## Tabela za izvestavanje
[20 empty] | Април |  |  |  | Мај |  |  |  | Јун |  |  |  | Јул |  |  |  | Август |  |  |  | Септембар |  |  |  | Октобар |  |  |  | Новембар |  |  |  | Децембар |  |  |  | Март |  |  |  | Април |  |  |  | Мај |  |  |  | Укупно
|  | POSLALI TABELU ZA IZVESTAVANJE, ALI NISU NISTA NI UGOVARALI NI TROSILI U I KVARTALU | [17 empty] | Неосигурана лица | Осигурана лица |  |  | Неосигурана лица | Осигурана лица |  |  | Неосигурана лица | Осигурана лица |  |  | Неосигурана лица | Осигурана лица |  |  | Неосигурана лица | Осигурана лица |  |  | Неосигурана лица | Осигурана лица |  |  | Неосигурана лица | Осигурана лица |  |  | Неосигурана лица | Осигурана лица |  |  | Неосигурана лица | Осигурана лица |  |  | Неосигурана лица | Осигурана лица |  |  | Неосигурана лица | Осигурана лица |  |  | Неосигурана лица | Осигурана лица |  |  | Неосигурана лица | Осигурана лица
Назив здравствене установе | Назив набавке | Назив здравствене установе | Назив набавке | Број набавке | Број партије | Назив партије | Број ставке | Назив ставке | Шифре | ЈЕДИНИЦА МЕРЕ | Величина паковања | Произвођач | Заштићени назив понуђеног добра | ЈЕДИНИЧНА ЦЕНА | Стопа ПДВ | Испоручилац | Број оквирног споразума | Датум потписивања ОС | Датум важења ОС | Уговорено | Уговорено | Испоручено | Утрошено | Уговорено | Уговорено | Испоручено | Утрошено | Уговорено | Уговорено | Испоручено | Утрошено | Уговорено | Уговорено | Испоручено | Утрошено | Уговорено | Уговорено | Испоручено | Утрошено | Уговорено | Уговорено | Испоручено | Утрошено | Уговорено | Уговорено | Испоручено | Утрошено | Уговорено | Уговорено | Испоручено | Утрошено | Уговорено | Уговорено | Испоручено | Утрошено | Уговорено | Уговорено | Испоручено | Утрошено | Уговорено | Уговорено | Испоручено | Утрошено | Уговорено | Уговорено | Испоручено | Утрошено | Уговорено | Уговорено | Испоручено | Утрошено | II Kvartal
| Reagensi, izuzev za transfuziju | Specijalna bolnica za cerebralnu paralizu i razvojnu neurologiju | Reagensi, izuzev za transfuziju | 404-1-110/20-4 | 1 | HPLC dijagnostika analizator D10 | 1 | Reagens za određivanje HbA1c | RGN200001 | pakovanje | 400 | Bio-Rad Laboratories Inc, SAD | D-10 Hemoglobin A1c Program | 178000 | 20% | Makler d.o.o | 35-29/20 | 24.04.2020. | 24.04.2021. | 0 | 0 | 0 | 0 | 0 | 0 | 0 | 0 | 0 | 0 | 0 | 0 | 0 | 0 | 0 | 0 | 0 | 0 | 0 | 0 | 0 | 0 | 0 | 0 | 0 | 0 | 0 | 0 | 0 | 0 | 0 | 0 | 0 | 0 | 0 | 0 | 0 | 0 | 0 | 0 | 0 | 0 | 0 | 0 | 0 | 0 | 0 | 0 | 0 | 0 | 0 | 0 | 0
| Reagensi, izuzev za transfuziju | Specijalna bolnica za cerebralnu paralizu i razvojnu neurologiju | Reagensi, izuzev za transfuziju | 404-1-110/20-4 | 3 | HPLC dijagnostika - TOSOH G8 | 1 | TSK gel G8 Varant Hsi | RGN200002 | pakovanje | 1 komad | Tosoh, Japan | TSK gel G8 Varant Hsi | 228888 | 20% | Euromedicina d.o.o i Labteh d.o.o | 35-24/20 | 24.04.2020. | 24.04.2021. | 0 | 0 | 0 | 0 | 0 | 0 | 0 | 0 | 0 | 0 | 0 | 0 | 0 | 0 | 0 | 0 | 0 | 0 | 0 | 0 | 0 | 0 | 0 | 0 | 0 | 0 | 0 | 0 | 0 | 0 | 0 | 0 | 0 | 0 | 0 | 0 | 0 | 0 | 0 | 0 | 0 | 0 | 0 | 0 | 0 | 0 | 0 | 0 | 0 | 0 | 0 | 0
| Reagensi, izuzev za transfuziju | Specijalna bolnica za cerebralnu paralizu i razvojnu neurologiju | Reagensi, izuzev za transfuziju | 404-1-110/20-4 | 3 | HPLC dijagnostika - TOSOH G8 | 2 | Hsi Hemolisys&Wash Solution -( L) | RGN200003 | pakovanje | 5 x 2000 ML | Tosoh, Japan | Hsi Hemolisys&Wash Solution -( L) | 37899.61 | 20% | Euromedicina d.o.o i Labteh d.o.o | 35-24/20 | 24.04.2020. | 24.04.2021. | 0 | 0 | 0 | 0 | 0 | 0 | 0 | 0 | 0 | 0 | 0 | 0 | 0 | 0 | 0 | 0 | 0 | 0 | 0 | 0 | 0 | 0 | 0 | 0 | 0 | 0 | 0 | 0 | 0 | 0 | 0 | 0 | 0 | 0 | 0 | 0 | 0 | 0 | 0 | 0 | 0 | 0 | 0 | 0 | 0 | 0 | 0 | 0 | 0 | 0 | 0 | 0
| Reagensi, izuzev za transfuziju | Specijalna bolnica za cerebralnu paralizu i razvojnu neurologiju | Reagensi, izuzev za transfuziju | 404-1-110/20-4 | 3 | HPLC dijagnostika - TOSOH G8 | 3 | G8 Var Elution Buffer Hsi N. 1 (S) pouch | RGN200004 | pakovanje | 800 ML | Tosoh, Japan | G8 Variant Elution Buffer Hsi N. 1 (S) | 18271.84 | 20% | Euromedicina d.o.o i Labteh d.o.o | 35-24/20 | 24.04.2020. | 24.04.2021. | 0 | 0 | 0 | 0 | 0 | 0 | 0 | 0 | 0 | 0 | 0 | 0 | 0 | 0 | 0 | 0 | 0 | 0 | 0 | 0 | 0 | 0 | 0 | 0 | 0 | 0 | 0 | 0 | 0 | 0 | 0 | 0 | 0 | 0 | 0 | 0 | 0 | 0 | 0 | 0 | 0 | 0 | 0 | 0 | 0 | 0 | 0 | 0 | 0 | 0 | 0 | 0
| Reagensi, izuzev za transfuziju | Specijalna bolnica za cerebralnu paralizu i razvojnu neurologiju | Reagensi, izuzev za transfuziju | 404-1-110/20-4 | 3 | HPLC dijagnostika - TOSOH G8 | 4 | G8 Var Elution Buffer Hsi N. 2 (S) pouch | RGN200005 | pakovanje | 800 ML | Tosoh, Japan | G8 Variant Elution Buffer Hsi N. 2 (S) | 18271.84 | 20% | Euromedicina d.o.o i Labteh d.o.o | 35-24/20 | 24.04.2020. | 24.04.2021. | 0 | 0 | 0 | 0 | 0 | 0 | 0 | 0 | 0 | 0 | 0 | 0 | 0 | 0 | 0 | 0 | 0 | 0 | 0 | 0 | 0 | 0 | 0 | 0 | 0 | 0 | 0 | 0 | 0 | 0 | 0 | 0 | 0 | 0 | 0 | 0 | 0 | 0 | 0 | 0 | 0 | 0 | 0 | 0 | 0 | 0 | 0 | 0 | 0 | 0 | 0 | 0
| Reagensi, izuzev za transfuziju | Specijalna bolnica za cerebralnu paralizu i razvojnu neurologiju | Reagensi, izuzev za transfuziju | 404-1-110/20-4 | 3 | HPLC dijagnostika - TOSOH G8 | 5 | G8 Var Elution Buffer Hsi N. 3 (S) pouch | RGN200006 | pakovanje | 800ML | Tosoh, Japan | G8 Variant Elution Buffer Hsi N. 3 (S) | 18271.84 | 20% | Euromedicina d.o.o i Labteh d.o.o | 35-24/20 | 24.04.2020. | 24.04.2021. | 0 | 0 | 0 | 0 | 0 | 0 | 0 | 0 | 0 | 0 | 0 | 0 | 0 | 0 | 0 | 0 | 0 | 0 | 0 | 0 | 0 | 0 | 0 | 0 | 0 | 0 | 0 | 0 | 0 | 0 | 0 | 0 | 0 | 0 | 0 | 0 | 0 | 0 | 0 | 0 | 0 | 0 | 0 | 0 | 0 | 0 | 0 | 0 | 0 | 0 | 0 | 0
| Reagensi, izuzev za transfuziju | Specijalna bolnica za cerebralnu paralizu i razvojnu neurologiju | Reagensi, izuzev za transfuziju | 404-1-110/20-4 | 3 | HPLC dijagnostika - TOSOH G8 | 6 | Filter element G 8 | RGN200007 | komad | 5 komad | Tosoh, Japan | Filter element G 8 | 22080.96 | 20% | Euromedicina d.o.o i Labteh d.o.o | 35-24/20 | 24.04.2020. | 24.04.2021. | 0 | 0 | 0 | 0 | 0 | 0 | 0 | 0 | 0 | 0 | 0 | 0 | 0 | 0 | 0 | 0 | 0 | 0 | 0 | 0 | 0 | 0 | 0 | 0 | 0 | 0 | 0 | 0 | 0 | 0 | 0 | 0 | 0 | 0 | 0 | 0 | 0 | 0 | 0 | 0 | 0 | 0 | 0 | 0 | 0 | 0 | 0 | 0 | 0 | 0 | 0 | 0
| Reagensi, izuzev za transfuziju | Specijalna bolnica za cerebralnu paralizu i razvojnu neurologiju | Reagensi, izuzev za transfuziju | 404-1-110/20-4 | 3 | HPLC dijagnostika - TOSOH G8 | 7 | HLC-723G8 Maiintenence kit | RGN200008 | pakovanje | 1 set | Tosoh, Japan | HLC-723G8 Maiintenence kit | 116583 | 20% | Euromedicina d.o.o i Labteh d.o.o | 35-24/20 | 24.04.2020. | 24.04.2021. | 0 | 0 | 0 | 0 | 0 | 0 | 0 | 0 | 0 | 0 | 0 | 0 | 0 | 0 | 0 | 0 | 0 | 0 | 0 | 0 | 0 | 0 | 0 | 0 | 0 | 0 | 0 | 0 | 0 | 0 | 0 | 0 | 0 | 0 | 0 | 0 | 0 | 0 | 0 | 0 | 0 | 0 | 0 | 0 | 0 | 0 | 0 | 0 | 0 | 0 | 0 | 0
| Reagensi, izuzev za transfuziju | Specijalna bolnica za cerebralnu paralizu i razvojnu neurologiju | Reagensi, izuzev za transfuziju | 404-1-110/20-4 | 3 | HPLC dijagnostika - TOSOH G8 | 8 | Hemoglobin A1C Calibrator Set | RGN200009 | pakovanje | 2 x 5 x 4 ml | Tosoh, Japan | Hemoglobin A1C Calibrator Set | 33663.2 | 20% | Euromedicina d.o.o i Labteh d.o.o | 35-24/20 | 24.04.2020. | 24.04.2021. | 0 | 0 | 0 | 0 | 0 | 0 | 0 | 0 | 0 | 0 | 0 | 0 | 0 | 0 | 0 | 0 | 0 | 0 | 0 | 0 | 0 | 0 | 0 | 0 | 0 | 0 | 0 | 0 | 0 | 0 | 0 | 0 | 0 | 0 | 0 | 0 | 0 | 0 | 0 | 0 | 0 | 0 | 0 | 0 | 0 | 0 | 0 | 0 | 0 | 0 | 0 | 0
| Reagensi, izuzev za transfuziju | Specijalna bolnica za cerebralnu paralizu i razvojnu neurologiju | Reagensi, izuzev za transfuziju | 404-1-110/20-4 | 3 | HPLC dijagnostika - TOSOH G8 | 9 | Hemoglobin A1C Control Set | RGN200010 | pakovanje | 2 x 4 x 0,5ml | Tosoh, Japan | Hemoglobin A1C Control Set | 33663.2 | 20% | Euromedicina d.o.o i Labteh d.o.o | 35-24/20 | 24.04.2020. | 24.04.2021. | 0 | 0 | 0 | 0 | 0 | 0 | 0 | 0 | 0 | 0 | 0 | 0 | 0 | 0 | 0 | 0 | 0 | 0 | 0 | 0 | 0 | 0 | 0 | 0 | 0 | 0 | 0 | 0 | 0 | 0 | 0 | 0 | 0 | 0 | 0 | 0 | 0 | 0 | 0 | 0 | 0 | 0 | 0 | 0 | 0 | 0 | 0 | 0 | 0 | 0 | 0 | 0
| Reagensi, izuzev za transfuziju | Specijalna bolnica za cerebralnu paralizu i razvojnu neurologiju | Reagensi, izuzev za transfuziju | 404-1-110/20-4 | 4 | Reagensi i potrošni materijal za aparat HORBA 3-DIFF ABX MICROS CRP 200,MICROS SEMI CRP, Micros Emi CRP o Micros ES60 (autofill) | 1 | CRP REA | RGN200011 | pakovanje | R1x 10, R2x 10; R3x20ml | HORIBA ABX SAS as HORIBA Medical | ABX CRP Rea | 28000 | 20% | Labteh d.o.o i Remed d.o.o. | 35-13/20 | 24.04.2020. | 24.04.2021. | 0 | 0 | 0 | 0 | 0 | 0 | 0 | 0 | 0 | 0 | 0 | 0 | 0 | 0 | 0 | 0 | 0 | 0 | 0 | 0 | 0 | 0 | 0 | 0 | 0 | 0 | 0 | 0 | 0 | 0 | 0 | 0 | 0 | 0 | 0 | 0 | 0 | 0 | 0 | 0 | 0 | 0 | 0 | 0 | 0 | 0 | 0 | 0 | 0 | 0 | 0 | 0
| Reagensi, izuzev za transfuziju | Specijalna bolnica za cerebralnu paralizu i razvojnu neurologiju | Reagensi, izuzev za transfuziju | 404-1-110/20-4 | 4 | Reagensi i potrošni materijal za aparat HORBA 3-DIFF ABX MICROS CRP 200,MICROS SEMI CRP, Micros Emi CRP o Micros ES60 (autofill) | 2 | Minidil | RGN200012 | pakovanje | 20 lit | HORIBA ABX SAS as HORIBA Medical | ABX Minidil LMG | 10500 | 20% | Labteh d.o.o i Remed d.o.o. | 35-13/20 | 24.04.2020. | 24.04.2021. | 0 | 0 | 0 | 0 | 0 | 0 | 0 | 0 | 0 | 0 | 0 | 0 | 0 | 0 | 0 | 0 | 0 | 0 | 0 | 0 | 0 | 0 | 0 | 0 | 0 | 0 | 0 | 0 | 0 | 0 | 0 | 0 | 0 | 0 | 0 | 0 | 0 | 0 | 0 | 0 | 0 | 0 | 0 | 0 | 0 | 0 | 0 | 0 | 0 | 0 | 0 | 0
| Reagensi, izuzev za transfuziju | Specijalna bolnica za cerebralnu paralizu i razvojnu neurologiju | Reagensi, izuzev za transfuziju | 404-1-110/20-4 | 4 | Reagensi i potrošni materijal za aparat HORBA 3-DIFF ABX MICROS CRP 200,MICROS SEMI CRP, Micros Emi CRP o Micros ES60 (autofill) | 3 | Alphalyse | RGN200013 | pakovanje | 0,4 lit | HORIBA ABX SAS as HORIBA Medical | ABX Alphalyse | 15000 | 20% | Labteh d.o.o i Remed d.o.o. | 35-13/20 | 24.04.2020. | 24.04.2021. | 0 | 0 | 0 | 0 | 0 | 0 | 0 | 0 | 0 | 0 | 0 | 0 | 0 | 0 | 0 | 0 | 0 | 0 | 0 | 0 | 0 | 0 | 0 | 0 | 0 | 0 | 0 | 0 | 0 | 0 | 0 | 0 | 0 | 0 | 0 | 0 | 0 | 0 | 0 | 0 | 0 | 0 | 0 | 0 | 0 | 0 | 0 | 0 | 0 | 0 | 0 | 0
| Reagensi, izuzev za transfuziju | Specijalna bolnica za cerebralnu paralizu i razvojnu neurologiju | Reagensi, izuzev za transfuziju | 404-1-110/20-4 | 4 | Reagensi i potrošni materijal za aparat HORBA 3-DIFF ABX MICROS CRP 200,MICROS SEMI CRP, Micros Emi CRP o Micros ES60 (autofill) | 4 | Cleaner | RGN200014 | pakovanje | 1 lit | HORIBA ABX SAS as HORIBA Medical | ABX Cleaner | 3990 | 20% | Labteh d.o.o i Remed d.o.o. | 35-13/20 | 24.04.2020. | 24.04.2021. | 0 | 0 | 0 | 0 | 0 | 0 | 0 | 0 | 0 | 0 | 0 | 0 | 0 | 0 | 0 | 0 | 0 | 0 | 0 | 0 | 0 | 0 | 0 | 0 | 0 | 0 | 0 | 0 | 0 | 0 | 0 | 0 | 0 | 0 | 0 | 0 | 0 | 0 | 0 | 0 | 0 | 0 | 0 | 0 | 0 | 0 | 0 | 0 | 0 | 0 | 0 | 0
| Reagensi, izuzev za transfuziju | Specijalna bolnica za cerebralnu paralizu i razvojnu neurologiju | Reagensi, izuzev za transfuziju | 404-1-110/20-4 | 4 | Reagensi i potrošni materijal za aparat HORBA 3-DIFF ABX MICROS CRP 200,MICROS SEMI CRP, Micros Emi CRP o Micros ES60 (autofill) | 5 | Minoclair | RGN200015 | pakovanje | 0,5 lit | HORIBA ABX SAS as HORIBA Medical | ABX Minoclair | 3500 | 20% | Labteh d.o.o i Remed d.o.o. | 35-13/20 | 24.04.2020. | 24.04.2021. | 0 | 0 | 0 | 0 | 0 | 0 | 0 | 0 | 0 | 0 | 0 | 0 | 0 | 0 | 0 | 0 | 0 | 0 | 0 | 0 | 0 | 0 | 0 | 0 | 0 | 0 | 0 | 0 | 0 | 0 | 0 | 0 | 0 | 0 | 0 | 0 | 0 | 0 | 0 | 0 | 0 | 0 | 0 | 0 | 0 | 0 | 0 | 0 | 0 | 0 | 0 | 0
| Reagensi, izuzev za transfuziju | Specijalna bolnica za cerebralnu paralizu i razvojnu neurologiju | Reagensi, izuzev za transfuziju | 404-1-110/20-4 | 4 | Reagensi i potrošni materijal za aparat HORBA 3-DIFF ABX MICROS CRP 200,MICROS SEMI CRP, Micros Emi CRP o Micros ES60 (autofill) | 6 | Minotrol Normal | RGN200016 | pakovanje | 2,5 ml | HORIBA ABX SAS as HORIBA Medical | ABX Minotrol 16 | 7500 | 20% | Labteh d.o.o i Remed d.o.o. | 35-13/20 | 24.04.2020. | 24.04.2021. | 0 | 0 | 0 | 0 | 0 | 0 | 0 | 0 | 0 | 0 | 0 | 0 | 0 | 0 | 0 | 0 | 0 | 0 | 0 | 0 | 0 | 0 | 0 | 0 | 0 | 0 | 0 | 0 | 0 | 0 | 0 | 0 | 0 | 0 | 0 | 0 | 0 | 0 | 0 | 0 | 0 | 0 | 0 | 0 | 0 | 0 | 0 | 0 | 0 | 0 | 0 | 0
| Reagensi, izuzev za transfuziju | Specijalna bolnica za cerebralnu paralizu i razvojnu neurologiju | Reagensi, izuzev za transfuziju | 404-1-110/20-4 | 4 | Reagensi i potrošni materijal za aparat HORBA 3-DIFF ABX MICROS CRP 200,MICROS SEMI CRP, Micros Emi CRP o Micros ES60 (autofill) | 7 | Minotrol low | RGN200017 | pakovanje | 2,5 ml | HORIBA ABX SAS as HORIBA Medical | ABX Minotrol 16 | 7500 | 20% | Labteh d.o.o i Remed d.o.o. | 35-13/20 | 24.04.2020. | 24.04.2021. | 0 | 0 | 0 | 0 | 0 | 0 | 0 | 0 | 0 | 0 | 0 | 0 | 0 | 0 | 0 | 0 | 0 | 0 | 0 | 0 | 0 | 0 | 0 | 0 | 0 | 0 | 0 | 0 | 0 | 0 | 0 | 0 | 0 | 0 | 0 | 0 | 0 | 0 | 0 | 0 | 0 | 0 | 0 | 0 | 0 | 0 | 0 | 0 | 0 | 0 | 0 | 0
| Reagensi, izuzev za transfuziju | Specijalna bolnica za cerebralnu paralizu i razvojnu neurologiju | Reagensi, izuzev za transfuziju | 404-1-110/20-4 | 4 | Reagensi i potrošni materijal za aparat HORBA 3-DIFF ABX MICROS CRP 200,MICROS SEMI CRP, Micros Emi CRP o Micros ES60 (autofill) | 8 | Minotrol high | RGN200018 | pakovanje | 2,5 ml | HORIBA ABX SAS as HORIBA Medical | ABX Minotrol 16 | 7500 | 20% | Labteh d.o.o i Remed d.o.o. | 35-13/20 | 24.04.2020. | 24.04.2021. | 0 | 0 | 0 | 0 | 0 | 0 | 0 | 0 | 0 | 0 | 0 | 0 | 0 | 0 | 0 | 0 | 0 | 0 | 0 | 0 | 0 | 0 | 0 | 0 | 0 | 0 | 0 | 0 | 0 | 0 | 0 | 0 | 0 | 0 | 0 | 0 | 0 | 0 | 0 | 0 | 0 | 0 | 0 | 0 | 0 | 0 | 0 | 0 | 0 | 0 | 0 | 0
| Reagensi, izuzev za transfuziju | Specijalna bolnica za cerebralnu paralizu i razvojnu neurologiju | Reagensi, izuzev za transfuziju | 404-1-110/20-4 | 4 | Reagensi i potrošni materijal za aparat HORBA 3-DIFF ABX MICROS CRP 200,MICROS SEMI CRP, Micros Emi CRP o Micros ES60 (autofill) | 9 | Minilyse | RGN200019 | pakovanje | 1 l | HORIBA ABX SAS as HORIBA Medical | ABX Minilyse LMG | 15000 | 20% | Labteh d.o.o i Remed d.o.o. | 35-13/20 | 24.04.2020. | 24.04.2021. | 0 | 0 | 0 | 0 | 0 | 0 | 0 | 0 | 0 | 0 | 0 | 0 | 0 | 0 | 0 | 0 | 0 | 0 | 0 | 0 | 0 | 0 | 0 | 0 | 0 | 0 | 0 | 0 | 0 | 0 | 0 | 0 | 0 | 0 | 0 | 0 | 0 | 0 | 0 | 0 | 0 | 0 | 0 | 0 | 0 | 0 | 0 | 0 | 0 | 0 | 0 | 0
| Reagensi, izuzev za transfuziju | Specijalna bolnica za cerebralnu paralizu i razvojnu neurologiju | Reagensi, izuzev za transfuziju | 404-1-110/20-4 | 4 | Reagensi i potrošni materijal za aparat HORBA 3-DIFF ABX MICROS CRP 200,MICROS SEMI CRP, Micros Emi CRP o Micros ES60 (autofill) | 10 | Minotrol CRP Normal | RGN200020 | komad | 2,5 ml | HORIBA ABX SAS as HORIBA Medical | ABX Minotrol CRP | 9500 | 20% | Labteh d.o.o i Remed d.o.o. | 35-13/20 | 24.04.2020. | 24.04.2021. | 0 | 0 | 0 | 0 | 0 | 0 | 0 | 0 | 0 | 0 | 0 | 0 | 0 | 0 | 0 | 0 | 0 | 0 | 0 | 0 | 0 | 0 | 0 | 0 | 0 | 0 | 0 | 0 | 0 | 0 | 0 | 0 | 0 | 0 | 0 | 0 | 0 | 0 | 0 | 0 | 0 | 0 | 0 | 0 | 0 | 0 | 0 | 0 | 0 | 0 | 0 | 0
| Reagensi, izuzev za transfuziju | Specijalna bolnica za cerebralnu paralizu i razvojnu neurologiju | Reagensi, izuzev za transfuziju | 404-1-110/20-4 | 4 | Reagensi i potrošni materijal za aparat HORBA 3-DIFF ABX MICROS CRP 200,MICROS SEMI CRP, Micros Emi CRP o Micros ES60 (autofill) | 11 | Minotrol CRP high | RGN200021 | komad | 2,5 ml | HORIBA ABX SAS as HORIBA Medical | ABX Minotrol CRP | 9500 | 20% | Labteh d.o.o i Remed d.o.o. | 35-13/20 | 24.04.2020. | 24.04.2021. | 0 | 0 | 0 | 0 | 0 | 0 | 0 | 0 | 0 | 0 | 0 | 0 | 0 | 0 | 0 | 0 | 0 | 0 | 0 | 0 | 0 | 0 | 0 | 0 | 0 | 0 | 0 | 0 | 0 | 0 | 0 | 0 | 0 | 0 | 0 | 0 | 0 | 0 | 0 | 0 | 0 | 0 | 0 | 0 | 0 | 0 | 0 | 0 | 0 | 0 | 0 | 0
| Reagensi, izuzev za transfuziju | Specijalna bolnica za cerebralnu paralizu i razvojnu neurologiju | Reagensi, izuzev za transfuziju | 404-1-110/20-4 | 4 | Reagensi i potrošni materijal za aparat HORBA 3-DIFF ABX MICROS CRP 200,MICROS SEMI CRP, Micros Emi CRP o Micros ES60 (autofill) | 12 | Minotrol CRP Low | RGN200022 | komad | 2,5 ml | HORIBA ABX SAS as HORIBA Medical | ABX Minotrol CRP | 9500 | 20% | Labteh d.o.o i Remed d.o.o. | 35-13/20 | 24.04.2020. | 24.04.2021. | 0 | 0 | 0 | 0 | 0 | 0 | 0 | 0 | 0 | 0 | 0 | 0 | 0 | 0 | 0 | 0 | 0 | 0 | 0 | 0 | 0 | 0 | 0 | 0 | 0 | 0 | 0 | 0 | 0 | 0 | 0 | 0 | 0 | 0 | 0 | 0 | 0 | 0 | 0 | 0 | 0 | 0 | 0 | 0 | 0 | 0 | 0 | 0 | 0 | 0 | 0 | 0
| Reagensi, izuzev za transfuziju | Specijalna bolnica za cerebralnu paralizu i razvojnu neurologiju | Reagensi, izuzev za transfuziju | 404-1-110/20-4 | 4 | Reagensi i potrošni materijal za aparat HORBA 3-DIFF ABX MICROS CRP 200,MICROS SEMI CRP, Micros Emi CRP o Micros ES60 (autofill) | 13 | CRP unit 50 | RGN200023 | pakovanje | 100 testova | HORIBA ABX SAS as HORIBA Medical | CRP Unit 50 | 29500 | 20% | Labteh d.o.o i Remed d.o.o. | 35-13/20 | 24.04.2020. | 24.04.2021. | 0 | 0 | 0 | 0 | 0 | 0 | 0 | 0 | 0 | 0 | 0 | 0 | 0 | 0 | 0 | 0 | 0 | 0 | 0 | 0 | 0 | 0 | 0 | 0 | 0 | 0 | 0 | 0 | 0 | 0 | 0 | 0 | 0 | 0 | 0 | 0 | 0 | 0 | 0 | 0 | 0 | 0 | 0 | 0 | 0 | 0 | 0 | 0 | 0 | 0 | 0 | 0
| Reagensi, izuzev za transfuziju | Specijalna bolnica za cerebralnu paralizu i razvojnu neurologiju | Reagensi, izuzev za transfuziju | 404-1-110/20-4 | 4 | Reagensi i potrošni materijal za aparat HORBA 3-DIFF ABX MICROS CRP 200,MICROS SEMI CRP, Micros Emi CRP o Micros ES60 (autofill) | 14 | Lysebio 0,4 l | RGN200024 | pakovanje | 0,4 l | HORIBA ABX SAS as HORIBA Medical | ABX Lysebio | 8500 | 20% | Labteh d.o.o i Remed d.o.o. | 35-13/20 | 24.04.2020. | 24.04.2021. | 0 | 0 | 0 | 0 | 0 | 0 | 0 | 0 | 0 | 0 | 0 | 0 | 0 | 0 | 0 | 0 | 0 | 0 | 0 | 0 | 0 | 0 | 0 | 0 | 0 | 0 | 0 | 0 | 0 | 0 | 0 | 0 | 0 | 0 | 0 | 0 | 0 | 0 | 0 | 0 | 0 | 0 | 0 | 0 | 0 | 0 | 0 | 0 | 0 | 0 | 0 | 0
| Reagensi, izuzev za transfuziju | Specijalna bolnica za cerebralnu paralizu i razvojnu neurologiju | Reagensi, izuzev za transfuziju | 404-1-110/20-4 | 5 | Reagensi i potrošni materijal za aparat Mythic 18, Orphee | 1 | Diluent | RGN200025 | pakovanje | 10 L | Orphee Medical | Diluent 10L | 9600 | 20% | Vicor d.o.o | 35-2/20 | 24.04.2020. | 24.04.2021. | 0 | 0 | 0 | 0 | 0 | 0 | 0 | 0 | 0 | 0 | 0 | 0 | 0 | 0 | 0 | 0 | 0 | 0 | 0 | 0 | 0 | 0 | 0 | 0 | 0 | 0 | 0 | 0 | 0 | 0 | 0 | 0 | 0 | 0 | 0 | 0 | 0 | 0 | 0 | 0 | 0 | 0 | 0 | 0 | 0 | 0 | 0 | 0 | 0 | 0 | 0 | 0
| Reagensi, izuzev za transfuziju | Specijalna bolnica za cerebralnu paralizu i razvojnu neurologiju | Reagensi, izuzev za transfuziju | 404-1-110/20-4 | 5 | Reagensi i potrošni materijal za aparat Mythic 18, Orphee | 2 | Diluent | RGN200026 | pakovanje | 20 L | Orphee Medical | Diluent 20L | 18800 | 20% | Vicor d.o.o | 35-2/20 | 24.04.2020. | 24.04.2021. | 0 | 0 | 0 | 0 | 0 | 0 | 0 | 0 | 0 | 0 | 0 | 0 | 0 | 0 | 0 | 0 | 0 | 0 | 0 | 0 | 0 | 0 | 0 | 0 | 0 | 0 | 0 | 0 | 0 | 0 | 0 | 0 | 0 | 0 | 0 | 0 | 0 | 0 | 0 | 0 | 0 | 0 | 0 | 0 | 0 | 0 | 0 | 0 | 0 | 0 | 0 | 0
| Reagensi, izuzev za transfuziju | Specijalna bolnica za cerebralnu paralizu i razvojnu neurologiju | Reagensi, izuzev za transfuziju | 404-1-110/20-4 | 5 | Reagensi i potrošni materijal za aparat Mythic 18, Orphee | 3 | Enzimatski kliner ( Mythic 18-22 Enzymatic Cleaner ) | RGN200027 | pakovanje | 1 L | Orphee Medical | M18-22 Enzymatic cleaner | 9800 | 20% | Vicor d.o.o | 35-2/20 | 24.04.2020. | 24.04.2021. | 0 | 0 | 0 | 0 | 0 | 0 | 0 | 0 | 0 | 0 | 0 | 0 | 0 | 0 | 0 | 0 | 0 | 0 | 0 | 0 | 0 | 0 | 0 | 0 | 0 | 0 | 0 | 0 | 0 | 0 | 0 | 0 | 0 | 0 | 0 | 0 | 0 | 0 | 0 | 0 | 0 | 0 | 0 | 0 | 0 | 0 | 0 | 0 | 0 | 0 | 0 | 0
| Reagensi, izuzev za transfuziju | Specijalna bolnica za cerebralnu paralizu i razvojnu neurologiju | Reagensi, izuzev za transfuziju | 404-1-110/20-4 | 5 | Reagensi i potrošni materijal za aparat Mythic 18, Orphee | 4 | Lizir (cyanide free lytic solution) | RGN200028 | pakovanje | 1 L | Orphee Medical | Cyanide free litic solution | 14700 | 20% | Vicor d.o.o | 35-2/20 | 24.04.2020. | 24.04.2021. | 0 | 0 | 0 | 0 | 0 | 0 | 0 | 0 | 0 | 0 | 0 | 0 | 0 | 0 | 0 | 0 | 0 | 0 | 0 | 0 | 0 | 0 | 0 | 0 | 0 | 0 | 0 | 0 | 0 | 0 | 0 | 0 | 0 | 0 | 0 | 0 | 0 | 0 | 0 | 0 | 0 | 0 | 0 | 0 | 0 | 0 | 0 | 0 | 0 | 0 | 0 | 0
| Reagensi, izuzev za transfuziju | Specijalna bolnica za cerebralnu paralizu i razvojnu neurologiju | Reagensi, izuzev za transfuziju | 404-1-110/20-4 | 5 | Reagensi i potrošni materijal za aparat Mythic 18, Orphee | 5 | Flush kliner | RGN200029 | pakovanje | 250ml | Orphee Medical | Flush kliner | 1325 | 20% | Vicor d.o.o | 35-2/20 | 24.04.2020. | 24.04.2021. | 0 | 0 | 0 | 0 | 0 | 0 | 0 | 0 | 0 | 0 | 0 | 0 | 0 | 0 | 0 | 0 | 0 | 0 | 0 | 0 | 0 | 0 | 0 | 0 | 0 | 0 | 0 | 0 | 0 | 0 | 0 | 0 | 0 | 0 | 0 | 0 | 0 | 0 | 0 | 0 | 0 | 0 | 0 | 0 | 0 | 0 | 0 | 0 | 0 | 0 | 0 | 0
| Reagensi, izuzev za transfuziju | Specijalna bolnica za cerebralnu paralizu i razvojnu neurologiju | Reagensi, izuzev za transfuziju | 404-1-110/20-4 | 5 | Reagensi i potrošni materijal za aparat Mythic 18, Orphee | 6 | Kontrolna krv visok nivo (3D) | RGN200030 | pakovanje | 2,5ml | Orphee Medical | Control blood 3D H | 3500 | 20% | Vicor d.o.o | 35-2/20 | 24.04.2020. | 24.04.2021. | 0 | 0 | 0 | 0 | 0 | 0 | 0 | 0 | 0 | 0 | 0 | 0 | 0 | 0 | 0 | 0 | 0 | 0 | 0 | 0 | 0 | 0 | 0 | 0 | 0 | 0 | 0 | 0 | 0 | 0 | 0 | 0 | 0 | 0 | 0 | 0 | 0 | 0 | 0 | 0 | 0 | 0 | 0 | 0 | 0 | 0 | 0 | 0 | 0 | 0 | 0 | 0
| Reagensi, izuzev za transfuziju | Specijalna bolnica za cerebralnu paralizu i razvojnu neurologiju | Reagensi, izuzev za transfuziju | 404-1-110/20-4 | 5 | Reagensi i potrošni materijal za aparat Mythic 18, Orphee | 7 | Kontrolna krv normalan nivo (3D) | RGN200031 | pakovanje | 2,5ml | Orphee Medical | Control blood 3D N | 3500 | 20% | Vicor d.o.o | 35-2/20 | 24.04.2020. | 24.04.2021. | 0 | 0 | 0 | 0 | 0 | 0 | 0 | 0 | 0 | 0 | 0 | 0 | 0 | 0 | 0 | 0 | 0 | 0 | 0 | 0 | 0 | 0 | 0 | 0 | 0 | 0 | 0 | 0 | 0 | 0 | 0 | 0 | 0 | 0 | 0 | 0 | 0 | 0 | 0 | 0 | 0 | 0 | 0 | 0 | 0 | 0 | 0 | 0 | 0 | 0 | 0 | 0
| Reagensi, izuzev za transfuziju | Specijalna bolnica za cerebralnu paralizu i razvojnu neurologiju | Reagensi, izuzev za transfuziju | 404-1-110/20-4 | 5 | Reagensi i potrošni materijal za aparat Mythic 18, Orphee | 8 | Kontrolna krv nizak nivo (3D) | RGN200032 | pakovanje | 2,5ml | Orphee Medical | Control blood 3D L | 3500 | 20% | Vicor d.o.o | 35-2/20 | 24.04.2020. | 24.04.2021. | 0 | 0 | 0 | 0 | 0 | 0 | 0 | 0 | 0 | 0 | 0 | 0 | 0 | 0 | 0 | 0 | 0 | 0 | 0 | 0 | 0 | 0 | 0 | 0 | 0 | 0 | 0 | 0 | 0 | 0 | 0 | 0 | 0 | 0 | 0 | 0 | 0 | 0 | 0 | 0 | 0 | 0 | 0 | 0 | 0 | 0 | 0 | 0 | 0 | 0 | 0 | 0
| Reagensi, izuzev za transfuziju | Specijalna bolnica za cerebralnu paralizu i razvojnu neurologiju | Reagensi, izuzev za transfuziju | 404-1-110/20-4 | 5 | Reagensi i potrošni materijal za aparat Mythic 18, Orphee | 9 | Kalibrator za Mythic 18 | RGN200033 | pakovanje | 2,5ml | Orphee Medical | Myt Cal | 5400 | 20% | Vicor d.o.o | 35-2/20 | 24.04.2020. | 24.04.2021. | 0 | 0 | 0 | 0 | 0 | 0 | 0 | 0 | 0 | 0 | 0 | 0 | 0 | 0 | 0 | 0 | 0 | 0 | 0 | 0 | 0 | 0 | 0 | 0 | 0 | 0 | 0 | 0 | 0 | 0 | 0 | 0 | 0 | 0 | 0 | 0 | 0 | 0 | 0 | 0 | 0 | 0 | 0 | 0 | 0 | 0 | 0 | 0 | 0 | 0 | 0 | 0
| Reagensi, izuzev za transfuziju | Specijalna bolnica za cerebralnu paralizu i razvojnu neurologiju | Reagensi, izuzev za transfuziju | 404-1-110/20-4 | 6 | Reagensi i potrošni materijal za aparat Mythic 22 OT, Orphee | 1 | Diluent | RGN200034 | pakovanje | 10L | Orphee Medical | Diluent 10L | 11440 | 20% | Vicor d.o.o | 35-2/20 | 24.04.2020. | 24.04.2021. | 0 | 0 | 0 | 0 | 0 | 0 | 0 | 0 | 0 | 0 | 0 | 0 | 0 | 0 | 0 | 0 | 0 | 0 | 0 | 0 | 0 | 0 | 0 | 0 | 0 | 0 | 0 | 0 | 0 | 0 | 0 | 0 | 0 | 0 | 0 | 0 | 0 | 0 | 0 | 0 | 0 | 0 | 0 | 0 | 0 | 0 | 0 | 0 | 0 | 0 | 0 | 0
| Reagensi, izuzev za transfuziju | Specijalna bolnica za cerebralnu paralizu i razvojnu neurologiju | Reagensi, izuzev za transfuziju | 404-1-110/20-4 | 6 | Reagensi i potrošni materijal za aparat Mythic 22 OT, Orphee | 2 | Lizir Only One | RGN200035 | pakovanje | 500 ml | Orphee Medical | Only one litic sol | 29600 | 20% | Vicor d.o.o | 35-2/20 | 24.04.2020. | 24.04.2021. | 0 | 0 | 0 | 0 | 0 | 0 | 0 | 0 | 0 | 0 | 0 | 0 | 0 | 0 | 0 | 0 | 0 | 0 | 0 | 0 | 0 | 0 | 0 | 0 | 0 | 0 | 0 | 0 | 0 | 0 | 0 | 0 | 0 | 0 | 0 | 0 | 0 | 0 | 0 | 0 | 0 | 0 | 0 | 0 | 0 | 0 | 0 | 0 | 0 | 0 | 0 | 0
| Reagensi, izuzev za transfuziju | Specijalna bolnica za cerebralnu paralizu i razvojnu neurologiju | Reagensi, izuzev za transfuziju | 404-1-110/20-4 | 6 | Reagensi i potrošni materijal za aparat Mythic 22 OT, Orphee | 3 | Kliner | RGN200036 | pakovanje | 1L | Orphee Medical | Cleaning Sol M22 | 7600 | 20% | Vicor d.o.o | 35-2/20 | 24.04.2020. | 24.04.2021. | 0 | 0 | 0 | 0 | 0 | 0 | 0 | 0 | 0 | 0 | 0 | 0 | 0 | 0 | 0 | 0 | 0 | 0 | 0 | 0 | 0 | 0 | 0 | 0 | 0 | 0 | 0 | 0 | 0 | 0 | 0 | 0 | 0 | 0 | 0 | 0 | 0 | 0 | 0 | 0 | 0 | 0 | 0 | 0 | 0 | 0 | 0 | 0 | 0 | 0 | 0 | 0
| Reagensi, izuzev za transfuziju | Specijalna bolnica za cerebralnu paralizu i razvojnu neurologiju | Reagensi, izuzev za transfuziju | 404-1-110/20-4 | 6 | Reagensi i potrošni materijal za aparat Mythic 22 OT, Orphee | 4 | Flush kliner | RGN200037 | pakovanje | 250ml | Orphee Medical | Flush kliner | 1325 | 20% | Vicor d.o.o | 35-2/20 | 24.04.2020. | 24.04.2021. | 0 | 0 | 0 | 0 | 0 | 0 | 0 | 0 | 0 | 0 | 0 | 0 | 0 | 0 | 0 | 0 | 0 | 0 | 0 | 0 | 0 | 0 | 0 | 0 | 0 | 0 | 0 | 0 | 0 | 0 | 0 | 0 | 0 | 0 | 0 | 0 | 0 | 0 | 0 | 0 | 0 | 0 | 0 | 0 | 0 | 0 | 0 | 0 | 0 | 0 | 0 | 0
| Reagensi, izuzev za transfuziju | Specijalna bolnica za cerebralnu paralizu i razvojnu neurologiju | Reagensi, izuzev za transfuziju | 404-1-110/20-4 | 6 | Reagensi i potrošni materijal za aparat Mythic 22 OT, Orphee | 5 | Kontrolna krv visok nivo (5D) | RGN200038 | pakovanje | 3,0 ml | Orphee Medical | Control blood 5D H | 5500 | 20% | Vicor d.o.o | 35-2/20 | 24.04.2020. | 24.04.2021. | 0 | 0 | 0 | 0 | 0 | 0 | 0 | 0 | 0 | 0 | 0 | 0 | 0 | 0 | 0 | 0 | 0 | 0 | 0 | 0 | 0 | 0 | 0 | 0 | 0 | 0 | 0 | 0 | 0 | 0 | 0 | 0 | 0 | 0 | 0 | 0 | 0 | 0 | 0 | 0 | 0 | 0 | 0 | 0 | 0 | 0 | 0 | 0 | 0 | 0 | 0 | 0
| Reagensi, izuzev za transfuziju | Specijalna bolnica za cerebralnu paralizu i razvojnu neurologiju | Reagensi, izuzev za transfuziju | 404-1-110/20-4 | 6 | Reagensi i potrošni materijal za aparat Mythic 22 OT, Orphee | 6 | Kontrolna krv normalan nivo (5D) | RGN200039 | pakovanje | 3,0 ml | Orphee Medical | Control blood 5D N | 5500 | 20% | Vicor d.o.o | 35-2/20 | 24.04.2020. | 24.04.2021. | 0 | 0 | 0 | 0 | 0 | 0 | 0 | 0 | 0 | 0 | 0 | 0 | 0 | 0 | 0 | 0 | 0 | 0 | 0 | 0 | 0 | 0 | 0 | 0 | 0 | 0 | 0 | 0 | 0 | 0 | 0 | 0 | 0 | 0 | 0 | 0 | 0 | 0 | 0 | 0 | 0 | 0 | 0 | 0 | 0 | 0 | 0 | 0 | 0 | 0 | 0 | 0
| Reagensi, izuzev za transfuziju | Specijalna bolnica za cerebralnu paralizu i razvojnu neurologiju | Reagensi, izuzev za transfuziju | 404-1-110/20-4 | 6 | Reagensi i potrošni materijal za aparat Mythic 22 OT, Orphee | 7 | Kontrolna krv nizak nivo (5D) | RGN200040 | pakovanje | 3,0 ml | Orphee Medical | Control blood 5D L | 5500 | 20% | Vicor d.o.o | 35-2/20 | 24.04.2020. | 24.04.2021. | 0 | 0 | 0 | 0 | 0 | 0 | 0 | 0 | 0 | 0 | 0 | 0 | 0 | 0 | 0 | 0 | 0 | 0 | 0 | 0 | 0 | 0 | 0 | 0 | 0 | 0 | 0 | 0 | 0 | 0 | 0 | 0 | 0 | 0 | 0 | 0 | 0 | 0 | 0 | 0 | 0 | 0 | 0 | 0 | 0 | 0 | 0 | 0 | 0 | 0 | 0 | 0
| Reagensi, izuzev za transfuziju | Specijalna bolnica za cerebralnu paralizu i razvojnu neurologiju | Reagensi, izuzev za transfuziju | 404-1-110/20-4 | 6 | Reagensi i potrošni materijal za aparat Mythic 22 OT, Orphee | 8 | Kalibrator za Mythic 22 | RGN200041 | pakovanje | 2,5ml | Orphee Medical | Myt Cal | 5400 | 20% | Vicor d.o.o | 35-2/20 | 24.04.2020. | 24.04.2021. | 0 | 0 | 0 | 0 | 0 | 0 | 0 | 0 | 0 | 0 | 0 | 0 | 0 | 0 | 0 | 0 | 0 | 0 | 0 | 0 | 0 | 0 | 0 | 0 | 0 | 0 | 0 | 0 | 0 | 0 | 0 | 0 | 0 | 0 | 0 | 0 | 0 | 0 | 0 | 0 | 0 | 0 | 0 | 0 | 0 | 0 | 0 | 0 | 0 | 0 | 0 | 0
| Reagensi, izuzev za transfuziju | Specijalna bolnica za cerebralnu paralizu i razvojnu neurologiju | Reagensi, izuzev za transfuziju | 404-1-110/20-4 | 7 | Reagensi i potrošni materijal za aparat Nihon Kohden Mek-6510K | 1 | Isotonac 4 | RGN200042 | pakovanje | 20L | NIHON KOHDEN | ISOTONAC 4 | 5700 | 20% | Superlab d.o.o | 35-30/20 | 24.04.2020. | 24.04.2021. | 0 | 0 | 0 | 0 | 0 | 0 | 0 | 0 | 0 | 0 | 0 | 0 | 0 | 0 | 0 | 0 | 0 | 0 | 0 | 0 | 0 | 0 | 0 | 0 | 0 | 0 | 0 | 0 | 0 | 0 | 0 | 0 | 0 | 0 | 0 | 0 | 0 | 0 | 0 | 0 | 0 | 0 | 0 | 0 | 0 | 0 | 0 | 0 | 0 | 0 | 0 | 0
| Reagensi, izuzev za transfuziju | Specijalna bolnica za cerebralnu paralizu i razvojnu neurologiju | Reagensi, izuzev za transfuziju | 404-1-110/20-4 | 7 | Reagensi i potrošni materijal za aparat Nihon Kohden Mek-6510K | 2 | Cleanac 3 | RGN200043 | pakovanje | 1 L | NIHON KOHDEN | CLEANAC 3 | 3500 | 20% | Superlab d.o.o | 35-30/20 | 24.04.2020. | 24.04.2021. | 0 | 0 | 0 | 0 | 0 | 0 | 0 | 0 | 0 | 0 | 0 | 0 | 0 | 0 | 0 | 0 | 0 | 0 | 0 | 0 | 0 | 0 | 0 | 0 | 0 | 0 | 0 | 0 | 0 | 0 | 0 | 0 | 0 | 0 | 0 | 0 | 0 | 0 | 0 | 0 | 0 | 0 | 0 | 0 | 0 | 0 | 0 | 0 | 0 | 0 | 0 | 0
| Reagensi, izuzev za transfuziju | Specijalna bolnica za cerebralnu paralizu i razvojnu neurologiju | Reagensi, izuzev za transfuziju | 404-1-110/20-4 | 7 | Reagensi i potrošni materijal za aparat Nihon Kohden Mek-6510K | 3 | Cleanac 5L | RGN200044 | pakovanje | 5 L | NIHON KOHDEN | CLEANAC | 5400 | 20% | Superlab d.o.o | 35-30/20 | 24.04.2020. | 24.04.2021. | 0 | 0 | 0 | 0 | 0 | 0 | 0 | 0 | 0 | 0 | 0 | 0 | 0 | 0 | 0 | 0 | 0 | 0 | 0 | 0 | 0 | 0 | 0 | 0 | 0 | 0 | 0 | 0 | 0 | 0 | 0 | 0 | 0 | 0 | 0 | 0 | 0 | 0 | 0 | 0 | 0 | 0 | 0 | 0 | 0 | 0 | 0 | 0 | 0 | 0 | 0 | 0
| Reagensi, izuzev za transfuziju | Specijalna bolnica za cerebralnu paralizu i razvojnu neurologiju | Reagensi, izuzev za transfuziju | 404-1-110/20-4 | 7 | Reagensi i potrošni materijal za aparat Nihon Kohden Mek-6510K | 4 | Hemolynac 3N | RGN200045 | pakovanje | 1 L | NIHON KOHDEN | HEMOLYNAC 3N | 7500 | 20% | Superlab d.o.o | 35-30/20 | 24.04.2020. | 24.04.2021. | 0 | 0 | 0 | 0 | 0 | 0 | 0 | 0 | 0 | 0 | 0 | 0 | 0 | 0 | 0 | 0 | 0 | 0 | 0 | 0 | 0 | 0 | 0 | 0 | 0 | 0 | 0 | 0 | 0 | 0 | 0 | 0 | 0 | 0 | 0 | 0 | 0 | 0 | 0 | 0 | 0 | 0 | 0 | 0 | 0 | 0 | 0 | 0 | 0 | 0 | 0 | 0
| Reagensi, izuzev za transfuziju | Specijalna bolnica za cerebralnu paralizu i razvojnu neurologiju | Reagensi, izuzev za transfuziju | 404-1-110/20-4 | 7 | Reagensi i potrošni materijal za aparat Nihon Kohden Mek-6510K | 5 | Kontrolna krv za hematologiju low, normal, high) | RGN200046 | pakovanje | 3 X 2ml | NIHON KOHDEN | HEMATOLOGY CONTROL (3DL,N,H) | 14400 | 20% | Superlab d.o.o | 35-30/20 | 24.04.2020. | 24.04.2021. | 0 | 0 | 0 | 0 | 0 | 0 | 0 | 0 | 0 | 0 | 0 | 0 | 0 | 0 | 0 | 0 | 0 | 0 | 0 | 0 | 0 | 0 | 0 | 0 | 0 | 0 | 0 | 0 | 0 | 0 | 0 | 0 | 0 | 0 | 0 | 0 | 0 | 0 | 0 | 0 | 0 | 0 | 0 | 0 | 0 | 0 | 0 | 0 | 0 | 0 | 0 | 0
| Reagensi, izuzev za transfuziju | Specijalna bolnica za cerebralnu paralizu i razvojnu neurologiju | Reagensi, izuzev za transfuziju | 404-1-110/20-4 | 8 | Reagensi i potrošni materijal za aparat Cell-Dyn Ruby | 1 | Reagent, Diluent Sheat | RGN200047 | pakovanje | 20L | Abbott GmbH | Reagent, Diluent Sheat | 18160 | 20% | Magna Pharmacia d.o.o. | 35-10/20 | 24.04.2020. | 24.04.2021. | 0 | 0 | 0 | 0 | 0 | 0 | 0 | 0 | 0 | 0 | 0 | 0 | 0 | 0 | 0 | 0 | 0 | 0 | 0 | 0 | 0 | 0 | 0 | 0 | 0 | 0 | 0 | 0 | 0 | 0 | 0 | 0 | 0 | 0 | 0 | 0 | 0 | 0 | 0 | 0 | 0 | 0 | 0 | 0 | 0 | 0 | 0 | 0 | 0 | 0 | 0 | 0
| Reagensi, izuzev za transfuziju | Specijalna bolnica za cerebralnu paralizu i razvojnu neurologiju | Reagensi, izuzev za transfuziju | 404-1-110/20-4 | 8 | Reagensi i potrošni materijal za aparat Cell-Dyn Ruby | 2 | Reagent, WBC Lyse | RGN200048 | pakovanje | 4L | Abbott GmbH | Reagent, WBC Lyse | 23330 | 20% | Magna Pharmacia d.o.o. | 35-10/20 | 24.04.2020. | 24.04.2021. | 0 | 0 | 0 | 0 | 0 | 0 | 0 | 0 | 0 | 0 | 0 | 0 | 0 | 0 | 0 | 0 | 0 | 0 | 0 | 0 | 0 | 0 | 0 | 0 | 0 | 0 | 0 | 0 | 0 | 0 | 0 | 0 | 0 | 0 | 0 | 0 | 0 | 0 | 0 | 0 | 0 | 0 | 0 | 0 | 0 | 0 | 0 | 0 | 0 | 0 | 0 | 0
| Reagensi, izuzev za transfuziju | Specijalna bolnica za cerebralnu paralizu i razvojnu neurologiju | Reagensi, izuzev za transfuziju | 404-1-110/20-4 | 8 | Reagensi i potrošni materijal za aparat Cell-Dyn Ruby | 3 | Reagent CN Free HGB/NOC Lyse | RGN200049 | pakovanje | 4L | Abbott GmbH | Reagent CN Free HGB/NOC Lyse | 16500 | 20% | Magna Pharmacia d.o.o. | 35-10/20 | 24.04.2020. | 24.04.2021. | 0 | 0 | 0 | 0 | 0 | 0 | 0 | 0 | 0 | 0 | 0 | 0 | 0 | 0 | 0 | 0 | 0 | 0 | 0 | 0 | 0 | 0 | 0 | 0 | 0 | 0 | 0 | 0 | 0 | 0 | 0 | 0 | 0 | 0 | 0 | 0 | 0 | 0 | 0 | 0 | 0 | 0 | 0 | 0 | 0 | 0 | 0 | 0 | 0 | 0 | 0 | 0
| Reagensi, izuzev za transfuziju | Specijalna bolnica za cerebralnu paralizu i razvojnu neurologiju | Reagensi, izuzev za transfuziju | 404-1-110/20-4 | 8 | Reagensi i potrošni materijal za aparat Cell-Dyn Ruby | 4 | Reticulocite Reagent | RGN200050 | pakovanje | 100 testova | Abbott GmbH | Reticulocite Reagent | 16800 | 20% | Magna Pharmacia d.o.o. | 35-10/20 | 24.04.2020. | 24.04.2021. | 0 | 0 | 0 | 0 | 0 | 0 | 0 | 0 | 0 | 0 | 0 | 0 | 0 | 0 | 0 | 0 | 0 | 0 | 0 | 0 | 0 | 0 | 0 | 0 | 0 | 0 | 0 | 0 | 0 | 0 | 0 | 0 | 0 | 0 | 0 | 0 | 0 | 0 | 0 | 0 | 0 | 0 | 0 | 0 | 0 | 0 | 0 | 0 | 0 | 0 | 0 | 0
| Reagensi, izuzev za transfuziju | Specijalna bolnica za cerebralnu paralizu i razvojnu neurologiju | Reagensi, izuzev za transfuziju | 404-1-110/20-4 | 8 | Reagensi i potrošni materijal za aparat Cell-Dyn Ruby | 5 | CD 29 Plus control with Reticulocit | RGN200051 | pakovanje | 2x3x3ml | Abbott GmbH | CD 29 Plus control with Reticulocit | 38362 | 20% | Magna Pharmacia d.o.o. | 35-10/20 | 24.04.2020. | 24.04.2021. | 0 | 0 | 0 | 0 | 0 | 0 | 0 | 0 | 0 | 0 | 0 | 0 | 0 | 0 | 0 | 0 | 0 | 0 | 0 | 0 | 0 | 0 | 0 | 0 | 0 | 0 | 0 | 0 | 0 | 0 | 0 | 0 | 0 | 0 | 0 | 0 | 0 | 0 | 0 | 0 | 0 | 0 | 0 | 0 | 0 | 0 | 0 | 0 | 0 | 0 | 0 | 0
| Reagensi, izuzev za transfuziju | Specijalna bolnica za cerebralnu paralizu i razvojnu neurologiju | Reagensi, izuzev za transfuziju | 404-1-110/20-4 | 8 | Reagensi i potrošni materijal za aparat Cell-Dyn Ruby | 6 | CD Enzymatic cleaner | RGN200052 | pakovanje | 2x50ml | Abbott GmbH | CD Enzymatic cleaner | 37100 | 20% | Magna Pharmacia d.o.o. | 35-10/20 | 24.04.2020. | 24.04.2021. | 0 | 0 | 0 | 0 | 0 | 0 | 0 | 0 | 0 | 0 | 0 | 0 | 0 | 0 | 0 | 0 | 0 | 0 | 0 | 0 | 0 | 0 | 0 | 0 | 0 | 0 | 0 | 0 | 0 | 0 | 0 | 0 | 0 | 0 | 0 | 0 | 0 | 0 | 0 | 0 | 0 | 0 | 0 | 0 | 0 | 0 | 0 | 0 | 0 | 0 | 0 | 0
| Reagensi, izuzev za transfuziju | Specijalna bolnica za cerebralnu paralizu i razvojnu neurologiju | Reagensi, izuzev za transfuziju | 404-1-110/20-4 | 8 | Reagensi i potrošni materijal za aparat Cell-Dyn Ruby | 7 | CD 26 Plus control | RGN200053 | pakovanje | 6x2,5 ml | Abbott GmbH | CD 26 Plus control | 29600 | 20% | Magna Pharmacia d.o.o. | 35-10/20 | 24.04.2020. | 24.04.2021. | 0 | 0 | 0 | 0 | 0 | 0 | 0 | 0 | 0 | 0 | 0 | 0 | 0 | 0 | 0 | 0 | 0 | 0 | 0 | 0 | 0 | 0 | 0 | 0 | 0 | 0 | 0 | 0 | 0 | 0 | 0 | 0 | 0 | 0 | 0 | 0 | 0 | 0 | 0 | 0 | 0 | 0 | 0 | 0 | 0 | 0 | 0 | 0 | 0 | 0 | 0 | 0
| Reagensi, izuzev za transfuziju | Specijalna bolnica za cerebralnu paralizu i razvojnu neurologiju | Reagensi, izuzev za transfuziju | 404-1-110/20-4 | 8 | Reagensi i potrošni materijal za aparat Cell-Dyn Ruby | 8 | Peristaltic pump tubing | RGN200054 | pakovanje | 4 komad | Abbott GmbH | Peristaltic pump tubing | 6300 | 20% | Magna Pharmacia d.o.o. | 35-10/20 | 24.04.2020. | 24.04.2021. | 0 | 0 | 0 | 0 | 0 | 0 | 0 | 0 | 0 | 0 | 0 | 0 | 0 | 0 | 0 | 0 | 0 | 0 | 0 | 0 | 0 | 0 | 0 | 0 | 0 | 0 | 0 | 0 | 0 | 0 | 0 | 0 | 0 | 0 | 0 | 0 | 0 | 0 | 0 | 0 | 0 | 0 | 0 | 0 | 0 | 0 | 0 | 0 | 0 | 0 | 0 | 0
| Reagensi, izuzev za transfuziju | Specijalna bolnica za cerebralnu paralizu i razvojnu neurologiju | Reagensi, izuzev za transfuziju | 404-1-110/20-4 | 8 | Reagensi i potrošni materijal za aparat Cell-Dyn Ruby | 9 | Filter mikron sheat | RGN200055 | pakovanje | 6 komad | Abbott GmbH | Filter mikron sheat | 22320 | 20% | Magna Pharmacia d.o.o. | 35-10/20 | 24.04.2020. | 24.04.2021. | 0 | 0 | 0 | 0 | 0 | 0 | 0 | 0 | 0 | 0 | 0 | 0 | 0 | 0 | 0 | 0 | 0 | 0 | 0 | 0 | 0 | 0 | 0 | 0 | 0 | 0 | 0 | 0 | 0 | 0 | 0 | 0 | 0 | 0 | 0 | 0 | 0 | 0 | 0 | 0 | 0 | 0 | 0 | 0 | 0 | 0 | 0 | 0 | 0 | 0 | 0 | 0
| Reagensi, izuzev za transfuziju | Specijalna bolnica za cerebralnu paralizu i razvojnu neurologiju | Reagensi, izuzev za transfuziju | 404-1-110/20-4 | 9 | Reagensi i potrošni materijal za aparat Phoenix NCC-61 | 1 | Neo Diluent E | RGN200056 | pakovanje | 20 L | Neomedica d.o.o. | Neo Diluent E | 22850 | 20% | Neomedica d.o.o | 35-3/20 | 24.04.2020. | 24.04.2021. | 0 | 0 | 0 | 0 | 0 | 0 | 0 | 0 | 0 | 0 | 0 | 0 | 0 | 0 | 0 | 0 | 0 | 0 | 0 | 0 | 0 | 0 | 0 | 0 | 0 | 0 | 0 | 0 | 0 | 0 | 0 | 0 | 0 | 0 | 0 | 0 | 0 | 0 | 0 | 0 | 0 | 0 | 0 | 0 | 0 | 0 | 0 | 0 | 0 | 0 | 0 | 0
| Reagensi, izuzev za transfuziju | Specijalna bolnica za cerebralnu paralizu i razvojnu neurologiju | Reagensi, izuzev za transfuziju | 404-1-110/20-4 | 9 | Reagensi i potrošni materijal za aparat Phoenix NCC-61 | 2 | Neo Sheat | RGN200057 | pakovanje | 20 L | Neomedica d.o.o. | Neo Sheath E | 27850 | 20% | Neomedica d.o.o | 35-3/20 | 24.04.2020. | 24.04.2021. | 0 | 0 | 0 | 0 | 0 | 0 | 0 | 0 | 0 | 0 | 0 | 0 | 0 | 0 | 0 | 0 | 0 | 0 | 0 | 0 | 0 | 0 | 0 | 0 | 0 | 0 | 0 | 0 | 0 | 0 | 0 | 0 | 0 | 0 | 0 | 0 | 0 | 0 | 0 | 0 | 0 | 0 | 0 | 0 | 0 | 0 | 0 | 0 | 0 | 0 | 0 | 0
| Reagensi, izuzev za transfuziju | Specijalna bolnica za cerebralnu paralizu i razvojnu neurologiju | Reagensi, izuzev za transfuziju | 404-1-110/20-4 | 9 | Reagensi i potrošni materijal za aparat Phoenix NCC-61 | 3 | Neo Lyse E | RGN200058 | pakovanje | 1 L | Neomedica d.o.o. | Neo Lyse E | 23600 | 20% | Neomedica d.o.o | 35-3/20 | 24.04.2020. | 24.04.2021. | 0 | 0 | 0 | 0 | 0 | 0 | 0 | 0 | 0 | 0 | 0 | 0 | 0 | 0 | 0 | 0 | 0 | 0 | 0 | 0 | 0 | 0 | 0 | 0 | 0 | 0 | 0 | 0 | 0 | 0 | 0 | 0 | 0 | 0 | 0 | 0 | 0 | 0 | 0 | 0 | 0 | 0 | 0 | 0 | 0 | 0 | 0 | 0 | 0 | 0 | 0 | 0
| Reagensi, izuzev za transfuziju | Specijalna bolnica za cerebralnu paralizu i razvojnu neurologiju | Reagensi, izuzev za transfuziju | 404-1-110/20-4 | 9 | Reagensi i potrošni materijal za aparat Phoenix NCC-61 | 4 | Neo Cleaner E | RGN200059 | pakovanje | 20 L | Neomedica d.o.o. | Neo Cleaner E | 25980 | 20% | Neomedica d.o.o | 35-3/20 | 24.04.2020. | 24.04.2021. | 0 | 0 | 0 | 0 | 0 | 0 | 0 | 0 | 0 | 0 | 0 | 0 | 0 | 0 | 0 | 0 | 0 | 0 | 0 | 0 | 0 | 0 | 0 | 0 | 0 | 0 | 0 | 0 | 0 | 0 | 0 | 0 | 0 | 0 | 0 | 0 | 0 | 0 | 0 | 0 | 0 | 0 | 0 | 0 | 0 | 0 | 0 | 0 | 0 | 0 | 0 | 0
| Reagensi, izuzev za transfuziju | Specijalna bolnica za cerebralnu paralizu i razvojnu neurologiju | Reagensi, izuzev za transfuziju | 404-1-110/20-4 | 9 | Reagensi i potrošni materijal za aparat Phoenix NCC-61 | 5 | Neo Rinse E | RGN200060 | pakovanje | 100 ml | Neomedica d.o.o. | Neo Rinse E | 8530 | 20% | Neomedica d.o.o | 35-3/20 | 24.04.2020. | 24.04.2021. | 0 | 0 | 0 | 0 | 0 | 0 | 0 | 0 | 0 | 0 | 0 | 0 | 0 | 0 | 0 | 0 | 0 | 0 | 0 | 0 | 0 | 0 | 0 | 0 | 0 | 0 | 0 | 0 | 0 | 0 | 0 | 0 | 0 | 0 | 0 | 0 | 0 | 0 | 0 | 0 | 0 | 0 | 0 | 0 | 0 | 0 | 0 | 0 | 0 | 0 | 0 | 0
| Reagensi, izuzev za transfuziju | Specijalna bolnica za cerebralnu paralizu i razvojnu neurologiju | Reagensi, izuzev za transfuziju | 404-1-110/20-4 | 9 | Reagensi i potrošni materijal za aparat Phoenix NCC-61 | 6 | CBC 3K 3 nivoa "ili odgovarajući" | RGN200061 | pakovanje | 3x3 ml | R&D Systems | CBC-3K | 18100 | 20% | Neomedica d.o.o | 35-3/20 | 24.04.2020. | 24.04.2021. | 0 | 0 | 0 | 0 | 0 | 0 | 0 | 0 | 0 | 0 | 0 | 0 | 0 | 0 | 0 | 0 | 0 | 0 | 0 | 0 | 0 | 0 | 0 | 0 | 0 | 0 | 0 | 0 | 0 | 0 | 0 | 0 | 0 | 0 | 0 | 0 | 0 | 0 | 0 | 0 | 0 | 0 | 0 | 0 | 0 | 0 | 0 | 0 | 0 | 0 | 0 | 0
| Reagensi, izuzev za transfuziju | Specijalna bolnica za cerebralnu paralizu i razvojnu neurologiju | Reagensi, izuzev za transfuziju | 404-1-110/20-4 | 10 | Reagensi i potrošni materijal za aparat SISMEX XN-L(350,450,550), XN (1000,2000) | 1 | Cell pack DCL 20l | RGN200062 | pakovanje | 20 lit | Sysmex Corporation Japan | CELLPACK DCL | 18013 | 20% | Yunicom d.o.o | 35-31/20 | 24.04.2020. | 24.04.2021. | 0 | 0 | 0 | 0 | 0 | 0 | 0 | 0 | 0 | 0 | 0 | 0 | 0 | 0 | 0 | 0 | 0 | 0 | 0 | 0 | 0 | 0 | 0 | 0 | 0 | 0 | 0 | 0 | 0 | 0 | 0 | 0 | 0 | 0 | 0 | 0 | 0 | 0 | 0 | 0 | 0 | 0 | 0 | 0 | 0 | 0 | 0 | 0 | 0 | 0 | 0 | 0
| Reagensi, izuzev za transfuziju | Specijalna bolnica za cerebralnu paralizu i razvojnu neurologiju | Reagensi, izuzev za transfuziju | 404-1-110/20-4 | 10 | Reagensi i potrošni materijal za aparat SISMEX XN-L(350,450,550), XN (1000,2000) | 2 | Cellpack DFL 2x1,5L | RGN200063 | pakovanje | 2 x 1,5lit | Sysmex Corporation Japan | CELLPACK DFL | 48895 | 20% | Yunicom d.o.o | 35-31/20 | 24.04.2020. | 24.04.2021. | 0 | 0 | 0 | 0 | 0 | 0 | 0 | 0 | 0 | 0 | 0 | 0 | 0 | 0 | 0 | 0 | 0 | 0 | 0 | 0 | 0 | 0 | 0 | 0 | 0 | 0 | 0 | 0 | 0 | 0 | 0 | 0 | 0 | 0 | 0 | 0 | 0 | 0 | 0 | 0 | 0 | 0 | 0 | 0 | 0 | 0 | 0 | 0 | 0 | 0 | 0 | 0
| Reagensi, izuzev za transfuziju | Specijalna bolnica za cerebralnu paralizu i razvojnu neurologiju | Reagensi, izuzev za transfuziju | 404-1-110/20-4 | 10 | Reagensi i potrošni materijal za aparat SISMEX XN-L(350,450,550), XN (1000,2000) | 3 | Lysercell WNR 5l | RGN200064 | pakovanje | 5 lit | Sysmex Corporation Japan | LYSERCELL WNR | 20000 | 20% | Yunicom d.o.o | 35-31/20 | 24.04.2020. | 24.04.2021. | 0 | 0 | 0 | 0 | 0 | 0 | 0 | 0 | 0 | 0 | 0 | 0 | 0 | 0 | 0 | 0 | 0 | 0 | 0 | 0 | 0 | 0 | 0 | 0 | 0 | 0 | 0 | 0 | 0 | 0 | 0 | 0 | 0 | 0 | 0 | 0 | 0 | 0 | 0 | 0 | 0 | 0 | 0 | 0 | 0 | 0 | 0 | 0 | 0 | 0 | 0 | 0
| Reagensi, izuzev za transfuziju | Specijalna bolnica za cerebralnu paralizu i razvojnu neurologiju | Reagensi, izuzev za transfuziju | 404-1-110/20-4 | 10 | Reagensi i potrošni materijal za aparat SISMEX XN-L(350,450,550), XN (1000,2000) | 4 | Lysercell WDF 5l | RGN200065 | pakovanje | 5 lit | Sysmex Corporation Japan | LYSERCELL WDF | 92980 | 20% | Yunicom d.o.o | 35-31/20 | 24.04.2020. | 24.04.2021. | 0 | 0 | 0 | 0 | 0 | 0 | 0 | 0 | 0 | 0 | 0 | 0 | 0 | 0 | 0 | 0 | 0 | 0 | 0 | 0 | 0 | 0 | 0 | 0 | 0 | 0 | 0 | 0 | 0 | 0 | 0 | 0 | 0 | 0 | 0 | 0 | 0 | 0 | 0 | 0 | 0 | 0 | 0 | 0 | 0 | 0 | 0 | 0 | 0 | 0 | 0 | 0
| Reagensi, izuzev za transfuziju | Specijalna bolnica za cerebralnu paralizu i razvojnu neurologiju | Reagensi, izuzev za transfuziju | 404-1-110/20-4 | 10 | Reagensi i potrošni materijal za aparat SISMEX XN-L(350,450,550), XN (1000,2000) | 5 | Flurocell WNR 2x82 ml | RGN200066 | pakovanje | 2x82 ml | Sysmex Corporation Japan | FLUOROCELL WNR | 32000 | 20% | Yunicom d.o.o | 35-31/20 | 24.04.2020. | 24.04.2021. | 0 | 0 | 0 | 0 | 0 | 0 | 0 | 0 | 0 | 0 | 0 | 0 | 0 | 0 | 0 | 0 | 0 | 0 | 0 | 0 | 0 | 0 | 0 | 0 | 0 | 0 | 0 | 0 | 0 | 0 | 0 | 0 | 0 | 0 | 0 | 0 | 0 | 0 | 0 | 0 | 0 | 0 | 0 | 0 | 0 | 0 | 0 | 0 | 0 | 0 | 0 | 0
| Reagensi, izuzev za transfuziju | Specijalna bolnica za cerebralnu paralizu i razvojnu neurologiju | Reagensi, izuzev za transfuziju | 404-1-110/20-4 | 10 | Reagensi i potrošni materijal za aparat SISMEX XN-L(350,450,550), XN (1000,2000) | 6 | Flurocell WDF 2x42 ml | RGN200067 | pakovanje | 2x42 ml | Sysmex Corporation Japan | FLUOROCELL WDF | 259895 | 20% | Yunicom d.o.o | 35-31/20 | 24.04.2020. | 24.04.2021. | 0 | 0 | 0 | 0 | 0 | 0 | 0 | 0 | 0 | 0 | 0 | 0 | 0 | 0 | 0 | 0 | 0 | 0 | 0 | 0 | 0 | 0 | 0 | 0 | 0 | 0 | 0 | 0 | 0 | 0 | 0 | 0 | 0 | 0 | 0 | 0 | 0 | 0 | 0 | 0 | 0 | 0 | 0 | 0 | 0 | 0 | 0 | 0 | 0 | 0 | 0 | 0
| Reagensi, izuzev za transfuziju | Specijalna bolnica za cerebralnu paralizu i razvojnu neurologiju | Reagensi, izuzev za transfuziju | 404-1-110/20-4 | 10 | Reagensi i potrošni materijal za aparat SISMEX XN-L(350,450,550), XN (1000,2000) | 7 | Fluorocell RET 2x12ml | RGN200068 | pakovanje | 2x12ml | Sysmex Corporation Japan | FLUOROCELL RET | 104700 | 20% | Yunicom d.o.o | 35-31/20 | 24.04.2020. | 24.04.2021. | 0 | 0 | 0 | 0 | 0 | 0 | 0 | 0 | 0 | 0 | 0 | 0 | 0 | 0 | 0 | 0 | 0 | 0 | 0 | 0 | 0 | 0 | 0 | 0 | 0 | 0 | 0 | 0 | 0 | 0 | 0 | 0 | 0 | 0 | 0 | 0 | 0 | 0 | 0 | 0 | 0 | 0 | 0 | 0 | 0 | 0 | 0 | 0 | 0 | 0 | 0 | 0
| Reagensi, izuzev za transfuziju | Specijalna bolnica za cerebralnu paralizu i razvojnu neurologiju | Reagensi, izuzev za transfuziju | 404-1-110/20-4 | 10 | Reagensi i potrošni materijal za aparat SISMEX XN-L(350,450,550), XN (1000,2000) | 8 | Sulfolyser 3x500ml | RGN200069 | pakovanje | 3x500ml | Sysmex Corporation Japan | SULFOLYZER | 53296 | 20% | Yunicom d.o.o | 35-31/20 | 24.04.2020. | 24.04.2021. | 0 | 0 | 0 | 0 | 0 | 0 | 0 | 0 | 0 | 0 | 0 | 0 | 0 | 0 | 0 | 0 | 0 | 0 | 0 | 0 | 0 | 0 | 0 | 0 | 0 | 0 | 0 | 0 | 0 | 0 | 0 | 0 | 0 | 0 | 0 | 0 | 0 | 0 | 0 | 0 | 0 | 0 | 0 | 0 | 0 | 0 | 0 | 0 | 0 | 0 | 0 | 0
| Reagensi, izuzev za transfuziju | Specijalna bolnica za cerebralnu paralizu i razvojnu neurologiju | Reagensi, izuzev za transfuziju | 404-1-110/20-4 | 10 | Reagensi i potrošni materijal za aparat SISMEX XN-L(350,450,550), XN (1000,2000) | 9 | Cellclean 50 ml | RGN200070 | pakovanje | 50ml | Sysmex Corporation Japan | CELLCLEAN | 35096 | 20% | Yunicom d.o.o | 35-31/20 | 24.04.2020. | 24.04.2021. | 0 | 0 | 0 | 0 | 0 | 0 | 0 | 0 | 0 | 0 | 0 | 0 | 0 | 0 | 0 | 0 | 0 | 0 | 0 | 0 | 0 | 0 | 0 | 0 | 0 | 0 | 0 | 0 | 0 | 0 | 0 | 0 | 0 | 0 | 0 | 0 | 0 | 0 | 0 | 0 | 0 | 0 | 0 | 0 | 0 | 0 | 0 | 0 | 0 | 0 | 0 | 0
| Reagensi, izuzev za transfuziju | Specijalna bolnica za cerebralnu paralizu i razvojnu neurologiju | Reagensi, izuzev za transfuziju | 404-1-110/20-4 | 10 | Reagensi i potrošni materijal za aparat SISMEX XN-L(350,450,550), XN (1000,2000) | 10 | XN Chek L1 | RGN200071 | komad | 1x3ml | Sysmex Corporation Japan | XN CHECK L1, L2, L3 | 18426 | 20% | Yunicom d.o.o | 35-31/20 | 24.04.2020. | 24.04.2021. | 0 | 0 | 0 | 0 | 0 | 0 | 0 | 0 | 0 | 0 | 0 | 0 | 0 | 0 | 0 | 0 | 0 | 0 | 0 | 0 | 0 | 0 | 0 | 0 | 0 | 0 | 0 | 0 | 0 | 0 | 0 | 0 | 0 | 0 | 0 | 0 | 0 | 0 | 0 | 0 | 0 | 0 | 0 | 0 | 0 | 0 | 0 | 0 | 0 | 0 | 0 | 0
| Reagensi, izuzev za transfuziju | Specijalna bolnica za cerebralnu paralizu i razvojnu neurologiju | Reagensi, izuzev za transfuziju | 404-1-110/20-4 | 10 | Reagensi i potrošni materijal za aparat SISMEX XN-L(350,450,550), XN (1000,2000) | 11 | XN Chek L2 | RGN200072 | komad | 1x3ml | Sysmex Corporation Japan | XN CHECK L1, L2, L3 | 18426 | 20% | Yunicom d.o.o | 35-31/20 | 24.04.2020. | 24.04.2021. | 0 | 0 | 0 | 0 | 0 | 0 | 0 | 0 | 0 | 0 | 0 | 0 | 0 | 0 | 0 | 0 | 0 | 0 | 0 | 0 | 0 | 0 | 0 | 0 | 0 | 0 | 0 | 0 | 0 | 0 | 0 | 0 | 0 | 0 | 0 | 0 | 0 | 0 | 0 | 0 | 0 | 0 | 0 | 0 | 0 | 0 | 0 | 0 | 0 | 0 | 0 | 0
| Reagensi, izuzev za transfuziju | Specijalna bolnica za cerebralnu paralizu i razvojnu neurologiju | Reagensi, izuzev za transfuziju | 404-1-110/20-4 | 10 | Reagensi i potrošni materijal za aparat SISMEX XN-L(350,450,550), XN (1000,2000) | 12 | XN Chek L3 | RGN200073 | komad | 1x3ml | Sysmex Corporation Japan | XN CHECK L1, L2, L3 | 18426 | 20% | Yunicom d.o.o | 35-31/20 | 24.04.2020. | 24.04.2021. | 0 | 0 | 0 | 0 | 0 | 0 | 0 | 0 | 0 | 0 | 0 | 0 | 0 | 0 | 0 | 0 | 0 | 0 | 0 | 0 | 0 | 0 | 0 | 0 | 0 | 0 | 0 | 0 | 0 | 0 | 0 | 0 | 0 | 0 | 0 | 0 | 0 | 0 | 0 | 0 | 0 | 0 | 0 | 0 | 0 | 0 | 0 | 0 | 0 | 0 | 0 | 0
| Reagensi, izuzev za transfuziju | Specijalna bolnica za cerebralnu paralizu i razvojnu neurologiju | Reagensi, izuzev za transfuziju | 404-1-110/20-4 | 10 | Reagensi i potrošni materijal za aparat SISMEX XN-L(350,450,550), XN (1000,2000) | 13 | XN Chek BF L1 | RGN200074 | komad | 1x3ml | Sysmex Corporation Japan | XN CHECK BF L1, L2 | 17520 | 20% | Yunicom d.o.o | 35-31/20 | 24.04.2020. | 24.04.2021. | 0 | 0 | 0 | 0 | 0 | 0 | 0 | 0 | 0 | 0 | 0 | 0 | 0 | 0 | 0 | 0 | 0 | 0 | 0 | 0 | 0 | 0 | 0 | 0 | 0 | 0 | 0 | 0 | 0 | 0 | 0 | 0 | 0 | 0 | 0 | 0 | 0 | 0 | 0 | 0 | 0 | 0 | 0 | 0 | 0 | 0 | 0 | 0 | 0 | 0 | 0 | 0
| Reagensi, izuzev za transfuziju | Specijalna bolnica za cerebralnu paralizu i razvojnu neurologiju | Reagensi, izuzev za transfuziju | 404-1-110/20-4 | 10 | Reagensi i potrošni materijal za aparat SISMEX XN-L(350,450,550), XN (1000,2000) | 14 | XN Chek BF L2 | RGN200075 | komad | 1x3ml | Sysmex Corporation Japan | XN CHECK BF L1, L2 | 17520 | 20% | Yunicom d.o.o | 35-31/20 | 24.04.2020. | 24.04.2021. | 0 | 0 | 0 | 0 | 0 | 0 | 0 | 0 | 0 | 0 | 0 | 0 | 0 | 0 | 0 | 0 | 0 | 0 | 0 | 0 | 0 | 0 | 0 | 0 | 0 | 0 | 0 | 0 | 0 | 0 | 0 | 0 | 0 | 0 | 0 | 0 | 0 | 0 | 0 | 0 | 0 | 0 | 0 | 0 | 0 | 0 | 0 | 0 | 0 | 0 | 0 | 0
| Reagensi, izuzev za transfuziju | Specijalna bolnica za cerebralnu paralizu i razvojnu neurologiju | Reagensi, izuzev za transfuziju | 404-1-110/20-4 | 10 | Reagensi i potrošni materijal za aparat SISMEX XN-L(350,450,550), XN (1000,2000) | 15 | Sulfolyser | RGN200076 | pakovanje | 5 lit | Sysmex Corporation Japan | SULFOLYZER | 87340 | 20% | Yunicom d.o.o | 35-31/20 | 24.04.2020. | 24.04.2021. | 0 | 0 | 0 | 0 | 0 | 0 | 0 | 0 | 0 | 0 | 0 | 0 | 0 | 0 | 0 | 0 | 0 | 0 | 0 | 0 | 0 | 0 | 0 | 0 | 0 | 0 | 0 | 0 | 0 | 0 | 0 | 0 | 0 | 0 | 0 | 0 | 0 | 0 | 0 | 0 | 0 | 0 | 0 | 0 | 0 | 0 | 0 | 0 | 0 | 0 | 0 | 0
| Reagensi, izuzev za transfuziju | Specijalna bolnica za cerebralnu paralizu i razvojnu neurologiju | Reagensi, izuzev za transfuziju | 404-1-110/20-4 | 10 | Reagensi i potrošni materijal za aparat SISMEX XN-L(350,450,550), XN (1000,2000) | 16 | Fluorocell PLT-F | RGN200077 | pakovanje | 2X12ML | Sysmex Corporation Japan | FLUOROCELL PLT | 116885 | 20% | Yunicom d.o.o | 35-31/20 | 24.04.2020. | 24.04.2021. | 0 | 0 | 0 | 0 | 0 | 0 | 0 | 0 | 0 | 0 | 0 | 0 | 0 | 0 | 0 | 0 | 0 | 0 | 0 | 0 | 0 | 0 | 0 | 0 | 0 | 0 | 0 | 0 | 0 | 0 | 0 | 0 | 0 | 0 | 0 | 0 | 0 | 0 | 0 | 0 | 0 | 0 | 0 | 0 | 0 | 0 | 0 | 0 | 0 | 0 | 0 | 0
| Reagensi, izuzev za transfuziju | Specijalna bolnica za cerebralnu paralizu i razvojnu neurologiju | Reagensi, izuzev za transfuziju | 404-1-110/20-4 | 11 | Reagensi i potrošni materijal za aparat SISMEX XS (500i,1000i), XT 1800i | 1 | Cellpack EPK | RGN200078 | pakovanje | 20 lit | Sysmex Corporation Japan | CELLPACK | 22058 | 20% | Yunicom d.o.o | 35-31/20 | 24.04.2020. | 24.04.2021. | 0 | 0 | 0 | 0 | 0 | 0 | 0 | 0 | 0 | 0 | 0 | 0 | 0 | 0 | 0 | 0 | 0 | 0 | 0 | 0 | 0 | 0 | 0 | 0 | 0 | 0 | 0 | 0 | 0 | 0 | 0 | 0 | 0 | 0 | 0 | 0 | 0 | 0 | 0 | 0 | 0 | 0 | 0 | 0 | 0 | 0 | 0 | 0 | 0 | 0 | 0 | 0
| Reagensi, izuzev za transfuziju | Specijalna bolnica za cerebralnu paralizu i razvojnu neurologiju | Reagensi, izuzev za transfuziju | 404-1-110/20-4 | 11 | Reagensi i potrošni materijal za aparat SISMEX XS (500i,1000i), XT 1800i | 2 | Stromatolyser 4DL | RGN200079 | pakovanje | 5 lit | Sysmex Corporation Japan | STROMATOLYZER-4DL | 43400 | 20% | Yunicom d.o.o | 35-31/20 | 24.04.2020. | 24.04.2021. | 0 | 0 | 0 | 0 | 0 | 0 | 0 | 0 | 0 | 0 | 0 | 0 | 0 | 0 | 0 | 0 | 0 | 0 | 0 | 0 | 0 | 0 | 0 | 0 | 0 | 0 | 0 | 0 | 0 | 0 | 0 | 0 | 0 | 0 | 0 | 0 | 0 | 0 | 0 | 0 | 0 | 0 | 0 | 0 | 0 | 0 | 0 | 0 | 0 | 0 | 0 | 0
| Reagensi, izuzev za transfuziju | Specijalna bolnica za cerebralnu paralizu i razvojnu neurologiju | Reagensi, izuzev za transfuziju | 404-1-110/20-4 | 11 | Reagensi i potrošni materijal za aparat SISMEX XS (500i,1000i), XT 1800i | 3 | Stromatolyser 4DS | RGN200080 | pakovanje | 1x42ml | Sysmex Corporation Japan | STROMATOLYZER-4DS | 44809.03 | 20% | Yunicom d.o.o | 35-31/20 | 24.04.2020. | 24.04.2021. | 0 | 0 | 0 | 0 | 0 | 0 | 0 | 0 | 0 | 0 | 0 | 0 | 0 | 0 | 0 | 0 | 0 | 0 | 0 | 0 | 0 | 0 | 0 | 0 | 0 | 0 | 0 | 0 | 0 | 0 | 0 | 0 | 0 | 0 | 0 | 0 | 0 | 0 | 0 | 0 | 0 | 0 | 0 | 0 | 0 | 0 | 0 | 0 | 0 | 0 | 0 | 0
| Reagensi, izuzev za transfuziju | Specijalna bolnica za cerebralnu paralizu i razvojnu neurologiju | Reagensi, izuzev za transfuziju | 404-1-110/20-4 | 11 | Reagensi i potrošni materijal za aparat SISMEX XS (500i,1000i), XT 1800i | 4 | Stromatolyser FB | RGN200081 | pakovanje | 5lit | Sysmex Corporation Japan | STROMATOLYZER-FB | 36397 | 20% | Yunicom d.o.o | 35-31/20 | 24.04.2020. | 24.04.2021. | 0 | 0 | 0 | 0 | 0 | 0 | 0 | 0 | 0 | 0 | 0 | 0 | 0 | 0 | 0 | 0 | 0 | 0 | 0 | 0 | 0 | 0 | 0 | 0 | 0 | 0 | 0 | 0 | 0 | 0 | 0 | 0 | 0 | 0 | 0 | 0 | 0 | 0 | 0 | 0 | 0 | 0 | 0 | 0 | 0 | 0 | 0 | 0 | 0 | 0 | 0 | 0
| Reagensi, izuzev za transfuziju | Specijalna bolnica za cerebralnu paralizu i razvojnu neurologiju | Reagensi, izuzev za transfuziju | 404-1-110/20-4 | 11 | Reagensi i potrošni materijal za aparat SISMEX XS (500i,1000i), XT 1800i | 5 | Sulfolyser SLS | RGN200082 | pakovanje | 3x500ml | Sysmex Corporation Japan | SULFOLYZER | 53296 | 20% | Yunicom d.o.o | 35-31/20 | 24.04.2020. | 24.04.2021. | 0 | 0 | 0 | 0 | 0 | 0 | 0 | 0 | 0 | 0 | 0 | 0 | 0 | 0 | 0 | 0 | 0 | 0 | 0 | 0 | 0 | 0 | 0 | 0 | 0 | 0 | 0 | 0 | 0 | 0 | 0 | 0 | 0 | 0 | 0 | 0 | 0 | 0 | 0 | 0 | 0 | 0 | 0 | 0 | 0 | 0 | 0 | 0 | 0 | 0 | 0 | 0
| Reagensi, izuzev za transfuziju | Specijalna bolnica za cerebralnu paralizu i razvojnu neurologiju | Reagensi, izuzev za transfuziju | 404-1-110/20-4 | 11 | Reagensi i potrošni materijal za aparat SISMEX XS (500i,1000i), XT 1800i | 6 | Cellclean | RGN200083 | pakovanje | 50ml | Sysmex Corporation Japan | CELLCLEAN | 35096 | 20% | Yunicom d.o.o | 35-31/20 | 24.04.2020. | 24.04.2021. | 0 | 0 | 0 | 0 | 0 | 0 | 0 | 0 | 0 | 0 | 0 | 0 | 0 | 0 | 0 | 0 | 0 | 0 | 0 | 0 | 0 | 0 | 0 | 0 | 0 | 0 | 0 | 0 | 0 | 0 | 0 | 0 | 0 | 0 | 0 | 0 | 0 | 0 | 0 | 0 | 0 | 0 | 0 | 0 | 0 | 0 | 0 | 0 | 0 | 0 | 0 | 0
| Reagensi, izuzev za transfuziju | Specijalna bolnica za cerebralnu paralizu i razvojnu neurologiju | Reagensi, izuzev za transfuziju | 404-1-110/20-4 | 11 | Reagensi i potrošni materijal za aparat SISMEX XS (500i,1000i), XT 1800i | 7 | Sulfolyser | RGN200084 | pakovanje | 5 lit | Sysmex Corporation Japan | SULFOLYZER | 87340 | 20% | Yunicom d.o.o | 35-31/20 | 24.04.2020. | 24.04.2021. | 0 | 0 | 0 | 0 | 0 | 0 | 0 | 0 | 0 | 0 | 0 | 0 | 0 | 0 | 0 | 0 | 0 | 0 | 0 | 0 | 0 | 0 | 0 | 0 | 0 | 0 | 0 | 0 | 0 | 0 | 0 | 0 | 0 | 0 | 0 | 0 | 0 | 0 | 0 | 0 | 0 | 0 | 0 | 0 | 0 | 0 | 0 | 0 | 0 | 0 | 0 | 0
| Reagensi, izuzev za transfuziju | Specijalna bolnica za cerebralnu paralizu i razvojnu neurologiju | Reagensi, izuzev za transfuziju | 404-1-110/20-4 | 11 | Reagensi i potrošni materijal za aparat SISMEX XS (500i,1000i), XT 1800i | 8 | Stromatolyser-4DL | RGN200085 | pakovanje | 2lit | Sysmex Corporation Japan | STROMATOLYZER-4DL | 32554 | 20% | Yunicom d.o.o | 35-31/20 | 24.04.2020. | 24.04.2021. | 0 | 0 | 0 | 0 | 0 | 0 | 0 | 0 | 0 | 0 | 0 | 0 | 0 | 0 | 0 | 0 | 0 | 0 | 0 | 0 | 0 | 0 | 0 | 0 | 0 | 0 | 0 | 0 | 0 | 0 | 0 | 0 | 0 | 0 | 0 | 0 | 0 | 0 | 0 | 0 | 0 | 0 | 0 | 0 | 0 | 0 | 0 | 0 | 0 | 0 | 0 | 0
| Reagensi, izuzev za transfuziju | Specijalna bolnica za cerebralnu paralizu i razvojnu neurologiju | Reagensi, izuzev za transfuziju | 404-1-110/20-4 | 11 | Reagensi i potrošni materijal za aparat SISMEX XS (500i,1000i), XT 1800i | 9 | Stromatolyser-4DS | RGN200086 | pakovanje | 3x42ml | Sysmex Corporation Japan | STROMATOLYZER-4DS | 62900 | 20% | Yunicom d.o.o | 35-31/20 | 24.04.2020. | 24.04.2021. | 0 | 0 | 0 | 0 | 0 | 0 | 0 | 0 | 0 | 0 | 0 | 0 | 0 | 0 | 0 | 0 | 0 | 0 | 0 | 0 | 0 | 0 | 0 | 0 | 0 | 0 | 0 | 0 | 0 | 0 | 0 | 0 | 0 | 0 | 0 | 0 | 0 | 0 | 0 | 0 | 0 | 0 | 0 | 0 | 0 | 0 | 0 | 0 | 0 | 0 | 0 | 0
| Reagensi, izuzev za transfuziju | Specijalna bolnica za cerebralnu paralizu i razvojnu neurologiju | Reagensi, izuzev za transfuziju | 404-1-110/20-4 | 11 | Reagensi i potrošni materijal za aparat SISMEX XS (500i,1000i), XT 1800i | 10 | E check XS L1 | RGN200087 | Komad | 1x1.5ml | Sysmex Corporation Japan | E-CHECK (XS) L1 | 19200 | 20% | Yunicom d.o.o | 35-31/20 | 24.04.2020. | 24.04.2021. | 0 | 0 | 0 | 0 | 0 | 0 | 0 | 0 | 0 | 0 | 0 | 0 | 0 | 0 | 0 | 0 | 0 | 0 | 0 | 0 | 0 | 0 | 0 | 0 | 0 | 0 | 0 | 0 | 0 | 0 | 0 | 0 | 0 | 0 | 0 | 0 | 0 | 0 | 0 | 0 | 0 | 0 | 0 | 0 | 0 | 0 | 0 | 0 | 0 | 0 | 0 | 0
| Reagensi, izuzev za transfuziju | Specijalna bolnica za cerebralnu paralizu i razvojnu neurologiju | Reagensi, izuzev za transfuziju | 404-1-110/20-4 | 11 | Reagensi i potrošni materijal za aparat SISMEX XS (500i,1000i), XT 1800i | 11 | E check XS L2 | RGN200088 | Komad | 1x1.5ml | Sysmex Corporation Japan | E-CHECK (XS) L2 | 19200 | 20% | Yunicom d.o.o | 35-31/20 | 24.04.2020. | 24.04.2021. | 0 | 0 | 0 | 0 | 0 | 0 | 0 | 0 | 0 | 0 | 0 | 0 | 0 | 0 | 0 | 0 | 0 | 0 | 0 | 0 | 0 | 0 | 0 | 0 | 0 | 0 | 0 | 0 | 0 | 0 | 0 | 0 | 0 | 0 | 0 | 0 | 0 | 0 | 0 | 0 | 0 | 0 | 0 | 0 | 0 | 0 | 0 | 0 | 0 | 0 | 0 | 0
| Reagensi, izuzev za transfuziju | Specijalna bolnica za cerebralnu paralizu i razvojnu neurologiju | Reagensi, izuzev za transfuziju | 404-1-110/20-4 | 11 | Reagensi i potrošni materijal za aparat SISMEX XS (500i,1000i), XT 1800i | 12 | E check XS L3 | RGN200089 | Komad | 1x1.5ml | Sysmex Corporation Japan | E-CHECK (XS) L3 | 19200 | 20% | Yunicom d.o.o | 35-31/20 | 24.04.2020. | 24.04.2021. | 0 | 0 | 0 | 0 | 0 | 0 | 0 | 0 | 0 | 0 | 0 | 0 | 0 | 0 | 0 | 0 | 0 | 0 | 0 | 0 | 0 | 0 | 0 | 0 | 0 | 0 | 0 | 0 | 0 | 0 | 0 | 0 | 0 | 0 | 0 | 0 | 0 | 0 | 0 | 0 | 0 | 0 | 0 | 0 | 0 | 0 | 0 | 0 | 0 | 0 | 0 | 0
| Reagensi, izuzev za transfuziju | Specijalna bolnica za cerebralnu paralizu i razvojnu neurologiju | Reagensi, izuzev za transfuziju | 404-1-110/20-4 | 11 | Reagensi i potrošni materijal za aparat SISMEX XS (500i,1000i), XT 1800i | 13 | E CHECK (XE) N L2 | RGN200090 | pakovanje | 4,5ml | Sysmex Corporation Japan | E-CHECK (XE) L2 | 10053 | 20% | Yunicom d.o.o | 35-31/20 | 24.04.2020. | 24.04.2021. | 0 | 0 | 0 | 0 | 0 | 0 | 0 | 0 | 0 | 0 | 0 | 0 | 0 | 0 | 0 | 0 | 0 | 0 | 0 | 0 | 0 | 0 | 0 | 0 | 0 | 0 | 0 | 0 | 0 | 0 | 0 | 0 | 0 | 0 | 0 | 0 | 0 | 0 | 0 | 0 | 0 | 0 | 0 | 0 | 0 | 0 | 0 | 0 | 0 | 0 | 0 | 0
| Reagensi, izuzev za transfuziju | Specijalna bolnica za cerebralnu paralizu i razvojnu neurologiju | Reagensi, izuzev za transfuziju | 404-1-110/20-4 | 12 | Reagensi i potrošni materijal za aparat Mindray BC-30S | 1 | Diluent | RGN200091 | pakovanje | 20l | Mindray, China | Diluent M-30D | 11135 | 20% | Promedia d.o.o | 35-14/20 | 24.04.2020. | 24.04.2021. | 0 | 0 | 0 | 0 | 0 | 0 | 0 | 0 | 0 | 0 | 0 | 0 | 0 | 0 | 0 | 0 | 0 | 0 | 0 | 0 | 0 | 0 | 0 | 0 | 0 | 0 | 0 | 0 | 0 | 0 | 0 | 0 | 0 | 0 | 0 | 0 | 0 | 0 | 0 | 0 | 0 | 0 | 0 | 0 | 0 | 0 | 0 | 0 | 0 | 0 | 0 | 0
| Reagensi, izuzev za transfuziju | Specijalna bolnica za cerebralnu paralizu i razvojnu neurologiju | Reagensi, izuzev za transfuziju | 404-1-110/20-4 | 12 | Reagensi i potrošni materijal za aparat Mindray BC-30S | 2 | Lyser | RGN200092 | pakovanje | 500ml | Mindray, China | Lyzer CFL M-30 | 16500 | 20% | Promedia d.o.o | 35-14/20 | 24.04.2020. | 24.04.2021. | 0 | 0 | 0 | 0 | 0 | 0 | 0 | 0 | 0 | 0 | 0 | 0 | 0 | 0 | 0 | 0 | 0 | 0 | 0 | 0 | 0 | 0 | 0 | 0 | 0 | 0 | 0 | 0 | 0 | 0 | 0 | 0 | 0 | 0 | 0 | 0 | 0 | 0 | 0 | 0 | 0 | 0 | 0 | 0 | 0 | 0 | 0 | 0 | 0 | 0 | 0 | 0
| Reagensi, izuzev za transfuziju | Specijalna bolnica za cerebralnu paralizu i razvojnu neurologiju | Reagensi, izuzev za transfuziju | 404-1-110/20-4 | 12 | Reagensi i potrošni materijal za aparat Mindray BC-30S | 3 | probe cleanser | RGN200093 | pakovanje | 50ml | Mindray, China | Probe Cleanser (50ml) | 1260 | 20% | Promedia d.o.o | 35-14/20 | 24.04.2020. | 24.04.2021. | 0 | 0 | 0 | 0 | 0 | 0 | 0 | 0 | 0 | 0 | 0 | 0 | 0 | 0 | 0 | 0 | 0 | 0 | 0 | 0 | 0 | 0 | 0 | 0 | 0 | 0 | 0 | 0 | 0 | 0 | 0 | 0 | 0 | 0 | 0 | 0 | 0 | 0 | 0 | 0 | 0 | 0 | 0 | 0 | 0 | 0 | 0 | 0 | 0 | 0 | 0 | 0
| Reagensi, izuzev za transfuziju | Specijalna bolnica za cerebralnu paralizu i razvojnu neurologiju | Reagensi, izuzev za transfuziju | 404-1-110/20-4 | 12 | Reagensi i potrošni materijal za aparat Mindray BC-30S | 4 | Control blood 3-diff Normal, Low, High | RGN200094 | pakovanje | 3x3ml | Mindray, China | Control blood 3-Diff N,H,L | 18200 | 20% | Promedia d.o.o | 35-14/20 | 24.04.2020. | 24.04.2021. | 0 | 0 | 0 | 0 | 0 | 0 | 0 | 0 | 0 | 0 | 0 | 0 | 0 | 0 | 0 | 0 | 0 | 0 | 0 | 0 | 0 | 0 | 0 | 0 | 0 | 0 | 0 | 0 | 0 | 0 | 0 | 0 | 0 | 0 | 0 | 0 | 0 | 0 | 0 | 0 | 0 | 0 | 0 | 0 | 0 | 0 | 0 | 0 | 0 | 0 | 0 | 0
| Reagensi, izuzev za transfuziju | Specijalna bolnica za cerebralnu paralizu i razvojnu neurologiju | Reagensi, izuzev za transfuziju | 404-1-110/20-4 | 13 | Reagensi i potrošni materijal za aparat Hematološki brojač D-Cell60, DIAGON | 1 | Dia-Diluent | RGN200095 | pakovanje | 20l | Diagon, Hungary | Dia-Diluent-D | 7500 | 20% | Promedia d.o.o | 35-14/20 | 24.04.2020. | 24.04.2021. | 0 | 0 | 0 | 0 | 0 | 0 | 0 | 0 | 0 | 0 | 0 | 0 | 0 | 0 | 0 | 0 | 0 | 0 | 0 | 0 | 0 | 0 | 0 | 0 | 0 | 0 | 0 | 0 | 0 | 0 | 0 | 0 | 0 | 0 | 0 | 0 | 0 | 0 | 0 | 0 | 0 | 0 | 0 | 0 | 0 | 0 | 0 | 0 | 0 | 0 | 0 | 0
| Reagensi, izuzev za transfuziju | Specijalna bolnica za cerebralnu paralizu i razvojnu neurologiju | Reagensi, izuzev za transfuziju | 404-1-110/20-4 | 13 | Reagensi i potrošni materijal za aparat Hematološki brojač D-Cell60, DIAGON | 2 | Dia-Lyse-Diff D-CF | RGN200096 | pakovanje | 500ml | Diagon, Hungary | Dia-Lyse-Diff D-CF | 4300 | 20% | Promedia d.o.o | 35-14/20 | 24.04.2020. | 24.04.2021. | 0 | 0 | 0 | 0 | 0 | 0 | 0 | 0 | 0 | 0 | 0 | 0 | 0 | 0 | 0 | 0 | 0 | 0 | 0 | 0 | 0 | 0 | 0 | 0 | 0 | 0 | 0 | 0 | 0 | 0 | 0 | 0 | 0 | 0 | 0 | 0 | 0 | 0 | 0 | 0 | 0 | 0 | 0 | 0 | 0 | 0 | 0 | 0 | 0 | 0 | 0 | 0
| Reagensi, izuzev za transfuziju | Specijalna bolnica za cerebralnu paralizu i razvojnu neurologiju | Reagensi, izuzev za transfuziju | 404-1-110/20-4 | 13 | Reagensi i potrošni materijal za aparat Hematološki brojač D-Cell60, DIAGON | 3 | Dia-Rinse | RGN200097 | pakovanje | 20lit | Diagon, Hungary | Dia-Rinse-D | 7800 | 20% | Promedia d.o.o | 35-14/20 | 24.04.2020. | 24.04.2021. | 0 | 0 | 0 | 0 | 0 | 0 | 0 | 0 | 0 | 0 | 0 | 0 | 0 | 0 | 0 | 0 | 0 | 0 | 0 | 0 | 0 | 0 | 0 | 0 | 0 | 0 | 0 | 0 | 0 | 0 | 0 | 0 | 0 | 0 | 0 | 0 | 0 | 0 | 0 | 0 | 0 | 0 | 0 | 0 | 0 | 0 | 0 | 0 | 0 | 0 | 0 | 0
| Reagensi, izuzev za transfuziju | Specijalna bolnica za cerebralnu paralizu i razvojnu neurologiju | Reagensi, izuzev za transfuziju | 404-1-110/20-4 | 13 | Reagensi i potrošni materijal za aparat Hematološki brojač D-Cell60, DIAGON | 4 | Dia-EZ-Cleaner | RGN200098 | pakovanje | 50ml | Diagon, Hungary | Dia-EZ-Cleaner-D | 1800 | 20% | Promedia d.o.o | 35-14/20 | 24.04.2020. | 24.04.2021. | 0 | 0 | 0 | 0 | 0 | 0 | 0 | 0 | 0 | 0 | 0 | 0 | 0 | 0 | 0 | 0 | 0 | 0 | 0 | 0 | 0 | 0 | 0 | 0 | 0 | 0 | 0 | 0 | 0 | 0 | 0 | 0 | 0 | 0 | 0 | 0 | 0 | 0 | 0 | 0 | 0 | 0 | 0 | 0 | 0 | 0 | 0 | 0 | 0 | 0 | 0 | 0
| Reagensi, izuzev za transfuziju | Specijalna bolnica za cerebralnu paralizu i razvojnu neurologiju | Reagensi, izuzev za transfuziju | 404-1-110/20-4 | 13 | Reagensi i potrošni materijal za aparat Hematološki brojač D-Cell60, DIAGON | 5 | Kontrolna krv D-Check N | RGN200099 | komad | 2,5ml | Diagon, Hungary | D-Check D normal | 3800 | 20% | Promedia d.o.o | 35-14/20 | 24.04.2020. | 24.04.2021. | 0 | 0 | 0 | 0 | 0 | 0 | 0 | 0 | 0 | 0 | 0 | 0 | 0 | 0 | 0 | 0 | 0 | 0 | 0 | 0 | 0 | 0 | 0 | 0 | 0 | 0 | 0 | 0 | 0 | 0 | 0 | 0 | 0 | 0 | 0 | 0 | 0 | 0 | 0 | 0 | 0 | 0 | 0 | 0 | 0 | 0 | 0 | 0 | 0 | 0 | 0 | 0
| Reagensi, izuzev za transfuziju | Specijalna bolnica za cerebralnu paralizu i razvojnu neurologiju | Reagensi, izuzev za transfuziju | 404-1-110/20-4 | 13 | Reagensi i potrošni materijal za aparat Hematološki brojač D-Cell60, DIAGON | 6 | Kontrolna krv D-Check L | RGN200100 | komad | 2,5ml | Diagon, Hungary | D-Check D low | 3800 | 20% | Promedia d.o.o | 35-14/20 | 24.04.2020. | 24.04.2021. | 0 | 0 | 0 | 0 | 0 | 0 | 0 | 0 | 0 | 0 | 0 | 0 | 0 | 0 | 0 | 0 | 0 | 0 | 0 | 0 | 0 | 0 | 0 | 0 | 0 | 0 | 0 | 0 | 0 | 0 | 0 | 0 | 0 | 0 | 0 | 0 | 0 | 0 | 0 | 0 | 0 | 0 | 0 | 0 | 0 | 0 | 0 | 0 | 0 | 0 | 0 | 0
| Reagensi, izuzev za transfuziju | Specijalna bolnica za cerebralnu paralizu i razvojnu neurologiju | Reagensi, izuzev za transfuziju | 404-1-110/20-4 | 13 | Reagensi i potrošni materijal za aparat Hematološki brojač D-Cell60, DIAGON | 7 | Kontrolna krv D-Check H | RGN200101 | komad | 2,5ml | Diagon, Hungary | D-Check D high | 3800 | 20% | Promedia d.o.o | 35-14/20 | 24.04.2020. | 24.04.2021. | 0 | 0 | 0 | 0 | 0 | 0 | 0 | 0 | 0 | 0 | 0 | 0 | 0 | 0 | 0 | 0 | 0 | 0 | 0 | 0 | 0 | 0 | 0 | 0 | 0 | 0 | 0 | 0 | 0 | 0 | 0 | 0 | 0 | 0 | 0 | 0 | 0 | 0 | 0 | 0 | 0 | 0 | 0 | 0 | 0 | 0 | 0 | 0 | 0 | 0 | 0 | 0
| Reagensi, izuzev za transfuziju | Specijalna bolnica za cerebralnu paralizu i razvojnu neurologiju | Reagensi, izuzev za transfuziju | 404-1-110/20-4 | 14 | Reagensi i potrošni materijal za aparat Hematološki brojač Mindray BC 5800, BC 5000, BC 5390 | 1 | Diluent M58 | RGN200102 | pakovanje | 20l | Mindray, China | M-58D Diluent | 13100 | 20% | Promedia d.o.o | 35-14/20 | 24.04.2020. | 24.04.2021. | 0 | 0 | 0 | 0 | 0 | 0 | 0 | 0 | 0 | 0 | 0 | 0 | 0 | 0 | 0 | 0 | 0 | 0 | 0 | 0 | 0 | 0 | 0 | 0 | 0 | 0 | 0 | 0 | 0 | 0 | 0 | 0 | 0 | 0 | 0 | 0 | 0 | 0 | 0 | 0 | 0 | 0 | 0 | 0 | 0 | 0 | 0 | 0 | 0 | 0 | 0 | 0
| Reagensi, izuzev za transfuziju | Specijalna bolnica za cerebralnu paralizu i razvojnu neurologiju | Reagensi, izuzev za transfuziju | 404-1-110/20-4 | 14 | Reagensi i potrošni materijal za aparat Hematološki brojač Mindray BC 5800, BC 5000, BC 5390 | 2 | Lyser LEO I M53 | RGN200103 | pakovanje | 1000ml | Mindray, China | M-5 LEO(I) Lyse (CE/1L) | 8330 | 20% | Promedia d.o.o | 35-14/20 | 24.04.2020. | 24.04.2021. | 0 | 0 | 0 | 0 | 0 | 0 | 0 | 0 | 0 | 0 | 0 | 0 | 0 | 0 | 0 | 0 | 0 | 0 | 0 | 0 | 0 | 0 | 0 | 0 | 0 | 0 | 0 | 0 | 0 | 0 | 0 | 0 | 0 | 0 | 0 | 0 | 0 | 0 | 0 | 0 | 0 | 0 | 0 | 0 | 0 | 0 | 0 | 0 | 0 | 0 | 0 | 0
| Reagensi, izuzev za transfuziju | Specijalna bolnica za cerebralnu paralizu i razvojnu neurologiju | Reagensi, izuzev za transfuziju | 404-1-110/20-4 | 14 | Reagensi i potrošni materijal za aparat Hematološki brojač Mindray BC 5800, BC 5000, BC 5390 | 3 | Lyser LEO II M58 | RGN200104 | pakovanje | 500ml | Mindray, China | M-58LEO(II)Lyse | 10900 | 20% | Promedia d.o.o | 35-14/20 | 24.04.2020. | 24.04.2021. | 0 | 0 | 0 | 0 | 0 | 0 | 0 | 0 | 0 | 0 | 0 | 0 | 0 | 0 | 0 | 0 | 0 | 0 | 0 | 0 | 0 | 0 | 0 | 0 | 0 | 0 | 0 | 0 | 0 | 0 | 0 | 0 | 0 | 0 | 0 | 0 | 0 | 0 | 0 | 0 | 0 | 0 | 0 | 0 | 0 | 0 | 0 | 0 | 0 | 0 | 0 | 0
| Reagensi, izuzev za transfuziju | Specijalna bolnica za cerebralnu paralizu i razvojnu neurologiju | Reagensi, izuzev za transfuziju | 404-1-110/20-4 | 14 | Reagensi i potrošni materijal za aparat Hematološki brojač Mindray BC 5800, BC 5000, BC 5390 | 4 | Lyser LH | RGN200105 | pakovanje | 500ml | Mindray, China | LH Lyse M-53 | 11990 | 20% | Promedia d.o.o | 35-14/20 | 24.04.2020. | 24.04.2021. | 0 | 0 | 0 | 0 | 0 | 0 | 0 | 0 | 0 | 0 | 0 | 0 | 0 | 0 | 0 | 0 | 0 | 0 | 0 | 0 | 0 | 0 | 0 | 0 | 0 | 0 | 0 | 0 | 0 | 0 | 0 | 0 | 0 | 0 | 0 | 0 | 0 | 0 | 0 | 0 | 0 | 0 | 0 | 0 | 0 | 0 | 0 | 0 | 0 | 0 | 0 | 0
| Reagensi, izuzev za transfuziju | Specijalna bolnica za cerebralnu paralizu i razvojnu neurologiju | Reagensi, izuzev za transfuziju | 404-1-110/20-4 | 14 | Reagensi i potrošni materijal za aparat Hematološki brojač Mindray BC 5800, BC 5000, BC 5390 | 5 | Lyser LBA | RGN200106 | pakovanje | 1000ml | Mindray, China | M-58LBA Lyse | 12700 | 20% | Promedia d.o.o | 35-14/20 | 24.04.2020. | 24.04.2021. | 0 | 0 | 0 | 0 | 0 | 0 | 0 | 0 | 0 | 0 | 0 | 0 | 0 | 0 | 0 | 0 | 0 | 0 | 0 | 0 | 0 | 0 | 0 | 0 | 0 | 0 | 0 | 0 | 0 | 0 | 0 | 0 | 0 | 0 | 0 | 0 | 0 | 0 | 0 | 0 | 0 | 0 | 0 | 0 | 0 | 0 | 0 | 0 | 0 | 0 | 0 | 0
| Reagensi, izuzev za transfuziju | Specijalna bolnica za cerebralnu paralizu i razvojnu neurologiju | Reagensi, izuzev za transfuziju | 404-1-110/20-4 | 14 | Reagensi i potrošni materijal za aparat Hematološki brojač Mindray BC 5800, BC 5000, BC 5390 | 6 | Probe cleanser | RGN200107 | pakovanje | 50ml | Mindray, China | Probe Cleanser (50ml) | 1260 | 20% | Promedia d.o.o | 35-14/20 | 24.04.2020. | 24.04.2021. | 0 | 0 | 0 | 0 | 0 | 0 | 0 | 0 | 0 | 0 | 0 | 0 | 0 | 0 | 0 | 0 | 0 | 0 | 0 | 0 | 0 | 0 | 0 | 0 | 0 | 0 | 0 | 0 | 0 | 0 | 0 | 0 | 0 | 0 | 0 | 0 | 0 | 0 | 0 | 0 | 0 | 0 | 0 | 0 | 0 | 0 | 0 | 0 | 0 | 0 | 0 | 0
| Reagensi, izuzev za transfuziju | Specijalna bolnica za cerebralnu paralizu i razvojnu neurologiju | Reagensi, izuzev za transfuziju | 404-1-110/20-4 | 14 | Reagensi i potrošni materijal za aparat Hematološki brojač Mindray BC 5800, BC 5000, BC 5390 | 7 | Control blood 5-diff Normal, Low, High | RGN200108 | pakovanje | 3x3ml | Mindray, China | Hematology Control, BC-5D-Normal | 17850 | 20% | Promedia d.o.o | 35-14/20 | 24.04.2020. | 24.04.2021. | 0 | 0 | 0 | 0 | 0 | 0 | 0 | 0 | 0 | 0 | 0 | 0 | 0 | 0 | 0 | 0 | 0 | 0 | 0 | 0 | 0 | 0 | 0 | 0 | 0 | 0 | 0 | 0 | 0 | 0 | 0 | 0 | 0 | 0 | 0 | 0 | 0 | 0 | 0 | 0 | 0 | 0 | 0 | 0 | 0 | 0 | 0 | 0 | 0 | 0 | 0 | 0
| Reagensi, izuzev za transfuziju | Specijalna bolnica za cerebralnu paralizu i razvojnu neurologiju | Reagensi, izuzev za transfuziju | 404-1-110/20-4 | 14 | Reagensi i potrošni materijal za aparat Hematološki brojač Mindray BC 5800, BC 5000, BC 5390 | 8 | Diluent M53(za BC 5390) | RGN200109 | pakovanje | 20l | Mindray, China | Diluent M-53D | 6990 | 20% | Promedia d.o.o | 35-14/20 | 24.04.2020. | 24.04.2021. | 0 | 0 | 0 | 0 | 0 | 0 | 0 | 0 | 0 | 0 | 0 | 0 | 0 | 0 | 0 | 0 | 0 | 0 | 0 | 0 | 0 | 0 | 0 | 0 | 0 | 0 | 0 | 0 | 0 | 0 | 0 | 0 | 0 | 0 | 0 | 0 | 0 | 0 | 0 | 0 | 0 | 0 | 0 | 0 | 0 | 0 | 0 | 0 | 0 | 0 | 0 | 0
| Reagensi, izuzev za transfuziju | Specijalna bolnica za cerebralnu paralizu i razvojnu neurologiju | Reagensi, izuzev za transfuziju | 404-1-110/20-4 | 14 | Reagensi i potrošni materijal za aparat Hematološki brojač Mindray BC 5800, BC 5000, BC 5390 | 9 | Diluent M50 (za BC5000) | RGN200110 | pakovanje | 20l | Mindray, China | Diluent za BC-5000,M-52D (20L) | 8800 | 20% | Promedia d.o.o | 35-14/20 | 24.04.2020. | 24.04.2021. | 0 | 0 | 0 | 0 | 0 | 0 | 0 | 0 | 0 | 0 | 0 | 0 | 0 | 0 | 0 | 0 | 0 | 0 | 0 | 0 | 0 | 0 | 0 | 0 | 0 | 0 | 0 | 0 | 0 | 0 | 0 | 0 | 0 | 0 | 0 | 0 | 0 | 0 | 0 | 0 | 0 | 0 | 0 | 0 | 0 | 0 | 0 | 0 | 0 | 0 | 0 | 0
| Reagensi, izuzev za transfuziju | Specijalna bolnica za cerebralnu paralizu i razvojnu neurologiju | Reagensi, izuzev za transfuziju | 404-1-110/20-4 | 14 | Reagensi i potrošni materijal za aparat Hematološki brojač Mindray BC 5800, BC 5000, BC 5390 | 10 | CRP kit | RGN200111 | pakovanje | 25x2ml | Mindray, China | C-reactive Protein Latex(EN/25mL×2) | 20100 | 20% | Promedia d.o.o | 35-14/20 | 24.04.2020. | 24.04.2021. | 0 | 0 | 0 | 0 | 0 | 0 | 0 | 0 | 0 | 0 | 0 | 0 | 0 | 0 | 0 | 0 | 0 | 0 | 0 | 0 | 0 | 0 | 0 | 0 | 0 | 0 | 0 | 0 | 0 | 0 | 0 | 0 | 0 | 0 | 0 | 0 | 0 | 0 | 0 | 0 | 0 | 0 | 0 | 0 | 0 | 0 | 0 | 0 | 0 | 0 | 0 | 0
| Reagensi, izuzev za transfuziju | Specijalna bolnica za cerebralnu paralizu i razvojnu neurologiju | Reagensi, izuzev za transfuziju | 404-1-110/20-4 | 14 | Reagensi i potrošni materijal za aparat Hematološki brojač Mindray BC 5800, BC 5000, BC 5390 | 11 | Lyser LC | RGN200112 | pakovanje | 200ml | Mindray, China | LC lyse (EN/200mlx1) | 5500 | 20% | Promedia d.o.o | 35-14/20 | 24.04.2020. | 24.04.2021. | 0 | 0 | 0 | 0 | 0 | 0 | 0 | 0 | 0 | 0 | 0 | 0 | 0 | 0 | 0 | 0 | 0 | 0 | 0 | 0 | 0 | 0 | 0 | 0 | 0 | 0 | 0 | 0 | 0 | 0 | 0 | 0 | 0 | 0 | 0 | 0 | 0 | 0 | 0 | 0 | 0 | 0 | 0 | 0 | 0 | 0 | 0 | 0 | 0 | 0 | 0 | 0
| Reagensi, izuzev za transfuziju | Specijalna bolnica za cerebralnu paralizu i razvojnu neurologiju | Reagensi, izuzev za transfuziju | 404-1-110/20-4 | 14 | Reagensi i potrošni materijal za aparat Hematološki brojač Mindray BC 5800, BC 5000, BC 5390 | 12 | Lyser LEO II M53 | RGN200113 | pakovanje | 500 ml | Mindray, China | M-5 LEO(II) Lyse (CE/500ml) | 11770 | 20% | Promedia d.o.o | 35-14/20 | 24.04.2020. | 24.04.2021. | 0 | 0 | 0 | 0 | 0 | 0 | 0 | 0 | 0 | 0 | 0 | 0 | 0 | 0 | 0 | 0 | 0 | 0 | 0 | 0 | 0 | 0 | 0 | 0 | 0 | 0 | 0 | 0 | 0 | 0 | 0 | 0 | 0 | 0 | 0 | 0 | 0 | 0 | 0 | 0 | 0 | 0 | 0 | 0 | 0 | 0 | 0 | 0 | 0 | 0 | 0 | 0
| Reagensi, izuzev za transfuziju | Specijalna bolnica za cerebralnu paralizu i razvojnu neurologiju | Reagensi, izuzev za transfuziju | 404-1-110/20-4 | 14 | Reagensi i potrošni materijal za aparat Hematološki brojač Mindray BC 5800, BC 5000, BC 5390 | 13 | Lyser Diff | RGN200114 | pakovanje | 500ml | Mindray, China | M-52 DIFF Lyse, za BC-5000, (500ml) | 16400 | 20% | Promedia d.o.o | 35-14/20 | 24.04.2020. | 24.04.2021. | 0 | 0 | 0 | 0 | 0 | 0 | 0 | 0 | 0 | 0 | 0 | 0 | 0 | 0 | 0 | 0 | 0 | 0 | 0 | 0 | 0 | 0 | 0 | 0 | 0 | 0 | 0 | 0 | 0 | 0 | 0 | 0 | 0 | 0 | 0 | 0 | 0 | 0 | 0 | 0 | 0 | 0 | 0 | 0 | 0 | 0 | 0 | 0 | 0 | 0 | 0 | 0
| Reagensi, izuzev za transfuziju | Specijalna bolnica za cerebralnu paralizu i razvojnu neurologiju | Reagensi, izuzev za transfuziju | 404-1-110/20-4 | 14 | Reagensi i potrošni materijal za aparat Hematološki brojač Mindray BC 5800, BC 5000, BC 5390 | 14 | Diluent M52 (za M5000) | RGN200115 | pakovanje | 20l | Mindray, China | Diluent za BC-5000,M-52D (20L) | 8800 | 20% | Promedia d.o.o | 35-14/20 | 24.04.2020. | 24.04.2021. | 0 | 0 | 0 | 0 | 0 | 0 | 0 | 0 | 0 | 0 | 0 | 0 | 0 | 0 | 0 | 0 | 0 | 0 | 0 | 0 | 0 | 0 | 0 | 0 | 0 | 0 | 0 | 0 | 0 | 0 | 0 | 0 | 0 | 0 | 0 | 0 | 0 | 0 | 0 | 0 | 0 | 0 | 0 | 0 | 0 | 0 | 0 | 0 | 0 | 0 | 0 | 0
| Reagensi, izuzev za transfuziju | Specijalna bolnica za cerebralnu paralizu i razvojnu neurologiju | Reagensi, izuzev za transfuziju | 404-1-110/20-4 | 14 | Reagensi i potrošni materijal za aparat Hematološki brojač Mindray BC 5800, BC 5000, BC 5390 | 15 | Diluent M53 | RGN200116 | pakovanje | 20l | Mindray, China | Diluent M-53D | 6990 | 20% | Promedia d.o.o | 35-14/20 | 24.04.2020. | 24.04.2021. | 0 | 0 | 0 | 0 | 0 | 0 | 0 | 0 | 0 | 0 | 0 | 0 | 0 | 0 | 0 | 0 | 0 | 0 | 0 | 0 | 0 | 0 | 0 | 0 | 0 | 0 | 0 | 0 | 0 | 0 | 0 | 0 | 0 | 0 | 0 | 0 | 0 | 0 | 0 | 0 | 0 | 0 | 0 | 0 | 0 | 0 | 0 | 0 | 0 | 0 | 0 | 0
| Reagensi, izuzev za transfuziju | Specijalna bolnica za cerebralnu paralizu i razvojnu neurologiju | Reagensi, izuzev za transfuziju | 404-1-110/20-4 | 14 | Reagensi i potrošni materijal za aparat Hematološki brojač Mindray BC 5800, BC 5000, BC 5390 | 16 | Lyser LH M52 (za M5000) | RGN200117 | pakovanje | 100ml | Mindray, China | M-52LH Lyse, za BC-5000, (100ml) | 10900 | 20% | Promedia d.o.o | 35-14/20 | 24.04.2020. | 24.04.2021. | 0 | 0 | 0 | 0 | 0 | 0 | 0 | 0 | 0 | 0 | 0 | 0 | 0 | 0 | 0 | 0 | 0 | 0 | 0 | 0 | 0 | 0 | 0 | 0 | 0 | 0 | 0 | 0 | 0 | 0 | 0 | 0 | 0 | 0 | 0 | 0 | 0 | 0 | 0 | 0 | 0 | 0 | 0 | 0 | 0 | 0 | 0 | 0 | 0 | 0 | 0 | 0
| Reagensi, izuzev za transfuziju | Specijalna bolnica za cerebralnu paralizu i razvojnu neurologiju | Reagensi, izuzev za transfuziju | 404-1-110/20-4 | 14 | Reagensi i potrošni materijal za aparat Hematološki brojač Mindray BC 5800, BC 5000, BC 5390 | 17 | Lyser LH M53 | RGN200118 | pakovanje | 500ml | Mindray, China | LH Lyse M-53 | 11990 | 20% | Promedia d.o.o | 35-14/20 | 24.04.2020. | 24.04.2021. | 0 | 0 | 0 | 0 | 0 | 0 | 0 | 0 | 0 | 0 | 0 | 0 | 0 | 0 | 0 | 0 | 0 | 0 | 0 | 0 | 0 | 0 | 0 | 0 | 0 | 0 | 0 | 0 | 0 | 0 | 0 | 0 | 0 | 0 | 0 | 0 | 0 | 0 | 0 | 0 | 0 | 0 | 0 | 0 | 0 | 0 | 0 | 0 | 0 | 0 | 0 | 0
| Reagensi, izuzev za transfuziju | Specijalna bolnica za cerebralnu paralizu i razvojnu neurologiju | Reagensi, izuzev za transfuziju | 404-1-110/20-4 | 14 | Reagensi i potrošni materijal za aparat Hematološki brojač Mindray BC 5800, BC 5000, BC 5390 | 18 | Lyser LH M58 | RGN200119 | pakovanje | 500ml | Mindray, China | M-58LH Lyse | 7990 | 20% | Promedia d.o.o | 35-14/20 | 24.04.2020. | 24.04.2021. | 0 | 0 | 0 | 0 | 0 | 0 | 0 | 0 | 0 | 0 | 0 | 0 | 0 | 0 | 0 | 0 | 0 | 0 | 0 | 0 | 0 | 0 | 0 | 0 | 0 | 0 | 0 | 0 | 0 | 0 | 0 | 0 | 0 | 0 | 0 | 0 | 0 | 0 | 0 | 0 | 0 | 0 | 0 | 0 | 0 | 0 | 0 | 0 | 0 | 0 | 0 | 0
| Reagensi, izuzev za transfuziju | Specijalna bolnica za cerebralnu paralizu i razvojnu neurologiju | Reagensi, izuzev za transfuziju | 404-1-110/20-4 | 14 | Reagensi i potrošni materijal za aparat Hematološki brojač Mindray BC 5800, BC 5000, BC 5390 | 19 | Lyser LEO I M58 | RGN200120 | pakovanje | 1000ml | Mindray, China | M-58LEO(I) Lyse | 10500 | 20% | Promedia d.o.o | 35-14/20 | 24.04.2020. | 24.04.2021. | 0 | 0 | 0 | 0 | 0 | 0 | 0 | 0 | 0 | 0 | 0 | 0 | 0 | 0 | 0 | 0 | 0 | 0 | 0 | 0 | 0 | 0 | 0 | 0 | 0 | 0 | 0 | 0 | 0 | 0 | 0 | 0 | 0 | 0 | 0 | 0 | 0 | 0 | 0 | 0 | 0 | 0 | 0 | 0 | 0 | 0 | 0 | 0 | 0 | 0 | 0 | 0
| Reagensi, izuzev za transfuziju | Specijalna bolnica za cerebralnu paralizu i razvojnu neurologiju | Reagensi, izuzev za transfuziju | 404-1-110/20-4 | 15 | Reagensi i potrošni materijal za aparat Hematološki brojač Mindray BC6200, Mindray BC6800 | 1 | Diluent M-68 DS | RGN200121 | pakovanje | 20lit | Mindray, China | M-68DS Diluent (20L) | 9300 | 20% | Promedia d.o.o | 35-14/20 | 24.04.2020. | 24.04.2021. | 0 | 0 | 0 | 0 | 0 | 0 | 0 | 0 | 0 | 0 | 0 | 0 | 0 | 0 | 0 | 0 | 0 | 0 | 0 | 0 | 0 | 0 | 0 | 0 | 0 | 0 | 0 | 0 | 0 | 0 | 0 | 0 | 0 | 0 | 0 | 0 | 0 | 0 | 0 | 0 | 0 | 0 | 0 | 0 | 0 | 0 | 0 | 0 | 0 | 0 | 0 | 0
| Reagensi, izuzev za transfuziju | Specijalna bolnica za cerebralnu paralizu i razvojnu neurologiju | Reagensi, izuzev za transfuziju | 404-1-110/20-4 | 15 | Reagensi i potrošni materijal za aparat Hematološki brojač Mindray BC6200, Mindray BC6800 | 2 | Diluent DS za BC6000/6200 | RGN200122 | pakovanje | 20lit | Mindray, China | DS Diluent za hematološki analizator BC-6000/6200 (20L) | 13640 | 20% | Promedia d.o.o | 35-14/20 | 24.04.2020. | 24.04.2021. | 0 | 0 | 0 | 0 | 0 | 0 | 0 | 0 | 0 | 0 | 0 | 0 | 0 | 0 | 0 | 0 | 0 | 0 | 0 | 0 | 0 | 0 | 0 | 0 | 0 | 0 | 0 | 0 | 0 | 0 | 0 | 0 | 0 | 0 | 0 | 0 | 0 | 0 | 0 | 0 | 0 | 0 | 0 | 0 | 0 | 0 | 0 | 0 | 0 | 0 | 0 | 0
| Reagensi, izuzev za transfuziju | Specijalna bolnica za cerebralnu paralizu i razvojnu neurologiju | Reagensi, izuzev za transfuziju | 404-1-110/20-4 | 15 | Reagensi i potrošni materijal za aparat Hematološki brojač Mindray BC6200, Mindray BC6800 | 3 | Diluent M-6 DR | RGN200123 | pakovanje | 1000ml | Mindray, China | M-6 DR Diluent 1L | 9660 | 20% | Promedia d.o.o | 35-14/20 | 24.04.2020. | 24.04.2021. | 0 | 0 | 0 | 0 | 0 | 0 | 0 | 0 | 0 | 0 | 0 | 0 | 0 | 0 | 0 | 0 | 0 | 0 | 0 | 0 | 0 | 0 | 0 | 0 | 0 | 0 | 0 | 0 | 0 | 0 | 0 | 0 | 0 | 0 | 0 | 0 | 0 | 0 | 0 | 0 | 0 | 0 | 0 | 0 | 0 | 0 | 0 | 0 | 0 | 0 | 0 | 0
| Reagensi, izuzev za transfuziju | Specijalna bolnica za cerebralnu paralizu i razvojnu neurologiju | Reagensi, izuzev za transfuziju | 404-1-110/20-4 | 15 | Reagensi i potrošni materijal za aparat Hematološki brojač Mindray BC6200, Mindray BC6800 | 4 | M-6 LN lyse | RGN200124 | pakovanje | 1000ml | Mindray, China | M-6LN | 10870 | 20% | Promedia d.o.o | 35-14/20 | 24.04.2020. | 24.04.2021. | 0 | 0 | 0 | 0 | 0 | 0 | 0 | 0 | 0 | 0 | 0 | 0 | 0 | 0 | 0 | 0 | 0 | 0 | 0 | 0 | 0 | 0 | 0 | 0 | 0 | 0 | 0 | 0 | 0 | 0 | 0 | 0 | 0 | 0 | 0 | 0 | 0 | 0 | 0 | 0 | 0 | 0 | 0 | 0 | 0 | 0 | 0 | 0 | 0 | 0 | 0 | 0
| Reagensi, izuzev za transfuziju | Specijalna bolnica za cerebralnu paralizu i razvojnu neurologiju | Reagensi, izuzev za transfuziju | 404-1-110/20-4 | 15 | Reagensi i potrošni materijal za aparat Hematološki brojač Mindray BC6200, Mindray BC6800 | 5 | M-68 LH lyse | RGN200125 | pakovanje | 1000ml | Mindray, China | M-68LH Lyse 1L | 8352 | 20% | Promedia d.o.o | 35-14/20 | 24.04.2020. | 24.04.2021. | 0 | 0 | 0 | 0 | 0 | 0 | 0 | 0 | 0 | 0 | 0 | 0 | 0 | 0 | 0 | 0 | 0 | 0 | 0 | 0 | 0 | 0 | 0 | 0 | 0 | 0 | 0 | 0 | 0 | 0 | 0 | 0 | 0 | 0 | 0 | 0 | 0 | 0 | 0 | 0 | 0 | 0 | 0 | 0 | 0 | 0 | 0 | 0 | 0 | 0 | 0 | 0
| Reagensi, izuzev za transfuziju | Specijalna bolnica za cerebralnu paralizu i razvojnu neurologiju | Reagensi, izuzev za transfuziju | 404-1-110/20-4 | 15 | Reagensi i potrošni materijal za aparat Hematološki brojač Mindray BC6200, Mindray BC6800 | 6 | M-6 LH lyse za BC6000/6200 | RGN200126 | pakovanje | 1000ml | Mindray, China | M-6 LH Lyse | 14790 | 20% | Promedia d.o.o | 35-14/20 | 24.04.2020. | 24.04.2021. | 0 | 0 | 0 | 0 | 0 | 0 | 0 | 0 | 0 | 0 | 0 | 0 | 0 | 0 | 0 | 0 | 0 | 0 | 0 | 0 | 0 | 0 | 0 | 0 | 0 | 0 | 0 | 0 | 0 | 0 | 0 | 0 | 0 | 0 | 0 | 0 | 0 | 0 | 0 | 0 | 0 | 0 | 0 | 0 | 0 | 0 | 0 | 0 | 0 | 0 | 0 | 0
| Reagensi, izuzev za transfuziju | Specijalna bolnica za cerebralnu paralizu i razvojnu neurologiju | Reagensi, izuzev za transfuziju | 404-1-110/20-4 | 15 | Reagensi i potrošni materijal za aparat Hematološki brojač Mindray BC6200, Mindray BC6800 | 7 | M-68 LD lyse | RGN200127 | pakovanje | 1000ml | Mindray, China | M-68LD Lyse 1L | 8352 | 20% | Promedia d.o.o | 35-14/20 | 24.04.2020. | 24.04.2021. | 0 | 0 | 0 | 0 | 0 | 0 | 0 | 0 | 0 | 0 | 0 | 0 | 0 | 0 | 0 | 0 | 0 | 0 | 0 | 0 | 0 | 0 | 0 | 0 | 0 | 0 | 0 | 0 | 0 | 0 | 0 | 0 | 0 | 0 | 0 | 0 | 0 | 0 | 0 | 0 | 0 | 0 | 0 | 0 | 0 | 0 | 0 | 0 | 0 | 0 | 0 | 0
| Reagensi, izuzev za transfuziju | Specijalna bolnica za cerebralnu paralizu i razvojnu neurologiju | Reagensi, izuzev za transfuziju | 404-1-110/20-4 | 15 | Reagensi i potrošni materijal za aparat Hematološki brojač Mindray BC6200, Mindray BC6800 | 8 | M-6 LD lyse | RGN200128 | pakovanje | 1000ml | Mindray, China | M-6 LD Lyse (1L) | 13790 | 20% | Promedia d.o.o | 35-14/20 | 24.04.2020. | 24.04.2021. | 0 | 0 | 0 | 0 | 0 | 0 | 0 | 0 | 0 | 0 | 0 | 0 | 0 | 0 | 0 | 0 | 0 | 0 | 0 | 0 | 0 | 0 | 0 | 0 | 0 | 0 | 0 | 0 | 0 | 0 | 0 | 0 | 0 | 0 | 0 | 0 | 0 | 0 | 0 | 0 | 0 | 0 | 0 | 0 | 0 | 0 | 0 | 0 | 0 | 0 | 0 | 0
| Reagensi, izuzev za transfuziju | Specijalna bolnica za cerebralnu paralizu i razvojnu neurologiju | Reagensi, izuzev za transfuziju | 404-1-110/20-4 | 15 | Reagensi i potrošni materijal za aparat Hematološki brojač Mindray BC6200, Mindray BC6800 | 9 | M-6 FN Dye | RGN200129 | pakovanje | 12ml | Mindray, China | M-6 FN Dye | 3105 | 20% | Promedia d.o.o | 35-14/20 | 24.04.2020. | 24.04.2021. | 0 | 0 | 0 | 0 | 0 | 0 | 0 | 0 | 0 | 0 | 0 | 0 | 0 | 0 | 0 | 0 | 0 | 0 | 0 | 0 | 0 | 0 | 0 | 0 | 0 | 0 | 0 | 0 | 0 | 0 | 0 | 0 | 0 | 0 | 0 | 0 | 0 | 0 | 0 | 0 | 0 | 0 | 0 | 0 | 0 | 0 | 0 | 0 | 0 | 0 | 0 | 0
| Reagensi, izuzev za transfuziju | Specijalna bolnica za cerebralnu paralizu i razvojnu neurologiju | Reagensi, izuzev za transfuziju | 404-1-110/20-4 | 15 | Reagensi i potrošni materijal za aparat Hematološki brojač Mindray BC6200, Mindray BC6800 | 10 | M-68 FD Dye | RGN200130 | pakovanje | 12ml | Mindray, China | M-68FD Dye 12mL | 8760 | 20% | Promedia d.o.o | 35-14/20 | 24.04.2020. | 24.04.2021. | 0 | 0 | 0 | 0 | 0 | 0 | 0 | 0 | 0 | 0 | 0 | 0 | 0 | 0 | 0 | 0 | 0 | 0 | 0 | 0 | 0 | 0 | 0 | 0 | 0 | 0 | 0 | 0 | 0 | 0 | 0 | 0 | 0 | 0 | 0 | 0 | 0 | 0 | 0 | 0 | 0 | 0 | 0 | 0 | 0 | 0 | 0 | 0 | 0 | 0 | 0 | 0
| Reagensi, izuzev za transfuziju | Specijalna bolnica za cerebralnu paralizu i razvojnu neurologiju | Reagensi, izuzev za transfuziju | 404-1-110/20-4 | 15 | Reagensi i potrošni materijal za aparat Hematološki brojač Mindray BC6200, Mindray BC6800 | 11 | M-6000/6200 | RGN200131 | pakovanje | 12ml | Mindray, China | M-6 FD Dye 12ml | 10130 | 20% | Promedia d.o.o | 35-14/20 | 24.04.2020. | 24.04.2021. | 0 | 0 | 0 | 0 | 0 | 0 | 0 | 0 | 0 | 0 | 0 | 0 | 0 | 0 | 0 | 0 | 0 | 0 | 0 | 0 | 0 | 0 | 0 | 0 | 0 | 0 | 0 | 0 | 0 | 0 | 0 | 0 | 0 | 0 | 0 | 0 | 0 | 0 | 0 | 0 | 0 | 0 | 0 | 0 | 0 | 0 | 0 | 0 | 0 | 0 | 0 | 0
| Reagensi, izuzev za transfuziju | Specijalna bolnica za cerebralnu paralizu i razvojnu neurologiju | Reagensi, izuzev za transfuziju | 404-1-110/20-4 | 15 | Reagensi i potrošni materijal za aparat Hematološki brojač Mindray BC6200, Mindray BC6800 | 12 | M-6000/6200 FR Dye | RGN200132 | pakovanje | 12ml | Mindray, China | M-6 FR Dye 12mL | 44190 | 20% | Promedia d.o.o | 35-14/20 | 24.04.2020. | 24.04.2021. | 0 | 0 | 0 | 0 | 0 | 0 | 0 | 0 | 0 | 0 | 0 | 0 | 0 | 0 | 0 | 0 | 0 | 0 | 0 | 0 | 0 | 0 | 0 | 0 | 0 | 0 | 0 | 0 | 0 | 0 | 0 | 0 | 0 | 0 | 0 | 0 | 0 | 0 | 0 | 0 | 0 | 0 | 0 | 0 | 0 | 0 | 0 | 0 | 0 | 0 | 0 | 0
| Reagensi, izuzev za transfuziju | Specijalna bolnica za cerebralnu paralizu i razvojnu neurologiju | Reagensi, izuzev za transfuziju | 404-1-110/20-4 | 15 | Reagensi i potrošni materijal za aparat Hematološki brojač Mindray BC6200, Mindray BC6800 | 13 | Probe cleanser | RGN200133 | pakovanje | 50ml | Mindray, China | Probe Cleanser (50ml) | 1260 | 20% | Promedia d.o.o | 35-14/20 | 24.04.2020. | 24.04.2021. | 0 | 0 | 0 | 0 | 0 | 0 | 0 | 0 | 0 | 0 | 0 | 0 | 0 | 0 | 0 | 0 | 0 | 0 | 0 | 0 | 0 | 0 | 0 | 0 | 0 | 0 | 0 | 0 | 0 | 0 | 0 | 0 | 0 | 0 | 0 | 0 | 0 | 0 | 0 | 0 | 0 | 0 | 0 | 0 | 0 | 0 | 0 | 0 | 0 | 0 | 0 | 0
| Reagensi, izuzev za transfuziju | Specijalna bolnica za cerebralnu paralizu i razvojnu neurologiju | Reagensi, izuzev za transfuziju | 404-1-110/20-4 | 15 | Reagensi i potrošni materijal za aparat Hematološki brojač Mindray BC6200, Mindray BC6800 | 14 | BC-6D kontrola N,L,H | RGN200134 | pakovanje | 3x4,5ml | Mindray, China | BC-6D kontrola za BC-6800 N | 17850 | 20% | Promedia d.o.o | 35-14/20 | 24.04.2020. | 24.04.2021. | 0 | 0 | 0 | 0 | 0 | 0 | 0 | 0 | 0 | 0 | 0 | 0 | 0 | 0 | 0 | 0 | 0 | 0 | 0 | 0 | 0 | 0 | 0 | 0 | 0 | 0 | 0 | 0 | 0 | 0 | 0 | 0 | 0 | 0 | 0 | 0 | 0 | 0 | 0 | 0 | 0 | 0 | 0 | 0 | 0 | 0 | 0 | 0 | 0 | 0 | 0 | 0
| Reagensi, izuzev za transfuziju | Specijalna bolnica za cerebralnu paralizu i razvojnu neurologiju | Reagensi, izuzev za transfuziju | 404-1-110/20-4 | 15 | Reagensi i potrošni materijal za aparat Hematološki brojač Mindray BC6200, Mindray BC6800 | 15 | M-68 LB lyse | RGN200135 | pakovanje | 1000 ml | Mindray, China | M-68LB Lyse 1L | 7500 | 20% | Promedia d.o.o | 35-14/20 | 24.04.2020. | 24.04.2021. | 0 | 0 | 0 | 0 | 0 | 0 | 0 | 0 | 0 | 0 | 0 | 0 | 0 | 0 | 0 | 0 | 0 | 0 | 0 | 0 | 0 | 0 | 0 | 0 | 0 | 0 | 0 | 0 | 0 | 0 | 0 | 0 | 0 | 0 | 0 | 0 | 0 | 0 | 0 | 0 | 0 | 0 | 0 | 0 | 0 | 0 | 0 | 0 | 0 | 0 | 0 | 0
| Reagensi, izuzev za transfuziju | Specijalna bolnica za cerebralnu paralizu i razvojnu neurologiju | Reagensi, izuzev za transfuziju | 404-1-110/20-4 | 16 | Reagensi i potrošni materijal -Alifax(automatska sedimentacija) Roller 20 i Test 1 | 1 | Universal card 1000 test | RGN200136 | pakovanje | 1000 test | Ali Fax Spa, Italy | Universal card 1000 testova | 31000 | 20% | Promedia d.o.o | 35-14/20 | 24.04.2020. | 24.04.2021. | 0 | 0 | 0 | 0 | 0 | 0 | 0 | 0 | 0 | 0 | 0 | 0 | 0 | 0 | 0 | 0 | 0 | 0 | 0 | 0 | 0 | 0 | 0 | 0 | 0 | 0 | 0 | 0 | 0 | 0 | 0 | 0 | 0 | 0 | 0 | 0 | 0 | 0 | 0 | 0 | 0 | 0 | 0 | 0 | 0 | 0 | 0 | 0 | 0 | 0 | 0 | 0
| Reagensi, izuzev za transfuziju | Specijalna bolnica za cerebralnu paralizu i razvojnu neurologiju | Reagensi, izuzev za transfuziju | 404-1-110/20-4 | 16 | Reagensi i potrošni materijal -Alifax(automatska sedimentacija) Roller 20 i Test 1 | 2 | Universal card 4000 test | RGN200137 | pakovanje | 4000 test | Ali Fax Spa, Italy | Universal card 4000 testova | 124000 | 20% | Promedia d.o.o | 35-14/20 | 24.04.2020. | 24.04.2021. | 0 | 0 | 0 | 0 | 0 | 0 | 0 | 0 | 0 | 0 | 0 | 0 | 0 | 0 | 0 | 0 | 0 | 0 | 0 | 0 | 0 | 0 | 0 | 0 | 0 | 0 | 0 | 0 | 0 | 0 | 0 | 0 | 0 | 0 | 0 | 0 | 0 | 0 | 0 | 0 | 0 | 0 | 0 | 0 | 0 | 0 | 0 | 0 | 0 | 0 | 0 | 0
| Reagensi, izuzev za transfuziju | Specijalna bolnica za cerebralnu paralizu i razvojnu neurologiju | Reagensi, izuzev za transfuziju | 404-1-110/20-4 | 16 | Reagensi i potrošni materijal -Alifax(automatska sedimentacija) Roller 20 i Test 1 | 3 | Universal card 10000 test | RGN200138 | pakovanje | 10000test | Ali Fax Spa, Italy | Universal card 10000 testova | 270000 | 20% | Promedia d.o.o | 35-14/20 | 24.04.2020. | 24.04.2021. | 0 | 0 | 0 | 0 | 0 | 0 | 0 | 0 | 0 | 0 | 0 | 0 | 0 | 0 | 0 | 0 | 0 | 0 | 0 | 0 | 0 | 0 | 0 | 0 | 0 | 0 | 0 | 0 | 0 | 0 | 0 | 0 | 0 | 0 | 0 | 0 | 0 | 0 | 0 | 0 | 0 | 0 | 0 | 0 | 0 | 0 | 0 | 0 | 0 | 0 | 0 | 0
| Reagensi, izuzev za transfuziju | Specijalna bolnica za cerebralnu paralizu i razvojnu neurologiju | Reagensi, izuzev za transfuziju | 404-1-110/20-4 | 16 | Reagensi i potrošni materijal -Alifax(automatska sedimentacija) Roller 20 i Test 1 | 4 | Latex controle ESR | RGN200139 | pakovanje | 3x1ml | Ali Fax Spa, Italy | Latex kontrole ESR | 12500 | 20% | Promedia d.o.o | 35-14/20 | 24.04.2020. | 24.04.2021. | 0 | 0 | 0 | 0 | 0 | 0 | 0 | 0 | 0 | 0 | 0 | 0 | 0 | 0 | 0 | 0 | 0 | 0 | 0 | 0 | 0 | 0 | 0 | 0 | 0 | 0 | 0 | 0 | 0 | 0 | 0 | 0 | 0 | 0 | 0 | 0 | 0 | 0 | 0 | 0 | 0 | 0 | 0 | 0 | 0 | 0 | 0 | 0 | 0 | 0 | 0 | 0
| Reagensi, izuzev za transfuziju | Specijalna bolnica za cerebralnu paralizu i razvojnu neurologiju | Reagensi, izuzev za transfuziju | 404-1-110/20-4 | 17 | Reagensi i potrošni materijal -SISMEX KX-21N, XN45 I XP-300 | 1 | Cellpack | RGN200140 | pakovanje | 20l | Sysmex Corporation Japan | CELLPACK | 22058 | 20% | Yunicom d.o.o | 35-31/20 | 24.04.2020. | 24.04.2021. | 0 | 0 | 0 | 0 | 0 | 0 | 0 | 0 | 0 | 0 | 0 | 0 | 0 | 0 | 0 | 0 | 0 | 0 | 0 | 0 | 0 | 0 | 0 | 0 | 0 | 0 | 0 | 0 | 0 | 0 | 0 | 0 | 0 | 0 | 0 | 0 | 0 | 0 | 0 | 0 | 0 | 0 | 0 | 0 | 0 | 0 | 0 | 0 | 0 | 0 | 0 | 0
| Reagensi, izuzev za transfuziju | Specijalna bolnica za cerebralnu paralizu i razvojnu neurologiju | Reagensi, izuzev za transfuziju | 404-1-110/20-4 | 17 | Reagensi i potrošni materijal -SISMEX KX-21N, XN45 I XP-300 | 2 | Stromatolyser WH | RGN200141 | pakovanje | 1500ml | Sysmex Corporation Japan | STROMATOLYZER-WH | 40368 | 20% | Yunicom d.o.o | 35-31/20 | 24.04.2020. | 24.04.2021. | 0 | 0 | 0 | 0 | 0 | 0 | 0 | 0 | 0 | 0 | 0 | 0 | 0 | 0 | 0 | 0 | 0 | 0 | 0 | 0 | 0 | 0 | 0 | 0 | 0 | 0 | 0 | 0 | 0 | 0 | 0 | 0 | 0 | 0 | 0 | 0 | 0 | 0 | 0 | 0 | 0 | 0 | 0 | 0 | 0 | 0 | 0 | 0 | 0 | 0 | 0 | 0
| Reagensi, izuzev za transfuziju | Specijalna bolnica za cerebralnu paralizu i razvojnu neurologiju | Reagensi, izuzev za transfuziju | 404-1-110/20-4 | 17 | Reagensi i potrošni materijal -SISMEX KX-21N, XN45 I XP-300 | 3 | Cellclean | RGN200142 | pakovanje | 50ml | Sysmex Corporation Japan | CELLCLEAN | 35096 | 20% | Yunicom d.o.o | 35-31/20 | 24.04.2020. | 24.04.2021. | 0 | 0 | 0 | 0 | 0 | 0 | 0 | 0 | 0 | 0 | 0 | 0 | 0 | 0 | 0 | 0 | 0 | 0 | 0 | 0 | 0 | 0 | 0 | 0 | 0 | 0 | 0 | 0 | 0 | 0 | 0 | 0 | 0 | 0 | 0 | 0 | 0 | 0 | 0 | 0 | 0 | 0 | 0 | 0 | 0 | 0 | 0 | 0 | 0 | 0 | 0 | 0
| Reagensi, izuzev za transfuziju | Specijalna bolnica za cerebralnu paralizu i razvojnu neurologiju | Reagensi, izuzev za transfuziju | 404-1-110/20-4 | 17 | Reagensi i potrošni materijal -SISMEX KX-21N, XN45 I XP-300 | 4 | Eightcheck-3WP, 1,5 ml. L | RGN200143 | Komad | 1x1,5ml | Sysmex Corporation Japan | EIGHTCHECK-3WP LOW | 9600 | 20% | Yunicom d.o.o | 35-31/20 | 24.04.2020. | 24.04.2021. | 0 | 0 | 0 | 0 | 0 | 0 | 0 | 0 | 0 | 0 | 0 | 0 | 0 | 0 | 0 | 0 | 0 | 0 | 0 | 0 | 0 | 0 | 0 | 0 | 0 | 0 | 0 | 0 | 0 | 0 | 0 | 0 | 0 | 0 | 0 | 0 | 0 | 0 | 0 | 0 | 0 | 0 | 0 | 0 | 0 | 0 | 0 | 0 | 0 | 0 | 0 | 0
| Reagensi, izuzev za transfuziju | Specijalna bolnica za cerebralnu paralizu i razvojnu neurologiju | Reagensi, izuzev za transfuziju | 404-1-110/20-4 | 17 | Reagensi i potrošni materijal -SISMEX KX-21N, XN45 I XP-300 | 5 | Eightcheck-3WP, 1,5 ml. N | RGN200144 | Komad | 1x1,5ml | Sysmex Corporation Japan | EIGHTCHECK-3WP NORMAL | 9600 | 20% | Yunicom d.o.o | 35-31/20 | 24.04.2020. | 24.04.2021. | 0 | 0 | 0 | 0 | 0 | 0 | 0 | 0 | 0 | 0 | 0 | 0 | 0 | 0 | 0 | 0 | 0 | 0 | 0 | 0 | 0 | 0 | 0 | 0 | 0 | 0 | 0 | 0 | 0 | 0 | 0 | 0 | 0 | 0 | 0 | 0 | 0 | 0 | 0 | 0 | 0 | 0 | 0 | 0 | 0 | 0 | 0 | 0 | 0 | 0 | 0 | 0
| Reagensi, izuzev za transfuziju | Specijalna bolnica za cerebralnu paralizu i razvojnu neurologiju | Reagensi, izuzev za transfuziju | 404-1-110/20-4 | 17 | Reagensi i potrošni materijal -SISMEX KX-21N, XN45 I XP-300 | 6 | Eightcheck-3WP, 1,5 ml. H | RGN200145 | Komad | 1x1,5ml | Sysmex Corporation Japan | EIGHTCHECK-3WP HIGH | 9600 | 20% | Yunicom d.o.o | 35-31/20 | 24.04.2020. | 24.04.2021. | 0 | 0 | 0 | 0 | 0 | 0 | 0 | 0 | 0 | 0 | 0 | 0 | 0 | 0 | 0 | 0 | 0 | 0 | 0 | 0 | 0 | 0 | 0 | 0 | 0 | 0 | 0 | 0 | 0 | 0 | 0 | 0 | 0 | 0 | 0 | 0 | 0 | 0 | 0 | 0 | 0 | 0 | 0 | 0 | 0 | 0 | 0 | 0 | 0 | 0 | 0 | 0
| Reagensi, izuzev za transfuziju | Specijalna bolnica za cerebralnu paralizu i razvojnu neurologiju | Reagensi, izuzev za transfuziju | 404-1-110/20-4 | 18 | Reagensi i potrošni materijal -Hematološki analizator DxH600, DxH800 i DxH900, proizvođač Beckman Coulter | 1 | COULTER® DxH Diluent | RGN200146 | pakovanje | 10 L | Beckman Coulter | COULTER® DxH Diluent | 5622 | 20% | Makler d.o.o | 35-29/20 | 24.04.2020. | 24.04.2021. | 0 | 0 | 0 | 0 | 0 | 0 | 0 | 0 | 0 | 0 | 0 | 0 | 0 | 0 | 0 | 0 | 0 | 0 | 0 | 0 | 0 | 0 | 0 | 0 | 0 | 0 | 0 | 0 | 0 | 0 | 0 | 0 | 0 | 0 | 0 | 0 | 0 | 0 | 0 | 0 | 0 | 0 | 0 | 0 | 0 | 0 | 0 | 0 | 0 | 0 | 0 | 0
| Reagensi, izuzev za transfuziju | Specijalna bolnica za cerebralnu paralizu i razvojnu neurologiju | Reagensi, izuzev za transfuziju | 404-1-110/20-4 | 18 | Reagensi i potrošni materijal -Hematološki analizator DxH600, DxH800 i DxH900, proizvođač Beckman Coulter | 2 | COULTER® DxH Cell Lyse | RGN200147 | pakovanje | 5 L | Beckman Coulter | COULTER® DxH Cell Lyse | 40832 | 20% | Makler d.o.o | 35-29/20 | 24.04.2020. | 24.04.2021. | 0 | 0 | 0 | 0 | 0 | 0 | 0 | 0 | 0 | 0 | 0 | 0 | 0 | 0 | 0 | 0 | 0 | 0 | 0 | 0 | 0 | 0 | 0 | 0 | 0 | 0 | 0 | 0 | 0 | 0 | 0 | 0 | 0 | 0 | 0 | 0 | 0 | 0 | 0 | 0 | 0 | 0 | 0 | 0 | 0 | 0 | 0 | 0 | 0 | 0 | 0 | 0
| Reagensi, izuzev za transfuziju | Specijalna bolnica za cerebralnu paralizu i razvojnu neurologiju | Reagensi, izuzev za transfuziju | 404-1-110/20-4 | 18 | Reagensi i potrošni materijal -Hematološki analizator DxH600, DxH800 i DxH900, proizvođač Beckman Coulter | 3 | COULTER® DxH Diff Pack | RGN200148 | pakovanje | 1x1900 mL; 1x850 mL | Beckman Coulter | COULTER® DxH Diff Pack | 40093 | 20% | Makler d.o.o | 35-29/20 | 24.04.2020. | 24.04.2021. | 0 | 0 | 0 | 0 | 0 | 0 | 0 | 0 | 0 | 0 | 0 | 0 | 0 | 0 | 0 | 0 | 0 | 0 | 0 | 0 | 0 | 0 | 0 | 0 | 0 | 0 | 0 | 0 | 0 | 0 | 0 | 0 | 0 | 0 | 0 | 0 | 0 | 0 | 0 | 0 | 0 | 0 | 0 | 0 | 0 | 0 | 0 | 0 | 0 | 0 | 0 | 0
| Reagensi, izuzev za transfuziju | Specijalna bolnica za cerebralnu paralizu i razvojnu neurologiju | Reagensi, izuzev za transfuziju | 404-1-110/20-4 | 18 | Reagensi i potrošni materijal -Hematološki analizator DxH600, DxH800 i DxH900, proizvođač Beckman Coulter | 4 | COULTER® DxH Retic Pack | RGN200149 | pakovanje | 1x1900 mL; 1x380 mL | Beckman Coulter | COULTER® DxH Retic Pack | 57324 | 20% | Makler d.o.o | 35-29/20 | 24.04.2020. | 24.04.2021. | 0 | 0 | 0 | 0 | 0 | 0 | 0 | 0 | 0 | 0 | 0 | 0 | 0 | 0 | 0 | 0 | 0 | 0 | 0 | 0 | 0 | 0 | 0 | 0 | 0 | 0 | 0 | 0 | 0 | 0 | 0 | 0 | 0 | 0 | 0 | 0 | 0 | 0 | 0 | 0 | 0 | 0 | 0 | 0 | 0 | 0 | 0 | 0 | 0 | 0 | 0 | 0
| Reagensi, izuzev za transfuziju | Specijalna bolnica za cerebralnu paralizu i razvojnu neurologiju | Reagensi, izuzev za transfuziju | 404-1-110/20-4 | 18 | Reagensi i potrošni materijal -Hematološki analizator DxH600, DxH800 i DxH900, proizvođač Beckman Coulter | 5 | COULTER® DxH Cleaner | RGN200150 | pakovanje | 5 L | Beckman Coulter | COULTER® DxH Cleaner | 7464 | 20% | Makler d.o.o | 35-29/20 | 24.04.2020. | 24.04.2021. | 0 | 0 | 0 | 0 | 0 | 0 | 0 | 0 | 0 | 0 | 0 | 0 | 0 | 0 | 0 | 0 | 0 | 0 | 0 | 0 | 0 | 0 | 0 | 0 | 0 | 0 | 0 | 0 | 0 | 0 | 0 | 0 | 0 | 0 | 0 | 0 | 0 | 0 | 0 | 0 | 0 | 0 | 0 | 0 | 0 | 0 | 0 | 0 | 0 | 0 | 0 | 0
| Reagensi, izuzev za transfuziju | Specijalna bolnica za cerebralnu paralizu i razvojnu neurologiju | Reagensi, izuzev za transfuziju | 404-1-110/20-4 | 18 | Reagensi i potrošni materijal -Hematološki analizator DxH600, DxH800 i DxH900, proizvođač Beckman Coulter | 6 | COULTER® LATRON™ CP-X | RGN200151 | pakovanje | 8x4 mL | Beckman Coulter | COULTER® LATRON™ CP-X | 16170 | 20% | Makler d.o.o | 35-29/20 | 24.04.2020. | 24.04.2021. | 0 | 0 | 0 | 0 | 0 | 0 | 0 | 0 | 0 | 0 | 0 | 0 | 0 | 0 | 0 | 0 | 0 | 0 | 0 | 0 | 0 | 0 | 0 | 0 | 0 | 0 | 0 | 0 | 0 | 0 | 0 | 0 | 0 | 0 | 0 | 0 | 0 | 0 | 0 | 0 | 0 | 0 | 0 | 0 | 0 | 0 | 0 | 0 | 0 | 0 | 0 | 0
| Reagensi, izuzev za transfuziju | Specijalna bolnica za cerebralnu paralizu i razvojnu neurologiju | Reagensi, izuzev za transfuziju | 404-1-110/20-4 | 18 | Reagensi i potrošni materijal -Hematološki analizator DxH600, DxH800 i DxH900, proizvođač Beckman Coulter | 7 | COULTER® 6C Cell Control | RGN200152 | pakovanje | 3x3x3.5mL | Beckman Coulter | COULTER® 6C Cell Control | 27467 | 20% | Makler d.o.o | 35-29/20 | 24.04.2020. | 24.04.2021. | 0 | 0 | 0 | 0 | 0 | 0 | 0 | 0 | 0 | 0 | 0 | 0 | 0 | 0 | 0 | 0 | 0 | 0 | 0 | 0 | 0 | 0 | 0 | 0 | 0 | 0 | 0 | 0 | 0 | 0 | 0 | 0 | 0 | 0 | 0 | 0 | 0 | 0 | 0 | 0 | 0 | 0 | 0 | 0 | 0 | 0 | 0 | 0 | 0 | 0 | 0 | 0
| Reagensi, izuzev za transfuziju | Specijalna bolnica za cerebralnu paralizu i razvojnu neurologiju | Reagensi, izuzev za transfuziju | 404-1-110/20-4 | 18 | Reagensi i potrošni materijal -Hematološki analizator DxH600, DxH800 i DxH900, proizvođač Beckman Coulter | 8 | COULTER® 6C Plus Cell Control | RGN200153 | pakovanje | 4x3x3.5 mL | Beckman Coulter | COULTER® 6C Plus Cell Control | 27467 | 20% | Makler d.o.o | 35-29/20 | 24.04.2020. | 24.04.2021. | 0 | 0 | 0 | 0 | 0 | 0 | 0 | 0 | 0 | 0 | 0 | 0 | 0 | 0 | 0 | 0 | 0 | 0 | 0 | 0 | 0 | 0 | 0 | 0 | 0 | 0 | 0 | 0 | 0 | 0 | 0 | 0 | 0 | 0 | 0 | 0 | 0 | 0 | 0 | 0 | 0 | 0 | 0 | 0 | 0 | 0 | 0 | 0 | 0 | 0 | 0 | 0
| Reagensi, izuzev za transfuziju | Specijalna bolnica za cerebralnu paralizu i razvojnu neurologiju | Reagensi, izuzev za transfuziju | 404-1-110/20-4 | 18 | Reagensi i potrošni materijal -Hematološki analizator DxH600, DxH800 i DxH900, proizvođač Beckman Coulter | 9 | COULTER® Retic- X Cell Control | RGN200154 | pakovanje | 4x3x3.5 mL | Beckman Coulter | COULTER® Retic- X Cell Control | 38793 | 20% | Makler d.o.o | 35-29/20 | 24.04.2020. | 24.04.2021. | 0 | 0 | 0 | 0 | 0 | 0 | 0 | 0 | 0 | 0 | 0 | 0 | 0 | 0 | 0 | 0 | 0 | 0 | 0 | 0 | 0 | 0 | 0 | 0 | 0 | 0 | 0 | 0 | 0 | 0 | 0 | 0 | 0 | 0 | 0 | 0 | 0 | 0 | 0 | 0 | 0 | 0 | 0 | 0 | 0 | 0 | 0 | 0 | 0 | 0 | 0 | 0
| Reagensi, izuzev za transfuziju | Specijalna bolnica za cerebralnu paralizu i razvojnu neurologiju | Reagensi, izuzev za transfuziju | 404-1-110/20-4 | 18 | Reagensi i potrošni materijal -Hematološki analizator DxH600, DxH800 i DxH900, proizvođač Beckman Coulter | 10 | COULTER® Body Fluid Cell Control | RGN200155 | pakovanje | 4x3x3.5 mL | Beckman Coulter | COULTER® Body Fluid Cell Control | 72974 | 20% | Makler d.o.o | 35-29/20 | 24.04.2020. | 24.04.2021. | 0 | 0 | 0 | 0 | 0 | 0 | 0 | 0 | 0 | 0 | 0 | 0 | 0 | 0 | 0 | 0 | 0 | 0 | 0 | 0 | 0 | 0 | 0 | 0 | 0 | 0 | 0 | 0 | 0 | 0 | 0 | 0 | 0 | 0 | 0 | 0 | 0 | 0 | 0 | 0 | 0 | 0 | 0 | 0 | 0 | 0 | 0 | 0 | 0 | 0 | 0 | 0
| Reagensi, izuzev za transfuziju | Specijalna bolnica za cerebralnu paralizu i razvojnu neurologiju | Reagensi, izuzev za transfuziju | 404-1-110/20-4 | 18 | Reagensi i potrošni materijal -Hematološki analizator DxH600, DxH800 i DxH900, proizvođač Beckman Coulter | 11 | COULTER® DxH Diluent ESI | RGN200156 | pakovanje | 10 L | Beckman Coulter | COULTER® DxH Diluent ESI | 9952.8 | 20% | Makler d.o.o | 35-29/20 | 24.04.2020. | 24.04.2021. | 0 | 0 | 0 | 0 | 0 | 0 | 0 | 0 | 0 | 0 | 0 | 0 | 0 | 0 | 0 | 0 | 0 | 0 | 0 | 0 | 0 | 0 | 0 | 0 | 0 | 0 | 0 | 0 | 0 | 0 | 0 | 0 | 0 | 0 | 0 | 0 | 0 | 0 | 0 | 0 | 0 | 0 | 0 | 0 | 0 | 0 | 0 | 0 | 0 | 0 | 0 | 0
| Reagensi, izuzev za transfuziju | Specijalna bolnica za cerebralnu paralizu i razvojnu neurologiju | Reagensi, izuzev za transfuziju | 404-1-110/20-4 | 18 | Reagensi i potrošni materijal -Hematološki analizator DxH600, DxH800 i DxH900, proizvođač Beckman Coulter | 12 | COULTER® DxH Cell Lyse ESI | RGN200157 | pakovanje | 5 L | Beckman Coulter | COULTER® DxH Cell Lyse ESI | 104196.95 | 20% | Makler d.o.o | 35-29/20 | 24.04.2020. | 24.04.2021. | 0 | 0 | 0 | 0 | 0 | 0 | 0 | 0 | 0 | 0 | 0 | 0 | 0 | 0 | 0 | 0 | 0 | 0 | 0 | 0 | 0 | 0 | 0 | 0 | 0 | 0 | 0 | 0 | 0 | 0 | 0 | 0 | 0 | 0 | 0 | 0 | 0 | 0 | 0 | 0 | 0 | 0 | 0 | 0 | 0 | 0 | 0 | 0 | 0 | 0 | 0 | 0
| Reagensi, izuzev za transfuziju | Specijalna bolnica za cerebralnu paralizu i razvojnu neurologiju | Reagensi, izuzev za transfuziju | 404-1-110/20-4 | 18 | Reagensi i potrošni materijal -Hematološki analizator DxH600, DxH800 i DxH900, proizvođač Beckman Coulter | 13 | COULTER® DxH Diff Pack ESI | RGN200158 | pakovanje | 1x1900mL, 1x850ml | Beckman Coulter | COULTER® DxH Diff Pack ESI | 87594.65 | 20% | Makler d.o.o | 35-29/20 | 24.04.2020. | 24.04.2021. | 0 | 0 | 0 | 0 | 0 | 0 | 0 | 0 | 0 | 0 | 0 | 0 | 0 | 0 | 0 | 0 | 0 | 0 | 0 | 0 | 0 | 0 | 0 | 0 | 0 | 0 | 0 | 0 | 0 | 0 | 0 | 0 | 0 | 0 | 0 | 0 | 0 | 0 | 0 | 0 | 0 | 0 | 0 | 0 | 0 | 0 | 0 | 0 | 0 | 0 | 0 | 0
| Reagensi, izuzev za transfuziju | Specijalna bolnica za cerebralnu paralizu i razvojnu neurologiju | Reagensi, izuzev za transfuziju | 404-1-110/20-4 | 18 | Reagensi i potrošni materijal -Hematološki analizator DxH600, DxH800 i DxH900, proizvođač Beckman Coulter | 14 | COULTER® DxH Retic Pack ESI | RGN200159 | pakovanje | 1x1900 mL; 1x380 mL | Beckman Coulter | COULTER® DxH Retic Pack ESI | 115358.1 | 20% | Makler d.o.o | 35-29/20 | 24.04.2020. | 24.04.2021. | 0 | 0 | 0 | 0 | 0 | 0 | 0 | 0 | 0 | 0 | 0 | 0 | 0 | 0 | 0 | 0 | 0 | 0 | 0 | 0 | 0 | 0 | 0 | 0 | 0 | 0 | 0 | 0 | 0 | 0 | 0 | 0 | 0 | 0 | 0 | 0 | 0 | 0 | 0 | 0 | 0 | 0 | 0 | 0 | 0 | 0 | 0 | 0 | 0 | 0 | 0 | 0
| Reagensi, izuzev za transfuziju | Specijalna bolnica za cerebralnu paralizu i razvojnu neurologiju | Reagensi, izuzev za transfuziju | 404-1-110/20-4 | 18 | Reagensi i potrošni materijal -Hematološki analizator DxH600, DxH800 i DxH900, proizvođač Beckman Coulter | 15 | COULTER® DxH Cleaner ESI | RGN200160 | pakovanje | 5 L | Beckman Coulter | COULTER® DxH Cleaner ESI | 15579.85 | 20% | Makler d.o.o | 35-29/20 | 24.04.2020. | 24.04.2021. | 0 | 0 | 0 | 0 | 0 | 0 | 0 | 0 | 0 | 0 | 0 | 0 | 0 | 0 | 0 | 0 | 0 | 0 | 0 | 0 | 0 | 0 | 0 | 0 | 0 | 0 | 0 | 0 | 0 | 0 | 0 | 0 | 0 | 0 | 0 | 0 | 0 | 0 | 0 | 0 | 0 | 0 | 0 | 0 | 0 | 0 | 0 | 0 | 0 | 0 | 0 | 0
| Reagensi, izuzev za transfuziju | Specijalna bolnica za cerebralnu paralizu i razvojnu neurologiju | Reagensi, izuzev za transfuziju | 404-1-110/20-4 | 18 | Reagensi i potrošni materijal -Hematološki analizator DxH600, DxH800 i DxH900, proizvođač Beckman Coulter | 16 | COULTER® 6C Cell plus Control ESI | RGN200161 | pakovanje | 4x3x3.5 mL | Beckman Coulter | COULTER® 6C Cell plus Control ESI | 114400 | 20% | Makler d.o.o | 35-29/20 | 24.04.2020. | 24.04.2021. | 0 | 0 | 0 | 0 | 0 | 0 | 0 | 0 | 0 | 0 | 0 | 0 | 0 | 0 | 0 | 0 | 0 | 0 | 0 | 0 | 0 | 0 | 0 | 0 | 0 | 0 | 0 | 0 | 0 | 0 | 0 | 0 | 0 | 0 | 0 | 0 | 0 | 0 | 0 | 0 | 0 | 0 | 0 | 0 | 0 | 0 | 0 | 0 | 0 | 0 | 0 | 0
| Reagensi, izuzev za transfuziju | Specijalna bolnica za cerebralnu paralizu i razvojnu neurologiju | Reagensi, izuzev za transfuziju | 404-1-110/20-4 | 19 | Reagensi i potrošni materijal -Hematološki analizator HmX, proizvođač Beckman Coulter | 1 | COULTER® Isoton III | RGN200162 | pakovanje | 20 L | Beckman Coulter | COULTER® Isoton III | 6006 | 20% | Makler d.o.o | 35-29/20 | 24.04.2020. | 24.04.2021. | 0 | 0 | 0 | 0 | 0 | 0 | 0 | 0 | 0 | 0 | 0 | 0 | 0 | 0 | 0 | 0 | 0 | 0 | 0 | 0 | 0 | 0 | 0 | 0 | 0 | 0 | 0 | 0 | 0 | 0 | 0 | 0 | 0 | 0 | 0 | 0 | 0 | 0 | 0 | 0 | 0 | 0 | 0 | 0 | 0 | 0 | 0 | 0 | 0 | 0 | 0 | 0
| Reagensi, izuzev za transfuziju | Specijalna bolnica za cerebralnu paralizu i razvojnu neurologiju | Reagensi, izuzev za transfuziju | 404-1-110/20-4 | 19 | Reagensi i potrošni materijal -Hematološki analizator HmX, proizvođač Beckman Coulter | 2 | COULTER® Lyse S III | RGN200163 | pakovanje | 1 L | Beckman Coulter | COULTER® Lyse S III | 11920 | 20% | Makler d.o.o | 35-29/20 | 24.04.2020. | 24.04.2021. | 0 | 0 | 0 | 0 | 0 | 0 | 0 | 0 | 0 | 0 | 0 | 0 | 0 | 0 | 0 | 0 | 0 | 0 | 0 | 0 | 0 | 0 | 0 | 0 | 0 | 0 | 0 | 0 | 0 | 0 | 0 | 0 | 0 | 0 | 0 | 0 | 0 | 0 | 0 | 0 | 0 | 0 | 0 | 0 | 0 | 0 | 0 | 0 | 0 | 0 | 0 | 0
| Reagensi, izuzev za transfuziju | Specijalna bolnica za cerebralnu paralizu i razvojnu neurologiju | Reagensi, izuzev za transfuziju | 404-1-110/20-4 | 19 | Reagensi i potrošni materijal -Hematološki analizator HmX, proizvođač Beckman Coulter | 3 | COULTER® HmX pakovanje | RGN200164 | pakovanje | 1x1300 mL; 1x350 mL | Beckman Coulter | COULTER® HmX Pack | 71073 | 20% | Makler d.o.o | 35-29/20 | 24.04.2020. | 24.04.2021. | 0 | 0 | 0 | 0 | 0 | 0 | 0 | 0 | 0 | 0 | 0 | 0 | 0 | 0 | 0 | 0 | 0 | 0 | 0 | 0 | 0 | 0 | 0 | 0 | 0 | 0 | 0 | 0 | 0 | 0 | 0 | 0 | 0 | 0 | 0 | 0 | 0 | 0 | 0 | 0 | 0 | 0 | 0 | 0 | 0 | 0 | 0 | 0 | 0 | 0 | 0 | 0
| Reagensi, izuzev za transfuziju | Specijalna bolnica za cerebralnu paralizu i razvojnu neurologiju | Reagensi, izuzev za transfuziju | 404-1-110/20-4 | 19 | Reagensi i potrošni materijal -Hematološki analizator HmX, proizvođač Beckman Coulter | 4 | COULTER® Clenz | RGN200165 | pakovanje | 5 L | Beckman Coulter | COULTER® Clenz | 6854 | 20% | Makler d.o.o | 35-29/20 | 24.04.2020. | 24.04.2021. | 0 | 0 | 0 | 0 | 0 | 0 | 0 | 0 | 0 | 0 | 0 | 0 | 0 | 0 | 0 | 0 | 0 | 0 | 0 | 0 | 0 | 0 | 0 | 0 | 0 | 0 | 0 | 0 | 0 | 0 | 0 | 0 | 0 | 0 | 0 | 0 | 0 | 0 | 0 | 0 | 0 | 0 | 0 | 0 | 0 | 0 | 0 | 0 | 0 | 0 | 0 | 0
| Reagensi, izuzev za transfuziju | Specijalna bolnica za cerebralnu paralizu i razvojnu neurologiju | Reagensi, izuzev za transfuziju | 404-1-110/20-4 | 19 | Reagensi i potrošni materijal -Hematološki analizator HmX, proizvođač Beckman Coulter | 5 | COULTER® 5C Cell Control | RGN200166 | pakovanje | 3x3x3.3 mL | Beckman Coulter | COULTER® 5C Cell Control | 42019 | 20% | Makler d.o.o | 35-29/20 | 24.04.2020. | 24.04.2021. | 0 | 0 | 0 | 0 | 0 | 0 | 0 | 0 | 0 | 0 | 0 | 0 | 0 | 0 | 0 | 0 | 0 | 0 | 0 | 0 | 0 | 0 | 0 | 0 | 0 | 0 | 0 | 0 | 0 | 0 | 0 | 0 | 0 | 0 | 0 | 0 | 0 | 0 | 0 | 0 | 0 | 0 | 0 | 0 | 0 | 0 | 0 | 0 | 0 | 0 | 0 | 0
| Reagensi, izuzev za transfuziju | Specijalna bolnica za cerebralnu paralizu i razvojnu neurologiju | Reagensi, izuzev za transfuziju | 404-1-110/20-4 | 19 | Reagensi i potrošni materijal -Hematološki analizator HmX, proizvođač Beckman Coulter | 6 | COULTER® Latron Control | RGN200167 | pakovanje | 5x16 mL | Beckman Coulter | COULTER® Latron Control | 24968 | 20% | Makler d.o.o | 35-29/20 | 24.04.2020. | 24.04.2021. | 0 | 0 | 0 | 0 | 0 | 0 | 0 | 0 | 0 | 0 | 0 | 0 | 0 | 0 | 0 | 0 | 0 | 0 | 0 | 0 | 0 | 0 | 0 | 0 | 0 | 0 | 0 | 0 | 0 | 0 | 0 | 0 | 0 | 0 | 0 | 0 | 0 | 0 | 0 | 0 | 0 | 0 | 0 | 0 | 0 | 0 | 0 | 0 | 0 | 0 | 0 | 0
| Reagensi, izuzev za transfuziju | Specijalna bolnica za cerebralnu paralizu i razvojnu neurologiju | Reagensi, izuzev za transfuziju | 404-1-110/20-4 | 19 | Reagensi i potrošni materijal -Hematološki analizator HmX, proizvođač Beckman Coulter | 7 | COULTER® Latron Primer | RGN200168 | pakovanje | 5x16 mL | Beckman Coulter | COULTER® Latron Primer | 9516 | 20% | Makler d.o.o | 35-29/20 | 24.04.2020. | 24.04.2021. | 0 | 0 | 0 | 0 | 0 | 0 | 0 | 0 | 0 | 0 | 0 | 0 | 0 | 0 | 0 | 0 | 0 | 0 | 0 | 0 | 0 | 0 | 0 | 0 | 0 | 0 | 0 | 0 | 0 | 0 | 0 | 0 | 0 | 0 | 0 | 0 | 0 | 0 | 0 | 0 | 0 | 0 | 0 | 0 | 0 | 0 | 0 | 0 | 0 | 0 | 0 | 0
| Reagensi, izuzev za transfuziju | Specijalna bolnica za cerebralnu paralizu i razvojnu neurologiju | Reagensi, izuzev za transfuziju | 404-1-110/20-4 | 20 | Reagensi i potrošni materijal -Hematološki analizator DxH500, proizvođač Beckman Coulter | 1 | DxH 500 Diluent | RGN200169 | pakovanje | 10 L | Beckman Coulter | DxH 500 Diluent | 6534 | 20% | Makler d.o.o | 35-29/20 | 24.04.2020. | 24.04.2021. | 0 | 0 | 0 | 0 | 0 | 0 | 0 | 0 | 0 | 0 | 0 | 0 | 0 | 0 | 0 | 0 | 0 | 0 | 0 | 0 | 0 | 0 | 0 | 0 | 0 | 0 | 0 | 0 | 0 | 0 | 0 | 0 | 0 | 0 | 0 | 0 | 0 | 0 | 0 | 0 | 0 | 0 | 0 | 0 | 0 | 0 | 0 | 0 | 0 | 0 | 0 | 0
| Reagensi, izuzev za transfuziju | Specijalna bolnica za cerebralnu paralizu i razvojnu neurologiju | Reagensi, izuzev za transfuziju | 404-1-110/20-4 | 20 | Reagensi i potrošni materijal -Hematološki analizator DxH500, proizvođač Beckman Coulter | 2 | DxH 500 Lyse | RGN200170 | pakovanje | 500 mL | Beckman Coulter | DxH 500 Lyse | 15259 | 20% | Makler d.o.o | 35-29/20 | 24.04.2020. | 24.04.2021. | 0 | 0 | 0 | 0 | 0 | 0 | 0 | 0 | 0 | 0 | 0 | 0 | 0 | 0 | 0 | 0 | 0 | 0 | 0 | 0 | 0 | 0 | 0 | 0 | 0 | 0 | 0 | 0 | 0 | 0 | 0 | 0 | 0 | 0 | 0 | 0 | 0 | 0 | 0 | 0 | 0 | 0 | 0 | 0 | 0 | 0 | 0 | 0 | 0 | 0 | 0 | 0
| Reagensi, izuzev za transfuziju | Specijalna bolnica za cerebralnu paralizu i razvojnu neurologiju | Reagensi, izuzev za transfuziju | 404-1-110/20-4 | 20 | Reagensi i potrošni materijal -Hematološki analizator DxH500, proizvođač Beckman Coulter | 3 | DxH 500 Cleaner | RGN200171 | pakovanje | 500 mL | Beckman Coulter | DxH 500 Cleaner | 6510 | 20% | Makler d.o.o | 35-29/20 | 24.04.2020. | 24.04.2021. | 0 | 0 | 0 | 0 | 0 | 0 | 0 | 0 | 0 | 0 | 0 | 0 | 0 | 0 | 0 | 0 | 0 | 0 | 0 | 0 | 0 | 0 | 0 | 0 | 0 | 0 | 0 | 0 | 0 | 0 | 0 | 0 | 0 | 0 | 0 | 0 | 0 | 0 | 0 | 0 | 0 | 0 | 0 | 0 | 0 | 0 | 0 | 0 | 0 | 0 | 0 | 0
| Reagensi, izuzev za transfuziju | Specijalna bolnica za cerebralnu paralizu i razvojnu neurologiju | Reagensi, izuzev za transfuziju | 404-1-110/20-4 | 20 | Reagensi i potrošni materijal -Hematološki analizator DxH500, proizvođač Beckman Coulter | 4 | DxH 500 Control | RGN200172 | pakovanje | 3x2x2.3 mL | Beckman Coulter | DxH 500 Control | 23672 | 20% | Makler d.o.o | 35-29/20 | 24.04.2020. | 24.04.2021. | 0 | 0 | 0 | 0 | 0 | 0 | 0 | 0 | 0 | 0 | 0 | 0 | 0 | 0 | 0 | 0 | 0 | 0 | 0 | 0 | 0 | 0 | 0 | 0 | 0 | 0 | 0 | 0 | 0 | 0 | 0 | 0 | 0 | 0 | 0 | 0 | 0 | 0 | 0 | 0 | 0 | 0 | 0 | 0 | 0 | 0 | 0 | 0 | 0 | 0 | 0 | 0
| Reagensi, izuzev za transfuziju | Specijalna bolnica za cerebralnu paralizu i razvojnu neurologiju | Reagensi, izuzev za transfuziju | 404-1-110/20-4 | 21 | Reagensi i potrošni materijal -Hematološki analizator LH780, proizvođač Beckman Coulter | 1 | COULTER® LH Series Diluent | RGN200173 | pakovanje | 20 L | Beckman Coulter | COULTER® LH Series Diluent | 6687 | 20% | Makler d.o.o | 35-29/20 | 24.04.2020. | 24.04.2021. | 0 | 0 | 0 | 0 | 0 | 0 | 0 | 0 | 0 | 0 | 0 | 0 | 0 | 0 | 0 | 0 | 0 | 0 | 0 | 0 | 0 | 0 | 0 | 0 | 0 | 0 | 0 | 0 | 0 | 0 | 0 | 0 | 0 | 0 | 0 | 0 | 0 | 0 | 0 | 0 | 0 | 0 | 0 | 0 | 0 | 0 | 0 | 0 | 0 | 0 | 0 | 0
| Reagensi, izuzev za transfuziju | Specijalna bolnica za cerebralnu paralizu i razvojnu neurologiju | Reagensi, izuzev za transfuziju | 404-1-110/20-4 | 21 | Reagensi i potrošni materijal -Hematološki analizator LH780, proizvođač Beckman Coulter | 2 | COULTER® Lyse S III | RGN200174 | pakovanje | 1 L | Beckman Coulter | COULTER® Lyse S III | 11920 | 20% | Makler d.o.o | 35-29/20 | 24.04.2020. | 24.04.2021. | 0 | 0 | 0 | 0 | 0 | 0 | 0 | 0 | 0 | 0 | 0 | 0 | 0 | 0 | 0 | 0 | 0 | 0 | 0 | 0 | 0 | 0 | 0 | 0 | 0 | 0 | 0 | 0 | 0 | 0 | 0 | 0 | 0 | 0 | 0 | 0 | 0 | 0 | 0 | 0 | 0 | 0 | 0 | 0 | 0 | 0 | 0 | 0 | 0 | 0 | 0 | 0
| Reagensi, izuzev za transfuziju | Specijalna bolnica za cerebralnu paralizu i razvojnu neurologiju | Reagensi, izuzev za transfuziju | 404-1-110/20-4 | 21 | Reagensi i potrošni materijal -Hematološki analizator LH780, proizvođač Beckman Coulter | 3 | LH Series Pack | RGN200175 | pakovanje | 1x1900 mL; 1x500 mL | Beckman Coulter | LH Series Pack | 65090 | 20% | Makler d.o.o | 35-29/20 | 24.04.2020. | 24.04.2021. | 0 | 0 | 0 | 0 | 0 | 0 | 0 | 0 | 0 | 0 | 0 | 0 | 0 | 0 | 0 | 0 | 0 | 0 | 0 | 0 | 0 | 0 | 0 | 0 | 0 | 0 | 0 | 0 | 0 | 0 | 0 | 0 | 0 | 0 | 0 | 0 | 0 | 0 | 0 | 0 | 0 | 0 | 0 | 0 | 0 | 0 | 0 | 0 | 0 | 0 | 0 | 0
| Reagensi, izuzev za transfuziju | Specijalna bolnica za cerebralnu paralizu i razvojnu neurologiju | Reagensi, izuzev za transfuziju | 404-1-110/20-4 | 21 | Reagensi i potrošni materijal -Hematološki analizator LH780, proizvođač Beckman Coulter | 4 | COULTER® LH Retic Pack | RGN200176 | pakovanje | 1x1900 mL; 1x380 mL | Beckman Coulter | COULTER® LH Retic Pack | 82150 | 20% | Makler d.o.o | 35-29/20 | 24.04.2020. | 24.04.2021. | 0 | 0 | 0 | 0 | 0 | 0 | 0 | 0 | 0 | 0 | 0 | 0 | 0 | 0 | 0 | 0 | 0 | 0 | 0 | 0 | 0 | 0 | 0 | 0 | 0 | 0 | 0 | 0 | 0 | 0 | 0 | 0 | 0 | 0 | 0 | 0 | 0 | 0 | 0 | 0 | 0 | 0 | 0 | 0 | 0 | 0 | 0 | 0 | 0 | 0 | 0 | 0
| Reagensi, izuzev za transfuziju | Specijalna bolnica za cerebralnu paralizu i razvojnu neurologiju | Reagensi, izuzev za transfuziju | 404-1-110/20-4 | 21 | Reagensi i potrošni materijal -Hematološki analizator LH780, proizvođač Beckman Coulter | 5 | COULTER® LH Cleaner | RGN200177 | pakovanje | 5 L | Beckman Coulter | COULTER® LH Cleaner | 8743 | 20% | Makler d.o.o | 35-29/20 | 24.04.2020. | 24.04.2021. | 0 | 0 | 0 | 0 | 0 | 0 | 0 | 0 | 0 | 0 | 0 | 0 | 0 | 0 | 0 | 0 | 0 | 0 | 0 | 0 | 0 | 0 | 0 | 0 | 0 | 0 | 0 | 0 | 0 | 0 | 0 | 0 | 0 | 0 | 0 | 0 | 0 | 0 | 0 | 0 | 0 | 0 | 0 | 0 | 0 | 0 | 0 | 0 | 0 | 0 | 0 | 0
| Reagensi, izuzev za transfuziju | Specijalna bolnica za cerebralnu paralizu i razvojnu neurologiju | Reagensi, izuzev za transfuziju | 404-1-110/20-4 | 21 | Reagensi i potrošni materijal -Hematološki analizator LH780, proizvođač Beckman Coulter | 6 | COULTER® 5C Cell Control | RGN200178 | pakovanje | 3x3x3.3 mL | Beckman Coulter | COULTER® 5C Cell Control | 42019 | 20% | Makler d.o.o | 35-29/20 | 24.04.2020. | 24.04.2021. | 0 | 0 | 0 | 0 | 0 | 0 | 0 | 0 | 0 | 0 | 0 | 0 | 0 | 0 | 0 | 0 | 0 | 0 | 0 | 0 | 0 | 0 | 0 | 0 | 0 | 0 | 0 | 0 | 0 | 0 | 0 | 0 | 0 | 0 | 0 | 0 | 0 | 0 | 0 | 0 | 0 | 0 | 0 | 0 | 0 | 0 | 0 | 0 | 0 | 0 | 0 | 0
| Reagensi, izuzev za transfuziju | Specijalna bolnica za cerebralnu paralizu i razvojnu neurologiju | Reagensi, izuzev za transfuziju | 404-1-110/20-4 | 21 | Reagensi i potrošni materijal -Hematološki analizator LH780, proizvođač Beckman Coulter | 7 | COULTER® Latron Control | RGN200179 | pakovanje | 5x16 mL | Beckman Coulter | COULTER® Latron Control | 24968 | 20% | Makler d.o.o | 35-29/20 | 24.04.2020. | 24.04.2021. | 0 | 0 | 0 | 0 | 0 | 0 | 0 | 0 | 0 | 0 | 0 | 0 | 0 | 0 | 0 | 0 | 0 | 0 | 0 | 0 | 0 | 0 | 0 | 0 | 0 | 0 | 0 | 0 | 0 | 0 | 0 | 0 | 0 | 0 | 0 | 0 | 0 | 0 | 0 | 0 | 0 | 0 | 0 | 0 | 0 | 0 | 0 | 0 | 0 | 0 | 0 | 0
| Reagensi, izuzev za transfuziju | Specijalna bolnica za cerebralnu paralizu i razvojnu neurologiju | Reagensi, izuzev za transfuziju | 404-1-110/20-4 | 21 | Reagensi i potrošni materijal -Hematološki analizator LH780, proizvođač Beckman Coulter | 8 | COULTER® Latron Primer | RGN200180 | pakovanje | 5x16 mL | Beckman Coulter | COULTER® Latron Primer | 9516 | 20% | Makler d.o.o | 35-29/20 | 24.04.2020. | 24.04.2021. | 0 | 0 | 0 | 0 | 0 | 0 | 0 | 0 | 0 | 0 | 0 | 0 | 0 | 0 | 0 | 0 | 0 | 0 | 0 | 0 | 0 | 0 | 0 | 0 | 0 | 0 | 0 | 0 | 0 | 0 | 0 | 0 | 0 | 0 | 0 | 0 | 0 | 0 | 0 | 0 | 0 | 0 | 0 | 0 | 0 | 0 | 0 | 0 | 0 | 0 | 0 | 0
| Reagensi, izuzev za transfuziju | Specijalna bolnica za cerebralnu paralizu i razvojnu neurologiju | Reagensi, izuzev za transfuziju | 404-1-110/20-4 | 21 | Reagensi i potrošni materijal -Hematološki analizator LH780, proizvođač Beckman Coulter | 9 | COULTER®Retic- C Cell Control | RGN200181 | pakovanje | 3x3.3 mL | Beckman Coulter | COULTER®Retic- C Cell Control | 22582 | 20% | Makler d.o.o | 35-29/20 | 24.04.2020. | 24.04.2021. | 0 | 0 | 0 | 0 | 0 | 0 | 0 | 0 | 0 | 0 | 0 | 0 | 0 | 0 | 0 | 0 | 0 | 0 | 0 | 0 | 0 | 0 | 0 | 0 | 0 | 0 | 0 | 0 | 0 | 0 | 0 | 0 | 0 | 0 | 0 | 0 | 0 | 0 | 0 | 0 | 0 | 0 | 0 | 0 | 0 | 0 | 0 | 0 | 0 | 0 | 0 | 0
| Reagensi, izuzev za transfuziju | Specijalna bolnica za cerebralnu paralizu i razvojnu neurologiju | Reagensi, izuzev za transfuziju | 404-1-110/20-4 | 22 | Reagensi i potrošni materijal -Hematološki analizator AcT diff, proizvođač Beckman Coulter | 1 | COULTER® AcT Diff pakovanje | RGN200182 | pakovanje | 1x15 L; 1x 300 mL | Beckman Coulter | COULTER® AcT Diff Pack | 20305 | 20% | Makler d.o.o | 35-29/20 | 24.04.2020. | 24.04.2021. | 0 | 0 | 0 | 0 | 0 | 0 | 0 | 0 | 0 | 0 | 0 | 0 | 0 | 0 | 0 | 0 | 0 | 0 | 0 | 0 | 0 | 0 | 0 | 0 | 0 | 0 | 0 | 0 | 0 | 0 | 0 | 0 | 0 | 0 | 0 | 0 | 0 | 0 | 0 | 0 | 0 | 0 | 0 | 0 | 0 | 0 | 0 | 0 | 0 | 0 | 0 | 0
| Reagensi, izuzev za transfuziju | Specijalna bolnica za cerebralnu paralizu i razvojnu neurologiju | Reagensi, izuzev za transfuziju | 404-1-110/20-4 | 22 | Reagensi i potrošni materijal -Hematološki analizator AcT diff, proizvođač Beckman Coulter | 2 | COULTER® AcT Diff Rinse | RGN200183 | pakovanje | 500 mL | Beckman Coulter | COULTER® AcT Diff Rinse | 5404 | 20% | Makler d.o.o | 35-29/20 | 24.04.2020. | 24.04.2021. | 0 | 0 | 0 | 0 | 0 | 0 | 0 | 0 | 0 | 0 | 0 | 0 | 0 | 0 | 0 | 0 | 0 | 0 | 0 | 0 | 0 | 0 | 0 | 0 | 0 | 0 | 0 | 0 | 0 | 0 | 0 | 0 | 0 | 0 | 0 | 0 | 0 | 0 | 0 | 0 | 0 | 0 | 0 | 0 | 0 | 0 | 0 | 0 | 0 | 0 | 0 | 0
| Reagensi, izuzev za transfuziju | Specijalna bolnica za cerebralnu paralizu i razvojnu neurologiju | Reagensi, izuzev za transfuziju | 404-1-110/20-4 | 22 | Reagensi i potrošni materijal -Hematološki analizator AcT diff, proizvođač Beckman Coulter | 3 | COULTER® 4C ES Cell Control | RGN200184 | pakovanje | 3x3.3 mL | Beckman Coulter | COULTER® 4C ES Cell Control | 15916 | 20% | Makler d.o.o | 35-29/20 | 24.04.2020. | 24.04.2021. | 0 | 0 | 0 | 0 | 0 | 0 | 0 | 0 | 0 | 0 | 0 | 0 | 0 | 0 | 0 | 0 | 0 | 0 | 0 | 0 | 0 | 0 | 0 | 0 | 0 | 0 | 0 | 0 | 0 | 0 | 0 | 0 | 0 | 0 | 0 | 0 | 0 | 0 | 0 | 0 | 0 | 0 | 0 | 0 | 0 | 0 | 0 | 0 | 0 | 0 | 0 | 0
| Reagensi, izuzev za transfuziju | Specijalna bolnica za cerebralnu paralizu i razvojnu neurologiju | Reagensi, izuzev za transfuziju | 404-1-110/20-4 | 23 | Reagensi i potrošni materijal za automatski analizator za sedimentaciju eritrocita STARRSED | 1 | Starrsed Rinse solution | RGN200185 | pakovanje | 20000mL | RR Mechatronics, Holandija | Starrsed Rinse solution | 25000 | 20% | Euromedicina d.o.o | 35-25/20 | 24.04.2020. | 24.04.2021. | 0 | 0 | 0 | 0 | 0 | 0 | 0 | 0 | 0 | 0 | 0 | 0 | 0 | 0 | 0 | 0 | 0 | 0 | 0 | 0 | 0 | 0 | 0 | 0 | 0 | 0 | 0 | 0 | 0 | 0 | 0 | 0 | 0 | 0 | 0 | 0 | 0 | 0 | 0 | 0 | 0 | 0 | 0 | 0 | 0 | 0 | 0 | 0 | 0 | 0 | 0 | 0
| Reagensi, izuzev za transfuziju | Specijalna bolnica za cerebralnu paralizu i razvojnu neurologiju | Reagensi, izuzev za transfuziju | 404-1-110/20-4 | 23 | Reagensi i potrošni materijal za automatski analizator za sedimentaciju eritrocita STARRSED | 2 | Starrsed Saline | RGN200186 | pakovanje | 5000mL | RR Mechatronics, Holandija | Starrsed Saline | 21500 | 20% | Euromedicina d.o.o | 35-25/20 | 24.04.2020. | 24.04.2021. | 0 | 0 | 0 | 0 | 0 | 0 | 0 | 0 | 0 | 0 | 0 | 0 | 0 | 0 | 0 | 0 | 0 | 0 | 0 | 0 | 0 | 0 | 0 | 0 | 0 | 0 | 0 | 0 | 0 | 0 | 0 | 0 | 0 | 0 | 0 | 0 | 0 | 0 | 0 | 0 | 0 | 0 | 0 | 0 | 0 | 0 | 0 | 0 | 0 | 0 | 0 | 0
| Reagensi, izuzev za transfuziju | Specijalna bolnica za cerebralnu paralizu i razvojnu neurologiju | Reagensi, izuzev za transfuziju | 404-1-110/20-4 | 23 | Reagensi i potrošni materijal za automatski analizator za sedimentaciju eritrocita STARRSED | 3 | Starrsed Diluent | RGN200187 | pakovanje | 5000mL | RR Mechatronics, Holandija | Starrsed Diluent | 18000 | 20% | Euromedicina d.o.o | 35-25/20 | 24.04.2020. | 24.04.2021. | 0 | 0 | 0 | 0 | 0 | 0 | 0 | 0 | 0 | 0 | 0 | 0 | 0 | 0 | 0 | 0 | 0 | 0 | 0 | 0 | 0 | 0 | 0 | 0 | 0 | 0 | 0 | 0 | 0 | 0 | 0 | 0 | 0 | 0 | 0 | 0 | 0 | 0 | 0 | 0 | 0 | 0 | 0 | 0 | 0 | 0 | 0 | 0 | 0 | 0 | 0 | 0
| Reagensi, izuzev za transfuziju | Specijalna bolnica za cerebralnu paralizu i razvojnu neurologiju | Reagensi, izuzev za transfuziju | 404-1-110/20-4 | 23 | Reagensi i potrošni materijal za automatski analizator za sedimentaciju eritrocita STARRSED | 4 | Starrsed Disinfectant | RGN200188 | pakovanje | 5000mL | RR Mechatronics, Holandija | Starrsed Disinfectant | 15000 | 20% | Euromedicina d.o.o | 35-25/20 | 24.04.2020. | 24.04.2021. | 0 | 0 | 0 | 0 | 0 | 0 | 0 | 0 | 0 | 0 | 0 | 0 | 0 | 0 | 0 | 0 | 0 | 0 | 0 | 0 | 0 | 0 | 0 | 0 | 0 | 0 | 0 | 0 | 0 | 0 | 0 | 0 | 0 | 0 | 0 | 0 | 0 | 0 | 0 | 0 | 0 | 0 | 0 | 0 | 0 | 0 | 0 | 0 | 0 | 0 | 0 | 0
| Reagensi, izuzev za transfuziju | Specijalna bolnica za cerebralnu paralizu i razvojnu neurologiju | Reagensi, izuzev za transfuziju | 404-1-110/20-4 | 23 | Reagensi i potrošni materijal za automatski analizator za sedimentaciju eritrocita STARRSED | 5 | Starrsed Cleaning Agent | RGN200189 | pakovanje | 100 ml | RR Mechatronics, Holandija | Starrsed Cleaning Agent | 20160 | 20% | Euromedicina d.o.o | 35-25/20 | 24.04.2020. | 24.04.2021. | 0 | 0 | 0 | 0 | 0 | 0 | 0 | 0 | 0 | 0 | 0 | 0 | 0 | 0 | 0 | 0 | 0 | 0 | 0 | 0 | 0 | 0 | 0 | 0 | 0 | 0 | 0 | 0 | 0 | 0 | 0 | 0 | 0 | 0 | 0 | 0 | 0 | 0 | 0 | 0 | 0 | 0 | 0 | 0 | 0 | 0 | 0 | 0 | 0 | 0 | 0 | 0
| Reagensi, izuzev za transfuziju | Specijalna bolnica za cerebralnu paralizu i razvojnu neurologiju | Reagensi, izuzev za transfuziju | 404-1-110/20-4 | 24 | Reagensi i potrošni materijal za aparat ADVIA 120, ADVIA 2120, ADVIA 2120i | 1 | CBC Timepac with defoamer (cyanidefree) | RGN200190 | pakovanje | 2 x 1950 mL | Siemens | ADVIA 120/2120/2120i CN-Free CBC TIMEPAC | 108225 | 20% | Interlab Exim I Eurodijagnostika | 35-27/20 | 24.04.2020. | 24.04.2021. | 0 | 0 | 0 | 0 | 0 | 0 | 0 | 0 | 0 | 0 | 0 | 0 | 0 | 0 | 0 | 0 | 0 | 0 | 0 | 0 | 0 | 0 | 0 | 0 | 0 | 0 | 0 | 0 | 0 | 0 | 0 | 0 | 0 | 0 | 0 | 0 | 0 | 0 | 0 | 0 | 0 | 0 | 0 | 0 | 0 | 0 | 0 | 0 | 0 | 0 | 0 | 0
| Reagensi, izuzev za transfuziju | Specijalna bolnica za cerebralnu paralizu i razvojnu neurologiju | Reagensi, izuzev za transfuziju | 404-1-110/20-4 | 24 | Reagensi i potrošni materijal za aparat ADVIA 120, ADVIA 2120, ADVIA 2120i | 2 | Diff Timepac with Perox Sheath | RGN200191 | pakovanje | 2 x 2075 mL | Siemens | ADVIA 120/2120/2120i Diff Timepac | 86102 | 20% | Interlab Exim I Eurodijagnostika | 35-27/20 | 24.04.2020. | 24.04.2021. | 0 | 0 | 0 | 0 | 0 | 0 | 0 | 0 | 0 | 0 | 0 | 0 | 0 | 0 | 0 | 0 | 0 | 0 | 0 | 0 | 0 | 0 | 0 | 0 | 0 | 0 | 0 | 0 | 0 | 0 | 0 | 0 | 0 | 0 | 0 | 0 | 0 | 0 | 0 | 0 | 0 | 0 | 0 | 0 | 0 | 0 | 0 | 0 | 0 | 0 | 0 | 0
| Reagensi, izuzev za transfuziju | Specijalna bolnica za cerebralnu paralizu i razvojnu neurologiju | Reagensi, izuzev za transfuziju | 404-1-110/20-4 | 24 | Reagensi i potrošni materijal za aparat ADVIA 120, ADVIA 2120, ADVIA 2120i | 3 | Perox Sheath | RGN200192 | pakovanje | 4 x 2725 mL | Siemens | ADVIA 120/2120/2120i PEROX SHEATH | 39498 | 20% | Interlab Exim I Eurodijagnostika | 35-27/20 | 24.04.2020. | 24.04.2021. | 0 | 0 | 0 | 0 | 0 | 0 | 0 | 0 | 0 | 0 | 0 | 0 | 0 | 0 | 0 | 0 | 0 | 0 | 0 | 0 | 0 | 0 | 0 | 0 | 0 | 0 | 0 | 0 | 0 | 0 | 0 | 0 | 0 | 0 | 0 | 0 | 0 | 0 | 0 | 0 | 0 | 0 | 0 | 0 | 0 | 0 | 0 | 0 | 0 | 0 | 0 | 0
| Reagensi, izuzev za transfuziju | Specijalna bolnica za cerebralnu paralizu i razvojnu neurologiju | Reagensi, izuzev za transfuziju | 404-1-110/20-4 | 24 | Reagensi i potrošni materijal za aparat ADVIA 120, ADVIA 2120, ADVIA 2120i | 4 | Sheath Rinse | RGN200193 | pakovanje | 1 x 20 L | Siemens | ADVIA 120/2120/2120i Sheath/Rinse | 15426 | 20% | Interlab Exim I Eurodijagnostika | 35-27/20 | 24.04.2020. | 24.04.2021. | 0 | 0 | 0 | 0 | 0 | 0 | 0 | 0 | 0 | 0 | 0 | 0 | 0 | 0 | 0 | 0 | 0 | 0 | 0 | 0 | 0 | 0 | 0 | 0 | 0 | 0 | 0 | 0 | 0 | 0 | 0 | 0 | 0 | 0 | 0 | 0 | 0 | 0 | 0 | 0 | 0 | 0 | 0 | 0 | 0 | 0 | 0 | 0 | 0 | 0 | 0 | 0
| Reagensi, izuzev za transfuziju | Specijalna bolnica za cerebralnu paralizu i razvojnu neurologiju | Reagensi, izuzev za transfuziju | 404-1-110/20-4 | 24 | Reagensi i potrošni materijal za aparat ADVIA 120, ADVIA 2120, ADVIA 2120i | 5 | Autoretic Reagent | RGN200194 | pakovanje | 1 x 820 mL | Siemens | ADVIA 120/2120/2120i autoRETIC | 108475 | 20% | Interlab Exim I Eurodijagnostika | 35-27/20 | 24.04.2020. | 24.04.2021. | 0 | 0 | 0 | 0 | 0 | 0 | 0 | 0 | 0 | 0 | 0 | 0 | 0 | 0 | 0 | 0 | 0 | 0 | 0 | 0 | 0 | 0 | 0 | 0 | 0 | 0 | 0 | 0 | 0 | 0 | 0 | 0 | 0 | 0 | 0 | 0 | 0 | 0 | 0 | 0 | 0 | 0 | 0 | 0 | 0 | 0 | 0 | 0 | 0 | 0 | 0 | 0
| Reagensi, izuzev za transfuziju | Specijalna bolnica za cerebralnu paralizu i razvojnu neurologiju | Reagensi, izuzev za transfuziju | 404-1-110/20-4 | 24 | Reagensi i potrošni materijal za aparat ADVIA 120, ADVIA 2120, ADVIA 2120i | 6 | CSF Reagent | RGN200195 | pakovanje | 25 testova | Siemens | ADVIA 120/2120/2120i CSF Reagent | 44172 | 20% | Interlab Exim I Eurodijagnostika | 35-27/20 | 24.04.2020. | 24.04.2021. | 0 | 0 | 0 | 0 | 0 | 0 | 0 | 0 | 0 | 0 | 0 | 0 | 0 | 0 | 0 | 0 | 0 | 0 | 0 | 0 | 0 | 0 | 0 | 0 | 0 | 0 | 0 | 0 | 0 | 0 | 0 | 0 | 0 | 0 | 0 | 0 | 0 | 0 | 0 | 0 | 0 | 0 | 0 | 0 | 0 | 0 | 0 | 0 | 0 | 0 | 0 | 0
| Reagensi, izuzev za transfuziju | Specijalna bolnica za cerebralnu paralizu i razvojnu neurologiju | Reagensi, izuzev za transfuziju | 404-1-110/20-4 | 24 | Reagensi i potrošni materijal za aparat ADVIA 120, ADVIA 2120, ADVIA 2120i | 7 | EZ Wash | RGN200196 | pakovanje | 2x1620 mL/2 x 40 ciklusa | Siemens | ADVIA EZ WASH | 72403 | 20% | Interlab Exim I Eurodijagnostika | 35-27/20 | 24.04.2020. | 24.04.2021. | 0 | 0 | 0 | 0 | 0 | 0 | 0 | 0 | 0 | 0 | 0 | 0 | 0 | 0 | 0 | 0 | 0 | 0 | 0 | 0 | 0 | 0 | 0 | 0 | 0 | 0 | 0 | 0 | 0 | 0 | 0 | 0 | 0 | 0 | 0 | 0 | 0 | 0 | 0 | 0 | 0 | 0 | 0 | 0 | 0 | 0 | 0 | 0 | 0 | 0 | 0 | 0
| Reagensi, izuzev za transfuziju | Specijalna bolnica za cerebralnu paralizu i razvojnu neurologiju | Reagensi, izuzev za transfuziju | 404-1-110/20-4 | 24 | Reagensi i potrošni materijal za aparat ADVIA 120, ADVIA 2120, ADVIA 2120i | 8 | Defoamer | RGN200197 | pakovanje | 4 x 125 mL | Siemens | ADVIA 120 Defoamer | 26345 | 20% | Interlab Exim I Eurodijagnostika | 35-27/20 | 24.04.2020. | 24.04.2021. | 0 | 0 | 0 | 0 | 0 | 0 | 0 | 0 | 0 | 0 | 0 | 0 | 0 | 0 | 0 | 0 | 0 | 0 | 0 | 0 | 0 | 0 | 0 | 0 | 0 | 0 | 0 | 0 | 0 | 0 | 0 | 0 | 0 | 0 | 0 | 0 | 0 | 0 | 0 | 0 | 0 | 0 | 0 | 0 | 0 | 0 | 0 | 0 | 0 | 0 | 0 | 0
| Reagensi, izuzev za transfuziju | Specijalna bolnica za cerebralnu paralizu i razvojnu neurologiju | Reagensi, izuzev za transfuziju | 404-1-110/20-4 | 24 | Reagensi i potrošni materijal za aparat ADVIA 120, ADVIA 2120, ADVIA 2120i | 9 | TESTPoint Low | RGN200198 | pakovanje | 4 x 4 mL | Siemens | ADVIA 120/2120/2120i TESTpoint Hematology Controls Low | 22305 | 20% | Interlab Exim I Eurodijagnostika | 35-27/20 | 24.04.2020. | 24.04.2021. | 0 | 0 | 0 | 0 | 0 | 0 | 0 | 0 | 0 | 0 | 0 | 0 | 0 | 0 | 0 | 0 | 0 | 0 | 0 | 0 | 0 | 0 | 0 | 0 | 0 | 0 | 0 | 0 | 0 | 0 | 0 | 0 | 0 | 0 | 0 | 0 | 0 | 0 | 0 | 0 | 0 | 0 | 0 | 0 | 0 | 0 | 0 | 0 | 0 | 0 | 0 | 0
| Reagensi, izuzev za transfuziju | Specijalna bolnica za cerebralnu paralizu i razvojnu neurologiju | Reagensi, izuzev za transfuziju | 404-1-110/20-4 | 24 | Reagensi i potrošni materijal za aparat ADVIA 120, ADVIA 2120, ADVIA 2120i | 10 | TESTPoint Normal | RGN200199 | pakovanje | 4 x 4 mL | Siemens | ADVIA 120/2120/2120i TESTpoint Hematology Controls Normal | 22305 | 20% | Interlab Exim I Eurodijagnostika | 35-27/20 | 24.04.2020. | 24.04.2021. | 0 | 0 | 0 | 0 | 0 | 0 | 0 | 0 | 0 | 0 | 0 | 0 | 0 | 0 | 0 | 0 | 0 | 0 | 0 | 0 | 0 | 0 | 0 | 0 | 0 | 0 | 0 | 0 | 0 | 0 | 0 | 0 | 0 | 0 | 0 | 0 | 0 | 0 | 0 | 0 | 0 | 0 | 0 | 0 | 0 | 0 | 0 | 0 | 0 | 0 | 0 | 0
| Reagensi, izuzev za transfuziju | Specijalna bolnica za cerebralnu paralizu i razvojnu neurologiju | Reagensi, izuzev za transfuziju | 404-1-110/20-4 | 24 | Reagensi i potrošni materijal za aparat ADVIA 120, ADVIA 2120, ADVIA 2120i | 11 | TESTPoint High | RGN200200 | pakovanje | 4 x 4 mL | Siemens | ADVIA 120/2120/2120i TESTpoint Hematology Controls High | 22305 | 20% | Interlab Exim I Eurodijagnostika | 35-27/20 | 24.04.2020. | 24.04.2021. | 0 | 0 | 0 | 0 | 0 | 0 | 0 | 0 | 0 | 0 | 0 | 0 | 0 | 0 | 0 | 0 | 0 | 0 | 0 | 0 | 0 | 0 | 0 | 0 | 0 | 0 | 0 | 0 | 0 | 0 | 0 | 0 | 0 | 0 | 0 | 0 | 0 | 0 | 0 | 0 | 0 | 0 | 0 | 0 | 0 | 0 | 0 | 0 | 0 | 0 | 0 | 0
| Reagensi, izuzev za transfuziju | Specijalna bolnica za cerebralnu paralizu i razvojnu neurologiju | Reagensi, izuzev za transfuziju | 404-1-110/20-4 | 24 | Reagensi i potrošni materijal za aparat ADVIA 120, ADVIA 2120, ADVIA 2120i | 12 | TESTPoint Abnormal 1 (3:1) | RGN200201 | pakovanje | 4 x 4 mL | Siemens | ADVIA 120/2120/2120i TEST point Hematology 3 in 1 Control Abnormal 1 | 22305 | 20% | Interlab Exim I Eurodijagnostika | 35-27/20 | 24.04.2020. | 24.04.2021. | 0 | 0 | 0 | 0 | 0 | 0 | 0 | 0 | 0 | 0 | 0 | 0 | 0 | 0 | 0 | 0 | 0 | 0 | 0 | 0 | 0 | 0 | 0 | 0 | 0 | 0 | 0 | 0 | 0 | 0 | 0 | 0 | 0 | 0 | 0 | 0 | 0 | 0 | 0 | 0 | 0 | 0 | 0 | 0 | 0 | 0 | 0 | 0 | 0 | 0 | 0 | 0
| Reagensi, izuzev za transfuziju | Specijalna bolnica za cerebralnu paralizu i razvojnu neurologiju | Reagensi, izuzev za transfuziju | 404-1-110/20-4 | 24 | Reagensi i potrošni materijal za aparat ADVIA 120, ADVIA 2120, ADVIA 2120i | 13 | TESTPoint Normal (3:1) | RGN200202 | pakovanje | 4 x 4 mL | Siemens | ADVIA 120/2120/2120i TEST point Hematology 3 in 1 Control Normal 1 | 22305 | 20% | Interlab Exim I Eurodijagnostika | 35-27/20 | 24.04.2020. | 24.04.2021. | 0 | 0 | 0 | 0 | 0 | 0 | 0 | 0 | 0 | 0 | 0 | 0 | 0 | 0 | 0 | 0 | 0 | 0 | 0 | 0 | 0 | 0 | 0 | 0 | 0 | 0 | 0 | 0 | 0 | 0 | 0 | 0 | 0 | 0 | 0 | 0 | 0 | 0 | 0 | 0 | 0 | 0 | 0 | 0 | 0 | 0 | 0 | 0 | 0 | 0 | 0 | 0
| Reagensi, izuzev za transfuziju | Specijalna bolnica za cerebralnu paralizu i razvojnu neurologiju | Reagensi, izuzev za transfuziju | 404-1-110/20-4 | 24 | Reagensi i potrošni materijal za aparat ADVIA 120, ADVIA 2120, ADVIA 2120i | 14 | TESTPoint Abnormal 2 (3:1) | RGN200203 | pakovanje | 4 x 4 mL | Siemens | ADVIA 120/2120/2120i TEST point Hematology 3 in 1 Control Abnormal 2 | 22305 | 20% | Interlab Exim I Eurodijagnostika | 35-27/20 | 24.04.2020. | 24.04.2021. | 0 | 0 | 0 | 0 | 0 | 0 | 0 | 0 | 0 | 0 | 0 | 0 | 0 | 0 | 0 | 0 | 0 | 0 | 0 | 0 | 0 | 0 | 0 | 0 | 0 | 0 | 0 | 0 | 0 | 0 | 0 | 0 | 0 | 0 | 0 | 0 | 0 | 0 | 0 | 0 | 0 | 0 | 0 | 0 | 0 | 0 | 0 | 0 | 0 | 0 | 0 | 0
| Reagensi, izuzev za transfuziju | Specijalna bolnica za cerebralnu paralizu i razvojnu neurologiju | Reagensi, izuzev za transfuziju | 404-1-110/20-4 | 24 | Reagensi i potrošni materijal za aparat ADVIA 120, ADVIA 2120, ADVIA 2120i | 15 | Retic TESTPoint Low | RGN200204 | pakovanje | 4 x 4 mL | Siemens | ADVIA 120/2120/2120i TESTpoint Reticulocyte Controls Low | 24320 | 20% | Interlab Exim I Eurodijagnostika | 35-27/20 | 24.04.2020. | 24.04.2021. | 0 | 0 | 0 | 0 | 0 | 0 | 0 | 0 | 0 | 0 | 0 | 0 | 0 | 0 | 0 | 0 | 0 | 0 | 0 | 0 | 0 | 0 | 0 | 0 | 0 | 0 | 0 | 0 | 0 | 0 | 0 | 0 | 0 | 0 | 0 | 0 | 0 | 0 | 0 | 0 | 0 | 0 | 0 | 0 | 0 | 0 | 0 | 0 | 0 | 0 | 0 | 0
| Reagensi, izuzev za transfuziju | Specijalna bolnica za cerebralnu paralizu i razvojnu neurologiju | Reagensi, izuzev za transfuziju | 404-1-110/20-4 | 24 | Reagensi i potrošni materijal za aparat ADVIA 120, ADVIA 2120, ADVIA 2120i | 16 | Retic TESTPoint High | RGN200205 | pakovanje | 4 x 4 mL | Siemens | ADVIA 120/2120/2120i TESTpoint Reticulocyte Controls High | 24320 | 20% | Interlab Exim I Eurodijagnostika | 35-27/20 | 24.04.2020. | 24.04.2021. | 0 | 0 | 0 | 0 | 0 | 0 | 0 | 0 | 0 | 0 | 0 | 0 | 0 | 0 | 0 | 0 | 0 | 0 | 0 | 0 | 0 | 0 | 0 | 0 | 0 | 0 | 0 | 0 | 0 | 0 | 0 | 0 | 0 | 0 | 0 | 0 | 0 | 0 | 0 | 0 | 0 | 0 | 0 | 0 | 0 | 0 | 0 | 0 | 0 | 0 | 0 | 0
| Reagensi, izuzev za transfuziju | Specijalna bolnica za cerebralnu paralizu i razvojnu neurologiju | Reagensi, izuzev za transfuziju | 404-1-110/20-4 | 24 | Reagensi i potrošni materijal za aparat ADVIA 120, ADVIA 2120, ADVIA 2120i | 17 | CSF Controls | RGN200206 | pakovanje | 2 x 3 mL (2 x 10) | Siemens | ADVIA 120/2120/2120i CSF Control | 21518 | 20% | Interlab Exim I Eurodijagnostika | 35-27/20 | 24.04.2020. | 24.04.2021. | 0 | 0 | 0 | 0 | 0 | 0 | 0 | 0 | 0 | 0 | 0 | 0 | 0 | 0 | 0 | 0 | 0 | 0 | 0 | 0 | 0 | 0 | 0 | 0 | 0 | 0 | 0 | 0 | 0 | 0 | 0 | 0 | 0 | 0 | 0 | 0 | 0 | 0 | 0 | 0 | 0 | 0 | 0 | 0 | 0 | 0 | 0 | 0 | 0 | 0 | 0 | 0
| Reagensi, izuzev za transfuziju | Specijalna bolnica za cerebralnu paralizu i razvojnu neurologiju | Reagensi, izuzev za transfuziju | 404-1-110/20-4 | 24 | Reagensi i potrošni materijal za aparat ADVIA 120, ADVIA 2120, ADVIA 2120i | 18 | SETPoint | RGN200207 | pakovanje | 2 x 6.1 mL | Siemens | ADVIA 120/2120/2120i SETpoint Calibrator | 55437 | 20% | Interlab Exim I Eurodijagnostika | 35-27/20 | 24.04.2020. | 24.04.2021. | 0 | 0 | 0 | 0 | 0 | 0 | 0 | 0 | 0 | 0 | 0 | 0 | 0 | 0 | 0 | 0 | 0 | 0 | 0 | 0 | 0 | 0 | 0 | 0 | 0 | 0 | 0 | 0 | 0 | 0 | 0 | 0 | 0 | 0 | 0 | 0 | 0 | 0 | 0 | 0 | 0 | 0 | 0 | 0 | 0 | 0 | 0 | 0 | 0 | 0 | 0 | 0
| Reagensi, izuzev za transfuziju | Specijalna bolnica za cerebralnu paralizu i razvojnu neurologiju | Reagensi, izuzev za transfuziju | 404-1-110/20-4 | 24 | Reagensi i potrošni materijal za aparat ADVIA 120, ADVIA 2120, ADVIA 2120i | 19 | OPTIPoint | RGN200208 | pakovanje | 4 x 6 mL | Siemens | ADVIA 120/2120/2120i OPTIpoint | 33812 | 20% | Interlab Exim I Eurodijagnostika | 35-27/20 | 24.04.2020. | 24.04.2021. | 0 | 0 | 0 | 0 | 0 | 0 | 0 | 0 | 0 | 0 | 0 | 0 | 0 | 0 | 0 | 0 | 0 | 0 | 0 | 0 | 0 | 0 | 0 | 0 | 0 | 0 | 0 | 0 | 0 | 0 | 0 | 0 | 0 | 0 | 0 | 0 | 0 | 0 | 0 | 0 | 0 | 0 | 0 | 0 | 0 | 0 | 0 | 0 | 0 | 0 | 0 | 0
| Reagensi, izuzev za transfuziju | Specijalna bolnica za cerebralnu paralizu i razvojnu neurologiju | Reagensi, izuzev za transfuziju | 404-1-110/20-4 | 25 | Reagensi i potrošni materijal -Hematološki analizator (YUMIZEN H2500, PENTRA DX NEXUS) | 1 | ABX Diluent | RGN200209 | pakovanje | 20000 mL | HORIBA ABX SAS as HORIBA Medical | ABX Diluent | 18000 | 20% | Labteh d.o.o | 35-12/20 | 24.04.2020. | 24.04.2021. | 0 | 0 | 0 | 0 | 0 | 0 | 0 | 0 | 0 | 0 | 0 | 0 | 0 | 0 | 0 | 0 | 0 | 0 | 0 | 0 | 0 | 0 | 0 | 0 | 0 | 0 | 0 | 0 | 0 | 0 | 0 | 0 | 0 | 0 | 0 | 0 | 0 | 0 | 0 | 0 | 0 | 0 | 0 | 0 | 0 | 0 | 0 | 0 | 0 | 0 | 0 | 0
| Reagensi, izuzev za transfuziju | Specijalna bolnica za cerebralnu paralizu i razvojnu neurologiju | Reagensi, izuzev za transfuziju | 404-1-110/20-4 | 25 | Reagensi i potrošni materijal -Hematološki analizator (YUMIZEN H2500, PENTRA DX NEXUS) | 2 | ABX Cleaner | RGN200210 | pakovanje | 1000 mL | HORIBA ABX SAS as HORIBA Medical | ABX Cleaner | 3990 | 20% | Labteh d.o.o | 35-12/20 | 24.04.2020. | 24.04.2021. | 0 | 0 | 0 | 0 | 0 | 0 | 0 | 0 | 0 | 0 | 0 | 0 | 0 | 0 | 0 | 0 | 0 | 0 | 0 | 0 | 0 | 0 | 0 | 0 | 0 | 0 | 0 | 0 | 0 | 0 | 0 | 0 | 0 | 0 | 0 | 0 | 0 | 0 | 0 | 0 | 0 | 0 | 0 | 0 | 0 | 0 | 0 | 0 | 0 | 0 | 0 | 0
| Reagensi, izuzev za transfuziju | Specijalna bolnica za cerebralnu paralizu i razvojnu neurologiju | Reagensi, izuzev za transfuziju | 404-1-110/20-4 | 25 | Reagensi i potrošni materijal -Hematološki analizator (YUMIZEN H2500, PENTRA DX NEXUS) | 3 | ABX LEUKODIFF | RGN200211 | pakovanje | 1000 mL | HORIBA ABX SAS as HORIBA Medical | ABX Leucodiff | 8500 | 20% | Labteh d.o.o | 35-12/20 | 24.04.2020. | 24.04.2021. | 0 | 0 | 0 | 0 | 0 | 0 | 0 | 0 | 0 | 0 | 0 | 0 | 0 | 0 | 0 | 0 | 0 | 0 | 0 | 0 | 0 | 0 | 0 | 0 | 0 | 0 | 0 | 0 | 0 | 0 | 0 | 0 | 0 | 0 | 0 | 0 | 0 | 0 | 0 | 0 | 0 | 0 | 0 | 0 | 0 | 0 | 0 | 0 | 0 | 0 | 0 | 0
| Reagensi, izuzev za transfuziju | Specijalna bolnica za cerebralnu paralizu i razvojnu neurologiju | Reagensi, izuzev za transfuziju | 404-1-110/20-4 | 25 | Reagensi i potrošni materijal -Hematološki analizator (YUMIZEN H2500, PENTRA DX NEXUS) | 4 | ABX Fluocyte | RGN200212 | pakovanje | 500 mL | HORIBA ABX SAS as HORIBA Medical | ABX Fluocyte | 3500 | 20% | Labteh d.o.o | 35-12/20 | 24.04.2020. | 24.04.2021. | 0 | 0 | 0 | 0 | 0 | 0 | 0 | 0 | 0 | 0 | 0 | 0 | 0 | 0 | 0 | 0 | 0 | 0 | 0 | 0 | 0 | 0 | 0 | 0 | 0 | 0 | 0 | 0 | 0 | 0 | 0 | 0 | 0 | 0 | 0 | 0 | 0 | 0 | 0 | 0 | 0 | 0 | 0 | 0 | 0 | 0 | 0 | 0 | 0 | 0 | 0 | 0
| Reagensi, izuzev za transfuziju | Specijalna bolnica za cerebralnu paralizu i razvojnu neurologiju | Reagensi, izuzev za transfuziju | 404-1-110/20-4 | 25 | Reagensi i potrošni materijal -Hematološki analizator (YUMIZEN H2500, PENTRA DX NEXUS) | 5 | ABX Lysebio | RGN200213 | pakovanje | 1000 mL | HORIBA ABX SAS as HORIBA Medical | ABX Lysebio | 11500 | 20% | Labteh d.o.o | 35-12/20 | 24.04.2020. | 24.04.2021. | 0 | 0 | 0 | 0 | 0 | 0 | 0 | 0 | 0 | 0 | 0 | 0 | 0 | 0 | 0 | 0 | 0 | 0 | 0 | 0 | 0 | 0 | 0 | 0 | 0 | 0 | 0 | 0 | 0 | 0 | 0 | 0 | 0 | 0 | 0 | 0 | 0 | 0 | 0 | 0 | 0 | 0 | 0 | 0 | 0 | 0 | 0 | 0 | 0 | 0 | 0 | 0
| Reagensi, izuzev za transfuziju | Specijalna bolnica za cerebralnu paralizu i razvojnu neurologiju | Reagensi, izuzev za transfuziju | 404-1-110/20-4 | 25 | Reagensi i potrošni materijal -Hematološki analizator (YUMIZEN H2500, PENTRA DX NEXUS) | 6 | ABX Nucediff | RGN200214 | pakovanje | 1000 mL | HORIBA ABX SAS as HORIBA Medical | Nucediff | 8500 | 20% | Labteh d.o.o | 35-12/20 | 24.04.2020. | 24.04.2021. | 0 | 0 | 0 | 0 | 0 | 0 | 0 | 0 | 0 | 0 | 0 | 0 | 0 | 0 | 0 | 0 | 0 | 0 | 0 | 0 | 0 | 0 | 0 | 0 | 0 | 0 | 0 | 0 | 0 | 0 | 0 | 0 | 0 | 0 | 0 | 0 | 0 | 0 | 0 | 0 | 0 | 0 | 0 | 0 | 0 | 0 | 0 | 0 | 0 | 0 | 0 | 0
| Reagensi, izuzev za transfuziju | Specijalna bolnica za cerebralnu paralizu i razvojnu neurologiju | Reagensi, izuzev za transfuziju | 404-1-110/20-4 | 25 | Reagensi i potrošni materijal -Hematološki analizator (YUMIZEN H2500, PENTRA DX NEXUS) | 7 | ABX DIFFTROL N | RGN200215 | komad | 3ml | HORIBA ABX SAS as HORIBA Medical | ABX Difftrol | 12700 | 20% | Labteh d.o.o | 35-12/20 | 24.04.2020. | 24.04.2021. | 0 | 0 | 0 | 0 | 0 | 0 | 0 | 0 | 0 | 0 | 0 | 0 | 0 | 0 | 0 | 0 | 0 | 0 | 0 | 0 | 0 | 0 | 0 | 0 | 0 | 0 | 0 | 0 | 0 | 0 | 0 | 0 | 0 | 0 | 0 | 0 | 0 | 0 | 0 | 0 | 0 | 0 | 0 | 0 | 0 | 0 | 0 | 0 | 0 | 0 | 0 | 0
| Reagensi, izuzev za transfuziju | Specijalna bolnica za cerebralnu paralizu i razvojnu neurologiju | Reagensi, izuzev za transfuziju | 404-1-110/20-4 | 25 | Reagensi i potrošni materijal -Hematološki analizator (YUMIZEN H2500, PENTRA DX NEXUS) | 8 | ABX DIFFTROL L | RGN200216 | komad | 3ml | HORIBA ABX SAS as HORIBA Medical | ABX Difftrol | 12700 | 20% | Labteh d.o.o | 35-12/20 | 24.04.2020. | 24.04.2021. | 0 | 0 | 0 | 0 | 0 | 0 | 0 | 0 | 0 | 0 | 0 | 0 | 0 | 0 | 0 | 0 | 0 | 0 | 0 | 0 | 0 | 0 | 0 | 0 | 0 | 0 | 0 | 0 | 0 | 0 | 0 | 0 | 0 | 0 | 0 | 0 | 0 | 0 | 0 | 0 | 0 | 0 | 0 | 0 | 0 | 0 | 0 | 0 | 0 | 0 | 0 | 0
| Reagensi, izuzev za transfuziju | Specijalna bolnica za cerebralnu paralizu i razvojnu neurologiju | Reagensi, izuzev za transfuziju | 404-1-110/20-4 | 25 | Reagensi i potrošni materijal -Hematološki analizator (YUMIZEN H2500, PENTRA DX NEXUS) | 9 | ABX DIFFTROL H | RGN200217 | komad | 3ml | HORIBA ABX SAS as HORIBA Medical | ABX Difftrol | 12700 | 20% | Labteh d.o.o | 35-12/20 | 24.04.2020. | 24.04.2021. | 0 | 0 | 0 | 0 | 0 | 0 | 0 | 0 | 0 | 0 | 0 | 0 | 0 | 0 | 0 | 0 | 0 | 0 | 0 | 0 | 0 | 0 | 0 | 0 | 0 | 0 | 0 | 0 | 0 | 0 | 0 | 0 | 0 | 0 | 0 | 0 | 0 | 0 | 0 | 0 | 0 | 0 | 0 | 0 | 0 | 0 | 0 | 0 | 0 | 0 | 0 | 0
| Reagensi, izuzev za transfuziju | Specijalna bolnica za cerebralnu paralizu i razvojnu neurologiju | Reagensi, izuzev za transfuziju | 404-1-110/20-4 | 25 | Reagensi i potrošni materijal -Hematološki analizator (YUMIZEN H2500, PENTRA DX NEXUS) | 10 | ABX MINOTROL RETIC N | RGN200218 | komad | 3ml | HORIBA ABX SAS as HORIBA Medical | ABX Minotrol Retic | 12500 | 20% | Labteh d.o.o | 35-12/20 | 24.04.2020. | 24.04.2021. | 0 | 0 | 0 | 0 | 0 | 0 | 0 | 0 | 0 | 0 | 0 | 0 | 0 | 0 | 0 | 0 | 0 | 0 | 0 | 0 | 0 | 0 | 0 | 0 | 0 | 0 | 0 | 0 | 0 | 0 | 0 | 0 | 0 | 0 | 0 | 0 | 0 | 0 | 0 | 0 | 0 | 0 | 0 | 0 | 0 | 0 | 0 | 0 | 0 | 0 | 0 | 0
| Reagensi, izuzev za transfuziju | Specijalna bolnica za cerebralnu paralizu i razvojnu neurologiju | Reagensi, izuzev za transfuziju | 404-1-110/20-4 | 25 | Reagensi i potrošni materijal -Hematološki analizator (YUMIZEN H2500, PENTRA DX NEXUS) | 11 | ABX MINOTROL RETIC L | RGN200219 | komad | 3ml | HORIBA ABX SAS as HORIBA Medical | ABX Minotrol Retic | 12500 | 20% | Labteh d.o.o | 35-12/20 | 24.04.2020. | 24.04.2021. | 0 | 0 | 0 | 0 | 0 | 0 | 0 | 0 | 0 | 0 | 0 | 0 | 0 | 0 | 0 | 0 | 0 | 0 | 0 | 0 | 0 | 0 | 0 | 0 | 0 | 0 | 0 | 0 | 0 | 0 | 0 | 0 | 0 | 0 | 0 | 0 | 0 | 0 | 0 | 0 | 0 | 0 | 0 | 0 | 0 | 0 | 0 | 0 | 0 | 0 | 0 | 0
| Reagensi, izuzev za transfuziju | Specijalna bolnica za cerebralnu paralizu i razvojnu neurologiju | Reagensi, izuzev za transfuziju | 404-1-110/20-4 | 25 | Reagensi i potrošni materijal -Hematološki analizator (YUMIZEN H2500, PENTRA DX NEXUS) | 12 | ABX MINOTROL RETIC H | RGN200220 | komad | 3ml | HORIBA ABX SAS as HORIBA Medical | ABX Minotrol Retic | 12500 | 20% | Labteh d.o.o | 35-12/20 | 24.04.2020. | 24.04.2021. | 0 | 0 | 0 | 0 | 0 | 0 | 0 | 0 | 0 | 0 | 0 | 0 | 0 | 0 | 0 | 0 | 0 | 0 | 0 | 0 | 0 | 0 | 0 | 0 | 0 | 0 | 0 | 0 | 0 | 0 | 0 | 0 | 0 | 0 | 0 | 0 | 0 | 0 | 0 | 0 | 0 | 0 | 0 | 0 | 0 | 0 | 0 | 0 | 0 | 0 | 0 | 0
| Reagensi, izuzev za transfuziju | Specijalna bolnica za cerebralnu paralizu i razvojnu neurologiju | Reagensi, izuzev za transfuziju | 404-1-110/20-4 | 25 | Reagensi i potrošni materijal -Hematološki analizator (YUMIZEN H2500, PENTRA DX NEXUS) | 13 | ABX MINOCLAIR | RGN200221 | pakovanje | 500ml | HORIBA ABX SAS as HORIBA Medical | ABX Minoclair | 3500 | 20% | Labteh d.o.o | 35-12/20 | 24.04.2020. | 24.04.2021. | 0 | 0 | 0 | 0 | 0 | 0 | 0 | 0 | 0 | 0 | 0 | 0 | 0 | 0 | 0 | 0 | 0 | 0 | 0 | 0 | 0 | 0 | 0 | 0 | 0 | 0 | 0 | 0 | 0 | 0 | 0 | 0 | 0 | 0 | 0 | 0 | 0 | 0 | 0 | 0 | 0 | 0 | 0 | 0 | 0 | 0 | 0 | 0 | 0 | 0 | 0 | 0
| Reagensi, izuzev za transfuziju | Specijalna bolnica za cerebralnu paralizu i razvojnu neurologiju | Reagensi, izuzev za transfuziju | 404-1-110/20-4 | 26 | Reagensi i potrošni materijal -Hematološki analizator MINDRAY BC 3600 za 31000 ,MINDRAY BC 1800, 3200, 3600 | 1 | Diluent 20 l | RGN200222 | pakovanje | 20l | Mindray, Kina | M-30D Diluent | 5300 | 20% | Euromedicina d.o.o | 35-25/20 | 24.04.2020. | 24.04.2021. | 0 | 0 | 0 | 0 | 0 | 0 | 0 | 0 | 0 | 0 | 0 | 0 | 0 | 0 | 0 | 0 | 0 | 0 | 0 | 0 | 0 | 0 | 0 | 0 | 0 | 0 | 0 | 0 | 0 | 0 | 0 | 0 | 0 | 0 | 0 | 0 | 0 | 0 | 0 | 0 | 0 | 0 | 0 | 0 | 0 | 0 | 0 | 0 | 0 | 0 | 0 | 0
| Reagensi, izuzev za transfuziju | Specijalna bolnica za cerebralnu paralizu i razvojnu neurologiju | Reagensi, izuzev za transfuziju | 404-1-110/20-4 | 26 | Reagensi i potrošni materijal -Hematološki analizator MINDRAY BC 3600 za 31000 ,MINDRAY BC 1800, 3200, 3600 | 2 | Rins 5,5 l | RGN200223 | pakovanje | 5.5l | Mindray, Kina | M-30R Rinse | 7900 | 20% | Euromedicina d.o.o | 35-25/20 | 24.04.2020. | 24.04.2021. | 0 | 0 | 0 | 0 | 0 | 0 | 0 | 0 | 0 | 0 | 0 | 0 | 0 | 0 | 0 | 0 | 0 | 0 | 0 | 0 | 0 | 0 | 0 | 0 | 0 | 0 | 0 | 0 | 0 | 0 | 0 | 0 | 0 | 0 | 0 | 0 | 0 | 0 | 0 | 0 | 0 | 0 | 0 | 0 | 0 | 0 | 0 | 0 | 0 | 0 | 0 | 0
| Reagensi, izuzev za transfuziju | Specijalna bolnica za cerebralnu paralizu i razvojnu neurologiju | Reagensi, izuzev za transfuziju | 404-1-110/20-4 | 26 | Reagensi i potrošni materijal -Hematološki analizator MINDRAY BC 3600 za 31000 ,MINDRAY BC 1800, 3200, 3600 | 3 | Lyser 500 ml | RGN200224 | pakovanje | 500ml | Mindray, Kina | M-30CFL Lyse | 4780 | 20% | Euromedicina d.o.o | 35-25/20 | 24.04.2020. | 24.04.2021. | 0 | 0 | 0 | 0 | 0 | 0 | 0 | 0 | 0 | 0 | 0 | 0 | 0 | 0 | 0 | 0 | 0 | 0 | 0 | 0 | 0 | 0 | 0 | 0 | 0 | 0 | 0 | 0 | 0 | 0 | 0 | 0 | 0 | 0 | 0 | 0 | 0 | 0 | 0 | 0 | 0 | 0 | 0 | 0 | 0 | 0 | 0 | 0 | 0 | 0 | 0 | 0
| Reagensi, izuzev za transfuziju | Specijalna bolnica za cerebralnu paralizu i razvojnu neurologiju | Reagensi, izuzev za transfuziju | 404-1-110/20-4 | 26 | Reagensi i potrošni materijal -Hematološki analizator MINDRAY BC 3600 za 31000 ,MINDRAY BC 1800, 3200, 3600 | 4 | Probe cleanser, 12x17 ml | RGN200225 | pakovanje | 12x17ml | Mindray, Kina | M-30P Probe Cleanser | 3150 | 20% | Euromedicina d.o.o | 35-25/20 | 24.04.2020. | 24.04.2021. | 0 | 0 | 0 | 0 | 0 | 0 | 0 | 0 | 0 | 0 | 0 | 0 | 0 | 0 | 0 | 0 | 0 | 0 | 0 | 0 | 0 | 0 | 0 | 0 | 0 | 0 | 0 | 0 | 0 | 0 | 0 | 0 | 0 | 0 | 0 | 0 | 0 | 0 | 0 | 0 | 0 | 0 | 0 | 0 | 0 | 0 | 0 | 0 | 0 | 0 | 0 | 0
| Reagensi, izuzev za transfuziju | Specijalna bolnica za cerebralnu paralizu i razvojnu neurologiju | Reagensi, izuzev za transfuziju | 404-1-110/20-4 | 26 | Reagensi i potrošni materijal -Hematološki analizator MINDRAY BC 3600 za 31000 ,MINDRAY BC 1800, 3200, 3600 | 5 | Kontrolna krv LNH 3x3ml | RGN200226 | pakovanje | 3x3ml | Mindray, Kina | BC-3D Hematology Control | 9450 | 20% | Euromedicina d.o.o | 35-25/20 | 24.04.2020. | 24.04.2021. | 0 | 0 | 0 | 0 | 0 | 0 | 0 | 0 | 0 | 0 | 0 | 0 | 0 | 0 | 0 | 0 | 0 | 0 | 0 | 0 | 0 | 0 | 0 | 0 | 0 | 0 | 0 | 0 | 0 | 0 | 0 | 0 | 0 | 0 | 0 | 0 | 0 | 0 | 0 | 0 | 0 | 0 | 0 | 0 | 0 | 0 | 0 | 0 | 0 | 0 | 0 | 0
| Reagensi, izuzev za transfuziju | Specijalna bolnica za cerebralnu paralizu i razvojnu neurologiju | Reagensi, izuzev za transfuziju | 404-1-110/20-4 | 26 | Reagensi i potrošni materijal -Hematološki analizator MINDRAY BC 3600 za 31000 ,MINDRAY BC 1800, 3200, 3600 | 6 | Termosenzitivni papir 50 mm | RGN200227 | pakovanje | 1 | Mindray, Kina | Papir Thermo 50x40 | 130 | 20% | Euromedicina d.o.o | 35-25/20 | 24.04.2020. | 24.04.2021. | 0 | 0 | 0 | 0 | 0 | 0 | 0 | 0 | 0 | 0 | 0 | 0 | 0 | 0 | 0 | 0 | 0 | 0 | 0 | 0 | 0 | 0 | 0 | 0 | 0 | 0 | 0 | 0 | 0 | 0 | 0 | 0 | 0 | 0 | 0 | 0 | 0 | 0 | 0 | 0 | 0 | 0 | 0 | 0 | 0 | 0 | 0 | 0 | 0 | 0 | 0 | 0
| Reagensi, izuzev za transfuziju | Specijalna bolnica za cerebralnu paralizu i razvojnu neurologiju | Reagensi, izuzev za transfuziju | 404-1-110/20-4 | 27 | Reagensi i potrošni materijal - Hematološki analizator Nikon Kohden Mek 7300 | 1 | Isotonac | RGN200228 | pakovanje | 20l | NIHON KOHDEN | ISOTONAC 4 | 5700 | 20% | Superlab d.o.o | 35-30/20 | 24.04.2020. | 24.04.2021. | 0 | 0 | 0 | 0 | 0 | 0 | 0 | 0 | 0 | 0 | 0 | 0 | 0 | 0 | 0 | 0 | 0 | 0 | 0 | 0 | 0 | 0 | 0 | 0 | 0 | 0 | 0 | 0 | 0 | 0 | 0 | 0 | 0 | 0 | 0 | 0 | 0 | 0 | 0 | 0 | 0 | 0 | 0 | 0 | 0 | 0 | 0 | 0 | 0 | 0 | 0 | 0
| Reagensi, izuzev za transfuziju | Specijalna bolnica za cerebralnu paralizu i razvojnu neurologiju | Reagensi, izuzev za transfuziju | 404-1-110/20-4 | 27 | Reagensi i potrošni materijal - Hematološki analizator Nikon Kohden Mek 7300 | 2 | Cleanac 3 | RGN200229 | pakovanje | 1l | NIHON KOHDEN | CLEANAC 3 | 3500 | 20% | Superlab d.o.o | 35-30/20 | 24.04.2020. | 24.04.2021. | 0 | 0 | 0 | 0 | 0 | 0 | 0 | 0 | 0 | 0 | 0 | 0 | 0 | 0 | 0 | 0 | 0 | 0 | 0 | 0 | 0 | 0 | 0 | 0 | 0 | 0 | 0 | 0 | 0 | 0 | 0 | 0 | 0 | 0 | 0 | 0 | 0 | 0 | 0 | 0 | 0 | 0 | 0 | 0 | 0 | 0 | 0 | 0 | 0 | 0 | 0 | 0
| Reagensi, izuzev za transfuziju | Specijalna bolnica za cerebralnu paralizu i razvojnu neurologiju | Reagensi, izuzev za transfuziju | 404-1-110/20-4 | 27 | Reagensi i potrošni materijal - Hematološki analizator Nikon Kohden Mek 7300 | 3 | Cleanac 5 | RGN200230 | pakovanje | 5l | NIHON KOHDEN | CLEANAC | 5400 | 20% | Superlab d.o.o | 35-30/20 | 24.04.2020. | 24.04.2021. | 0 | 0 | 0 | 0 | 0 | 0 | 0 | 0 | 0 | 0 | 0 | 0 | 0 | 0 | 0 | 0 | 0 | 0 | 0 | 0 | 0 | 0 | 0 | 0 | 0 | 0 | 0 | 0 | 0 | 0 | 0 | 0 | 0 | 0 | 0 | 0 | 0 | 0 | 0 | 0 | 0 | 0 | 0 | 0 | 0 | 0 | 0 | 0 | 0 | 0 | 0 | 0
| Reagensi, izuzev za transfuziju | Specijalna bolnica za cerebralnu paralizu i razvojnu neurologiju | Reagensi, izuzev za transfuziju | 404-1-110/20-4 | 27 | Reagensi i potrošni materijal - Hematološki analizator Nikon Kohden Mek 7300 | 4 | Hemolynac 3N | RGN200231 | pakovanje | 1l | NIHON KOHDEN | HEMOLYNAC 3N | 7500 | 20% | Superlab d.o.o | 35-30/20 | 24.04.2020. | 24.04.2021. | 0 | 0 | 0 | 0 | 0 | 0 | 0 | 0 | 0 | 0 | 0 | 0 | 0 | 0 | 0 | 0 | 0 | 0 | 0 | 0 | 0 | 0 | 0 | 0 | 0 | 0 | 0 | 0 | 0 | 0 | 0 | 0 | 0 | 0 | 0 | 0 | 0 | 0 | 0 | 0 | 0 | 0 | 0 | 0 | 0 | 0 | 0 | 0 | 0 | 0 | 0 | 0
| Reagensi, izuzev za transfuziju | Specijalna bolnica za cerebralnu paralizu i razvojnu neurologiju | Reagensi, izuzev za transfuziju | 404-1-110/20-4 | 27 | Reagensi i potrošni materijal - Hematološki analizator Nikon Kohden Mek 7300 | 5 | Hemolynac 5 | RGN200232 | pakovanje | 1l | NIHON KOHDEN | HEMOLYNAC 5 | 8100 | 20% | Superlab d.o.o | 35-30/20 | 24.04.2020. | 24.04.2021. | 0 | 0 | 0 | 0 | 0 | 0 | 0 | 0 | 0 | 0 | 0 | 0 | 0 | 0 | 0 | 0 | 0 | 0 | 0 | 0 | 0 | 0 | 0 | 0 | 0 | 0 | 0 | 0 | 0 | 0 | 0 | 0 | 0 | 0 | 0 | 0 | 0 | 0 | 0 | 0 | 0 | 0 | 0 | 0 | 0 | 0 | 0 | 0 | 0 | 0 | 0 | 0
| Reagensi, izuzev za transfuziju | Specijalna bolnica za cerebralnu paralizu i razvojnu neurologiju | Reagensi, izuzev za transfuziju | 404-1-110/20-4 | 27 | Reagensi i potrošni materijal - Hematološki analizator Nikon Kohden Mek 7300 | 6 | Kontrolna krv za hematologiju (L.N.P) 5 Diff | RGN200233 | pakovanje | 3x3 ml | NIHON KOHDEN | HEMATOLOGY CONTROL (5DL,N,H) | 16875 | 20% | Superlab d.o.o | 35-30/20 | 24.04.2020. | 24.04.2021. | 0 | 0 | 0 | 0 | 0 | 0 | 0 | 0 | 0 | 0 | 0 | 0 | 0 | 0 | 0 | 0 | 0 | 0 | 0 | 0 | 0 | 0 | 0 | 0 | 0 | 0 | 0 | 0 | 0 | 0 | 0 | 0 | 0 | 0 | 0 | 0 | 0 | 0 | 0 | 0 | 0 | 0 | 0 | 0 | 0 | 0 | 0 | 0 | 0 | 0 | 0 | 0
| Reagensi, izuzev za transfuziju | Specijalna bolnica za cerebralnu paralizu i razvojnu neurologiju | Reagensi, izuzev za transfuziju | 404-1-110/20-4 | 28 | Reagensi i potrošni materijal -Hematološki analizator: ABX Pentra XL R80, ABX Pentra 80,Pentra ES 60, Pentra MS CRP | 1 | Lysebio | RGN200234 | pakovanje | 1l | HORIBA ABX SAS as HORIBA Medical | ABX Lysebio | 11500 | 20% | Labteh d.o.o i Remed d.o.o. | 35-13/20 | 24.04.2020. | 24.04.2021. | 0 | 0 | 0 | 0 | 0 | 0 | 0 | 0 | 0 | 0 | 0 | 0 | 0 | 0 | 0 | 0 | 0 | 0 | 0 | 0 | 0 | 0 | 0 | 0 | 0 | 0 | 0 | 0 | 0 | 0 | 0 | 0 | 0 | 0 | 0 | 0 | 0 | 0 | 0 | 0 | 0 | 0 | 0 | 0 | 0 | 0 | 0 | 0 | 0 | 0 | 0 | 0
| Reagensi, izuzev za transfuziju | Specijalna bolnica za cerebralnu paralizu i razvojnu neurologiju | Reagensi, izuzev za transfuziju | 404-1-110/20-4 | 28 | Reagensi i potrošni materijal -Hematološki analizator: ABX Pentra XL R80, ABX Pentra 80,Pentra ES 60, Pentra MS CRP | 2 | Minoclair | RGN200235 | pakovanje | 0,5l | HORIBA ABX SAS as HORIBA Medical | ABX Minoclair | 3500 | 20% | Labteh d.o.o i Remed d.o.o. | 35-13/20 | 24.04.2020. | 24.04.2021. | 0 | 0 | 0 | 0 | 0 | 0 | 0 | 0 | 0 | 0 | 0 | 0 | 0 | 0 | 0 | 0 | 0 | 0 | 0 | 0 | 0 | 0 | 0 | 0 | 0 | 0 | 0 | 0 | 0 | 0 | 0 | 0 | 0 | 0 | 0 | 0 | 0 | 0 | 0 | 0 | 0 | 0 | 0 | 0 | 0 | 0 | 0 | 0 | 0 | 0 | 0 | 0
| Reagensi, izuzev za transfuziju | Specijalna bolnica za cerebralnu paralizu i razvojnu neurologiju | Reagensi, izuzev za transfuziju | 404-1-110/20-4 | 28 | Reagensi i potrošni materijal -Hematološki analizator: ABX Pentra XL R80, ABX Pentra 80,Pentra ES 60, Pentra MS CRP | 3 | Difftrol Normal | RGN200236 | komad | 3ml | HORIBA ABX SAS as HORIBA Medical | ABX Difftrol | 12700 | 20% | Labteh d.o.o i Remed d.o.o. | 35-13/20 | 24.04.2020. | 24.04.2021. | 0 | 0 | 0 | 0 | 0 | 0 | 0 | 0 | 0 | 0 | 0 | 0 | 0 | 0 | 0 | 0 | 0 | 0 | 0 | 0 | 0 | 0 | 0 | 0 | 0 | 0 | 0 | 0 | 0 | 0 | 0 | 0 | 0 | 0 | 0 | 0 | 0 | 0 | 0 | 0 | 0 | 0 | 0 | 0 | 0 | 0 | 0 | 0 | 0 | 0 | 0 | 0
| Reagensi, izuzev za transfuziju | Specijalna bolnica za cerebralnu paralizu i razvojnu neurologiju | Reagensi, izuzev za transfuziju | 404-1-110/20-4 | 28 | Reagensi i potrošni materijal -Hematološki analizator: ABX Pentra XL R80, ABX Pentra 80,Pentra ES 60, Pentra MS CRP | 4 | Difftrol High | RGN200237 | komad | 3ml | HORIBA ABX SAS as HORIBA Medical | ABX Difftrol | 12700 | 20% | Labteh d.o.o i Remed d.o.o. | 35-13/20 | 24.04.2020. | 24.04.2021. | 0 | 0 | 0 | 0 | 0 | 0 | 0 | 0 | 0 | 0 | 0 | 0 | 0 | 0 | 0 | 0 | 0 | 0 | 0 | 0 | 0 | 0 | 0 | 0 | 0 | 0 | 0 | 0 | 0 | 0 | 0 | 0 | 0 | 0 | 0 | 0 | 0 | 0 | 0 | 0 | 0 | 0 | 0 | 0 | 0 | 0 | 0 | 0 | 0 | 0 | 0 | 0
| Reagensi, izuzev za transfuziju | Specijalna bolnica za cerebralnu paralizu i razvojnu neurologiju | Reagensi, izuzev za transfuziju | 404-1-110/20-4 | 28 | Reagensi i potrošni materijal -Hematološki analizator: ABX Pentra XL R80, ABX Pentra 80,Pentra ES 60, Pentra MS CRP | 5 | Difftrol Low | RGN200238 | komad | 3ml | HORIBA ABX SAS as HORIBA Medical | ABX Difftrol | 12700 | 20% | Labteh d.o.o i Remed d.o.o. | 35-13/20 | 24.04.2020. | 24.04.2021. | 0 | 0 | 0 | 0 | 0 | 0 | 0 | 0 | 0 | 0 | 0 | 0 | 0 | 0 | 0 | 0 | 0 | 0 | 0 | 0 | 0 | 0 | 0 | 0 | 0 | 0 | 0 | 0 | 0 | 0 | 0 | 0 | 0 | 0 | 0 | 0 | 0 | 0 | 0 | 0 | 0 | 0 | 0 | 0 | 0 | 0 | 0 | 0 | 0 | 0 | 0 | 0
| Reagensi, izuzev za transfuziju | Specijalna bolnica za cerebralnu paralizu i razvojnu neurologiju | Reagensi, izuzev za transfuziju | 404-1-110/20-4 | 28 | Reagensi i potrošni materijal -Hematološki analizator: ABX Pentra XL R80, ABX Pentra 80,Pentra ES 60, Pentra MS CRP | 6 | Lysebio | RGN200239 | pakovanje | 0.4l | HORIBA ABX SAS as HORIBA Medical | ABX Lysebio | 8500 | 20% | Labteh d.o.o i Remed d.o.o. | 35-13/20 | 24.04.2020. | 24.04.2021. | 0 | 0 | 0 | 0 | 0 | 0 | 0 | 0 | 0 | 0 | 0 | 0 | 0 | 0 | 0 | 0 | 0 | 0 | 0 | 0 | 0 | 0 | 0 | 0 | 0 | 0 | 0 | 0 | 0 | 0 | 0 | 0 | 0 | 0 | 0 | 0 | 0 | 0 | 0 | 0 | 0 | 0 | 0 | 0 | 0 | 0 | 0 | 0 | 0 | 0 | 0 | 0
| Reagensi, izuzev za transfuziju | Specijalna bolnica za cerebralnu paralizu i razvojnu neurologiju | Reagensi, izuzev za transfuziju | 404-1-110/20-4 | 28 | Reagensi i potrošni materijal -Hematološki analizator: ABX Pentra XL R80, ABX Pentra 80,Pentra ES 60, Pentra MS CRP | 7 | Eosinofix | RGN200240 | pakovanje | 1l | HORIBA ABX SAS as HORIBA Medical | ABX Eosinofix | 10000 | 20% | Labteh d.o.o i Remed d.o.o. | 35-13/20 | 24.04.2020. | 24.04.2021. | 0 | 0 | 0 | 0 | 0 | 0 | 0 | 0 | 0 | 0 | 0 | 0 | 0 | 0 | 0 | 0 | 0 | 0 | 0 | 0 | 0 | 0 | 0 | 0 | 0 | 0 | 0 | 0 | 0 | 0 | 0 | 0 | 0 | 0 | 0 | 0 | 0 | 0 | 0 | 0 | 0 | 0 | 0 | 0 | 0 | 0 | 0 | 0 | 0 | 0 | 0 | 0
| Reagensi, izuzev za transfuziju | Specijalna bolnica za cerebralnu paralizu i razvojnu neurologiju | Reagensi, izuzev za transfuziju | 404-1-110/20-4 | 28 | Reagensi i potrošni materijal -Hematološki analizator: ABX Pentra XL R80, ABX Pentra 80,Pentra ES 60, Pentra MS CRP | 8 | Basolyse II | RGN200241 | pakovanje | 1l | HORIBA ABX SAS as HORIBA Medical | ABX Basolyse II | 8200 | 20% | Labteh d.o.o i Remed d.o.o. | 35-13/20 | 24.04.2020. | 24.04.2021. | 0 | 0 | 0 | 0 | 0 | 0 | 0 | 0 | 0 | 0 | 0 | 0 | 0 | 0 | 0 | 0 | 0 | 0 | 0 | 0 | 0 | 0 | 0 | 0 | 0 | 0 | 0 | 0 | 0 | 0 | 0 | 0 | 0 | 0 | 0 | 0 | 0 | 0 | 0 | 0 | 0 | 0 | 0 | 0 | 0 | 0 | 0 | 0 | 0 | 0 | 0 | 0
| Reagensi, izuzev za transfuziju | Specijalna bolnica za cerebralnu paralizu i razvojnu neurologiju | Reagensi, izuzev za transfuziju | 404-1-110/20-4 | 28 | Reagensi i potrošni materijal -Hematološki analizator: ABX Pentra XL R80, ABX Pentra 80,Pentra ES 60, Pentra MS CRP | 9 | Minotrol CRP Normal | RGN200242 | komad | 2.5ml | HORIBA ABX SAS as HORIBA Medical | ABX Minotrol CRP | 9500 | 20% | Labteh d.o.o i Remed d.o.o. | 35-13/20 | 24.04.2020. | 24.04.2021. | 0 | 0 | 0 | 0 | 0 | 0 | 0 | 0 | 0 | 0 | 0 | 0 | 0 | 0 | 0 | 0 | 0 | 0 | 0 | 0 | 0 | 0 | 0 | 0 | 0 | 0 | 0 | 0 | 0 | 0 | 0 | 0 | 0 | 0 | 0 | 0 | 0 | 0 | 0 | 0 | 0 | 0 | 0 | 0 | 0 | 0 | 0 | 0 | 0 | 0 | 0 | 0
| Reagensi, izuzev za transfuziju | Specijalna bolnica za cerebralnu paralizu i razvojnu neurologiju | Reagensi, izuzev za transfuziju | 404-1-110/20-4 | 28 | Reagensi i potrošni materijal -Hematološki analizator: ABX Pentra XL R80, ABX Pentra 80,Pentra ES 60, Pentra MS CRP | 10 | Minotrol CRP High | RGN200243 | komad | 2.5ml | HORIBA ABX SAS as HORIBA Medical | ABX Minotrol CRP | 9500 | 20% | Labteh d.o.o i Remed d.o.o. | 35-13/20 | 24.04.2020. | 24.04.2021. | 0 | 0 | 0 | 0 | 0 | 0 | 0 | 0 | 0 | 0 | 0 | 0 | 0 | 0 | 0 | 0 | 0 | 0 | 0 | 0 | 0 | 0 | 0 | 0 | 0 | 0 | 0 | 0 | 0 | 0 | 0 | 0 | 0 | 0 | 0 | 0 | 0 | 0 | 0 | 0 | 0 | 0 | 0 | 0 | 0 | 0 | 0 | 0 | 0 | 0 | 0 | 0
| Reagensi, izuzev za transfuziju | Specijalna bolnica za cerebralnu paralizu i razvojnu neurologiju | Reagensi, izuzev za transfuziju | 404-1-110/20-4 | 28 | Reagensi i potrošni materijal -Hematološki analizator: ABX Pentra XL R80, ABX Pentra 80,Pentra ES 60, Pentra MS CRP | 11 | Minotrol CRP Low | RGN200244 | komad | 2.5ml | HORIBA ABX SAS as HORIBA Medical | ABX Minotrol CRP | 9500 | 20% | Labteh d.o.o i Remed d.o.o. | 35-13/20 | 24.04.2020. | 24.04.2021. | 0 | 0 | 0 | 0 | 0 | 0 | 0 | 0 | 0 | 0 | 0 | 0 | 0 | 0 | 0 | 0 | 0 | 0 | 0 | 0 | 0 | 0 | 0 | 0 | 0 | 0 | 0 | 0 | 0 | 0 | 0 | 0 | 0 | 0 | 0 | 0 | 0 | 0 | 0 | 0 | 0 | 0 | 0 | 0 | 0 | 0 | 0 | 0 | 0 | 0 | 0 | 0
| Reagensi, izuzev za transfuziju | Specijalna bolnica za cerebralnu paralizu i razvojnu neurologiju | Reagensi, izuzev za transfuziju | 404-1-110/20-4 | 28 | Reagensi i potrošni materijal -Hematološki analizator: ABX Pentra XL R80, ABX Pentra 80,Pentra ES 60, Pentra MS CRP | 12 | CRP REA | RGN200245 | pakovanje | 100 testova | HORIBA ABX SAS as HORIBA Medical | ABX CRP Rea | 28000 | 20% | Labteh d.o.o i Remed d.o.o. | 35-13/20 | 24.04.2020. | 24.04.2021. | 0 | 0 | 0 | 0 | 0 | 0 | 0 | 0 | 0 | 0 | 0 | 0 | 0 | 0 | 0 | 0 | 0 | 0 | 0 | 0 | 0 | 0 | 0 | 0 | 0 | 0 | 0 | 0 | 0 | 0 | 0 | 0 | 0 | 0 | 0 | 0 | 0 | 0 | 0 | 0 | 0 | 0 | 0 | 0 | 0 | 0 | 0 | 0 | 0 | 0 | 0 | 0
| Reagensi, izuzev za transfuziju | Specijalna bolnica za cerebralnu paralizu i razvojnu neurologiju | Reagensi, izuzev za transfuziju | 404-1-110/20-4 | 28 | Reagensi i potrošni materijal -Hematološki analizator: ABX Pentra XL R80, ABX Pentra 80,Pentra ES 60, Pentra MS CRP | 13 | Diluent | RGN200246 | pakovanje | 20l | HORIBA ABX SAS as HORIBA Medical | ABX Diluent | 18000 | 20% | Labteh d.o.o i Remed d.o.o. | 35-13/20 | 24.04.2020. | 24.04.2021. | 0 | 0 | 0 | 0 | 0 | 0 | 0 | 0 | 0 | 0 | 0 | 0 | 0 | 0 | 0 | 0 | 0 | 0 | 0 | 0 | 0 | 0 | 0 | 0 | 0 | 0 | 0 | 0 | 0 | 0 | 0 | 0 | 0 | 0 | 0 | 0 | 0 | 0 | 0 | 0 | 0 | 0 | 0 | 0 | 0 | 0 | 0 | 0 | 0 | 0 | 0 | 0
| Reagensi, izuzev za transfuziju | Specijalna bolnica za cerebralnu paralizu i razvojnu neurologiju | Reagensi, izuzev za transfuziju | 404-1-110/20-4 | 28 | Reagensi i potrošni materijal -Hematološki analizator: ABX Pentra XL R80, ABX Pentra 80,Pentra ES 60, Pentra MS CRP | 14 | Fluocyte | RGN200247 | pakovanje | 0.5l | HORIBA ABX SAS as HORIBA Medical | ABX Fluocyte | 3500 | 20% | Labteh d.o.o i Remed d.o.o. | 35-13/20 | 24.04.2020. | 24.04.2021. | 0 | 0 | 0 | 0 | 0 | 0 | 0 | 0 | 0 | 0 | 0 | 0 | 0 | 0 | 0 | 0 | 0 | 0 | 0 | 0 | 0 | 0 | 0 | 0 | 0 | 0 | 0 | 0 | 0 | 0 | 0 | 0 | 0 | 0 | 0 | 0 | 0 | 0 | 0 | 0 | 0 | 0 | 0 | 0 | 0 | 0 | 0 | 0 | 0 | 0 | 0 | 0
| Reagensi, izuzev za transfuziju | Specijalna bolnica za cerebralnu paralizu i razvojnu neurologiju | Reagensi, izuzev za transfuziju | 404-1-110/20-4 | 28 | Reagensi i potrošni materijal -Hematološki analizator: ABX Pentra XL R80, ABX Pentra 80,Pentra ES 60, Pentra MS CRP | 15 | Minotrol retic nivo 1 | RGN200248 | komad | 3ml | HORIBA ABX SAS as HORIBA Medical | ABX Minotrol Retic | 12500 | 20% | Labteh d.o.o i Remed d.o.o. | 35-13/20 | 24.04.2020. | 24.04.2021. | 0 | 0 | 0 | 0 | 0 | 0 | 0 | 0 | 0 | 0 | 0 | 0 | 0 | 0 | 0 | 0 | 0 | 0 | 0 | 0 | 0 | 0 | 0 | 0 | 0 | 0 | 0 | 0 | 0 | 0 | 0 | 0 | 0 | 0 | 0 | 0 | 0 | 0 | 0 | 0 | 0 | 0 | 0 | 0 | 0 | 0 | 0 | 0 | 0 | 0 | 0 | 0
| Reagensi, izuzev za transfuziju | Specijalna bolnica za cerebralnu paralizu i razvojnu neurologiju | Reagensi, izuzev za transfuziju | 404-1-110/20-4 | 28 | Reagensi i potrošni materijal -Hematološki analizator: ABX Pentra XL R80, ABX Pentra 80,Pentra ES 60, Pentra MS CRP | 16 | Minotrol retic nivo 2 | RGN200249 | komad | 3ml | HORIBA ABX SAS as HORIBA Medical | ABX Minotrol Retic | 12500 | 20% | Labteh d.o.o i Remed d.o.o. | 35-13/20 | 24.04.2020. | 24.04.2021. | 0 | 0 | 0 | 0 | 0 | 0 | 0 | 0 | 0 | 0 | 0 | 0 | 0 | 0 | 0 | 0 | 0 | 0 | 0 | 0 | 0 | 0 | 0 | 0 | 0 | 0 | 0 | 0 | 0 | 0 | 0 | 0 | 0 | 0 | 0 | 0 | 0 | 0 | 0 | 0 | 0 | 0 | 0 | 0 | 0 | 0 | 0 | 0 | 0 | 0 | 0 | 0
| Reagensi, izuzev za transfuziju | Specijalna bolnica za cerebralnu paralizu i razvojnu neurologiju | Reagensi, izuzev za transfuziju | 404-1-110/20-4 | 28 | Reagensi i potrošni materijal -Hematološki analizator: ABX Pentra XL R80, ABX Pentra 80,Pentra ES 60, Pentra MS CRP | 17 | Minotrol retic nivo 3 | RGN200250 | komad | 3ml | HORIBA ABX SAS as HORIBA Medical | ABX Minotrol Retic | 12500 | 20% | Labteh d.o.o i Remed d.o.o. | 35-13/20 | 24.04.2020. | 24.04.2021. | 0 | 0 | 0 | 0 | 0 | 0 | 0 | 0 | 0 | 0 | 0 | 0 | 0 | 0 | 0 | 0 | 0 | 0 | 0 | 0 | 0 | 0 | 0 | 0 | 0 | 0 | 0 | 0 | 0 | 0 | 0 | 0 | 0 | 0 | 0 | 0 | 0 | 0 | 0 | 0 | 0 | 0 | 0 | 0 | 0 | 0 | 0 | 0 | 0 | 0 | 0 | 0
| Reagensi, izuzev za transfuziju | Specijalna bolnica za cerebralnu paralizu i razvojnu neurologiju | Reagensi, izuzev za transfuziju | 404-1-110/20-4 | 28 | Reagensi i potrošni materijal -Hematološki analizator: ABX Pentra XL R80, ABX Pentra 80,Pentra ES 60, Pentra MS CRP | 18 | Cleaner | RGN200251 | pakovanje | 1l | HORIBA ABX SAS as HORIBA Medical | ABX Cleaner | 3990 | 20% | Labteh d.o.o i Remed d.o.o. | 35-13/20 | 24.04.2020. | 24.04.2021. | 0 | 0 | 0 | 0 | 0 | 0 | 0 | 0 | 0 | 0 | 0 | 0 | 0 | 0 | 0 | 0 | 0 | 0 | 0 | 0 | 0 | 0 | 0 | 0 | 0 | 0 | 0 | 0 | 0 | 0 | 0 | 0 | 0 | 0 | 0 | 0 | 0 | 0 | 0 | 0 | 0 | 0 | 0 | 0 | 0 | 0 | 0 | 0 | 0 | 0 | 0 | 0
| Reagensi, izuzev za transfuziju | Specijalna bolnica za cerebralnu paralizu i razvojnu neurologiju | Reagensi, izuzev za transfuziju | 404-1-110/20-4 | 29 | Reagensi i potrošni materijal -Hematološki analizator Medonic 20 | 1 | Medonic diluent M series | RGN200252 | pakovanje | 20l | "Human" GmbH, Nemačka | TSH | 9500 | 20% | Score d.o.o | 35-4/20 | 24.04.2020. | 24.04.2021. | 0 | 0 | 0 | 0 | 0 | 0 | 0 | 0 | 0 | 0 | 0 | 0 | 0 | 0 | 0 | 0 | 0 | 0 | 0 | 0 | 0 | 0 | 0 | 0 | 0 | 0 | 0 | 0 | 0 | 0 | 0 | 0 | 0 | 0 | 0 | 0 | 0 | 0 | 0 | 0 | 0 | 0 | 0 | 0 | 0 | 0 | 0 | 0 | 0 | 0 | 0 | 0
| Reagensi, izuzev za transfuziju | Specijalna bolnica za cerebralnu paralizu i razvojnu neurologiju | Reagensi, izuzev za transfuziju | 404-1-110/20-4 | 29 | Reagensi i potrošni materijal -Hematološki analizator Medonic 20 | 2 | Medonic diluent M lyse | RGN200253 | pakovanje | 5l | "Human" GmbH, Nemačka | fT4 | 12500 | 20% | Score d.o.o | 35-4/20 | 24.04.2020. | 24.04.2021. | 0 | 0 | 0 | 0 | 0 | 0 | 0 | 0 | 0 | 0 | 0 | 0 | 0 | 0 | 0 | 0 | 0 | 0 | 0 | 0 | 0 | 0 | 0 | 0 | 0 | 0 | 0 | 0 | 0 | 0 | 0 | 0 | 0 | 0 | 0 | 0 | 0 | 0 | 0 | 0 | 0 | 0 | 0 | 0 | 0 | 0 | 0 | 0 | 0 | 0 | 0 | 0
| Reagensi, izuzev za transfuziju | Specijalna bolnica za cerebralnu paralizu i razvojnu neurologiju | Reagensi, izuzev za transfuziju | 404-1-110/20-4 | 29 | Reagensi i potrošni materijal -Hematološki analizator Medonic 20 | 3 | Boule control diff low | RGN200254 | pakovanje | 4.5ml | "Human" GmbH, Nemačka | fT3 | 7200 | 20% | Score d.o.o | 35-4/20 | 24.04.2020. | 24.04.2021. | 0 | 0 | 0 | 0 | 0 | 0 | 0 | 0 | 0 | 0 | 0 | 0 | 0 | 0 | 0 | 0 | 0 | 0 | 0 | 0 | 0 | 0 | 0 | 0 | 0 | 0 | 0 | 0 | 0 | 0 | 0 | 0 | 0 | 0 | 0 | 0 | 0 | 0 | 0 | 0 | 0 | 0 | 0 | 0 | 0 | 0 | 0 | 0 | 0 | 0 | 0 | 0
| Reagensi, izuzev za transfuziju | Specijalna bolnica za cerebralnu paralizu i razvojnu neurologiju | Reagensi, izuzev za transfuziju | 404-1-110/20-4 | 29 | Reagensi i potrošni materijal -Hematološki analizator Medonic 20 | 4 | Boule control diff normal | RGN200255 | pakovanje | 4.5ml | "Human" GmbH, Nemačka | PSA | 7200 | 20% | Score d.o.o | 35-4/20 | 24.04.2020. | 24.04.2021. | 0 | 0 | 0 | 0 | 0 | 0 | 0 | 0 | 0 | 0 | 0 | 0 | 0 | 0 | 0 | 0 | 0 | 0 | 0 | 0 | 0 | 0 | 0 | 0 | 0 | 0 | 0 | 0 | 0 | 0 | 0 | 0 | 0 | 0 | 0 | 0 | 0 | 0 | 0 | 0 | 0 | 0 | 0 | 0 | 0 | 0 | 0 | 0 | 0 | 0 | 0 | 0
| Reagensi, izuzev za transfuziju | Specijalna bolnica za cerebralnu paralizu i razvojnu neurologiju | Reagensi, izuzev za transfuziju | 404-1-110/20-4 | 29 | Reagensi i potrošni materijal -Hematološki analizator Medonic 20 | 5 | Boule control diff high | RGN200256 | pakovanje | 4.5ml | "Human" GmbH, Nemačka | F-PSA | 7200 | 20% | Score d.o.o | 35-4/20 | 24.04.2020. | 24.04.2021. | 0 | 0 | 0 | 0 | 0 | 0 | 0 | 0 | 0 | 0 | 0 | 0 | 0 | 0 | 0 | 0 | 0 | 0 | 0 | 0 | 0 | 0 | 0 | 0 | 0 | 0 | 0 | 0 | 0 | 0 | 0 | 0 | 0 | 0 | 0 | 0 | 0 | 0 | 0 | 0 | 0 | 0 | 0 | 0 | 0 | 0 | 0 | 0 | 0 | 0 | 0 | 0
| Reagensi, izuzev za transfuziju | Specijalna bolnica za cerebralnu paralizu i razvojnu neurologiju | Reagensi, izuzev za transfuziju | 404-1-110/20-4 | 29 | Reagensi i potrošni materijal -Hematološki analizator Medonic 20 | 6 | Boule cleaning kit | RGN200257 | pakovanje | 3x450ml | NovaTec GmbH, Nemačka | Anti - TG | 2500 | 20% | Score d.o.o | 35-4/20 | 24.04.2020. | 24.04.2021. | 0 | 0 | 0 | 0 | 0 | 0 | 0 | 0 | 0 | 0 | 0 | 0 | 0 | 0 | 0 | 0 | 0 | 0 | 0 | 0 | 0 | 0 | 0 | 0 | 0 | 0 | 0 | 0 | 0 | 0 | 0 | 0 | 0 | 0 | 0 | 0 | 0 | 0 | 0 | 0 | 0 | 0 | 0 | 0 | 0 | 0 | 0 | 0 | 0 | 0 | 0 | 0
| Reagensi, izuzev za transfuziju | Specijalna bolnica za cerebralnu paralizu i razvojnu neurologiju | Reagensi, izuzev za transfuziju | 404-1-110/20-4 | 29 | Reagensi i potrošni materijal -Hematološki analizator Medonic 20 | 7 | Boule MPA microppipetes plastic EDTA Medonic | RGN200258 | pakovanje | 100 komad | NovaTec GmbH, Nemačka | Anti - TPO | 2100 | 20% | Score d.o.o | 35-4/20 | 24.04.2020. | 24.04.2021. | 0 | 0 | 0 | 0 | 0 | 0 | 0 | 0 | 0 | 0 | 0 | 0 | 0 | 0 | 0 | 0 | 0 | 0 | 0 | 0 | 0 | 0 | 0 | 0 | 0 | 0 | 0 | 0 | 0 | 0 | 0 | 0 | 0 | 0 | 0 | 0 | 0 | 0 | 0 | 0 | 0 | 0 | 0 | 0 | 0 | 0 | 0 | 0 | 0 | 0 | 0 | 0
| Reagensi, izuzev za transfuziju | Specijalna bolnica za cerebralnu paralizu i razvojnu neurologiju | Reagensi, izuzev za transfuziju | 404-1-110/20-4 | 30 | Reagensi i potrošni materijal za analizator Alinity h | 1 | Alinity h-series WBC Reagent | RGN200259 | pakovanje | 4x975ml | Abbott Ireland Diagnostics Division | Alinity h-series WBC Reagent | 83324 | 20% | Magna Pharmacia d.o.o. | 35-10/20 | 24.04.2020. | 24.04.2021. | 0 | 0 | 0 | 0 | 0 | 0 | 0 | 0 | 0 | 0 | 0 | 0 | 0 | 0 | 0 | 0 | 0 | 0 | 0 | 0 | 0 | 0 | 0 | 0 | 0 | 0 | 0 | 0 | 0 | 0 | 0 | 0 | 0 | 0 | 0 | 0 | 0 | 0 | 0 | 0 | 0 | 0 | 0 | 0 | 0 | 0 | 0 | 0 | 0 | 0 | 0 | 0
| Reagensi, izuzev za transfuziju | Specijalna bolnica za cerebralnu paralizu i razvojnu neurologiju | Reagensi, izuzev za transfuziju | 404-1-110/20-4 | 30 | Reagensi i potrošni materijal za analizator Alinity h | 2 | Alinity h-series Retic Reagent | RGN200260 | pakovanje | 4x370ml | Abbott Ireland Diagnostics Division | Alinity h-series Retic Reagent | 86784 | 20% | Magna Pharmacia d.o.o. | 35-10/20 | 24.04.2020. | 24.04.2021. | 0 | 0 | 0 | 0 | 0 | 0 | 0 | 0 | 0 | 0 | 0 | 0 | 0 | 0 | 0 | 0 | 0 | 0 | 0 | 0 | 0 | 0 | 0 | 0 | 0 | 0 | 0 | 0 | 0 | 0 | 0 | 0 | 0 | 0 | 0 | 0 | 0 | 0 | 0 | 0 | 0 | 0 | 0 | 0 | 0 | 0 | 0 | 0 | 0 | 0 | 0 | 0
| Reagensi, izuzev za transfuziju | Specijalna bolnica za cerebralnu paralizu i razvojnu neurologiju | Reagensi, izuzev za transfuziju | 404-1-110/20-4 | 30 | Reagensi i potrošni materijal za analizator Alinity h | 3 | Alinity h-series HGB Reagent | RGN200261 | pakovanje | 4x975ml | Abbott Ireland Diagnostics Division | Alinity h-series HGB Reagent | 43470 | 20% | Magna Pharmacia d.o.o. | 35-10/20 | 24.04.2020. | 24.04.2021. | 0 | 0 | 0 | 0 | 0 | 0 | 0 | 0 | 0 | 0 | 0 | 0 | 0 | 0 | 0 | 0 | 0 | 0 | 0 | 0 | 0 | 0 | 0 | 0 | 0 | 0 | 0 | 0 | 0 | 0 | 0 | 0 | 0 | 0 | 0 | 0 | 0 | 0 | 0 | 0 | 0 | 0 | 0 | 0 | 0 | 0 | 0 | 0 | 0 | 0 | 0 | 0
| Reagensi, izuzev za transfuziju | Specijalna bolnica za cerebralnu paralizu i razvojnu neurologiju | Reagensi, izuzev za transfuziju | 404-1-110/20-4 | 30 | Reagensi i potrošni materijal za analizator Alinity h | 4 | Alinity h-series AutoClean Solution | RGN200262 | pakovanje | 4x1000ml | Abbott GmbH | Alinity h-series AutoClean Solution | 43700 | 20% | Magna Pharmacia d.o.o. | 35-10/20 | 24.04.2020. | 24.04.2021. | 0 | 0 | 0 | 0 | 0 | 0 | 0 | 0 | 0 | 0 | 0 | 0 | 0 | 0 | 0 | 0 | 0 | 0 | 0 | 0 | 0 | 0 | 0 | 0 | 0 | 0 | 0 | 0 | 0 | 0 | 0 | 0 | 0 | 0 | 0 | 0 | 0 | 0 | 0 | 0 | 0 | 0 | 0 | 0 | 0 | 0 | 0 | 0 | 0 | 0 | 0 | 0
| Reagensi, izuzev za transfuziju | Specijalna bolnica za cerebralnu paralizu i razvojnu neurologiju | Reagensi, izuzev za transfuziju | 404-1-110/20-4 | 30 | Reagensi i potrošni materijal za analizator Alinity h | 5 | Alinity h-series Diluent | RGN200263 | pakovanje | 9.6L | Abbott GmbH | Alinity h-series Diluent | 41360 | 20% | Magna Pharmacia d.o.o. | 35-10/20 | 24.04.2020. | 24.04.2021. | 0 | 0 | 0 | 0 | 0 | 0 | 0 | 0 | 0 | 0 | 0 | 0 | 0 | 0 | 0 | 0 | 0 | 0 | 0 | 0 | 0 | 0 | 0 | 0 | 0 | 0 | 0 | 0 | 0 | 0 | 0 | 0 | 0 | 0 | 0 | 0 | 0 | 0 | 0 | 0 | 0 | 0 | 0 | 0 | 0 | 0 | 0 | 0 | 0 | 0 | 0 | 0
| Reagensi, izuzev za transfuziju | Specijalna bolnica za cerebralnu paralizu i razvojnu neurologiju | Reagensi, izuzev za transfuziju | 404-1-110/20-4 | 30 | Reagensi i potrošni materijal za analizator Alinity h | 6 | Alinity h-series Control 29P | RGN200264 | pakovanje | 12x3ml | Abbott GmbH | Alinity h-series Control 29P | 121520 | 20% | Magna Pharmacia d.o.o. | 35-10/20 | 24.04.2020. | 24.04.2021. | 0 | 0 | 0 | 0 | 0 | 0 | 0 | 0 | 0 | 0 | 0 | 0 | 0 | 0 | 0 | 0 | 0 | 0 | 0 | 0 | 0 | 0 | 0 | 0 | 0 | 0 | 0 | 0 | 0 | 0 | 0 | 0 | 0 | 0 | 0 | 0 | 0 | 0 | 0 | 0 | 0 | 0 | 0 | 0 | 0 | 0 | 0 | 0 | 0 | 0 | 0 | 0
| Reagensi, izuzev za transfuziju | Specijalna bolnica za cerebralnu paralizu i razvojnu neurologiju | Reagensi, izuzev za transfuziju | 404-1-110/20-4 | 30 | Reagensi i potrošni materijal za analizator Alinity h | 7 | Alinity h-series Calibrator HemCal | RGN200265 | pakovanje | 2x3ml | Abbott GmbH | Alinity h-series Calibrator HemCal | 17360 | 20% | Magna Pharmacia d.o.o. | 35-10/20 | 24.04.2020. | 24.04.2021. | 0 | 0 | 0 | 0 | 0 | 0 | 0 | 0 | 0 | 0 | 0 | 0 | 0 | 0 | 0 | 0 | 0 | 0 | 0 | 0 | 0 | 0 | 0 | 0 | 0 | 0 | 0 | 0 | 0 | 0 | 0 | 0 | 0 | 0 | 0 | 0 | 0 | 0 | 0 | 0 | 0 | 0 | 0 | 0 | 0 | 0 | 0 | 0 | 0 | 0 | 0 | 0
| Reagensi, izuzev za transfuziju | Specijalna bolnica za cerebralnu paralizu i razvojnu neurologiju | Reagensi, izuzev za transfuziju | 404-1-110/20-4 | 31 | Reagensi i potrošni materijal analizator CD Sapphire | 1 | Diluent / Sheat Reagent | RGN200266 | pakovanje | 20lit | Abbott GmbH | Diluent / Sheat Reagent | 12200 | 20% | Magna Pharmacia d.o.o. | 35-10/20 | 24.04.2020. | 24.04.2021. | 0 | 0 | 0 | 0 | 0 | 0 | 0 | 0 | 0 | 0 | 0 | 0 | 0 | 0 | 0 | 0 | 0 | 0 | 0 | 0 | 0 | 0 | 0 | 0 | 0 | 0 | 0 | 0 | 0 | 0 | 0 | 0 | 0 | 0 | 0 | 0 | 0 | 0 | 0 | 0 | 0 | 0 | 0 | 0 | 0 | 0 | 0 | 0 | 0 | 0 | 0 | 0
| Reagensi, izuzev za transfuziju | Specijalna bolnica za cerebralnu paralizu i razvojnu neurologiju | Reagensi, izuzev za transfuziju | 404-1-110/20-4 | 31 | Reagensi i potrošni materijal analizator CD Sapphire | 2 | WBC Part A | RGN200267 | pakovanje | 4x3,8lit | Abbott GmbH | WBC Part A | 27816 | 20% | Magna Pharmacia d.o.o. | 35-10/20 | 24.04.2020. | 24.04.2021. | 0 | 0 | 0 | 0 | 0 | 0 | 0 | 0 | 0 | 0 | 0 | 0 | 0 | 0 | 0 | 0 | 0 | 0 | 0 | 0 | 0 | 0 | 0 | 0 | 0 | 0 | 0 | 0 | 0 | 0 | 0 | 0 | 0 | 0 | 0 | 0 | 0 | 0 | 0 | 0 | 0 | 0 | 0 | 0 | 0 | 0 | 0 | 0 | 0 | 0 | 0 | 0
| Reagensi, izuzev za transfuziju | Specijalna bolnica za cerebralnu paralizu i razvojnu neurologiju | Reagensi, izuzev za transfuziju | 404-1-110/20-4 | 31 | Reagensi i potrošni materijal analizator CD Sapphire | 3 | WBC Part B | RGN200268 | pakovanje | 1,52lit | Abbott GmbH | WBC Part B | 27770 | 20% | Magna Pharmacia d.o.o. | 35-10/20 | 24.04.2020. | 24.04.2021. | 0 | 0 | 0 | 0 | 0 | 0 | 0 | 0 | 0 | 0 | 0 | 0 | 0 | 0 | 0 | 0 | 0 | 0 | 0 | 0 | 0 | 0 | 0 | 0 | 0 | 0 | 0 | 0 | 0 | 0 | 0 | 0 | 0 | 0 | 0 | 0 | 0 | 0 | 0 | 0 | 0 | 0 | 0 | 0 | 0 | 0 | 0 | 0 | 0 | 0 | 0 | 0
| Reagensi, izuzev za transfuziju | Specijalna bolnica za cerebralnu paralizu i razvojnu neurologiju | Reagensi, izuzev za transfuziju | 404-1-110/20-4 | 31 | Reagensi i potrošni materijal analizator CD Sapphire | 4 | Hemoglobine Reagent | RGN200269 | pakovanje | 9,6lit | Abbott GmbH | Hemoglobine Reagent | 17376 | 20% | Magna Pharmacia d.o.o. | 35-10/20 | 24.04.2020. | 24.04.2021. | 0 | 0 | 0 | 0 | 0 | 0 | 0 | 0 | 0 | 0 | 0 | 0 | 0 | 0 | 0 | 0 | 0 | 0 | 0 | 0 | 0 | 0 | 0 | 0 | 0 | 0 | 0 | 0 | 0 | 0 | 0 | 0 | 0 | 0 | 0 | 0 | 0 | 0 | 0 | 0 | 0 | 0 | 0 | 0 | 0 | 0 | 0 | 0 | 0 | 0 | 0 | 0
| Reagensi, izuzev za transfuziju | Specijalna bolnica za cerebralnu paralizu i razvojnu neurologiju | Reagensi, izuzev za transfuziju | 404-1-110/20-4 | 31 | Reagensi i potrošni materijal analizator CD Sapphire | 5 | Reticulocite reagent | RGN200270 | pakovanje | 210ml | Abbott GmbH | Reticulocite reagent | 38192 | 20% | Magna Pharmacia d.o.o. | 35-10/20 | 24.04.2020. | 24.04.2021. | 0 | 0 | 0 | 0 | 0 | 0 | 0 | 0 | 0 | 0 | 0 | 0 | 0 | 0 | 0 | 0 | 0 | 0 | 0 | 0 | 0 | 0 | 0 | 0 | 0 | 0 | 0 | 0 | 0 | 0 | 0 | 0 | 0 | 0 | 0 | 0 | 0 | 0 | 0 | 0 | 0 | 0 | 0 | 0 | 0 | 0 | 0 | 0 | 0 | 0 | 0 | 0
| Reagensi, izuzev za transfuziju | Specijalna bolnica za cerebralnu paralizu i razvojnu neurologiju | Reagensi, izuzev za transfuziju | 404-1-110/20-4 | 31 | Reagensi i potrošni materijal analizator CD Sapphire | 6 | CD29 Plus Control (with RETIC), Half Pack | RGN200271 | pakovanje | 6x3ml | Abbott GmbH | CD29 Plus Control (with RETIC), Half Pack | 38362 | 20% | Magna Pharmacia d.o.o. | 35-10/20 | 24.04.2020. | 24.04.2021. | 0 | 0 | 0 | 0 | 0 | 0 | 0 | 0 | 0 | 0 | 0 | 0 | 0 | 0 | 0 | 0 | 0 | 0 | 0 | 0 | 0 | 0 | 0 | 0 | 0 | 0 | 0 | 0 | 0 | 0 | 0 | 0 | 0 | 0 | 0 | 0 | 0 | 0 | 0 | 0 | 0 | 0 | 0 | 0 | 0 | 0 | 0 | 0 | 0 | 0 | 0 | 0
| Reagensi, izuzev za transfuziju | Specijalna bolnica za cerebralnu paralizu i razvojnu neurologiju | Reagensi, izuzev za transfuziju | 404-1-110/20-4 | 32 | Reagensi i potrošni materijal analizator CD Emerald | 1 | CD EMERALD CLEANER RGT 960ML | RGN200272 | pakovanje | 960ml | Abbott GmbH | CD EMERALD CLEANER RGT 960ML | 8400 | 20% | Magna Pharmacia d.o.o. | 35-10/20 | 24.04.2020. | 24.04.2021. | 0 | 0 | 0 | 0 | 0 | 0 | 0 | 0 | 0 | 0 | 0 | 0 | 0 | 0 | 0 | 0 | 0 | 0 | 0 | 0 | 0 | 0 | 0 | 0 | 0 | 0 | 0 | 0 | 0 | 0 | 0 | 0 | 0 | 0 | 0 | 0 | 0 | 0 | 0 | 0 | 0 | 0 | 0 | 0 | 0 | 0 | 0 | 0 | 0 | 0 | 0 | 0
| Reagensi, izuzev za transfuziju | Specijalna bolnica za cerebralnu paralizu i razvojnu neurologiju | Reagensi, izuzev za transfuziju | 404-1-110/20-4 | 32 | Reagensi i potrošni materijal analizator CD Emerald | 2 | CD EMERALD HGB LYSE RGT 960ML | RGN200273 | pakovanje | 960ml | Abbott GmbH | CD EMERALD HGB LYSE RGT 960ML | 9600 | 20% | Magna Pharmacia d.o.o. | 35-10/20 | 24.04.2020. | 24.04.2021. | 0 | 0 | 0 | 0 | 0 | 0 | 0 | 0 | 0 | 0 | 0 | 0 | 0 | 0 | 0 | 0 | 0 | 0 | 0 | 0 | 0 | 0 | 0 | 0 | 0 | 0 | 0 | 0 | 0 | 0 | 0 | 0 | 0 | 0 | 0 | 0 | 0 | 0 | 0 | 0 | 0 | 0 | 0 | 0 | 0 | 0 | 0 | 0 | 0 | 0 | 0 | 0
| Reagensi, izuzev za transfuziju | Specijalna bolnica za cerebralnu paralizu i razvojnu neurologiju | Reagensi, izuzev za transfuziju | 404-1-110/20-4 | 32 | Reagensi i potrošni materijal analizator CD Emerald | 3 | CD EMERALD DILUENT RGT 10L | RGN200274 | pakovanje | 10L | Abbott GmbH | CD EMERALD DILUENT RGT 10L | 8400 | 20% | Magna Pharmacia d.o.o. | 35-10/20 | 24.04.2020. | 24.04.2021. | 0 | 0 | 0 | 0 | 0 | 0 | 0 | 0 | 0 | 0 | 0 | 0 | 0 | 0 | 0 | 0 | 0 | 0 | 0 | 0 | 0 | 0 | 0 | 0 | 0 | 0 | 0 | 0 | 0 | 0 | 0 | 0 | 0 | 0 | 0 | 0 | 0 | 0 | 0 | 0 | 0 | 0 | 0 | 0 | 0 | 0 | 0 | 0 | 0 | 0 | 0 | 0
| Reagensi, izuzev za transfuziju | Specijalna bolnica za cerebralnu paralizu i razvojnu neurologiju | Reagensi, izuzev za transfuziju | 404-1-110/20-4 | 32 | Reagensi i potrošni materijal analizator CD Emerald | 4 | CD 18 Plus Control | RGN200275 | pakovanje | 2x3x3mL | Abbott GmbH | CD 18 Plus Control | 24300 | 20% | Magna Pharmacia d.o.o. | 35-10/20 | 24.04.2020. | 24.04.2021. | 0 | 0 | 0 | 0 | 0 | 0 | 0 | 0 | 0 | 0 | 0 | 0 | 0 | 0 | 0 | 0 | 0 | 0 | 0 | 0 | 0 | 0 | 0 | 0 | 0 | 0 | 0 | 0 | 0 | 0 | 0 | 0 | 0 | 0 | 0 | 0 | 0 | 0 | 0 | 0 | 0 | 0 | 0 | 0 | 0 | 0 | 0 | 0 | 0 | 0 | 0 | 0
| Reagensi, izuzev za transfuziju | Specijalna bolnica za cerebralnu paralizu i razvojnu neurologiju | Reagensi, izuzev za transfuziju | 404-1-110/20-4 | 33 | Reagensi i potrošni materijal za aparate: BCS XP, CA 620, CA 660, CA 1500, CS 2100i, CS 2000i, CS 2500, CS 5100, BFTII, PFA 100, Innovance PFA-200, Xprecia Stride | 1 | Dade Ci-Trol 1 | RGN200276 | pakovanje | 10 x 1 ml | Siemens Healthcare Diagnostics Products GmbH, Nemačka | Dade Ci-Trol 1 | 15095.88 | 20% | Interlab Exim i Eurodijagnostika | 35-20/20 | 24.04.2020. | 24.04.2021. | 0 | 0 | 0 | 0 | 0 | 0 | 0 | 0 | 0 | 0 | 0 | 0 | 0 | 0 | 0 | 0 | 0 | 0 | 0 | 0 | 0 | 0 | 0 | 0 | 0 | 0 | 0 | 0 | 0 | 0 | 0 | 0 | 0 | 0 | 0 | 0 | 0 | 0 | 0 | 0 | 0 | 0 | 0 | 0 | 0 | 0 | 0 | 0 | 0 | 0 | 0 | 0
| Reagensi, izuzev za transfuziju | Specijalna bolnica za cerebralnu paralizu i razvojnu neurologiju | Reagensi, izuzev za transfuziju | 404-1-110/20-4 | 33 | Reagensi i potrošni materijal za aparate: BCS XP, CA 620, CA 660, CA 1500, CS 2100i, CS 2000i, CS 2500, CS 5100, BFTII, PFA 100, Innovance PFA-200, Xprecia Stride | 2 | Dade Ci-Trol 2 | RGN200277 | pakovanje | 10 x 1 ml | Siemens Healthcare Diagnostics Products GmbH, Nemačka | Dade Ci-Trol 2 | 16477.2 | 20% | Interlab Exim i Eurodijagnostika | 35-20/20 | 24.04.2020. | 24.04.2021. | 0 | 0 | 0 | 0 | 0 | 0 | 0 | 0 | 0 | 0 | 0 | 0 | 0 | 0 | 0 | 0 | 0 | 0 | 0 | 0 | 0 | 0 | 0 | 0 | 0 | 0 | 0 | 0 | 0 | 0 | 0 | 0 | 0 | 0 | 0 | 0 | 0 | 0 | 0 | 0 | 0 | 0 | 0 | 0 | 0 | 0 | 0 | 0 | 0 | 0 | 0 | 0
| Reagensi, izuzev za transfuziju | Specijalna bolnica za cerebralnu paralizu i razvojnu neurologiju | Reagensi, izuzev za transfuziju | 404-1-110/20-4 | 33 | Reagensi i potrošni materijal za aparate: BCS XP, CA 620, CA 660, CA 1500, CS 2100i, CS 2000i, CS 2500, CS 5100, BFTII, PFA 100, Innovance PFA-200, Xprecia Stride | 3 | Dade Ci-Trol 3 | RGN200278 | pakovanje | 10 x 1 ml | Siemens Healthcare Diagnostics Products GmbH, Nemačka | Dade Ci-Trol 3 | 16477.2 | 20% | Interlab Exim i Eurodijagnostika | 35-20/20 | 24.04.2020. | 24.04.2021. | 0 | 0 | 0 | 0 | 0 | 0 | 0 | 0 | 0 | 0 | 0 | 0 | 0 | 0 | 0 | 0 | 0 | 0 | 0 | 0 | 0 | 0 | 0 | 0 | 0 | 0 | 0 | 0 | 0 | 0 | 0 | 0 | 0 | 0 | 0 | 0 | 0 | 0 | 0 | 0 | 0 | 0 | 0 | 0 | 0 | 0 | 0 | 0 | 0 | 0 | 0 | 0
| Reagensi, izuzev za transfuziju | Specijalna bolnica za cerebralnu paralizu i razvojnu neurologiju | Reagensi, izuzev za transfuziju | 404-1-110/20-4 | 33 | Reagensi i potrošni materijal za aparate: BCS XP, CA 620, CA 660, CA 1500, CS 2100i, CS 2000i, CS 2500, CS 5100, BFTII, PFA 100, Innovance PFA-200, Xprecia Stride | 4 | SLD Mini Cup | RGN200279 | pakovanje | 500 | Sysmex, Japan za Siemens | SLD Mini Cup | 162555 | 20% | Interlab Exim i Eurodijagnostika | 35-20/20 | 24.04.2020. | 24.04.2021. | 0 | 0 | 0 | 0 | 0 | 0 | 0 | 0 | 0 | 0 | 0 | 0 | 0 | 0 | 0 | 0 | 0 | 0 | 0 | 0 | 0 | 0 | 0 | 0 | 0 | 0 | 0 | 0 | 0 | 0 | 0 | 0 | 0 | 0 | 0 | 0 | 0 | 0 | 0 | 0 | 0 | 0 | 0 | 0 | 0 | 0 | 0 | 0 | 0 | 0 | 0 | 0
| Reagensi, izuzev za transfuziju | Specijalna bolnica za cerebralnu paralizu i razvojnu neurologiju | Reagensi, izuzev za transfuziju | 404-1-110/20-4 | 33 | Reagensi i potrošni materijal za aparate: BCS XP, CA 620, CA 660, CA 1500, CS 2100i, CS 2000i, CS 2500, CS 5100, BFTII, PFA 100, Innovance PFA-200, Xprecia Stride | 5 | Cuvettes SB | RGN200280 | pakovanje | 144 | Sysmex, Japan za Siemens | Cuvettes Model: 06410419 | 64224 | 20% | Interlab Exim i Eurodijagnostika | 35-20/20 | 24.04.2020. | 24.04.2021. | 0 | 0 | 0 | 0 | 0 | 0 | 0 | 0 | 0 | 0 | 0 | 0 | 0 | 0 | 0 | 0 | 0 | 0 | 0 | 0 | 0 | 0 | 0 | 0 | 0 | 0 | 0 | 0 | 0 | 0 | 0 | 0 | 0 | 0 | 0 | 0 | 0 | 0 | 0 | 0 | 0 | 0 | 0 | 0 | 0 | 0 | 0 | 0 | 0 | 0 | 0 | 0
| Reagensi, izuzev za transfuziju | Specijalna bolnica za cerebralnu paralizu i razvojnu neurologiju | Reagensi, izuzev za transfuziju | 404-1-110/20-4 | 33 | Reagensi i potrošni materijal za aparate: BCS XP, CA 620, CA 660, CA 1500, CS 2100i, CS 2000i, CS 2500, CS 5100, BFTII, PFA 100, Innovance PFA-200, Xprecia Stride | 6 | Cuvettes | RGN200281 | pakovanje | 3000 | Sysmex, Japan za Siemens | Cuvettes Model: 06414810 | 97489.2 | 20% | Interlab Exim i Eurodijagnostika | 35-20/20 | 24.04.2020. | 24.04.2021. | 0 | 0 | 0 | 0 | 0 | 0 | 0 | 0 | 0 | 0 | 0 | 0 | 0 | 0 | 0 | 0 | 0 | 0 | 0 | 0 | 0 | 0 | 0 | 0 | 0 | 0 | 0 | 0 | 0 | 0 | 0 | 0 | 0 | 0 | 0 | 0 | 0 | 0 | 0 | 0 | 0 | 0 | 0 | 0 | 0 | 0 | 0 | 0 | 0 | 0 | 0 | 0
| Reagensi, izuzev za transfuziju | Specijalna bolnica za cerebralnu paralizu i razvojnu neurologiju | Reagensi, izuzev za transfuziju | 404-1-110/20-4 | 33 | Reagensi i potrošni materijal za aparate: BCS XP, CA 620, CA 660, CA 1500, CS 2100i, CS 2000i, CS 2500, CS 5100, BFTII, PFA 100, Innovance PFA-200, Xprecia Stride | 7 | Termopapir za aparate Siemens | RGN200282 | pakovanje | pack | Sysmex, Japan za Siemens | Thermal paper for CA 600 | 5458 | 20% | Interlab Exim i Eurodijagnostika | 35-20/20 | 24.04.2020. | 24.04.2021. | 0 | 0 | 0 | 0 | 0 | 0 | 0 | 0 | 0 | 0 | 0 | 0 | 0 | 0 | 0 | 0 | 0 | 0 | 0 | 0 | 0 | 0 | 0 | 0 | 0 | 0 | 0 | 0 | 0 | 0 | 0 | 0 | 0 | 0 | 0 | 0 | 0 | 0 | 0 | 0 | 0 | 0 | 0 | 0 | 0 | 0 | 0 | 0 | 0 | 0 | 0 | 0
| Reagensi, izuzev za transfuziju | Specijalna bolnica za cerebralnu paralizu i razvojnu neurologiju | Reagensi, izuzev za transfuziju | 404-1-110/20-4 | 33 | Reagensi i potrošni materijal za aparate: BCS XP, CA 620, CA 660, CA 1500, CS 2100i, CS 2000i, CS 2500, CS 5100, BFTII, PFA 100, Innovance PFA-200, Xprecia Stride | 8 | Sample Cup Conical 4 mL | RGN200283 | pakovanje | 100 | Sysmex, Japan za Siemens | Sample Cup Conical 4 mL | 4741 | 20% | Interlab Exim i Eurodijagnostika | 35-20/20 | 24.04.2020. | 24.04.2021. | 0 | 0 | 0 | 0 | 0 | 0 | 0 | 0 | 0 | 0 | 0 | 0 | 0 | 0 | 0 | 0 | 0 | 0 | 0 | 0 | 0 | 0 | 0 | 0 | 0 | 0 | 0 | 0 | 0 | 0 | 0 | 0 | 0 | 0 | 0 | 0 | 0 | 0 | 0 | 0 | 0 | 0 | 0 | 0 | 0 | 0 | 0 | 0 | 0 | 0 | 0 | 0
| Reagensi, izuzev za transfuziju | Specijalna bolnica za cerebralnu paralizu i razvojnu neurologiju | Reagensi, izuzev za transfuziju | 404-1-110/20-4 | 33 | Reagensi i potrošni materijal za aparate: BCS XP, CA 620, CA 660, CA 1500, CS 2100i, CS 2000i, CS 2500, CS 5100, BFTII, PFA 100, Innovance PFA-200, Xprecia Stride | 9 | Sample Cup 1.5ml | RGN200284 | pakovanje | 1000 | Sysmex, Japan za Siemens | Sample Cup 1.5ml | 5516.4 | 20% | Interlab Exim i Eurodijagnostika | 35-20/20 | 24.04.2020. | 24.04.2021. | 0 | 0 | 0 | 0 | 0 | 0 | 0 | 0 | 0 | 0 | 0 | 0 | 0 | 0 | 0 | 0 | 0 | 0 | 0 | 0 | 0 | 0 | 0 | 0 | 0 | 0 | 0 | 0 | 0 | 0 | 0 | 0 | 0 | 0 | 0 | 0 | 0 | 0 | 0 | 0 | 0 | 0 | 0 | 0 | 0 | 0 | 0 | 0 | 0 | 0 | 0 | 0
| Reagensi, izuzev za transfuziju | Specijalna bolnica za cerebralnu paralizu i razvojnu neurologiju | Reagensi, izuzev za transfuziju | 404-1-110/20-4 | 33 | Reagensi i potrošni materijal za aparate: BCS XP, CA 620, CA 660, CA 1500, CS 2100i, CS 2000i, CS 2500, CS 5100, BFTII, PFA 100, Innovance PFA-200, Xprecia Stride | 10 | Sample Cup 3.5ml | RGN200285 | pakovanje | 1000 | Sysmex, Japan za Siemens | Sample Cup 3.5ml | 7544.4 | 20% | Interlab Exim i Eurodijagnostika | 35-20/20 | 24.04.2020. | 24.04.2021. | 0 | 0 | 0 | 0 | 0 | 0 | 0 | 0 | 0 | 0 | 0 | 0 | 0 | 0 | 0 | 0 | 0 | 0 | 0 | 0 | 0 | 0 | 0 | 0 | 0 | 0 | 0 | 0 | 0 | 0 | 0 | 0 | 0 | 0 | 0 | 0 | 0 | 0 | 0 | 0 | 0 | 0 | 0 | 0 | 0 | 0 | 0 | 0 | 0 | 0 | 0 | 0
| Reagensi, izuzev za transfuziju | Specijalna bolnica za cerebralnu paralizu i razvojnu neurologiju | Reagensi, izuzev za transfuziju | 404-1-110/20-4 | 33 | Reagensi i potrošni materijal za aparate: BCS XP, CA 620, CA 660, CA 1500, CS 2100i, CS 2000i, CS 2500, CS 5100, BFTII, PFA 100, Innovance PFA-200, Xprecia Stride | 11 | Reaction Tube | RGN200286 | pakovanje | 3000 | Sysmex, Japan za Siemens | Reaction Tube SU-40 | 84552 | 20% | Interlab Exim i Eurodijagnostika | 35-20/20 | 24.04.2020. | 24.04.2021. | 0 | 0 | 0 | 0 | 0 | 0 | 0 | 0 | 0 | 0 | 0 | 0 | 0 | 0 | 0 | 0 | 0 | 0 | 0 | 0 | 0 | 0 | 0 | 0 | 0 | 0 | 0 | 0 | 0 | 0 | 0 | 0 | 0 | 0 | 0 | 0 | 0 | 0 | 0 | 0 | 0 | 0 | 0 | 0 | 0 | 0 | 0 | 0 | 0 | 0 | 0 | 0
| Reagensi, izuzev za transfuziju | Specijalna bolnica za cerebralnu paralizu i razvojnu neurologiju | Reagensi, izuzev za transfuziju | 404-1-110/20-4 | 33 | Reagensi i potrošni materijal za aparate: BCS XP, CA 620, CA 660, CA 1500, CS 2100i, CS 2000i, CS 2500, CS 5100, BFTII, PFA 100, Innovance PFA-200, Xprecia Stride | 12 | CA Clean II | RGN200287 | pakovanje | 500 ml | Sysmex, Japan za Siemens | CA Clean II | 6772.8 | 20% | Interlab Exim i Eurodijagnostika | 35-20/20 | 24.04.2020. | 24.04.2021. | 0 | 0 | 0 | 0 | 0 | 0 | 0 | 0 | 0 | 0 | 0 | 0 | 0 | 0 | 0 | 0 | 0 | 0 | 0 | 0 | 0 | 0 | 0 | 0 | 0 | 0 | 0 | 0 | 0 | 0 | 0 | 0 | 0 | 0 | 0 | 0 | 0 | 0 | 0 | 0 | 0 | 0 | 0 | 0 | 0 | 0 | 0 | 0 | 0 | 0 | 0 | 0
| Reagensi, izuzev za transfuziju | Specijalna bolnica za cerebralnu paralizu i razvojnu neurologiju | Reagensi, izuzev za transfuziju | 404-1-110/20-4 | 33 | Reagensi i potrošni materijal za aparate: BCS XP, CA 620, CA 660, CA 1500, CS 2100i, CS 2000i, CS 2500, CS 5100, BFTII, PFA 100, Innovance PFA-200, Xprecia Stride | 13 | CA Clean I | RGN200288 | pakovanje | 50 ml | Sysmex, Japan za Siemens | CA Clean I | 3270 | 20% | Interlab Exim i Eurodijagnostika | 35-20/20 | 24.04.2020. | 24.04.2021. | 0 | 0 | 0 | 0 | 0 | 0 | 0 | 0 | 0 | 0 | 0 | 0 | 0 | 0 | 0 | 0 | 0 | 0 | 0 | 0 | 0 | 0 | 0 | 0 | 0 | 0 | 0 | 0 | 0 | 0 | 0 | 0 | 0 | 0 | 0 | 0 | 0 | 0 | 0 | 0 | 0 | 0 | 0 | 0 | 0 | 0 | 0 | 0 | 0 | 0 | 0 | 0
| Reagensi, izuzev za transfuziju | Specijalna bolnica za cerebralnu paralizu i razvojnu neurologiju | Reagensi, izuzev za transfuziju | 404-1-110/20-4 | 33 | Reagensi i potrošni materijal za aparate: BCS XP, CA 620, CA 660, CA 1500, CS 2100i, CS 2000i, CS 2500, CS 5100, BFTII, PFA 100, Innovance PFA-200, Xprecia Stride | 14 | Sample Plate | RGN200289 | pakovanje | 50 x 50 Wells | Sysmex, Japan za Siemens | Sample Plate SAP-400A | 28652.4 | 20% | Interlab Exim i Eurodijagnostika | 35-20/20 | 24.04.2020. | 24.04.2021. | 0 | 0 | 0 | 0 | 0 | 0 | 0 | 0 | 0 | 0 | 0 | 0 | 0 | 0 | 0 | 0 | 0 | 0 | 0 | 0 | 0 | 0 | 0 | 0 | 0 | 0 | 0 | 0 | 0 | 0 | 0 | 0 | 0 | 0 | 0 | 0 | 0 | 0 | 0 | 0 | 0 | 0 | 0 | 0 | 0 | 0 | 0 | 0 | 0 | 0 | 0 | 0
| Reagensi, izuzev za transfuziju | Specijalna bolnica za cerebralnu paralizu i razvojnu neurologiju | Reagensi, izuzev za transfuziju | 404-1-110/20-4 | 33 | Reagensi i potrošni materijal za aparate: BCS XP, CA 620, CA 660, CA 1500, CS 2100i, CS 2000i, CS 2500, CS 5100, BFTII, PFA 100, Innovance PFA-200, Xprecia Stride | 15 | Trash Box Liner CS2 | RGN200290 | pakovanje | 20 | Sysmex, Japan za Siemens | Trash Box Liner CS2 | 28426 | 20% | Interlab Exim i Eurodijagnostika | 35-20/20 | 24.04.2020. | 24.04.2021. | 0 | 0 | 0 | 0 | 0 | 0 | 0 | 0 | 0 | 0 | 0 | 0 | 0 | 0 | 0 | 0 | 0 | 0 | 0 | 0 | 0 | 0 | 0 | 0 | 0 | 0 | 0 | 0 | 0 | 0 | 0 | 0 | 0 | 0 | 0 | 0 | 0 | 0 | 0 | 0 | 0 | 0 | 0 | 0 | 0 | 0 | 0 | 0 | 0 | 0 | 0 | 0
| Reagensi, izuzev za transfuziju | Specijalna bolnica za cerebralnu paralizu i razvojnu neurologiju | Reagensi, izuzev za transfuziju | 404-1-110/20-4 | 33 | Reagensi i potrošni materijal za aparate: BCS XP, CA 620, CA 660, CA 1500, CS 2100i, CS 2000i, CS 2500, CS 5100, BFTII, PFA 100, Innovance PFA-200, Xprecia Stride | 16 | Dade PFA Collagen/EPI Test Cardridge | RGN200291 | pakovanje | 20 Pieces | Siemens Healthcare Diagnostics Products GmbH, Nemačka | Dade PFA Collagen/EPI Test Cartridge | 35712 | 20% | Interlab Exim i Eurodijagnostika | 35-20/20 | 24.04.2020. | 24.04.2021. | 0 | 0 | 0 | 0 | 0 | 0 | 0 | 0 | 0 | 0 | 0 | 0 | 0 | 0 | 0 | 0 | 0 | 0 | 0 | 0 | 0 | 0 | 0 | 0 | 0 | 0 | 0 | 0 | 0 | 0 | 0 | 0 | 0 | 0 | 0 | 0 | 0 | 0 | 0 | 0 | 0 | 0 | 0 | 0 | 0 | 0 | 0 | 0 | 0 | 0 | 0 | 0
| Reagensi, izuzev za transfuziju | Specijalna bolnica za cerebralnu paralizu i razvojnu neurologiju | Reagensi, izuzev za transfuziju | 404-1-110/20-4 | 33 | Reagensi i potrošni materijal za aparate: BCS XP, CA 620, CA 660, CA 1500, CS 2100i, CS 2000i, CS 2500, CS 5100, BFTII, PFA 100, Innovance PFA-200, Xprecia Stride | 17 | Dade PFA Colagen/ADP Test Cardridge | RGN200292 | pakovanje | 20 Pieces | Siemens Healthcare Diagnostics Products GmbH, Nemačka | Dade PFA Colagen/ADP Test Cardtidge | 35712 | 20% | Interlab Exim i Eurodijagnostika | 35-20/20 | 24.04.2020. | 24.04.2021. | 0 | 0 | 0 | 0 | 0 | 0 | 0 | 0 | 0 | 0 | 0 | 0 | 0 | 0 | 0 | 0 | 0 | 0 | 0 | 0 | 0 | 0 | 0 | 0 | 0 | 0 | 0 | 0 | 0 | 0 | 0 | 0 | 0 | 0 | 0 | 0 | 0 | 0 | 0 | 0 | 0 | 0 | 0 | 0 | 0 | 0 | 0 | 0 | 0 | 0 | 0 | 0
| Reagensi, izuzev za transfuziju | Specijalna bolnica za cerebralnu paralizu i razvojnu neurologiju | Reagensi, izuzev za transfuziju | 404-1-110/20-4 | 33 | Reagensi i potrošni materijal za aparate: BCS XP, CA 620, CA 660, CA 1500, CS 2100i, CS 2000i, CS 2500, CS 5100, BFTII, PFA 100, Innovance PFA-200, Xprecia Stride | 18 | INNOVANCE PFA P2Y | RGN200293 | pakovanje | 20 Pieces | Siemens Healthcare Diagnostics Products GmbH, Nemačka | INNOVANCE PFA P2Y | 42416.4 | 20% | Interlab Exim i Eurodijagnostika | 35-20/20 | 24.04.2020. | 24.04.2021. | 0 | 0 | 0 | 0 | 0 | 0 | 0 | 0 | 0 | 0 | 0 | 0 | 0 | 0 | 0 | 0 | 0 | 0 | 0 | 0 | 0 | 0 | 0 | 0 | 0 | 0 | 0 | 0 | 0 | 0 | 0 | 0 | 0 | 0 | 0 | 0 | 0 | 0 | 0 | 0 | 0 | 0 | 0 | 0 | 0 | 0 | 0 | 0 | 0 | 0 | 0 | 0
| Reagensi, izuzev za transfuziju | Specijalna bolnica za cerebralnu paralizu i razvojnu neurologiju | Reagensi, izuzev za transfuziju | 404-1-110/20-4 | 33 | Reagensi i potrošni materijal za aparate: BCS XP, CA 620, CA 660, CA 1500, CS 2100i, CS 2000i, CS 2500, CS 5100, BFTII, PFA 100, Innovance PFA-200, Xprecia Stride | 19 | Dade PFA Trigger Solution | RGN200294 | pakovanje | 3 x 11 ml | Siemens Healthcare Diagnostics Products GmbH, Nemačka | Dade PFA Trigger Solution | 3058.8 | 20% | Interlab Exim i Eurodijagnostika | 35-20/20 | 24.04.2020. | 24.04.2021. | 0 | 0 | 0 | 0 | 0 | 0 | 0 | 0 | 0 | 0 | 0 | 0 | 0 | 0 | 0 | 0 | 0 | 0 | 0 | 0 | 0 | 0 | 0 | 0 | 0 | 0 | 0 | 0 | 0 | 0 | 0 | 0 | 0 | 0 | 0 | 0 | 0 | 0 | 0 | 0 | 0 | 0 | 0 | 0 | 0 | 0 | 0 | 0 | 0 | 0 | 0 | 0
| Reagensi, izuzev za transfuziju | Specijalna bolnica za cerebralnu paralizu i razvojnu neurologiju | Reagensi, izuzev za transfuziju | 404-1-110/20-4 | 33 | Reagensi i potrošni materijal za aparate: BCS XP, CA 620, CA 660, CA 1500, CS 2100i, CS 2000i, CS 2500, CS 5100, BFTII, PFA 100, Innovance PFA-200, Xprecia Stride | 20 | PFA-100 Printer paper | RGN200295 | pakovanje | 10 Pieces | Siemens Healthcare Diagnostics Products GmbH, Nemačka | PFA-100 Printer paper | 4374 | 20% | Interlab Exim i Eurodijagnostika | 35-20/20 | 24.04.2020. | 24.04.2021. | 0 | 0 | 0 | 0 | 0 | 0 | 0 | 0 | 0 | 0 | 0 | 0 | 0 | 0 | 0 | 0 | 0 | 0 | 0 | 0 | 0 | 0 | 0 | 0 | 0 | 0 | 0 | 0 | 0 | 0 | 0 | 0 | 0 | 0 | 0 | 0 | 0 | 0 | 0 | 0 | 0 | 0 | 0 | 0 | 0 | 0 | 0 | 0 | 0 | 0 | 0 | 0
| Reagensi, izuzev za transfuziju | Specijalna bolnica za cerebralnu paralizu i razvojnu neurologiju | Reagensi, izuzev za transfuziju | 404-1-110/20-4 | 33 | Reagensi i potrošni materijal za aparate: BCS XP, CA 620, CA 660, CA 1500, CS 2100i, CS 2000i, CS 2500, CS 5100, BFTII, PFA 100, Innovance PFA-200, Xprecia Stride | 21 | PFA-100 Printer Ribbon | RGN200296 | pakovanje | 1 Pieces | Siemens Healthcare Diagnostics Products GmbH, Nemačka | PFA-100 Printer Ribbon | 4374 | 20% | Interlab Exim i Eurodijagnostika | 35-20/20 | 24.04.2020. | 24.04.2021. | 0 | 0 | 0 | 0 | 0 | 0 | 0 | 0 | 0 | 0 | 0 | 0 | 0 | 0 | 0 | 0 | 0 | 0 | 0 | 0 | 0 | 0 | 0 | 0 | 0 | 0 | 0 | 0 | 0 | 0 | 0 | 0 | 0 | 0 | 0 | 0 | 0 | 0 | 0 | 0 | 0 | 0 | 0 | 0 | 0 | 0 | 0 | 0 | 0 | 0 | 0 | 0
| Reagensi, izuzev za transfuziju | Specijalna bolnica za cerebralnu paralizu i razvojnu neurologiju | Reagensi, izuzev za transfuziju | 404-1-110/20-4 | 33 | Reagensi i potrošni materijal za aparate: BCS XP, CA 620, CA 660, CA 1500, CS 2100i, CS 2000i, CS 2500, CS 5100, BFTII, PFA 100, Innovance PFA-200, Xprecia Stride | 22 | PFA-100 Cleaning Pads | RGN200297 | pakovanje | 35 Pieces | Siemens Healthcare Diagnostics Products GmbH, Nemačka | PFA-100 Cleaning Pads | 7288.8 | 20% | Interlab Exim i Eurodijagnostika | 35-20/20 | 24.04.2020. | 24.04.2021. | 0 | 0 | 0 | 0 | 0 | 0 | 0 | 0 | 0 | 0 | 0 | 0 | 0 | 0 | 0 | 0 | 0 | 0 | 0 | 0 | 0 | 0 | 0 | 0 | 0 | 0 | 0 | 0 | 0 | 0 | 0 | 0 | 0 | 0 | 0 | 0 | 0 | 0 | 0 | 0 | 0 | 0 | 0 | 0 | 0 | 0 | 0 | 0 | 0 | 0 | 0 | 0
| Reagensi, izuzev za transfuziju | Specijalna bolnica za cerebralnu paralizu i razvojnu neurologiju | Reagensi, izuzev za transfuziju | 404-1-110/20-4 | 33 | Reagensi i potrošni materijal za aparate: BCS XP, CA 620, CA 660, CA 1500, CS 2100i, CS 2000i, CS 2500, CS 5100, BFTII, PFA 100, Innovance PFA-200, Xprecia Stride | 23 | Dade PFA Priming Cartridges | RGN200298 | pakovanje | 10 Pieces | Siemens Healthcare Diagnostics Products GmbH, Nemačka | Dade PFA Priming Cartridges | 4374 | 20% | Interlab Exim i Eurodijagnostika | 35-20/20 | 24.04.2020. | 24.04.2021. | 0 | 0 | 0 | 0 | 0 | 0 | 0 | 0 | 0 | 0 | 0 | 0 | 0 | 0 | 0 | 0 | 0 | 0 | 0 | 0 | 0 | 0 | 0 | 0 | 0 | 0 | 0 | 0 | 0 | 0 | 0 | 0 | 0 | 0 | 0 | 0 | 0 | 0 | 0 | 0 | 0 | 0 | 0 | 0 | 0 | 0 | 0 | 0 | 0 | 0 | 0 | 0
| Reagensi, izuzev za transfuziju | Specijalna bolnica za cerebralnu paralizu i razvojnu neurologiju | Reagensi, izuzev za transfuziju | 404-1-110/20-4 | 33 | Reagensi i potrošni materijal za aparate: BCS XP, CA 620, CA 660, CA 1500, CS 2100i, CS 2000i, CS 2500, CS 5100, BFTII, PFA 100, Innovance PFA-200, Xprecia Stride | 24 | Dade PFA Vacum Cups | RGN200299 | pakovanje | 35 Pieces | Siemens Healthcare Diagnostics Products GmbH, Nemačka | Dade PFA Vacum Cups | 1044 | 20% | Interlab Exim i Eurodijagnostika | 35-20/20 | 24.04.2020. | 24.04.2021. | 0 | 0 | 0 | 0 | 0 | 0 | 0 | 0 | 0 | 0 | 0 | 0 | 0 | 0 | 0 | 0 | 0 | 0 | 0 | 0 | 0 | 0 | 0 | 0 | 0 | 0 | 0 | 0 | 0 | 0 | 0 | 0 | 0 | 0 | 0 | 0 | 0 | 0 | 0 | 0 | 0 | 0 | 0 | 0 | 0 | 0 | 0 | 0 | 0 | 0 | 0 | 0
| Reagensi, izuzev za transfuziju | Specijalna bolnica za cerebralnu paralizu i razvojnu neurologiju | Reagensi, izuzev za transfuziju | 404-1-110/20-4 | 33 | Reagensi i potrošni materijal za aparate: BCS XP, CA 620, CA 660, CA 1500, CS 2100i, CS 2000i, CS 2500, CS 5100, BFTII, PFA 100, Innovance PFA-200, Xprecia Stride | 25 | Dade Innovin | RGN200300 | pakovanje | 10 x 10 ml | Siemens Healthcare Diagnostics Products GmbH, Nemačka | Dade Innovin | 32938.8 | 20% | Interlab Exim i Eurodijagnostika | 35-20/20 | 24.04.2020. | 24.04.2021. | 0 | 0 | 0 | 0 | 0 | 0 | 0 | 0 | 0 | 0 | 0 | 0 | 0 | 0 | 0 | 0 | 0 | 0 | 0 | 0 | 0 | 0 | 0 | 0 | 0 | 0 | 0 | 0 | 0 | 0 | 0 | 0 | 0 | 0 | 0 | 0 | 0 | 0 | 0 | 0 | 0 | 0 | 0 | 0 | 0 | 0 | 0 | 0 | 0 | 0 | 0 | 0
| Reagensi, izuzev za transfuziju | Specijalna bolnica za cerebralnu paralizu i razvojnu neurologiju | Reagensi, izuzev za transfuziju | 404-1-110/20-4 | 33 | Reagensi i potrošni materijal za aparate: BCS XP, CA 620, CA 660, CA 1500, CS 2100i, CS 2000i, CS 2500, CS 5100, BFTII, PFA 100, Innovance PFA-200, Xprecia Stride | 26 | Dade Actin FS Activated PTT Reagent | RGN200301 | pakovanje | 10 x 10 ml | Siemens Healthcare Diagnostics Products GmbH, Nemačka | Dade Actin FS Activated PTT Reagent | 37952.4 | 20% | Interlab Exim i Eurodijagnostika | 35-20/20 | 24.04.2020. | 24.04.2021. | 0 | 0 | 0 | 0 | 0 | 0 | 0 | 0 | 0 | 0 | 0 | 0 | 0 | 0 | 0 | 0 | 0 | 0 | 0 | 0 | 0 | 0 | 0 | 0 | 0 | 0 | 0 | 0 | 0 | 0 | 0 | 0 | 0 | 0 | 0 | 0 | 0 | 0 | 0 | 0 | 0 | 0 | 0 | 0 | 0 | 0 | 0 | 0 | 0 | 0 | 0 | 0
| Reagensi, izuzev za transfuziju | Specijalna bolnica za cerebralnu paralizu i razvojnu neurologiju | Reagensi, izuzev za transfuziju | 404-1-110/20-4 | 33 | Reagensi i potrošni materijal za aparate: BCS XP, CA 620, CA 660, CA 1500, CS 2100i, CS 2000i, CS 2500, CS 5100, BFTII, PFA 100, Innovance PFA-200, Xprecia Stride | 27 | Dade Actin FS Activated PTT Reagent | RGN200302 | pakovanje | 10 x 2 ml | Siemens Healthcare Diagnostics Products GmbH, Nemačka | Dade Actin FS Activated PTT Reagent | 10024.8 | 20% | Interlab Exim i Eurodijagnostika | 35-20/20 | 24.04.2020. | 24.04.2021. | 0 | 0 | 0 | 0 | 0 | 0 | 0 | 0 | 0 | 0 | 0 | 0 | 0 | 0 | 0 | 0 | 0 | 0 | 0 | 0 | 0 | 0 | 0 | 0 | 0 | 0 | 0 | 0 | 0 | 0 | 0 | 0 | 0 | 0 | 0 | 0 | 0 | 0 | 0 | 0 | 0 | 0 | 0 | 0 | 0 | 0 | 0 | 0 | 0 | 0 | 0 | 0
| Reagensi, izuzev za transfuziju | Specijalna bolnica za cerebralnu paralizu i razvojnu neurologiju | Reagensi, izuzev za transfuziju | 404-1-110/20-4 | 33 | Reagensi i potrošni materijal za aparate: BCS XP, CA 620, CA 660, CA 1500, CS 2100i, CS 2000i, CS 2500, CS 5100, BFTII, PFA 100, Innovance PFA-200, Xprecia Stride | 28 | Dade Actin FSL Activated PTT Reagent | RGN200303 | pakovanje | 10 x 2 ml | Siemens Healthcare Diagnostics Products GmbH, Nemačka | Dade Actin FSL Activated PTT Reagent | 14862 | 20% | Interlab Exim i Eurodijagnostika | 35-20/20 | 24.04.2020. | 24.04.2021. | 0 | 0 | 0 | 0 | 0 | 0 | 0 | 0 | 0 | 0 | 0 | 0 | 0 | 0 | 0 | 0 | 0 | 0 | 0 | 0 | 0 | 0 | 0 | 0 | 0 | 0 | 0 | 0 | 0 | 0 | 0 | 0 | 0 | 0 | 0 | 0 | 0 | 0 | 0 | 0 | 0 | 0 | 0 | 0 | 0 | 0 | 0 | 0 | 0 | 0 | 0 | 0
| Reagensi, izuzev za transfuziju | Specijalna bolnica za cerebralnu paralizu i razvojnu neurologiju | Reagensi, izuzev za transfuziju | 404-1-110/20-4 | 33 | Reagensi i potrošni materijal za aparate: BCS XP, CA 620, CA 660, CA 1500, CS 2100i, CS 2000i, CS 2500, CS 5100, BFTII, PFA 100, Innovance PFA-200, Xprecia Stride | 29 | Dade Actin FSL Activated PTT Reagent | RGN200304 | pakovanje | 10 x 10 ml | Siemens Healthcare Diagnostics Products GmbH, Nemačka | Dade Actin FSL Activated PTT Reagent | 46501.2 | 20% | Interlab Exim i Eurodijagnostika | 35-20/20 | 24.04.2020. | 24.04.2021. | 0 | 0 | 0 | 0 | 0 | 0 | 0 | 0 | 0 | 0 | 0 | 0 | 0 | 0 | 0 | 0 | 0 | 0 | 0 | 0 | 0 | 0 | 0 | 0 | 0 | 0 | 0 | 0 | 0 | 0 | 0 | 0 | 0 | 0 | 0 | 0 | 0 | 0 | 0 | 0 | 0 | 0 | 0 | 0 | 0 | 0 | 0 | 0 | 0 | 0 | 0 | 0
| Reagensi, izuzev za transfuziju | Specijalna bolnica za cerebralnu paralizu i razvojnu neurologiju | Reagensi, izuzev za transfuziju | 404-1-110/20-4 | 33 | Reagensi i potrošni materijal za aparate: BCS XP, CA 620, CA 660, CA 1500, CS 2100i, CS 2000i, CS 2500, CS 5100, BFTII, PFA 100, Innovance PFA-200, Xprecia Stride | 30 | Dade Thrombin Reagent | RGN200305 | pakovanje | 10 x 1 ml | Siemens Healthcare Diagnostics Products GmbH, Nemačka | Dade Thrombin Reagent | 18806.4 | 20% | Interlab Exim i Eurodijagnostika | 35-20/20 | 24.04.2020. | 24.04.2021. | 0 | 0 | 0 | 0 | 0 | 0 | 0 | 0 | 0 | 0 | 0 | 0 | 0 | 0 | 0 | 0 | 0 | 0 | 0 | 0 | 0 | 0 | 0 | 0 | 0 | 0 | 0 | 0 | 0 | 0 | 0 | 0 | 0 | 0 | 0 | 0 | 0 | 0 | 0 | 0 | 0 | 0 | 0 | 0 | 0 | 0 | 0 | 0 | 0 | 0 | 0 | 0
| Reagensi, izuzev za transfuziju | Specijalna bolnica za cerebralnu paralizu i razvojnu neurologiju | Reagensi, izuzev za transfuziju | 404-1-110/20-4 | 33 | Reagensi i potrošni materijal za aparate: BCS XP, CA 620, CA 660, CA 1500, CS 2100i, CS 2000i, CS 2500, CS 5100, BFTII, PFA 100, Innovance PFA-200, Xprecia Stride | 31 | Dade Thrombin Reagent | RGN200306 | pakovanje | 10 x 5 ml | Siemens Healthcare Diagnostics Products GmbH, Nemačka | Dade Thrombin Reagent | 67194 | 20% | Interlab Exim i Eurodijagnostika | 35-20/20 | 24.04.2020. | 24.04.2021. | 0 | 0 | 0 | 0 | 0 | 0 | 0 | 0 | 0 | 0 | 0 | 0 | 0 | 0 | 0 | 0 | 0 | 0 | 0 | 0 | 0 | 0 | 0 | 0 | 0 | 0 | 0 | 0 | 0 | 0 | 0 | 0 | 0 | 0 | 0 | 0 | 0 | 0 | 0 | 0 | 0 | 0 | 0 | 0 | 0 | 0 | 0 | 0 | 0 | 0 | 0 | 0
| Reagensi, izuzev za transfuziju | Specijalna bolnica za cerebralnu paralizu i razvojnu neurologiju | Reagensi, izuzev za transfuziju | 404-1-110/20-4 | 33 | Reagensi i potrošni materijal za aparate: BCS XP, CA 620, CA 660, CA 1500, CS 2100i, CS 2000i, CS 2500, CS 5100, BFTII, PFA 100, Innovance PFA-200, Xprecia Stride | 32 | Dade Owren's Veronal-Buffer | RGN200307 | pakovanje | 10 x 15 ml | Siemens Healthcare Diagnostics Products GmbH, Nemačka | Dade Owren's Veronal Buffer | 5973.6 | 20% | Interlab Exim i Eurodijagnostika | 35-20/20 | 24.04.2020. | 24.04.2021. | 0 | 0 | 0 | 0 | 0 | 0 | 0 | 0 | 0 | 0 | 0 | 0 | 0 | 0 | 0 | 0 | 0 | 0 | 0 | 0 | 0 | 0 | 0 | 0 | 0 | 0 | 0 | 0 | 0 | 0 | 0 | 0 | 0 | 0 | 0 | 0 | 0 | 0 | 0 | 0 | 0 | 0 | 0 | 0 | 0 | 0 | 0 | 0 | 0 | 0 | 0 | 0
| Reagensi, izuzev za transfuziju | Specijalna bolnica za cerebralnu paralizu i razvojnu neurologiju | Reagensi, izuzev za transfuziju | 404-1-110/20-4 | 33 | Reagensi i potrošni materijal za aparate: BCS XP, CA 620, CA 660, CA 1500, CS 2100i, CS 2000i, CS 2500, CS 5100, BFTII, PFA 100, Innovance PFA-200, Xprecia Stride | 33 | Factor VIII Chromogenic Assay | RGN200308 | pakovanje | 1 kit | Siemens Healthcare Diagnostics Products GmbH, Nemačka | Factor VIII Chromogenic Assay | 40370.4 | 20% | Interlab Exim i Eurodijagnostika | 35-20/20 | 24.04.2020. | 24.04.2021. | 0 | 0 | 0 | 0 | 0 | 0 | 0 | 0 | 0 | 0 | 0 | 0 | 0 | 0 | 0 | 0 | 0 | 0 | 0 | 0 | 0 | 0 | 0 | 0 | 0 | 0 | 0 | 0 | 0 | 0 | 0 | 0 | 0 | 0 | 0 | 0 | 0 | 0 | 0 | 0 | 0 | 0 | 0 | 0 | 0 | 0 | 0 | 0 | 0 | 0 | 0 | 0
| Reagensi, izuzev za transfuziju | Specijalna bolnica za cerebralnu paralizu i razvojnu neurologiju | Reagensi, izuzev za transfuziju | 404-1-110/20-4 | 33 | Reagensi i potrošni materijal za aparate: BCS XP, CA 620, CA 660, CA 1500, CS 2100i, CS 2000i, CS 2500, CS 5100, BFTII, PFA 100, Innovance PFA-200, Xprecia Stride | 34 | Dade® CA System Buffer (OVB) | RGN200309 | pakovanje | 8 x 250 ml | Siemens Healthcare Diagnostics Products GmbH, Nemačka | Dade CA System Buffer | 6468 | 20% | Interlab Exim i Eurodijagnostika | 35-20/20 | 24.04.2020. | 24.04.2021. | 0 | 0 | 0 | 0 | 0 | 0 | 0 | 0 | 0 | 0 | 0 | 0 | 0 | 0 | 0 | 0 | 0 | 0 | 0 | 0 | 0 | 0 | 0 | 0 | 0 | 0 | 0 | 0 | 0 | 0 | 0 | 0 | 0 | 0 | 0 | 0 | 0 | 0 | 0 | 0 | 0 | 0 | 0 | 0 | 0 | 0 | 0 | 0 | 0 | 0 | 0 | 0
| Reagensi, izuzev za transfuziju | Specijalna bolnica za cerebralnu paralizu i razvojnu neurologiju | Reagensi, izuzev za transfuziju | 404-1-110/20-4 | 33 | Reagensi i potrošni materijal za aparate: BCS XP, CA 620, CA 660, CA 1500, CS 2100i, CS 2000i, CS 2500, CS 5100, BFTII, PFA 100, Innovance PFA-200, Xprecia Stride | 35 | CS Trash Box Liner CS-5100 | RGN200310 | pakovanje | 50 pieces | Sysmex, Japan za Siemens | CS Trash Box Liner CS-5100 | 29356 | 20% | Interlab Exim i Eurodijagnostika | 35-20/20 | 24.04.2020. | 24.04.2021. | 0 | 0 | 0 | 0 | 0 | 0 | 0 | 0 | 0 | 0 | 0 | 0 | 0 | 0 | 0 | 0 | 0 | 0 | 0 | 0 | 0 | 0 | 0 | 0 | 0 | 0 | 0 | 0 | 0 | 0 | 0 | 0 | 0 | 0 | 0 | 0 | 0 | 0 | 0 | 0 | 0 | 0 | 0 | 0 | 0 | 0 | 0 | 0 | 0 | 0 | 0 | 0
| Reagensi, izuzev za transfuziju | Specijalna bolnica za cerebralnu paralizu i razvojnu neurologiju | Reagensi, izuzev za transfuziju | 404-1-110/20-4 | 33 | Reagensi i potrošni materijal za aparate: BCS XP, CA 620, CA 660, CA 1500, CS 2100i, CS 2000i, CS 2500, CS 5100, BFTII, PFA 100, Innovance PFA-200, Xprecia Stride | 36 | Reagent Cap L | RGN200311 | pakovanje | 100 | Sysmex, Japan za Siemens | Reagent Cap L | 41764 | 20% | Interlab Exim i Eurodijagnostika | 35-20/20 | 24.04.2020. | 24.04.2021. | 0 | 0 | 0 | 0 | 0 | 0 | 0 | 0 | 0 | 0 | 0 | 0 | 0 | 0 | 0 | 0 | 0 | 0 | 0 | 0 | 0 | 0 | 0 | 0 | 0 | 0 | 0 | 0 | 0 | 0 | 0 | 0 | 0 | 0 | 0 | 0 | 0 | 0 | 0 | 0 | 0 | 0 | 0 | 0 | 0 | 0 | 0 | 0 | 0 | 0 | 0 | 0
| Reagensi, izuzev za transfuziju | Specijalna bolnica za cerebralnu paralizu i razvojnu neurologiju | Reagensi, izuzev za transfuziju | 404-1-110/20-4 | 33 | Reagensi i potrošni materijal za aparate: BCS XP, CA 620, CA 660, CA 1500, CS 2100i, CS 2000i, CS 2500, CS 5100, BFTII, PFA 100, Innovance PFA-200, Xprecia Stride | 37 | Reagent Cap S | RGN200312 | pakovanje | 200 | Sysmex, Japan za Siemens | Reagent Cap S | 34807 | 20% | Interlab Exim i Eurodijagnostika | 35-20/20 | 24.04.2020. | 24.04.2021. | 0 | 0 | 0 | 0 | 0 | 0 | 0 | 0 | 0 | 0 | 0 | 0 | 0 | 0 | 0 | 0 | 0 | 0 | 0 | 0 | 0 | 0 | 0 | 0 | 0 | 0 | 0 | 0 | 0 | 0 | 0 | 0 | 0 | 0 | 0 | 0 | 0 | 0 | 0 | 0 | 0 | 0 | 0 | 0 | 0 | 0 | 0 | 0 | 0 | 0 | 0 | 0
| Reagensi, izuzev za transfuziju | Specijalna bolnica za cerebralnu paralizu i razvojnu neurologiju | Reagensi, izuzev za transfuziju | 404-1-110/20-4 | 33 | Reagensi i potrošni materijal za aparate: BCS XP, CA 620, CA 660, CA 1500, CS 2100i, CS 2000i, CS 2500, CS 5100, BFTII, PFA 100, Innovance PFA-200, Xprecia Stride | 38 | CA Cal S | RGN200313 | pakovanje | 3 x 3 ml | Sysmex, Japan za Siemens | CA Cal S | 12189.6 | 20% | Interlab Exim i Eurodijagnostika | 35-20/20 | 24.04.2020. | 24.04.2021. | 0 | 0 | 0 | 0 | 0 | 0 | 0 | 0 | 0 | 0 | 0 | 0 | 0 | 0 | 0 | 0 | 0 | 0 | 0 | 0 | 0 | 0 | 0 | 0 | 0 | 0 | 0 | 0 | 0 | 0 | 0 | 0 | 0 | 0 | 0 | 0 | 0 | 0 | 0 | 0 | 0 | 0 | 0 | 0 | 0 | 0 | 0 | 0 | 0 | 0 | 0 | 0
| Reagensi, izuzev za transfuziju | Specijalna bolnica za cerebralnu paralizu i razvojnu neurologiju | Reagensi, izuzev za transfuziju | 404-1-110/20-4 | 33 | Reagensi i potrošni materijal za aparate: BCS XP, CA 620, CA 660, CA 1500, CS 2100i, CS 2000i, CS 2500, CS 5100, BFTII, PFA 100, Innovance PFA-200, Xprecia Stride | 39 | vWF Ag | RGN200314 | pakovanje | 1 Kit | Siemens Healthcare Diagnostics Products GmbH, Nemačka | vWF Ag | 159403.2 | 20% | Interlab Exim i Eurodijagnostika | 35-20/20 | 24.04.2020. | 24.04.2021. | 0 | 0 | 0 | 0 | 0 | 0 | 0 | 0 | 0 | 0 | 0 | 0 | 0 | 0 | 0 | 0 | 0 | 0 | 0 | 0 | 0 | 0 | 0 | 0 | 0 | 0 | 0 | 0 | 0 | 0 | 0 | 0 | 0 | 0 | 0 | 0 | 0 | 0 | 0 | 0 | 0 | 0 | 0 | 0 | 0 | 0 | 0 | 0 | 0 | 0 | 0 | 0
| Reagensi, izuzev za transfuziju | Specijalna bolnica za cerebralnu paralizu i razvojnu neurologiju | Reagensi, izuzev za transfuziju | 404-1-110/20-4 | 33 | Reagensi i potrošni materijal za aparate: BCS XP, CA 620, CA 660, CA 1500, CS 2100i, CS 2000i, CS 2500, CS 5100, BFTII, PFA 100, Innovance PFA-200, Xprecia Stride | 40 | Protein S Ac | RGN200315 | pakovanje | 1 Kit | Siemens Healthcare Diagnostics Products GmbH, Nemačka | Protein S Ac | 48300 | 20% | Interlab Exim i Eurodijagnostika | 35-20/20 | 24.04.2020. | 24.04.2021. | 0 | 0 | 0 | 0 | 0 | 0 | 0 | 0 | 0 | 0 | 0 | 0 | 0 | 0 | 0 | 0 | 0 | 0 | 0 | 0 | 0 | 0 | 0 | 0 | 0 | 0 | 0 | 0 | 0 | 0 | 0 | 0 | 0 | 0 | 0 | 0 | 0 | 0 | 0 | 0 | 0 | 0 | 0 | 0 | 0 | 0 | 0 | 0 | 0 | 0 | 0 | 0
| Reagensi, izuzev za transfuziju | Specijalna bolnica za cerebralnu paralizu i razvojnu neurologiju | Reagensi, izuzev za transfuziju | 404-1-110/20-4 | 33 | Reagensi i potrošni materijal za aparate: BCS XP, CA 620, CA 660, CA 1500, CS 2100i, CS 2000i, CS 2500, CS 5100, BFTII, PFA 100, Innovance PFA-200, Xprecia Stride | 41 | PT-Multi Calibrator (6 Levels) | RGN200316 | pakovanje | 6 x 1 ml | Siemens Healthcare Diagnostics Products GmbH, Nemačka | PT-Multi Calibrator | 19083.6 | 20% | Interlab Exim i Eurodijagnostika | 35-20/20 | 24.04.2020. | 24.04.2021. | 0 | 0 | 0 | 0 | 0 | 0 | 0 | 0 | 0 | 0 | 0 | 0 | 0 | 0 | 0 | 0 | 0 | 0 | 0 | 0 | 0 | 0 | 0 | 0 | 0 | 0 | 0 | 0 | 0 | 0 | 0 | 0 | 0 | 0 | 0 | 0 | 0 | 0 | 0 | 0 | 0 | 0 | 0 | 0 | 0 | 0 | 0 | 0 | 0 | 0 | 0 | 0
| Reagensi, izuzev za transfuziju | Specijalna bolnica za cerebralnu paralizu i razvojnu neurologiju | Reagensi, izuzev za transfuziju | 404-1-110/20-4 | 33 | Reagensi i potrošni materijal za aparate: BCS XP, CA 620, CA 660, CA 1500, CS 2100i, CS 2000i, CS 2500, CS 5100, BFTII, PFA 100, Innovance PFA-200, Xprecia Stride | 42 | Pro C AC R | RGN200317 | pakovanje | 1 Kit | Siemens Healthcare Diagnostics Products GmbH, Nemačka | Pro C AC R | 77068.8 | 20% | Interlab Exim i Eurodijagnostika | 35-20/20 | 24.04.2020. | 24.04.2021. | 0 | 0 | 0 | 0 | 0 | 0 | 0 | 0 | 0 | 0 | 0 | 0 | 0 | 0 | 0 | 0 | 0 | 0 | 0 | 0 | 0 | 0 | 0 | 0 | 0 | 0 | 0 | 0 | 0 | 0 | 0 | 0 | 0 | 0 | 0 | 0 | 0 | 0 | 0 | 0 | 0 | 0 | 0 | 0 | 0 | 0 | 0 | 0 | 0 | 0 | 0 | 0
| Reagensi, izuzev za transfuziju | Specijalna bolnica za cerebralnu paralizu i razvojnu neurologiju | Reagensi, izuzev za transfuziju | 404-1-110/20-4 | 33 | Reagensi i potrošni materijal za aparate: BCS XP, CA 620, CA 660, CA 1500, CS 2100i, CS 2000i, CS 2500, CS 5100, BFTII, PFA 100, Innovance PFA-200, Xprecia Stride | 43 | INNOVANCE® D-Dimer (3x4 ml) | RGN200318 | pakovanje | 1 Kit | Siemens Healthcare Diagnostics Products GmbH, Nemačka | INNOVANCE® D-Dimer | 99523.2 | 20% | Interlab Exim i Eurodijagnostika | 35-20/20 | 24.04.2020. | 24.04.2021. | 0 | 0 | 0 | 0 | 0 | 0 | 0 | 0 | 0 | 0 | 0 | 0 | 0 | 0 | 0 | 0 | 0 | 0 | 0 | 0 | 0 | 0 | 0 | 0 | 0 | 0 | 0 | 0 | 0 | 0 | 0 | 0 | 0 | 0 | 0 | 0 | 0 | 0 | 0 | 0 | 0 | 0 | 0 | 0 | 0 | 0 | 0 | 0 | 0 | 0 | 0 | 0
| Reagensi, izuzev za transfuziju | Specijalna bolnica za cerebralnu paralizu i razvojnu neurologiju | Reagensi, izuzev za transfuziju | 404-1-110/20-4 | 33 | Reagensi i potrošni materijal za aparate: BCS XP, CA 620, CA 660, CA 1500, CS 2100i, CS 2000i, CS 2500, CS 5100, BFTII, PFA 100, Innovance PFA-200, Xprecia Stride | 44 | INNOVANCE® D-Dimer (6x4 ml) | RGN200319 | pakovanje | 1 Kit | Siemens Healthcare Diagnostics Products GmbH, Nemačka | INNOVANCE® D-Dimer | 185834.82 | 20% | Interlab Exim i Eurodijagnostika | 35-20/20 | 24.04.2020. | 24.04.2021. | 0 | 0 | 0 | 0 | 0 | 0 | 0 | 0 | 0 | 0 | 0 | 0 | 0 | 0 | 0 | 0 | 0 | 0 | 0 | 0 | 0 | 0 | 0 | 0 | 0 | 0 | 0 | 0 | 0 | 0 | 0 | 0 | 0 | 0 | 0 | 0 | 0 | 0 | 0 | 0 | 0 | 0 | 0 | 0 | 0 | 0 | 0 | 0 | 0 | 0 | 0 | 0
| Reagensi, izuzev za transfuziju | Specijalna bolnica za cerebralnu paralizu i razvojnu neurologiju | Reagensi, izuzev za transfuziju | 404-1-110/20-4 | 33 | Reagensi i potrošni materijal za aparate: BCS XP, CA 620, CA 660, CA 1500, CS 2100i, CS 2000i, CS 2500, CS 5100, BFTII, PFA 100, Innovance PFA-200, Xprecia Stride | 45 | INNOVANCE D-Dimer Sample Diluent | RGN200320 | pakovanje | 10 x 5 ml | Siemens Healthcare Diagnostics Products GmbH, Nemačka | INNOVANCE D-Dimer Sample Diluent | 7141.2 | 20% | Interlab Exim i Eurodijagnostika | 35-20/20 | 24.04.2020. | 24.04.2021. | 0 | 0 | 0 | 0 | 0 | 0 | 0 | 0 | 0 | 0 | 0 | 0 | 0 | 0 | 0 | 0 | 0 | 0 | 0 | 0 | 0 | 0 | 0 | 0 | 0 | 0 | 0 | 0 | 0 | 0 | 0 | 0 | 0 | 0 | 0 | 0 | 0 | 0 | 0 | 0 | 0 | 0 | 0 | 0 | 0 | 0 | 0 | 0 | 0 | 0 | 0 | 0
| Reagensi, izuzev za transfuziju | Specijalna bolnica za cerebralnu paralizu i razvojnu neurologiju | Reagensi, izuzev za transfuziju | 404-1-110/20-4 | 33 | Reagensi i potrošni materijal za aparate: BCS XP, CA 620, CA 660, CA 1500, CS 2100i, CS 2000i, CS 2500, CS 5100, BFTII, PFA 100, Innovance PFA-200, Xprecia Stride | 46 | Berichrom Heparin UF Control Tip 1 | RGN200321 | pakovanje | 6 x 1 ml | Siemens Healthcare Diagnostics Products GmbH, Nemačka | Berichrom Heparin UF Control Tip 1 | 22234.8 | 20% | Interlab Exim i Eurodijagnostika | 35-20/20 | 24.04.2020. | 24.04.2021. | 0 | 0 | 0 | 0 | 0 | 0 | 0 | 0 | 0 | 0 | 0 | 0 | 0 | 0 | 0 | 0 | 0 | 0 | 0 | 0 | 0 | 0 | 0 | 0 | 0 | 0 | 0 | 0 | 0 | 0 | 0 | 0 | 0 | 0 | 0 | 0 | 0 | 0 | 0 | 0 | 0 | 0 | 0 | 0 | 0 | 0 | 0 | 0 | 0 | 0 | 0 | 0
| Reagensi, izuzev za transfuziju | Specijalna bolnica za cerebralnu paralizu i razvojnu neurologiju | Reagensi, izuzev za transfuziju | 404-1-110/20-4 | 33 | Reagensi i potrošni materijal za aparate: BCS XP, CA 620, CA 660, CA 1500, CS 2100i, CS 2000i, CS 2500, CS 5100, BFTII, PFA 100, Innovance PFA-200, Xprecia Stride | 47 | Berichrom Heparin UF Control Tip 2 | RGN200322 | pakovanje | 6 x 1 ml | Siemens Healthcare Diagnostics Products GmbH, Nemačka | Berichrom Heparin UF Control Tip 2 | 22234.8 | 20% | Interlab Exim i Eurodijagnostika | 35-20/20 | 24.04.2020. | 24.04.2021. | 0 | 0 | 0 | 0 | 0 | 0 | 0 | 0 | 0 | 0 | 0 | 0 | 0 | 0 | 0 | 0 | 0 | 0 | 0 | 0 | 0 | 0 | 0 | 0 | 0 | 0 | 0 | 0 | 0 | 0 | 0 | 0 | 0 | 0 | 0 | 0 | 0 | 0 | 0 | 0 | 0 | 0 | 0 | 0 | 0 | 0 | 0 | 0 | 0 | 0 | 0 | 0
| Reagensi, izuzev za transfuziju | Specijalna bolnica za cerebralnu paralizu i razvojnu neurologiju | Reagensi, izuzev za transfuziju | 404-1-110/20-4 | 33 | Reagensi i potrošni materijal za aparate: BCS XP, CA 620, CA 660, CA 1500, CS 2100i, CS 2000i, CS 2500, CS 5100, BFTII, PFA 100, Innovance PFA-200, Xprecia Stride | 48 | Berichrom Heparin LMW Calibrator | RGN200323 | pakovanje | 6 x 1 ml | Siemens Healthcare Diagnostics Products GmbH, Nemačka | Berichrom Heparin LMW Calibrator | 25654.8 | 20% | Interlab Exim i Eurodijagnostika | 35-20/20 | 24.04.2020. | 24.04.2021. | 0 | 0 | 0 | 0 | 0 | 0 | 0 | 0 | 0 | 0 | 0 | 0 | 0 | 0 | 0 | 0 | 0 | 0 | 0 | 0 | 0 | 0 | 0 | 0 | 0 | 0 | 0 | 0 | 0 | 0 | 0 | 0 | 0 | 0 | 0 | 0 | 0 | 0 | 0 | 0 | 0 | 0 | 0 | 0 | 0 | 0 | 0 | 0 | 0 | 0 | 0 | 0
| Reagensi, izuzev za transfuziju | Specijalna bolnica za cerebralnu paralizu i razvojnu neurologiju | Reagensi, izuzev za transfuziju | 404-1-110/20-4 | 33 | Reagensi i potrošni materijal za aparate: BCS XP, CA 620, CA 660, CA 1500, CS 2100i, CS 2000i, CS 2500, CS 5100, BFTII, PFA 100, Innovance PFA-200, Xprecia Stride | 49 | Berichrom Heparin LMW Control tip 2 | RGN200324 | pakovanje | 6 x 1 ml | Siemens Healthcare Diagnostics Products GmbH, Nemačka | Berichrom Heparin LMW Control tip 2 | 23944.8 | 20% | Interlab Exim i Eurodijagnostika | 35-20/20 | 24.04.2020. | 24.04.2021. | 0 | 0 | 0 | 0 | 0 | 0 | 0 | 0 | 0 | 0 | 0 | 0 | 0 | 0 | 0 | 0 | 0 | 0 | 0 | 0 | 0 | 0 | 0 | 0 | 0 | 0 | 0 | 0 | 0 | 0 | 0 | 0 | 0 | 0 | 0 | 0 | 0 | 0 | 0 | 0 | 0 | 0 | 0 | 0 | 0 | 0 | 0 | 0 | 0 | 0 | 0 | 0
| Reagensi, izuzev za transfuziju | Specijalna bolnica za cerebralnu paralizu i razvojnu neurologiju | Reagensi, izuzev za transfuziju | 404-1-110/20-4 | 33 | Reagensi i potrošni materijal za aparate: BCS XP, CA 620, CA 660, CA 1500, CS 2100i, CS 2000i, CS 2500, CS 5100, BFTII, PFA 100, Innovance PFA-200, Xprecia Stride | 50 | Berichrom Heparin UF Calibrator | RGN200325 | pakovanje | 6 x 1 ml | Siemens Healthcare Diagnostics Products GmbH, Nemačka | Berichrom Heparin UF Calibrator | 23944.8 | 20% | Interlab Exim i Eurodijagnostika | 35-20/20 | 24.04.2020. | 24.04.2021. | 0 | 0 | 0 | 0 | 0 | 0 | 0 | 0 | 0 | 0 | 0 | 0 | 0 | 0 | 0 | 0 | 0 | 0 | 0 | 0 | 0 | 0 | 0 | 0 | 0 | 0 | 0 | 0 | 0 | 0 | 0 | 0 | 0 | 0 | 0 | 0 | 0 | 0 | 0 | 0 | 0 | 0 | 0 | 0 | 0 | 0 | 0 | 0 | 0 | 0 | 0 | 0
| Reagensi, izuzev za transfuziju | Specijalna bolnica za cerebralnu paralizu i razvojnu neurologiju | Reagensi, izuzev za transfuziju | 404-1-110/20-4 | 33 | Reagensi i potrošni materijal za aparate: BCS XP, CA 620, CA 660, CA 1500, CS 2100i, CS 2000i, CS 2500, CS 5100, BFTII, PFA 100, Innovance PFA-200, Xprecia Stride | 51 | Berichrom Heparin LMW Control tip 1 | RGN200326 | pakovanje | 6 x 1 ml | Siemens Healthcare Diagnostics Products GmbH, Nemačka | Berichrom Heparin LMW Control tip 1 | 23944.8 | 20% | Interlab Exim i Eurodijagnostika | 35-20/20 | 24.04.2020. | 24.04.2021. | 0 | 0 | 0 | 0 | 0 | 0 | 0 | 0 | 0 | 0 | 0 | 0 | 0 | 0 | 0 | 0 | 0 | 0 | 0 | 0 | 0 | 0 | 0 | 0 | 0 | 0 | 0 | 0 | 0 | 0 | 0 | 0 | 0 | 0 | 0 | 0 | 0 | 0 | 0 | 0 | 0 | 0 | 0 | 0 | 0 | 0 | 0 | 0 | 0 | 0 | 0 | 0
| Reagensi, izuzev za transfuziju | Specijalna bolnica za cerebralnu paralizu i razvojnu neurologiju | Reagensi, izuzev za transfuziju | 404-1-110/20-4 | 33 | Reagensi i potrošni materijal za aparate: BCS XP, CA 620, CA 660, CA 1500, CS 2100i, CS 2000i, CS 2500, CS 5100, BFTII, PFA 100, Innovance PFA-200, Xprecia Stride | 52 | INNOVANCE® D-Dimer Controls | RGN200327 | pakovanje | 2 x 5 x1 ml | Siemens Healthcare Diagnostics Products GmbH, Nemačka | INNOVANCE® D-Dimer Controls | 29983.2 | 20% | Interlab Exim i Eurodijagnostika | 35-20/20 | 24.04.2020. | 24.04.2021. | 0 | 0 | 0 | 0 | 0 | 0 | 0 | 0 | 0 | 0 | 0 | 0 | 0 | 0 | 0 | 0 | 0 | 0 | 0 | 0 | 0 | 0 | 0 | 0 | 0 | 0 | 0 | 0 | 0 | 0 | 0 | 0 | 0 | 0 | 0 | 0 | 0 | 0 | 0 | 0 | 0 | 0 | 0 | 0 | 0 | 0 | 0 | 0 | 0 | 0 | 0 | 0
| Reagensi, izuzev za transfuziju | Specijalna bolnica za cerebralnu paralizu i razvojnu neurologiju | Reagensi, izuzev za transfuziju | 404-1-110/20-4 | 33 | Reagensi i potrošni materijal za aparate: BCS XP, CA 620, CA 660, CA 1500, CS 2100i, CS 2000i, CS 2500, CS 5100, BFTII, PFA 100, Innovance PFA-200, Xprecia Stride | 53 | INNOVANCE Antithrombin (4x2.7mL) | RGN200328 | pakovanje | 1 Kit | Siemens Healthcare Diagnostics Products GmbH, Nemačka | INNOVANCE Antithrombin | 18967.2 | 20% | Interlab Exim i Eurodijagnostika | 35-20/20 | 24.04.2020. | 24.04.2021. | 0 | 0 | 0 | 0 | 0 | 0 | 0 | 0 | 0 | 0 | 0 | 0 | 0 | 0 | 0 | 0 | 0 | 0 | 0 | 0 | 0 | 0 | 0 | 0 | 0 | 0 | 0 | 0 | 0 | 0 | 0 | 0 | 0 | 0 | 0 | 0 | 0 | 0 | 0 | 0 | 0 | 0 | 0 | 0 | 0 | 0 | 0 | 0 | 0 | 0 | 0 | 0
| Reagensi, izuzev za transfuziju | Specijalna bolnica za cerebralnu paralizu i razvojnu neurologiju | Reagensi, izuzev za transfuziju | 404-1-110/20-4 | 33 | Reagensi i potrošni materijal za aparate: BCS XP, CA 620, CA 660, CA 1500, CS 2100i, CS 2000i, CS 2500, CS 5100, BFTII, PFA 100, Innovance PFA-200, Xprecia Stride | 54 | INNOVANCE Antithrombin (6x6.5mL) | RGN200329 | pakovanje | 1 Kit | Siemens Healthcare Diagnostics Products GmbH, Nemačka | INNOVANCE Antithrombin | 68106 | 20% | Interlab Exim i Eurodijagnostika | 35-20/20 | 24.04.2020. | 24.04.2021. | 0 | 0 | 0 | 0 | 0 | 0 | 0 | 0 | 0 | 0 | 0 | 0 | 0 | 0 | 0 | 0 | 0 | 0 | 0 | 0 | 0 | 0 | 0 | 0 | 0 | 0 | 0 | 0 | 0 | 0 | 0 | 0 | 0 | 0 | 0 | 0 | 0 | 0 | 0 | 0 | 0 | 0 | 0 | 0 | 0 | 0 | 0 | 0 | 0 | 0 | 0 | 0
| Reagensi, izuzev za transfuziju | Specijalna bolnica za cerebralnu paralizu i razvojnu neurologiju | Reagensi, izuzev za transfuziju | 404-1-110/20-4 | 33 | Reagensi i potrošni materijal za aparate: BCS XP, CA 620, CA 660, CA 1500, CS 2100i, CS 2000i, CS 2500, CS 5100, BFTII, PFA 100, Innovance PFA-200, Xprecia Stride | 55 | INNOVANCE ETP | RGN200330 | pakovanje | 1 Kit /100 | Siemens Healthcare Diagnostics Products GmbH, Nemačka | INNOVANCE ETP | 152220 | 20% | Interlab Exim i Eurodijagnostika | 35-20/20 | 24.04.2020. | 24.04.2021. | 0 | 0 | 0 | 0 | 0 | 0 | 0 | 0 | 0 | 0 | 0 | 0 | 0 | 0 | 0 | 0 | 0 | 0 | 0 | 0 | 0 | 0 | 0 | 0 | 0 | 0 | 0 | 0 | 0 | 0 | 0 | 0 | 0 | 0 | 0 | 0 | 0 | 0 | 0 | 0 | 0 | 0 | 0 | 0 | 0 | 0 | 0 | 0 | 0 | 0 | 0 | 0
| Reagensi, izuzev za transfuziju | Specijalna bolnica za cerebralnu paralizu i razvojnu neurologiju | Reagensi, izuzev za transfuziju | 404-1-110/20-4 | 33 | Reagensi i potrošni materijal za aparate: BCS XP, CA 620, CA 660, CA 1500, CS 2100i, CS 2000i, CS 2500, CS 5100, BFTII, PFA 100, Innovance PFA-200, Xprecia Stride | 56 | INNOVANCE ETP Standard | RGN200331 | pakovanje | 6 x 1 ml | Siemens Healthcare Diagnostics Products GmbH, Nemačka | INNOVANCE ETP Standard | 19669.2 | 20% | Interlab Exim i Eurodijagnostika | 35-20/20 | 24.04.2020. | 24.04.2021. | 0 | 0 | 0 | 0 | 0 | 0 | 0 | 0 | 0 | 0 | 0 | 0 | 0 | 0 | 0 | 0 | 0 | 0 | 0 | 0 | 0 | 0 | 0 | 0 | 0 | 0 | 0 | 0 | 0 | 0 | 0 | 0 | 0 | 0 | 0 | 0 | 0 | 0 | 0 | 0 | 0 | 0 | 0 | 0 | 0 | 0 | 0 | 0 | 0 | 0 | 0 | 0
| Reagensi, izuzev za transfuziju | Specijalna bolnica za cerebralnu paralizu i razvojnu neurologiju | Reagensi, izuzev za transfuziju | 404-1-110/20-4 | 33 | Reagensi i potrošni materijal za aparate: BCS XP, CA 620, CA 660, CA 1500, CS 2100i, CS 2000i, CS 2500, CS 5100, BFTII, PFA 100, Innovance PFA-200, Xprecia Stride | 57 | Innovance Free PS Ag | RGN200332 | pakovanje | 1 Kit | Siemens Healthcare Diagnostics Products GmbH, Nemačka | Innovance Free PS Ag | 165193.2 | 20% | Interlab Exim i Eurodijagnostika | 35-20/20 | 24.04.2020. | 24.04.2021. | 0 | 0 | 0 | 0 | 0 | 0 | 0 | 0 | 0 | 0 | 0 | 0 | 0 | 0 | 0 | 0 | 0 | 0 | 0 | 0 | 0 | 0 | 0 | 0 | 0 | 0 | 0 | 0 | 0 | 0 | 0 | 0 | 0 | 0 | 0 | 0 | 0 | 0 | 0 | 0 | 0 | 0 | 0 | 0 | 0 | 0 | 0 | 0 | 0 | 0 | 0 | 0
| Reagensi, izuzev za transfuziju | Specijalna bolnica za cerebralnu paralizu i razvojnu neurologiju | Reagensi, izuzev za transfuziju | 404-1-110/20-4 | 33 | Reagensi i potrošni materijal za aparate: BCS XP, CA 620, CA 660, CA 1500, CS 2100i, CS 2000i, CS 2500, CS 5100, BFTII, PFA 100, Innovance PFA-200, Xprecia Stride | 58 | INNOVANCE vWF Ac | RGN200333 | pakovanje | 1 Kit | Siemens Healthcare Diagnostics Products GmbH, Nemačka | INNOVANCE vWF Ac | 110966.4 | 20% | Interlab Exim i Eurodijagnostika | 35-20/20 | 24.04.2020. | 24.04.2021. | 0 | 0 | 0 | 0 | 0 | 0 | 0 | 0 | 0 | 0 | 0 | 0 | 0 | 0 | 0 | 0 | 0 | 0 | 0 | 0 | 0 | 0 | 0 | 0 | 0 | 0 | 0 | 0 | 0 | 0 | 0 | 0 | 0 | 0 | 0 | 0 | 0 | 0 | 0 | 0 | 0 | 0 | 0 | 0 | 0 | 0 | 0 | 0 | 0 | 0 | 0 | 0
| Reagensi, izuzev za transfuziju | Specijalna bolnica za cerebralnu paralizu i razvojnu neurologiju | Reagensi, izuzev za transfuziju | 404-1-110/20-4 | 33 | Reagensi i potrošni materijal za aparate: BCS XP, CA 620, CA 660, CA 1500, CS 2100i, CS 2000i, CS 2500, CS 5100, BFTII, PFA 100, Innovance PFA-200, Xprecia Stride | 59 | INNOVANCE® PFA-200 Printer paper roll | RGN200334 | pakovanje | 5 pieces | Siemens Healthcare Diagnostics Products GmbH, Nemačka | INNOVANCE PFA-200 Printer Paper | 4155 | 20% | Interlab Exim i Eurodijagnostika | 35-20/20 | 24.04.2020. | 24.04.2021. | 0 | 0 | 0 | 0 | 0 | 0 | 0 | 0 | 0 | 0 | 0 | 0 | 0 | 0 | 0 | 0 | 0 | 0 | 0 | 0 | 0 | 0 | 0 | 0 | 0 | 0 | 0 | 0 | 0 | 0 | 0 | 0 | 0 | 0 | 0 | 0 | 0 | 0 | 0 | 0 | 0 | 0 | 0 | 0 | 0 | 0 | 0 | 0 | 0 | 0 | 0 | 0
| Reagensi, izuzev za transfuziju | Specijalna bolnica za cerebralnu paralizu i razvojnu neurologiju | Reagensi, izuzev za transfuziju | 404-1-110/20-4 | 33 | Reagensi i potrošni materijal za aparate: BCS XP, CA 620, CA 660, CA 1500, CS 2100i, CS 2000i, CS 2500, CS 5100, BFTII, PFA 100, Innovance PFA-200, Xprecia Stride | 60 | Innovance Heparin | RGN200335 | pakovanje | 1 kit | Siemens Healthcare Diagnostics Products GmbH, Nemačka | Innovance Heparin | 62617.5 | 20% | Interlab Exim i Eurodijagnostika | 35-20/20 | 24.04.2020. | 24.04.2021. | 0 | 0 | 0 | 0 | 0 | 0 | 0 | 0 | 0 | 0 | 0 | 0 | 0 | 0 | 0 | 0 | 0 | 0 | 0 | 0 | 0 | 0 | 0 | 0 | 0 | 0 | 0 | 0 | 0 | 0 | 0 | 0 | 0 | 0 | 0 | 0 | 0 | 0 | 0 | 0 | 0 | 0 | 0 | 0 | 0 | 0 | 0 | 0 | 0 | 0 | 0 | 0
| Reagensi, izuzev za transfuziju | Specijalna bolnica za cerebralnu paralizu i razvojnu neurologiju | Reagensi, izuzev za transfuziju | 404-1-110/20-4 | 33 | Reagensi i potrošni materijal za aparate: BCS XP, CA 620, CA 660, CA 1500, CS 2100i, CS 2000i, CS 2500, CS 5100, BFTII, PFA 100, Innovance PFA-200, Xprecia Stride | 61 | Innovance Heparin Calibrator | RGN200336 | pakovanje | 5 x (1x1 mL) | Siemens Healthcare Diagnostics Products GmbH, Nemačka | Innovance Heparin Calibrator | 46815.12 | 20% | Interlab Exim i Eurodijagnostika | 35-20/20 | 24.04.2020. | 24.04.2021. | 0 | 0 | 0 | 0 | 0 | 0 | 0 | 0 | 0 | 0 | 0 | 0 | 0 | 0 | 0 | 0 | 0 | 0 | 0 | 0 | 0 | 0 | 0 | 0 | 0 | 0 | 0 | 0 | 0 | 0 | 0 | 0 | 0 | 0 | 0 | 0 | 0 | 0 | 0 | 0 | 0 | 0 | 0 | 0 | 0 | 0 | 0 | 0 | 0 | 0 | 0 | 0
| Reagensi, izuzev za transfuziju | Specijalna bolnica za cerebralnu paralizu i razvojnu neurologiju | Reagensi, izuzev za transfuziju | 404-1-110/20-4 | 33 | Reagensi i potrošni materijal za aparate: BCS XP, CA 620, CA 660, CA 1500, CS 2100i, CS 2000i, CS 2500, CS 5100, BFTII, PFA 100, Innovance PFA-200, Xprecia Stride | 62 | Innovance Heparin UF Control Tip 1 | RGN200337 | pakovanje | 5x1 mL | Siemens Healthcare Diagnostics Products GmbH, Nemačka | Innovance Heparin UF Control Tip 1 | 39164.4 | 20% | Interlab Exim i Eurodijagnostika | 35-20/20 | 24.04.2020. | 24.04.2021. | 0 | 0 | 0 | 0 | 0 | 0 | 0 | 0 | 0 | 0 | 0 | 0 | 0 | 0 | 0 | 0 | 0 | 0 | 0 | 0 | 0 | 0 | 0 | 0 | 0 | 0 | 0 | 0 | 0 | 0 | 0 | 0 | 0 | 0 | 0 | 0 | 0 | 0 | 0 | 0 | 0 | 0 | 0 | 0 | 0 | 0 | 0 | 0 | 0 | 0 | 0 | 0
| Reagensi, izuzev za transfuziju | Specijalna bolnica za cerebralnu paralizu i razvojnu neurologiju | Reagensi, izuzev za transfuziju | 404-1-110/20-4 | 33 | Reagensi i potrošni materijal za aparate: BCS XP, CA 620, CA 660, CA 1500, CS 2100i, CS 2000i, CS 2500, CS 5100, BFTII, PFA 100, Innovance PFA-200, Xprecia Stride | 63 | Innovance Heparin UF Control Tip 2 | RGN200338 | pakovanje | 5x1 mL | Siemens Healthcare Diagnostics Products GmbH, Nemačka | Innovance Heparin UF Control Tip 2 | 39164.4 | 20% | Interlab Exim i Eurodijagnostika | 35-20/20 | 24.04.2020. | 24.04.2021. | 0 | 0 | 0 | 0 | 0 | 0 | 0 | 0 | 0 | 0 | 0 | 0 | 0 | 0 | 0 | 0 | 0 | 0 | 0 | 0 | 0 | 0 | 0 | 0 | 0 | 0 | 0 | 0 | 0 | 0 | 0 | 0 | 0 | 0 | 0 | 0 | 0 | 0 | 0 | 0 | 0 | 0 | 0 | 0 | 0 | 0 | 0 | 0 | 0 | 0 | 0 | 0
| Reagensi, izuzev za transfuziju | Specijalna bolnica za cerebralnu paralizu i razvojnu neurologiju | Reagensi, izuzev za transfuziju | 404-1-110/20-4 | 33 | Reagensi i potrošni materijal za aparate: BCS XP, CA 620, CA 660, CA 1500, CS 2100i, CS 2000i, CS 2500, CS 5100, BFTII, PFA 100, Innovance PFA-200, Xprecia Stride | 64 | Innovance Heparin LMW Control Tip 1 | RGN200339 | pakovanje | 5x1 mL | Siemens Healthcare Diagnostics Products GmbH, Nemačka | Innovance Heparin LMW Control Tip 1 | 33016.5 | 20% | Interlab Exim i Eurodijagnostika | 35-20/20 | 24.04.2020. | 24.04.2021. | 0 | 0 | 0 | 0 | 0 | 0 | 0 | 0 | 0 | 0 | 0 | 0 | 0 | 0 | 0 | 0 | 0 | 0 | 0 | 0 | 0 | 0 | 0 | 0 | 0 | 0 | 0 | 0 | 0 | 0 | 0 | 0 | 0 | 0 | 0 | 0 | 0 | 0 | 0 | 0 | 0 | 0 | 0 | 0 | 0 | 0 | 0 | 0 | 0 | 0 | 0 | 0
| Reagensi, izuzev za transfuziju | Specijalna bolnica za cerebralnu paralizu i razvojnu neurologiju | Reagensi, izuzev za transfuziju | 404-1-110/20-4 | 33 | Reagensi i potrošni materijal za aparate: BCS XP, CA 620, CA 660, CA 1500, CS 2100i, CS 2000i, CS 2500, CS 5100, BFTII, PFA 100, Innovance PFA-200, Xprecia Stride | 65 | Innovance Heparin LMW Control Tip 2 | RGN200340 | pakovanje | 5x1 mL | Siemens Healthcare Diagnostics Products GmbH, Nemačka | Innovance Heparin LMW Control Tip 2 | 33016.5 | 20% | Interlab Exim i Eurodijagnostika | 35-20/20 | 24.04.2020. | 24.04.2021. | 0 | 0 | 0 | 0 | 0 | 0 | 0 | 0 | 0 | 0 | 0 | 0 | 0 | 0 | 0 | 0 | 0 | 0 | 0 | 0 | 0 | 0 | 0 | 0 | 0 | 0 | 0 | 0 | 0 | 0 | 0 | 0 | 0 | 0 | 0 | 0 | 0 | 0 | 0 | 0 | 0 | 0 | 0 | 0 | 0 | 0 | 0 | 0 | 0 | 0 | 0 | 0
| Reagensi, izuzev za transfuziju | Specijalna bolnica za cerebralnu paralizu i razvojnu neurologiju | Reagensi, izuzev za transfuziju | 404-1-110/20-4 | 33 | Reagensi i potrošni materijal za aparate: BCS XP, CA 620, CA 660, CA 1500, CS 2100i, CS 2000i, CS 2500, CS 5100, BFTII, PFA 100, Innovance PFA-200, Xprecia Stride | 66 | INNOVANCE Dabigatran (DTI) | RGN200341 | pakovanje | 4 x 5 mL | Siemens Healthcare Diagnostics Products GmbH, Nemačka | INNOVANCE DTI Assay | 146183.4 | 20% | Interlab Exim i Eurodijagnostika | 35-20/20 | 24.04.2020. | 24.04.2021. | 0 | 0 | 0 | 0 | 0 | 0 | 0 | 0 | 0 | 0 | 0 | 0 | 0 | 0 | 0 | 0 | 0 | 0 | 0 | 0 | 0 | 0 | 0 | 0 | 0 | 0 | 0 | 0 | 0 | 0 | 0 | 0 | 0 | 0 | 0 | 0 | 0 | 0 | 0 | 0 | 0 | 0 | 0 | 0 | 0 | 0 | 0 | 0 | 0 | 0 | 0 | 0
| Reagensi, izuzev za transfuziju | Specijalna bolnica za cerebralnu paralizu i razvojnu neurologiju | Reagensi, izuzev za transfuziju | 404-1-110/20-4 | 33 | Reagensi i potrošni materijal za aparate: BCS XP, CA 620, CA 660, CA 1500, CS 2100i, CS 2000i, CS 2500, CS 5100, BFTII, PFA 100, Innovance PFA-200, Xprecia Stride | 67 | INNOVANCE Dabigatran Controls 1+2 | RGN200342 | pakovanje | 2 x 5 x 1mL | Siemens Healthcare Diagnostics Products GmbH, Nemačka | Dabigatran Controls | 36432 | 20% | Interlab Exim i Eurodijagnostika | 35-20/20 | 24.04.2020. | 24.04.2021. | 0 | 0 | 0 | 0 | 0 | 0 | 0 | 0 | 0 | 0 | 0 | 0 | 0 | 0 | 0 | 0 | 0 | 0 | 0 | 0 | 0 | 0 | 0 | 0 | 0 | 0 | 0 | 0 | 0 | 0 | 0 | 0 | 0 | 0 | 0 | 0 | 0 | 0 | 0 | 0 | 0 | 0 | 0 | 0 | 0 | 0 | 0 | 0 | 0 | 0 | 0 | 0
| Reagensi, izuzev za transfuziju | Specijalna bolnica za cerebralnu paralizu i razvojnu neurologiju | Reagensi, izuzev za transfuziju | 404-1-110/20-4 | 33 | Reagensi i potrošni materijal za aparate: BCS XP, CA 620, CA 660, CA 1500, CS 2100i, CS 2000i, CS 2500, CS 5100, BFTII, PFA 100, Innovance PFA-200, Xprecia Stride | 68 | INNOVANCE Dabigatran Calibrator | RGN200343 | pakovanje | 2 x 3 x 1 mL | Siemens Healthcare Diagnostics Products GmbH, Nemačka | Dabigatran Standards | 36432 | 20% | Interlab Exim i Eurodijagnostika | 35-20/20 | 24.04.2020. | 24.04.2021. | 0 | 0 | 0 | 0 | 0 | 0 | 0 | 0 | 0 | 0 | 0 | 0 | 0 | 0 | 0 | 0 | 0 | 0 | 0 | 0 | 0 | 0 | 0 | 0 | 0 | 0 | 0 | 0 | 0 | 0 | 0 | 0 | 0 | 0 | 0 | 0 | 0 | 0 | 0 | 0 | 0 | 0 | 0 | 0 | 0 | 0 | 0 | 0 | 0 | 0 | 0 | 0
| Reagensi, izuzev za transfuziju | Specijalna bolnica za cerebralnu paralizu i razvojnu neurologiju | Reagensi, izuzev za transfuziju | 404-1-110/20-4 | 33 | Reagensi i potrošni materijal za aparate: BCS XP, CA 620, CA 660, CA 1500, CS 2100i, CS 2000i, CS 2500, CS 5100, BFTII, PFA 100, Innovance PFA-200, Xprecia Stride | 69 | Imidazol-Buffer | RGN200344 | pakovanje | 6 x 15 ml | Siemens Healthcare Diagnostics Products GmbH, Nemačka | Imidazol Buffer Solution | 5644.8 | 20% | Interlab Exim i Eurodijagnostika | 35-20/20 | 24.04.2020. | 24.04.2021. | 0 | 0 | 0 | 0 | 0 | 0 | 0 | 0 | 0 | 0 | 0 | 0 | 0 | 0 | 0 | 0 | 0 | 0 | 0 | 0 | 0 | 0 | 0 | 0 | 0 | 0 | 0 | 0 | 0 | 0 | 0 | 0 | 0 | 0 | 0 | 0 | 0 | 0 | 0 | 0 | 0 | 0 | 0 | 0 | 0 | 0 | 0 | 0 | 0 | 0 | 0 | 0
| Reagensi, izuzev za transfuziju | Specijalna bolnica za cerebralnu paralizu i razvojnu neurologiju | Reagensi, izuzev za transfuziju | 404-1-110/20-4 | 33 | Reagensi i potrošni materijal za aparate: BCS XP, CA 620, CA 660, CA 1500, CS 2100i, CS 2000i, CS 2500, CS 5100, BFTII, PFA 100, Innovance PFA-200, Xprecia Stride | 70 | Kaolin Suspension | RGN200345 | pakovanje | 1 x 50 ml | Siemens Healthcare Diagnostics Products GmbH, Nemačka | Kaolin Suspension | 2329.2 | 20% | Interlab Exim i Eurodijagnostika | 35-20/20 | 24.04.2020. | 24.04.2021. | 0 | 0 | 0 | 0 | 0 | 0 | 0 | 0 | 0 | 0 | 0 | 0 | 0 | 0 | 0 | 0 | 0 | 0 | 0 | 0 | 0 | 0 | 0 | 0 | 0 | 0 | 0 | 0 | 0 | 0 | 0 | 0 | 0 | 0 | 0 | 0 | 0 | 0 | 0 | 0 | 0 | 0 | 0 | 0 | 0 | 0 | 0 | 0 | 0 | 0 | 0 | 0
| Reagensi, izuzev za transfuziju | Specijalna bolnica za cerebralnu paralizu i razvojnu neurologiju | Reagensi, izuzev za transfuziju | 404-1-110/20-4 | 33 | Reagensi i potrošni materijal za aparate: BCS XP, CA 620, CA 660, CA 1500, CS 2100i, CS 2000i, CS 2500, CS 5100, BFTII, PFA 100, Innovance PFA-200, Xprecia Stride | 71 | LA 1 Screening Reagent | RGN200346 | pakovanje | 10 x 2 ml | Siemens Healthcare Diagnostics Products GmbH, Nemačka | LA 1 Screening Reagent | 28854 | 20% | Interlab Exim i Eurodijagnostika | 35-20/20 | 24.04.2020. | 24.04.2021. | 0 | 0 | 0 | 0 | 0 | 0 | 0 | 0 | 0 | 0 | 0 | 0 | 0 | 0 | 0 | 0 | 0 | 0 | 0 | 0 | 0 | 0 | 0 | 0 | 0 | 0 | 0 | 0 | 0 | 0 | 0 | 0 | 0 | 0 | 0 | 0 | 0 | 0 | 0 | 0 | 0 | 0 | 0 | 0 | 0 | 0 | 0 | 0 | 0 | 0 | 0 | 0
| Reagensi, izuzev za transfuziju | Specijalna bolnica za cerebralnu paralizu i razvojnu neurologiju | Reagensi, izuzev za transfuziju | 404-1-110/20-4 | 33 | Reagensi i potrošni materijal za aparate: BCS XP, CA 620, CA 660, CA 1500, CS 2100i, CS 2000i, CS 2500, CS 5100, BFTII, PFA 100, Innovance PFA-200, Xprecia Stride | 72 | LA 2 Confirmation Reagent | RGN200347 | pakovanje | 10 x 1 ml | Siemens Healthcare Diagnostics Products GmbH, Nemačka | LA 2 Confirmation Reagent | 24423.6 | 20% | Interlab Exim i Eurodijagnostika | 35-20/20 | 24.04.2020. | 24.04.2021. | 0 | 0 | 0 | 0 | 0 | 0 | 0 | 0 | 0 | 0 | 0 | 0 | 0 | 0 | 0 | 0 | 0 | 0 | 0 | 0 | 0 | 0 | 0 | 0 | 0 | 0 | 0 | 0 | 0 | 0 | 0 | 0 | 0 | 0 | 0 | 0 | 0 | 0 | 0 | 0 | 0 | 0 | 0 | 0 | 0 | 0 | 0 | 0 | 0 | 0 | 0 | 0
| Reagensi, izuzev za transfuziju | Specijalna bolnica za cerebralnu paralizu i razvojnu neurologiju | Reagensi, izuzev za transfuziju | 404-1-110/20-4 | 33 | Reagensi i potrošni materijal za aparate: BCS XP, CA 620, CA 660, CA 1500, CS 2100i, CS 2000i, CS 2500, CS 5100, BFTII, PFA 100, Innovance PFA-200, Xprecia Stride | 73 | Pathromtin SL | RGN200348 | pakovanje | 10 x 5 ml | Siemens Healthcare Diagnostics Products GmbH, Nemačka | Pathromtin SL | 23834.4 | 20% | Interlab Exim i Eurodijagnostika | 35-20/20 | 24.04.2020. | 24.04.2021. | 0 | 0 | 0 | 0 | 0 | 0 | 0 | 0 | 0 | 0 | 0 | 0 | 0 | 0 | 0 | 0 | 0 | 0 | 0 | 0 | 0 | 0 | 0 | 0 | 0 | 0 | 0 | 0 | 0 | 0 | 0 | 0 | 0 | 0 | 0 | 0 | 0 | 0 | 0 | 0 | 0 | 0 | 0 | 0 | 0 | 0 | 0 | 0 | 0 | 0 | 0 | 0
| Reagensi, izuzev za transfuziju | Specijalna bolnica za cerebralnu paralizu i razvojnu neurologiju | Reagensi, izuzev za transfuziju | 404-1-110/20-4 | 33 | Reagensi i potrošni materijal za aparate: BCS XP, CA 620, CA 660, CA 1500, CS 2100i, CS 2000i, CS 2500, CS 5100, BFTII, PFA 100, Innovance PFA-200, Xprecia Stride | 74 | Pathromtin SL | RGN200349 | pakovanje | 20 x 5 ml | Siemens Healthcare Diagnostics Products GmbH, Nemačka | Pathromtin SL | 47188.8 | 20% | Interlab Exim i Eurodijagnostika | 35-20/20 | 24.04.2020. | 24.04.2021. | 0 | 0 | 0 | 0 | 0 | 0 | 0 | 0 | 0 | 0 | 0 | 0 | 0 | 0 | 0 | 0 | 0 | 0 | 0 | 0 | 0 | 0 | 0 | 0 | 0 | 0 | 0 | 0 | 0 | 0 | 0 | 0 | 0 | 0 | 0 | 0 | 0 | 0 | 0 | 0 | 0 | 0 | 0 | 0 | 0 | 0 | 0 | 0 | 0 | 0 | 0 | 0
| Reagensi, izuzev za transfuziju | Specijalna bolnica za cerebralnu paralizu i razvojnu neurologiju | Reagensi, izuzev za transfuziju | 404-1-110/20-4 | 33 | Reagensi i potrošni materijal za aparate: BCS XP, CA 620, CA 660, CA 1500, CS 2100i, CS 2000i, CS 2500, CS 5100, BFTII, PFA 100, Innovance PFA-200, Xprecia Stride | 75 | ProC Control plasma | RGN200350 | pakovanje | 6 x 1 ml | Siemens Healthcare Diagnostics Products GmbH, Nemačka | ProC Control plasma | 28159.2 | 20% | Interlab Exim i Eurodijagnostika | 35-20/20 | 24.04.2020. | 24.04.2021. | 0 | 0 | 0 | 0 | 0 | 0 | 0 | 0 | 0 | 0 | 0 | 0 | 0 | 0 | 0 | 0 | 0 | 0 | 0 | 0 | 0 | 0 | 0 | 0 | 0 | 0 | 0 | 0 | 0 | 0 | 0 | 0 | 0 | 0 | 0 | 0 | 0 | 0 | 0 | 0 | 0 | 0 | 0 | 0 | 0 | 0 | 0 | 0 | 0 | 0 | 0 | 0
| Reagensi, izuzev za transfuziju | Specijalna bolnica za cerebralnu paralizu i razvojnu neurologiju | Reagensi, izuzev za transfuziju | 404-1-110/20-4 | 33 | Reagensi i potrošni materijal za aparate: BCS XP, CA 620, CA 660, CA 1500, CS 2100i, CS 2000i, CS 2500, CS 5100, BFTII, PFA 100, Innovance PFA-200, Xprecia Stride | 76 | ProC Global | RGN200351 | pakovanje | 1 Kit | Siemens Healthcare Diagnostics Products GmbH, Nemačka | ProC Global | 28009.2 | 20% | Interlab Exim i Eurodijagnostika | 35-20/20 | 24.04.2020. | 24.04.2021. | 0 | 0 | 0 | 0 | 0 | 0 | 0 | 0 | 0 | 0 | 0 | 0 | 0 | 0 | 0 | 0 | 0 | 0 | 0 | 0 | 0 | 0 | 0 | 0 | 0 | 0 | 0 | 0 | 0 | 0 | 0 | 0 | 0 | 0 | 0 | 0 | 0 | 0 | 0 | 0 | 0 | 0 | 0 | 0 | 0 | 0 | 0 | 0 | 0 | 0 | 0 | 0
| Reagensi, izuzev za transfuziju | Specijalna bolnica za cerebralnu paralizu i razvojnu neurologiju | Reagensi, izuzev za transfuziju | 404-1-110/20-4 | 33 | Reagensi i potrošni materijal za aparate: BCS XP, CA 620, CA 660, CA 1500, CS 2100i, CS 2000i, CS 2500, CS 5100, BFTII, PFA 100, Innovance PFA-200, Xprecia Stride | 77 | BC validation kit | RGN200352 | pakovanje | 1 Kit | Siemens Healthcare Diagnostics Products GmbH, Nemačka | BC Validation kit | 12776.4 | 20% | Interlab Exim i Eurodijagnostika | 35-20/20 | 24.04.2020. | 24.04.2021. | 0 | 0 | 0 | 0 | 0 | 0 | 0 | 0 | 0 | 0 | 0 | 0 | 0 | 0 | 0 | 0 | 0 | 0 | 0 | 0 | 0 | 0 | 0 | 0 | 0 | 0 | 0 | 0 | 0 | 0 | 0 | 0 | 0 | 0 | 0 | 0 | 0 | 0 | 0 | 0 | 0 | 0 | 0 | 0 | 0 | 0 | 0 | 0 | 0 | 0 | 0 | 0
| Reagensi, izuzev za transfuziju | Specijalna bolnica za cerebralnu paralizu i razvojnu neurologiju | Reagensi, izuzev za transfuziju | 404-1-110/20-4 | 33 | Reagensi i potrošni materijal za aparate: BCS XP, CA 620, CA 660, CA 1500, CS 2100i, CS 2000i, CS 2500, CS 5100, BFTII, PFA 100, Innovance PFA-200, Xprecia Stride | 78 | Cleaner SCS | RGN200353 | pakovanje | 6 x 5 ml | Siemens Healthcare Diagnostics Products GmbH, Nemačka | Cleaner SCS | 4473.6 | 20% | Interlab Exim i Eurodijagnostika | 35-20/20 | 24.04.2020. | 24.04.2021. | 0 | 0 | 0 | 0 | 0 | 0 | 0 | 0 | 0 | 0 | 0 | 0 | 0 | 0 | 0 | 0 | 0 | 0 | 0 | 0 | 0 | 0 | 0 | 0 | 0 | 0 | 0 | 0 | 0 | 0 | 0 | 0 | 0 | 0 | 0 | 0 | 0 | 0 | 0 | 0 | 0 | 0 | 0 | 0 | 0 | 0 | 0 | 0 | 0 | 0 | 0 | 0
| Reagensi, izuzev za transfuziju | Specijalna bolnica za cerebralnu paralizu i razvojnu neurologiju | Reagensi, izuzev za transfuziju | 404-1-110/20-4 | 33 | Reagensi i potrošni materijal za aparate: BCS XP, CA 620, CA 660, CA 1500, CS 2100i, CS 2000i, CS 2500, CS 5100, BFTII, PFA 100, Innovance PFA-200, Xprecia Stride | 79 | Fibrinogen Calibrator Kit | RGN200354 | pakovanje | 6 x 1 ml | Siemens Healthcare Diagnostics Products GmbH, Nemačka | Fibrinogen Calibrator Kit | 32895.6 | 20% | Interlab Exim i Eurodijagnostika | 35-20/20 | 24.04.2020. | 24.04.2021. | 0 | 0 | 0 | 0 | 0 | 0 | 0 | 0 | 0 | 0 | 0 | 0 | 0 | 0 | 0 | 0 | 0 | 0 | 0 | 0 | 0 | 0 | 0 | 0 | 0 | 0 | 0 | 0 | 0 | 0 | 0 | 0 | 0 | 0 | 0 | 0 | 0 | 0 | 0 | 0 | 0 | 0 | 0 | 0 | 0 | 0 | 0 | 0 | 0 | 0 | 0 | 0
| Reagensi, izuzev za transfuziju | Specijalna bolnica za cerebralnu paralizu i razvojnu neurologiju | Reagensi, izuzev za transfuziju | 404-1-110/20-4 | 33 | Reagensi i potrošni materijal za aparate: BCS XP, CA 620, CA 660, CA 1500, CS 2100i, CS 2000i, CS 2500, CS 5100, BFTII, PFA 100, Innovance PFA-200, Xprecia Stride | 80 | LA Control Tip:High | RGN200355 | pakovanje | 6 x 1 ml | Siemens Healthcare Diagnostics Products GmbH, Nemačka | LA Control Tip:High | 25950 | 20% | Interlab Exim i Eurodijagnostika | 35-20/20 | 24.04.2020. | 24.04.2021. | 0 | 0 | 0 | 0 | 0 | 0 | 0 | 0 | 0 | 0 | 0 | 0 | 0 | 0 | 0 | 0 | 0 | 0 | 0 | 0 | 0 | 0 | 0 | 0 | 0 | 0 | 0 | 0 | 0 | 0 | 0 | 0 | 0 | 0 | 0 | 0 | 0 | 0 | 0 | 0 | 0 | 0 | 0 | 0 | 0 | 0 | 0 | 0 | 0 | 0 | 0 | 0
| Reagensi, izuzev za transfuziju | Specijalna bolnica za cerebralnu paralizu i razvojnu neurologiju | Reagensi, izuzev za transfuziju | 404-1-110/20-4 | 33 | Reagensi i potrošni materijal za aparate: BCS XP, CA 620, CA 660, CA 1500, CS 2100i, CS 2000i, CS 2500, CS 5100, BFTII, PFA 100, Innovance PFA-200, Xprecia Stride | 81 | LA Control Tip: Low | RGN200356 | pakovanje | 6 x 1 ml | Siemens Healthcare Diagnostics Products GmbH, Nemačka | LA Control Tip: Low | 25950 | 20% | Interlab Exim i Eurodijagnostika | 35-20/20 | 24.04.2020. | 24.04.2021. | 0 | 0 | 0 | 0 | 0 | 0 | 0 | 0 | 0 | 0 | 0 | 0 | 0 | 0 | 0 | 0 | 0 | 0 | 0 | 0 | 0 | 0 | 0 | 0 | 0 | 0 | 0 | 0 | 0 | 0 | 0 | 0 | 0 | 0 | 0 | 0 | 0 | 0 | 0 | 0 | 0 | 0 | 0 | 0 | 0 | 0 | 0 | 0 | 0 | 0 | 0 | 0
| Reagensi, izuzev za transfuziju | Specijalna bolnica za cerebralnu paralizu i razvojnu neurologiju | Reagensi, izuzev za transfuziju | 404-1-110/20-4 | 33 | Reagensi i potrošni materijal za aparate: BCS XP, CA 620, CA 660, CA 1500, CS 2100i, CS 2000i, CS 2500, CS 5100, BFTII, PFA 100, Innovance PFA-200, Xprecia Stride | 82 | Calcium Chloride Solution 0.025 mol/l | RGN200357 | pakovanje | 10 x 15 ml | Siemens Healthcare Diagnostics Products GmbH, Nemačka | Calcium Chloride Solution | 4502.4 | 20% | Interlab Exim i Eurodijagnostika | 35-20/20 | 24.04.2020. | 24.04.2021. | 0 | 0 | 0 | 0 | 0 | 0 | 0 | 0 | 0 | 0 | 0 | 0 | 0 | 0 | 0 | 0 | 0 | 0 | 0 | 0 | 0 | 0 | 0 | 0 | 0 | 0 | 0 | 0 | 0 | 0 | 0 | 0 | 0 | 0 | 0 | 0 | 0 | 0 | 0 | 0 | 0 | 0 | 0 | 0 | 0 | 0 | 0 | 0 | 0 | 0 | 0 | 0
| Reagensi, izuzev za transfuziju | Specijalna bolnica za cerebralnu paralizu i razvojnu neurologiju | Reagensi, izuzev za transfuziju | 404-1-110/20-4 | 33 | Reagensi i potrošni materijal za aparate: BCS XP, CA 620, CA 660, CA 1500, CS 2100i, CS 2000i, CS 2500, CS 5100, BFTII, PFA 100, Innovance PFA-200, Xprecia Stride | 83 | Control Plasma N | RGN200358 | pakovanje | 10 x 1 ml | Siemens Healthcare Diagnostics Products GmbH, Nemačka | Control Plasma N | 19010.4 | 20% | Interlab Exim i Eurodijagnostika | 35-20/20 | 24.04.2020. | 24.04.2021. | 0 | 0 | 0 | 0 | 0 | 0 | 0 | 0 | 0 | 0 | 0 | 0 | 0 | 0 | 0 | 0 | 0 | 0 | 0 | 0 | 0 | 0 | 0 | 0 | 0 | 0 | 0 | 0 | 0 | 0 | 0 | 0 | 0 | 0 | 0 | 0 | 0 | 0 | 0 | 0 | 0 | 0 | 0 | 0 | 0 | 0 | 0 | 0 | 0 | 0 | 0 | 0
| Reagensi, izuzev za transfuziju | Specijalna bolnica za cerebralnu paralizu i razvojnu neurologiju | Reagensi, izuzev za transfuziju | 404-1-110/20-4 | 33 | Reagensi i potrošni materijal za aparate: BCS XP, CA 620, CA 660, CA 1500, CS 2100i, CS 2000i, CS 2500, CS 5100, BFTII, PFA 100, Innovance PFA-200, Xprecia Stride | 84 | Standard Human Plasma | RGN200359 | pakovanje | 10 x 1 ml | Siemens Healthcare Diagnostics Products GmbH, Nemačka | Standard Human Plasma | 27508.8 | 20% | Interlab Exim i Eurodijagnostika | 35-20/20 | 24.04.2020. | 24.04.2021. | 0 | 0 | 0 | 0 | 0 | 0 | 0 | 0 | 0 | 0 | 0 | 0 | 0 | 0 | 0 | 0 | 0 | 0 | 0 | 0 | 0 | 0 | 0 | 0 | 0 | 0 | 0 | 0 | 0 | 0 | 0 | 0 | 0 | 0 | 0 | 0 | 0 | 0 | 0 | 0 | 0 | 0 | 0 | 0 | 0 | 0 | 0 | 0 | 0 | 0 | 0 | 0
| Reagensi, izuzev za transfuziju | Specijalna bolnica za cerebralnu paralizu i razvojnu neurologiju | Reagensi, izuzev za transfuziju | 404-1-110/20-4 | 33 | Reagensi i potrošni materijal za aparate: BCS XP, CA 620, CA 660, CA 1500, CS 2100i, CS 2000i, CS 2500, CS 5100, BFTII, PFA 100, Innovance PFA-200, Xprecia Stride | 85 | Coagulation Factor V Deficient Plasma | RGN200360 | pakovanje | 8 x 1 ml | Siemens Healthcare Diagnostics Products GmbH, Nemačka | Coagulation Factor V Deficient Plasma | 23150.4 | 20% | Interlab Exim i Eurodijagnostika | 35-20/20 | 24.04.2020. | 24.04.2021. | 0 | 0 | 0 | 0 | 0 | 0 | 0 | 0 | 0 | 0 | 0 | 0 | 0 | 0 | 0 | 0 | 0 | 0 | 0 | 0 | 0 | 0 | 0 | 0 | 0 | 0 | 0 | 0 | 0 | 0 | 0 | 0 | 0 | 0 | 0 | 0 | 0 | 0 | 0 | 0 | 0 | 0 | 0 | 0 | 0 | 0 | 0 | 0 | 0 | 0 | 0 | 0
| Reagensi, izuzev za transfuziju | Specijalna bolnica za cerebralnu paralizu i razvojnu neurologiju | Reagensi, izuzev za transfuziju | 404-1-110/20-4 | 33 | Reagensi i potrošni materijal za aparate: BCS XP, CA 620, CA 660, CA 1500, CS 2100i, CS 2000i, CS 2500, CS 5100, BFTII, PFA 100, Innovance PFA-200, Xprecia Stride | 86 | Coagulation Factor XI Deficient Plasma | RGN200361 | pakovanje | 3 x 1 ml | Siemens Healthcare Diagnostics Products GmbH, Nemačka | Coagulation Factor XI Deficient Plasma | 17932.8 | 20% | Interlab Exim i Eurodijagnostika | 35-20/20 | 24.04.2020. | 24.04.2021. | 0 | 0 | 0 | 0 | 0 | 0 | 0 | 0 | 0 | 0 | 0 | 0 | 0 | 0 | 0 | 0 | 0 | 0 | 0 | 0 | 0 | 0 | 0 | 0 | 0 | 0 | 0 | 0 | 0 | 0 | 0 | 0 | 0 | 0 | 0 | 0 | 0 | 0 | 0 | 0 | 0 | 0 | 0 | 0 | 0 | 0 | 0 | 0 | 0 | 0 | 0 | 0
| Reagensi, izuzev za transfuziju | Specijalna bolnica za cerebralnu paralizu i razvojnu neurologiju | Reagensi, izuzev za transfuziju | 404-1-110/20-4 | 33 | Reagensi i potrošni materijal za aparate: BCS XP, CA 620, CA 660, CA 1500, CS 2100i, CS 2000i, CS 2500, CS 5100, BFTII, PFA 100, Innovance PFA-200, Xprecia Stride | 87 | Coagulation Factor XII Deficient Plasma | RGN200362 | pakovanje | 3 x 1 ml | Siemens Healthcare Diagnostics Products GmbH, Nemačka | Coagulation Factor XII Deficient Plasma | 17932.8 | 20% | Interlab Exim i Eurodijagnostika | 35-20/20 | 24.04.2020. | 24.04.2021. | 0 | 0 | 0 | 0 | 0 | 0 | 0 | 0 | 0 | 0 | 0 | 0 | 0 | 0 | 0 | 0 | 0 | 0 | 0 | 0 | 0 | 0 | 0 | 0 | 0 | 0 | 0 | 0 | 0 | 0 | 0 | 0 | 0 | 0 | 0 | 0 | 0 | 0 | 0 | 0 | 0 | 0 | 0 | 0 | 0 | 0 | 0 | 0 | 0 | 0 | 0 | 0
| Reagensi, izuzev za transfuziju | Specijalna bolnica za cerebralnu paralizu i razvojnu neurologiju | Reagensi, izuzev za transfuziju | 404-1-110/20-4 | 33 | Reagensi i potrošni materijal za aparate: BCS XP, CA 620, CA 660, CA 1500, CS 2100i, CS 2000i, CS 2500, CS 5100, BFTII, PFA 100, Innovance PFA-200, Xprecia Stride | 88 | Coagulation Factor II Deficient Plasma | RGN200363 | pakovanje | 3 x 1 ml | Siemens Healthcare Diagnostics Products GmbH, Nemačka | Coagulation Factor II Deficient Plasma | 12345.6 | 20% | Interlab Exim i Eurodijagnostika | 35-20/20 | 24.04.2020. | 24.04.2021. | 0 | 0 | 0 | 0 | 0 | 0 | 0 | 0 | 0 | 0 | 0 | 0 | 0 | 0 | 0 | 0 | 0 | 0 | 0 | 0 | 0 | 0 | 0 | 0 | 0 | 0 | 0 | 0 | 0 | 0 | 0 | 0 | 0 | 0 | 0 | 0 | 0 | 0 | 0 | 0 | 0 | 0 | 0 | 0 | 0 | 0 | 0 | 0 | 0 | 0 | 0 | 0
| Reagensi, izuzev za transfuziju | Specijalna bolnica za cerebralnu paralizu i razvojnu neurologiju | Reagensi, izuzev za transfuziju | 404-1-110/20-4 | 33 | Reagensi i potrošni materijal za aparate: BCS XP, CA 620, CA 660, CA 1500, CS 2100i, CS 2000i, CS 2500, CS 5100, BFTII, PFA 100, Innovance PFA-200, Xprecia Stride | 89 | Coagulation Factor VII Deficient Plasma | RGN200364 | pakovanje | 3 x 1 ml | Siemens Healthcare Diagnostics Products GmbH, Nemačka | Coagulation Factor VII Deficient Plasma | 24364.8 | 20% | Interlab Exim i Eurodijagnostika | 35-20/20 | 24.04.2020. | 24.04.2021. | 0 | 0 | 0 | 0 | 0 | 0 | 0 | 0 | 0 | 0 | 0 | 0 | 0 | 0 | 0 | 0 | 0 | 0 | 0 | 0 | 0 | 0 | 0 | 0 | 0 | 0 | 0 | 0 | 0 | 0 | 0 | 0 | 0 | 0 | 0 | 0 | 0 | 0 | 0 | 0 | 0 | 0 | 0 | 0 | 0 | 0 | 0 | 0 | 0 | 0 | 0 | 0
| Reagensi, izuzev za transfuziju | Specijalna bolnica za cerebralnu paralizu i razvojnu neurologiju | Reagensi, izuzev za transfuziju | 404-1-110/20-4 | 33 | Reagensi i potrošni materijal za aparate: BCS XP, CA 620, CA 660, CA 1500, CS 2100i, CS 2000i, CS 2500, CS 5100, BFTII, PFA 100, Innovance PFA-200, Xprecia Stride | 90 | Coagulation Factor VIII Deficient Plasma | RGN200365 | pakovanje | 8 x 1 ml | Siemens Healthcare Diagnostics Products GmbH, Nemačka | Coagulation Factor VIII Deficient Plasma | 36538.8 | 20% | Interlab Exim i Eurodijagnostika | 35-20/20 | 24.04.2020. | 24.04.2021. | 0 | 0 | 0 | 0 | 0 | 0 | 0 | 0 | 0 | 0 | 0 | 0 | 0 | 0 | 0 | 0 | 0 | 0 | 0 | 0 | 0 | 0 | 0 | 0 | 0 | 0 | 0 | 0 | 0 | 0 | 0 | 0 | 0 | 0 | 0 | 0 | 0 | 0 | 0 | 0 | 0 | 0 | 0 | 0 | 0 | 0 | 0 | 0 | 0 | 0 | 0 | 0
| Reagensi, izuzev za transfuziju | Specijalna bolnica za cerebralnu paralizu i razvojnu neurologiju | Reagensi, izuzev za transfuziju | 404-1-110/20-4 | 33 | Reagensi i potrošni materijal za aparate: BCS XP, CA 620, CA 660, CA 1500, CS 2100i, CS 2000i, CS 2500, CS 5100, BFTII, PFA 100, Innovance PFA-200, Xprecia Stride | 91 | Coagulation Factor IX Deficient Plasma | RGN200366 | pakovanje | 8 x 1 ml | Siemens Healthcare Diagnostics Products GmbH, Nemačka | Coagulation Factor IX Deficient Plasma | 36538.8 | 20% | Interlab Exim i Eurodijagnostika | 35-20/20 | 24.04.2020. | 24.04.2021. | 0 | 0 | 0 | 0 | 0 | 0 | 0 | 0 | 0 | 0 | 0 | 0 | 0 | 0 | 0 | 0 | 0 | 0 | 0 | 0 | 0 | 0 | 0 | 0 | 0 | 0 | 0 | 0 | 0 | 0 | 0 | 0 | 0 | 0 | 0 | 0 | 0 | 0 | 0 | 0 | 0 | 0 | 0 | 0 | 0 | 0 | 0 | 0 | 0 | 0 | 0 | 0
| Reagensi, izuzev za transfuziju | Specijalna bolnica za cerebralnu paralizu i razvojnu neurologiju | Reagensi, izuzev za transfuziju | 404-1-110/20-4 | 33 | Reagensi i potrošni materijal za aparate: BCS XP, CA 620, CA 660, CA 1500, CS 2100i, CS 2000i, CS 2500, CS 5100, BFTII, PFA 100, Innovance PFA-200, Xprecia Stride | 92 | Coagulation Factor X Deficient Plasma | RGN200367 | pakovanje | 3 x 1 ml | Siemens Healthcare Diagnostics Products GmbH, Nemačka | Coagulation Factor X Deficient Plasma | 13203.6 | 20% | Interlab Exim i Eurodijagnostika | 35-20/20 | 24.04.2020. | 24.04.2021. | 0 | 0 | 0 | 0 | 0 | 0 | 0 | 0 | 0 | 0 | 0 | 0 | 0 | 0 | 0 | 0 | 0 | 0 | 0 | 0 | 0 | 0 | 0 | 0 | 0 | 0 | 0 | 0 | 0 | 0 | 0 | 0 | 0 | 0 | 0 | 0 | 0 | 0 | 0 | 0 | 0 | 0 | 0 | 0 | 0 | 0 | 0 | 0 | 0 | 0 | 0 | 0
| Reagensi, izuzev za transfuziju | Specijalna bolnica za cerebralnu paralizu i razvojnu neurologiju | Reagensi, izuzev za transfuziju | 404-1-110/20-4 | 33 | Reagensi i potrošni materijal za aparate: BCS XP, CA 620, CA 660, CA 1500, CS 2100i, CS 2000i, CS 2500, CS 5100, BFTII, PFA 100, Innovance PFA-200, Xprecia Stride | 93 | Von Willebrand Reagent | RGN200368 | pakovanje | 5 x 2 ml | Siemens Healthcare Diagnostics Products GmbH, Nemačka | Von Willebrand Reagent | 50816.4 | 20% | Interlab Exim i Eurodijagnostika | 35-20/20 | 24.04.2020. | 24.04.2021. | 0 | 0 | 0 | 0 | 0 | 0 | 0 | 0 | 0 | 0 | 0 | 0 | 0 | 0 | 0 | 0 | 0 | 0 | 0 | 0 | 0 | 0 | 0 | 0 | 0 | 0 | 0 | 0 | 0 | 0 | 0 | 0 | 0 | 0 | 0 | 0 | 0 | 0 | 0 | 0 | 0 | 0 | 0 | 0 | 0 | 0 | 0 | 0 | 0 | 0 | 0 | 0
| Reagensi, izuzev za transfuziju | Specijalna bolnica za cerebralnu paralizu i razvojnu neurologiju | Reagensi, izuzev za transfuziju | 404-1-110/20-4 | 33 | Reagensi i potrošni materijal za aparate: BCS XP, CA 620, CA 660, CA 1500, CS 2100i, CS 2000i, CS 2500, CS 5100, BFTII, PFA 100, Innovance PFA-200, Xprecia Stride | 94 | BC von Willebrand Reagent | RGN200369 | pakovanje | 5 x 4 ml | Siemens Healthcare Diagnostics Products GmbH, Nemačka | BC von Willebrand Reagent | 50816.4 | 20% | Interlab Exim i Eurodijagnostika | 35-20/20 | 24.04.2020. | 24.04.2021. | 0 | 0 | 0 | 0 | 0 | 0 | 0 | 0 | 0 | 0 | 0 | 0 | 0 | 0 | 0 | 0 | 0 | 0 | 0 | 0 | 0 | 0 | 0 | 0 | 0 | 0 | 0 | 0 | 0 | 0 | 0 | 0 | 0 | 0 | 0 | 0 | 0 | 0 | 0 | 0 | 0 | 0 | 0 | 0 | 0 | 0 | 0 | 0 | 0 | 0 | 0 | 0
| Reagensi, izuzev za transfuziju | Specijalna bolnica za cerebralnu paralizu i razvojnu neurologiju | Reagensi, izuzev za transfuziju | 404-1-110/20-4 | 33 | Reagensi i potrošni materijal za aparate: BCS XP, CA 620, CA 660, CA 1500, CS 2100i, CS 2000i, CS 2500, CS 5100, BFTII, PFA 100, Innovance PFA-200, Xprecia Stride | 95 | Berichrom α2 Antiplasmin | RGN200370 | pakovanje | 1 Kit | Siemens Healthcare Diagnostics Products GmbH, Nemačka | Berichrom α2 Antiplasmin | 20320.8 | 20% | Interlab Exim i Eurodijagnostika | 35-20/20 | 24.04.2020. | 24.04.2021. | 0 | 0 | 0 | 0 | 0 | 0 | 0 | 0 | 0 | 0 | 0 | 0 | 0 | 0 | 0 | 0 | 0 | 0 | 0 | 0 | 0 | 0 | 0 | 0 | 0 | 0 | 0 | 0 | 0 | 0 | 0 | 0 | 0 | 0 | 0 | 0 | 0 | 0 | 0 | 0 | 0 | 0 | 0 | 0 | 0 | 0 | 0 | 0 | 0 | 0 | 0 | 0
| Reagensi, izuzev za transfuziju | Specijalna bolnica za cerebralnu paralizu i razvojnu neurologiju | Reagensi, izuzev za transfuziju | 404-1-110/20-4 | 33 | Reagensi i potrošni materijal za aparate: BCS XP, CA 620, CA 660, CA 1500, CS 2100i, CS 2000i, CS 2500, CS 5100, BFTII, PFA 100, Innovance PFA-200, Xprecia Stride | 96 | Berichrom Plasminogen | RGN200371 | pakovanje | 1 Kit | Siemens Healthcare Diagnostics Products GmbH, Nemačka | Berichrom Plasminogen | 19534.8 | 20% | Interlab Exim i Eurodijagnostika | 35-20/20 | 24.04.2020. | 24.04.2021. | 0 | 0 | 0 | 0 | 0 | 0 | 0 | 0 | 0 | 0 | 0 | 0 | 0 | 0 | 0 | 0 | 0 | 0 | 0 | 0 | 0 | 0 | 0 | 0 | 0 | 0 | 0 | 0 | 0 | 0 | 0 | 0 | 0 | 0 | 0 | 0 | 0 | 0 | 0 | 0 | 0 | 0 | 0 | 0 | 0 | 0 | 0 | 0 | 0 | 0 | 0 | 0
| Reagensi, izuzev za transfuziju | Specijalna bolnica za cerebralnu paralizu i razvojnu neurologiju | Reagensi, izuzev za transfuziju | 404-1-110/20-4 | 33 | Reagensi i potrošni materijal za aparate: BCS XP, CA 620, CA 660, CA 1500, CS 2100i, CS 2000i, CS 2500, CS 5100, BFTII, PFA 100, Innovance PFA-200, Xprecia Stride | 97 | Thromborel S | RGN200372 | pakovanje | 10 x 4 ml | Siemens Healthcare Diagnostics Products GmbH, Nemačka | Thromborel S | 11636.4 | 20% | Interlab Exim i Eurodijagnostika | 35-20/20 | 24.04.2020. | 24.04.2021. | 0 | 0 | 0 | 0 | 0 | 0 | 0 | 0 | 0 | 0 | 0 | 0 | 0 | 0 | 0 | 0 | 0 | 0 | 0 | 0 | 0 | 0 | 0 | 0 | 0 | 0 | 0 | 0 | 0 | 0 | 0 | 0 | 0 | 0 | 0 | 0 | 0 | 0 | 0 | 0 | 0 | 0 | 0 | 0 | 0 | 0 | 0 | 0 | 0 | 0 | 0 | 0
| Reagensi, izuzev za transfuziju | Specijalna bolnica za cerebralnu paralizu i razvojnu neurologiju | Reagensi, izuzev za transfuziju | 404-1-110/20-4 | 33 | Reagensi i potrošni materijal za aparate: BCS XP, CA 620, CA 660, CA 1500, CS 2100i, CS 2000i, CS 2500, CS 5100, BFTII, PFA 100, Innovance PFA-200, Xprecia Stride | 98 | Thromborel S | RGN200373 | pakovanje | 10 x 10 ml | Siemens Healthcare Diagnostics Products GmbH, Nemačka | Thromborel S | 26494.8 | 20% | Interlab Exim i Eurodijagnostika | 35-20/20 | 24.04.2020. | 24.04.2021. | 0 | 0 | 0 | 0 | 0 | 0 | 0 | 0 | 0 | 0 | 0 | 0 | 0 | 0 | 0 | 0 | 0 | 0 | 0 | 0 | 0 | 0 | 0 | 0 | 0 | 0 | 0 | 0 | 0 | 0 | 0 | 0 | 0 | 0 | 0 | 0 | 0 | 0 | 0 | 0 | 0 | 0 | 0 | 0 | 0 | 0 | 0 | 0 | 0 | 0 | 0 | 0
| Reagensi, izuzev za transfuziju | Specijalna bolnica za cerebralnu paralizu i razvojnu neurologiju | Reagensi, izuzev za transfuziju | 404-1-110/20-4 | 33 | Reagensi i potrošni materijal za aparate: BCS XP, CA 620, CA 660, CA 1500, CS 2100i, CS 2000i, CS 2500, CS 5100, BFTII, PFA 100, Innovance PFA-200, Xprecia Stride | 99 | Berichrom C1 Inhibitor | RGN200374 | pakovanje | 1 Kit | Siemens Healthcare Diagnostics Products GmbH, Nemačka | Berichrom C1 Inhibitor | 44770.8 | 20% | Interlab Exim i Eurodijagnostika | 35-20/20 | 24.04.2020. | 24.04.2021. | 0 | 0 | 0 | 0 | 0 | 0 | 0 | 0 | 0 | 0 | 0 | 0 | 0 | 0 | 0 | 0 | 0 | 0 | 0 | 0 | 0 | 0 | 0 | 0 | 0 | 0 | 0 | 0 | 0 | 0 | 0 | 0 | 0 | 0 | 0 | 0 | 0 | 0 | 0 | 0 | 0 | 0 | 0 | 0 | 0 | 0 | 0 | 0 | 0 | 0 | 0 | 0
| Reagensi, izuzev za transfuziju | Specijalna bolnica za cerebralnu paralizu i razvojnu neurologiju | Reagensi, izuzev za transfuziju | 404-1-110/20-4 | 33 | Reagensi i potrošni materijal za aparate: BCS XP, CA 620, CA 660, CA 1500, CS 2100i, CS 2000i, CS 2500, CS 5100, BFTII, PFA 100, Innovance PFA-200, Xprecia Stride | 100 | Batroxobin Reagent | RGN200375 | pakovanje | 2 x 5 ml | Siemens Healthcare Diagnostics Products GmbH, Nemačka | Batroxobin Reagent | 34626 | 20% | Interlab Exim i Eurodijagnostika | 35-20/20 | 24.04.2020. | 24.04.2021. | 0 | 0 | 0 | 0 | 0 | 0 | 0 | 0 | 0 | 0 | 0 | 0 | 0 | 0 | 0 | 0 | 0 | 0 | 0 | 0 | 0 | 0 | 0 | 0 | 0 | 0 | 0 | 0 | 0 | 0 | 0 | 0 | 0 | 0 | 0 | 0 | 0 | 0 | 0 | 0 | 0 | 0 | 0 | 0 | 0 | 0 | 0 | 0 | 0 | 0 | 0 | 0
| Reagensi, izuzev za transfuziju | Specijalna bolnica za cerebralnu paralizu i razvojnu neurologiju | Reagensi, izuzev za transfuziju | 404-1-110/20-4 | 33 | Reagensi i potrošni materijal za aparate: BCS XP, CA 620, CA 660, CA 1500, CS 2100i, CS 2000i, CS 2500, CS 5100, BFTII, PFA 100, Innovance PFA-200, Xprecia Stride | 101 | Control Plasma P | RGN200376 | pakovanje | 10 x 1 ml | Siemens Healthcare Diagnostics Products GmbH, Nemačka | Control Plasma P | 32413.2 | 20% | Interlab Exim i Eurodijagnostika | 35-20/20 | 24.04.2020. | 24.04.2021. | 0 | 0 | 0 | 0 | 0 | 0 | 0 | 0 | 0 | 0 | 0 | 0 | 0 | 0 | 0 | 0 | 0 | 0 | 0 | 0 | 0 | 0 | 0 | 0 | 0 | 0 | 0 | 0 | 0 | 0 | 0 | 0 | 0 | 0 | 0 | 0 | 0 | 0 | 0 | 0 | 0 | 0 | 0 | 0 | 0 | 0 | 0 | 0 | 0 | 0 | 0 | 0
| Reagensi, izuzev za transfuziju | Specijalna bolnica za cerebralnu paralizu i razvojnu neurologiju | Reagensi, izuzev za transfuziju | 404-1-110/20-4 | 33 | Reagensi i potrošni materijal za aparate: BCS XP, CA 620, CA 660, CA 1500, CS 2100i, CS 2000i, CS 2500, CS 5100, BFTII, PFA 100, Innovance PFA-200, Xprecia Stride | 102 | Berichrom Protein C (3x10mL) | RGN200377 | pakovanje | 1 Kit | Siemens Healthcare Diagnostics Products GmbH, Nemačka | Berichrom Protein C | 92443.2 | 20% | Interlab Exim i Eurodijagnostika | 35-20/20 | 24.04.2020. | 24.04.2021. | 0 | 0 | 0 | 0 | 0 | 0 | 0 | 0 | 0 | 0 | 0 | 0 | 0 | 0 | 0 | 0 | 0 | 0 | 0 | 0 | 0 | 0 | 0 | 0 | 0 | 0 | 0 | 0 | 0 | 0 | 0 | 0 | 0 | 0 | 0 | 0 | 0 | 0 | 0 | 0 | 0 | 0 | 0 | 0 | 0 | 0 | 0 | 0 | 0 | 0 | 0 | 0
| Reagensi, izuzev za transfuziju | Specijalna bolnica za cerebralnu paralizu i razvojnu neurologiju | Reagensi, izuzev za transfuziju | 404-1-110/20-4 | 33 | Reagensi i potrošni materijal za aparate: BCS XP, CA 620, CA 660, CA 1500, CS 2100i, CS 2000i, CS 2500, CS 5100, BFTII, PFA 100, Innovance PFA-200, Xprecia Stride | 103 | Berichrom Protein C (4x5mL) | RGN200378 | pakovanje | 1 Kit | Siemens Healthcare Diagnostics Products GmbH, Nemačka | Berichrom Protein C | 61849.2 | 20% | Interlab Exim i Eurodijagnostika | 35-20/20 | 24.04.2020. | 24.04.2021. | 0 | 0 | 0 | 0 | 0 | 0 | 0 | 0 | 0 | 0 | 0 | 0 | 0 | 0 | 0 | 0 | 0 | 0 | 0 | 0 | 0 | 0 | 0 | 0 | 0 | 0 | 0 | 0 | 0 | 0 | 0 | 0 | 0 | 0 | 0 | 0 | 0 | 0 | 0 | 0 | 0 | 0 | 0 | 0 | 0 | 0 | 0 | 0 | 0 | 0 | 0 | 0
| Reagensi, izuzev za transfuziju | Specijalna bolnica za cerebralnu paralizu i razvojnu neurologiju | Reagensi, izuzev za transfuziju | 404-1-110/20-4 | 33 | Reagensi i potrošni materijal za aparate: BCS XP, CA 620, CA 660, CA 1500, CS 2100i, CS 2000i, CS 2500, CS 5100, BFTII, PFA 100, Innovance PFA-200, Xprecia Stride | 104 | BCS System Cuvette rotors | RGN200379 | pakovanje | 9 x 14 Rotors | Siemens Healthcare Diagnostics Products GmbH, Nemačka | BCS System Cuvette Rotors | 86760 | 20% | Interlab Exim i Eurodijagnostika | 35-20/20 | 24.04.2020. | 24.04.2021. | 0 | 0 | 0 | 0 | 0 | 0 | 0 | 0 | 0 | 0 | 0 | 0 | 0 | 0 | 0 | 0 | 0 | 0 | 0 | 0 | 0 | 0 | 0 | 0 | 0 | 0 | 0 | 0 | 0 | 0 | 0 | 0 | 0 | 0 | 0 | 0 | 0 | 0 | 0 | 0 | 0 | 0 | 0 | 0 | 0 | 0 | 0 | 0 | 0 | 0 | 0 | 0
| Reagensi, izuzev za transfuziju | Specijalna bolnica za cerebralnu paralizu i razvojnu neurologiju | Reagensi, izuzev za transfuziju | 404-1-110/20-4 | 33 | Reagensi i potrošni materijal za aparate: BCS XP, CA 620, CA 660, CA 1500, CS 2100i, CS 2000i, CS 2500, CS 5100, BFTII, PFA 100, Innovance PFA-200, Xprecia Stride | 105 | Behring Coagulations Cups | RGN200380 | pakovanje | 2 x 250 Pieces | Siemens Healthcare Diagnostics Products GmbH, Nemačka | Behring Coagulations Cups | 14446.8 | 20% | Interlab Exim i Eurodijagnostika | 35-20/20 | 24.04.2020. | 24.04.2021. | 0 | 0 | 0 | 0 | 0 | 0 | 0 | 0 | 0 | 0 | 0 | 0 | 0 | 0 | 0 | 0 | 0 | 0 | 0 | 0 | 0 | 0 | 0 | 0 | 0 | 0 | 0 | 0 | 0 | 0 | 0 | 0 | 0 | 0 | 0 | 0 | 0 | 0 | 0 | 0 | 0 | 0 | 0 | 0 | 0 | 0 | 0 | 0 | 0 | 0 | 0 | 0
| Reagensi, izuzev za transfuziju | Specijalna bolnica za cerebralnu paralizu i razvojnu neurologiju | Reagensi, izuzev za transfuziju | 404-1-110/20-4 | 33 | Reagensi i potrošni materijal za aparate: BCS XP, CA 620, CA 660, CA 1500, CS 2100i, CS 2000i, CS 2500, CS 5100, BFTII, PFA 100, Innovance PFA-200, Xprecia Stride | 106 | BC Vial Kit | RGN200381 | pakovanje | 45 x 5 ml | Siemens Healthcare Diagnostics Products GmbH, Nemačka | BC Vial Kit | 4657.2 | 20% | Interlab Exim i Eurodijagnostika | 35-20/20 | 24.04.2020. | 24.04.2021. | 0 | 0 | 0 | 0 | 0 | 0 | 0 | 0 | 0 | 0 | 0 | 0 | 0 | 0 | 0 | 0 | 0 | 0 | 0 | 0 | 0 | 0 | 0 | 0 | 0 | 0 | 0 | 0 | 0 | 0 | 0 | 0 | 0 | 0 | 0 | 0 | 0 | 0 | 0 | 0 | 0 | 0 | 0 | 0 | 0 | 0 | 0 | 0 | 0 | 0 | 0 | 0
| Reagensi, izuzev za transfuziju | Specijalna bolnica za cerebralnu paralizu i razvojnu neurologiju | Reagensi, izuzev za transfuziju | 404-1-110/20-4 | 33 | Reagensi i potrošni materijal za aparate: BCS XP, CA 620, CA 660, CA 1500, CS 2100i, CS 2000i, CS 2500, CS 5100, BFTII, PFA 100, Innovance PFA-200, Xprecia Stride | 107 | BC Vial Kit | RGN200382 | pakovanje | 45 x 15 ml | Siemens Healthcare Diagnostics Products GmbH, Nemačka | BC Vial Kit | 5174.4 | 20% | Interlab Exim i Eurodijagnostika | 35-20/20 | 24.04.2020. | 24.04.2021. | 0 | 0 | 0 | 0 | 0 | 0 | 0 | 0 | 0 | 0 | 0 | 0 | 0 | 0 | 0 | 0 | 0 | 0 | 0 | 0 | 0 | 0 | 0 | 0 | 0 | 0 | 0 | 0 | 0 | 0 | 0 | 0 | 0 | 0 | 0 | 0 | 0 | 0 | 0 | 0 | 0 | 0 | 0 | 0 | 0 | 0 | 0 | 0 | 0 | 0 | 0 | 0
| Reagensi, izuzev za transfuziju | Specijalna bolnica za cerebralnu paralizu i razvojnu neurologiju | Reagensi, izuzev za transfuziju | 404-1-110/20-4 | 33 | Reagensi i potrošni materijal za aparate: BCS XP, CA 620, CA 660, CA 1500, CS 2100i, CS 2000i, CS 2500, CS 5100, BFTII, PFA 100, Innovance PFA-200, Xprecia Stride | 108 | BFT II Dispo System | RGN200383 | pakovanje | 5 x 100 Pieces | Siemens Healthcare Diagnostics Products GmbH, Nemačka | BFT II Analyzer Dispo System | 13190.4 | 20% | Interlab Exim i Eurodijagnostika | 35-20/20 | 24.04.2020. | 24.04.2021. | 0 | 0 | 0 | 0 | 0 | 0 | 0 | 0 | 0 | 0 | 0 | 0 | 0 | 0 | 0 | 0 | 0 | 0 | 0 | 0 | 0 | 0 | 0 | 0 | 0 | 0 | 0 | 0 | 0 | 0 | 0 | 0 | 0 | 0 | 0 | 0 | 0 | 0 | 0 | 0 | 0 | 0 | 0 | 0 | 0 | 0 | 0 | 0 | 0 | 0 | 0 | 0
| Reagensi, izuzev za transfuziju | Specijalna bolnica za cerebralnu paralizu i razvojnu neurologiju | Reagensi, izuzev za transfuziju | 404-1-110/20-4 | 33 | Reagensi i potrošni materijal za aparate: BCS XP, CA 620, CA 660, CA 1500, CS 2100i, CS 2000i, CS 2500, CS 5100, BFTII, PFA 100, Innovance PFA-200, Xprecia Stride | 109 | Printer Paper for Behring Fibrintimer II® | RGN200384 | pakovanje | 10 Pieces | Siemens Healthcare Diagnostics Products GmbH, Nemačka | Printer Paper for Behring Fibrintimer II® | 3872.4 | 20% | Interlab Exim i Eurodijagnostika | 35-20/20 | 24.04.2020. | 24.04.2021. | 0 | 0 | 0 | 0 | 0 | 0 | 0 | 0 | 0 | 0 | 0 | 0 | 0 | 0 | 0 | 0 | 0 | 0 | 0 | 0 | 0 | 0 | 0 | 0 | 0 | 0 | 0 | 0 | 0 | 0 | 0 | 0 | 0 | 0 | 0 | 0 | 0 | 0 | 0 | 0 | 0 | 0 | 0 | 0 | 0 | 0 | 0 | 0 | 0 | 0 | 0 | 0
| Reagensi, izuzev za transfuziju | Specijalna bolnica za cerebralnu paralizu i razvojnu neurologiju | Reagensi, izuzev za transfuziju | 404-1-110/20-4 | 33 | Reagensi i potrošni materijal za aparate: BCS XP, CA 620, CA 660, CA 1500, CS 2100i, CS 2000i, CS 2500, CS 5100, BFTII, PFA 100, Innovance PFA-200, Xprecia Stride | 110 | Test Thrombin Reagent | RGN200385 | pakovanje | 10 x 5 ml | Siemens Healthcare Diagnostics Products GmbH, Nemačka | Test Thrombin Reagent | 11046 | 20% | Interlab Exim i Eurodijagnostika | 35-20/20 | 24.04.2020. | 24.04.2021. | 0 | 0 | 0 | 0 | 0 | 0 | 0 | 0 | 0 | 0 | 0 | 0 | 0 | 0 | 0 | 0 | 0 | 0 | 0 | 0 | 0 | 0 | 0 | 0 | 0 | 0 | 0 | 0 | 0 | 0 | 0 | 0 | 0 | 0 | 0 | 0 | 0 | 0 | 0 | 0 | 0 | 0 | 0 | 0 | 0 | 0 | 0 | 0 | 0 | 0 | 0 | 0
| Reagensi, izuzev za transfuziju | Specijalna bolnica za cerebralnu paralizu i razvojnu neurologiju | Reagensi, izuzev za transfuziju | 404-1-110/20-4 | 33 | Reagensi i potrošni materijal za aparate: BCS XP, CA 620, CA 660, CA 1500, CS 2100i, CS 2000i, CS 2500, CS 5100, BFTII, PFA 100, Innovance PFA-200, Xprecia Stride | 111 | Berichrom Heparin | RGN200386 | pakovanje | 1 Kit | Siemens Healthcare Diagnostics Products GmbH, Nemačka | Berichrom Heparin | 39514.8 | 20% | Interlab Exim i Eurodijagnostika | 35-20/20 | 24.04.2020. | 24.04.2021. | 0 | 0 | 0 | 0 | 0 | 0 | 0 | 0 | 0 | 0 | 0 | 0 | 0 | 0 | 0 | 0 | 0 | 0 | 0 | 0 | 0 | 0 | 0 | 0 | 0 | 0 | 0 | 0 | 0 | 0 | 0 | 0 | 0 | 0 | 0 | 0 | 0 | 0 | 0 | 0 | 0 | 0 | 0 | 0 | 0 | 0 | 0 | 0 | 0 | 0 | 0 | 0
| Reagensi, izuzev za transfuziju | Specijalna bolnica za cerebralnu paralizu i razvojnu neurologiju | Reagensi, izuzev za transfuziju | 404-1-110/20-4 | 33 | Reagensi i potrošni materijal za aparate: BCS XP, CA 620, CA 660, CA 1500, CS 2100i, CS 2000i, CS 2500, CS 5100, BFTII, PFA 100, Innovance PFA-200, Xprecia Stride | 112 | BC Thrombin Reagent | RGN200387 | pakovanje | 10 x 5 ml | Siemens Healthcare Diagnostics Products GmbH, Nemačka | BC Thrombin Reagent | 10117.2 | 20% | Interlab Exim i Eurodijagnostika | 35-20/20 | 24.04.2020. | 24.04.2021. | 0 | 0 | 0 | 0 | 0 | 0 | 0 | 0 | 0 | 0 | 0 | 0 | 0 | 0 | 0 | 0 | 0 | 0 | 0 | 0 | 0 | 0 | 0 | 0 | 0 | 0 | 0 | 0 | 0 | 0 | 0 | 0 | 0 | 0 | 0 | 0 | 0 | 0 | 0 | 0 | 0 | 0 | 0 | 0 | 0 | 0 | 0 | 0 | 0 | 0 | 0 | 0
| Reagensi, izuzev za transfuziju | Specijalna bolnica za cerebralnu paralizu i razvojnu neurologiju | Reagensi, izuzev za transfuziju | 404-1-110/20-4 | 33 | Reagensi i potrošni materijal za aparate: BCS XP, CA 620, CA 660, CA 1500, CS 2100i, CS 2000i, CS 2500, CS 5100, BFTII, PFA 100, Innovance PFA-200, Xprecia Stride | 113 | Berichrom PAI | RGN200388 | pakovanje | 1 Kit | Siemens Healthcare Diagnostics Products GmbH, Nemačka | Berichrom PAI | 91600.8 | 20% | Interlab Exim i Eurodijagnostika | 35-20/20 | 24.04.2020. | 24.04.2021. | 0 | 0 | 0 | 0 | 0 | 0 | 0 | 0 | 0 | 0 | 0 | 0 | 0 | 0 | 0 | 0 | 0 | 0 | 0 | 0 | 0 | 0 | 0 | 0 | 0 | 0 | 0 | 0 | 0 | 0 | 0 | 0 | 0 | 0 | 0 | 0 | 0 | 0 | 0 | 0 | 0 | 0 | 0 | 0 | 0 | 0 | 0 | 0 | 0 | 0 | 0 | 0
| Reagensi, izuzev za transfuziju | Specijalna bolnica za cerebralnu paralizu i razvojnu neurologiju | Reagensi, izuzev za transfuziju | 404-1-110/20-4 | 33 | Reagensi i potrošni materijal za aparate: BCS XP, CA 620, CA 660, CA 1500, CS 2100i, CS 2000i, CS 2500, CS 5100, BFTII, PFA 100, Innovance PFA-200, Xprecia Stride | 114 | Berichrom Factor XIII | RGN200389 | pakovanje | 1 Kit | Siemens Healthcare Diagnostics Products GmbH, Nemačka | Berichrom Factor XIII | 68078.4 | 20% | Interlab Exim i Eurodijagnostika | 35-20/20 | 24.04.2020. | 24.04.2021. | 0 | 0 | 0 | 0 | 0 | 0 | 0 | 0 | 0 | 0 | 0 | 0 | 0 | 0 | 0 | 0 | 0 | 0 | 0 | 0 | 0 | 0 | 0 | 0 | 0 | 0 | 0 | 0 | 0 | 0 | 0 | 0 | 0 | 0 | 0 | 0 | 0 | 0 | 0 | 0 | 0 | 0 | 0 | 0 | 0 | 0 | 0 | 0 | 0 | 0 | 0 | 0
| Reagensi, izuzev za transfuziju | Specijalna bolnica za cerebralnu paralizu i razvojnu neurologiju | Reagensi, izuzev za transfuziju | 404-1-110/20-4 | 33 | Reagensi i potrošni materijal za aparate: BCS XP, CA 620, CA 660, CA 1500, CS 2100i, CS 2000i, CS 2500, CS 5100, BFTII, PFA 100, Innovance PFA-200, Xprecia Stride | 115 | Berichrom Antithrombin III (A) (6x15ml) | RGN200390 | pakovanje | 1 Kit | Siemens Healthcare Diagnostics Products GmbH, Nemačka | Berichrom Antithrombin III (A) | 65636.4 | 20% | Interlab Exim i Eurodijagnostika | 35-20/20 | 24.04.2020. | 24.04.2021. | 0 | 0 | 0 | 0 | 0 | 0 | 0 | 0 | 0 | 0 | 0 | 0 | 0 | 0 | 0 | 0 | 0 | 0 | 0 | 0 | 0 | 0 | 0 | 0 | 0 | 0 | 0 | 0 | 0 | 0 | 0 | 0 | 0 | 0 | 0 | 0 | 0 | 0 | 0 | 0 | 0 | 0 | 0 | 0 | 0 | 0 | 0 | 0 | 0 | 0 | 0 | 0
| Reagensi, izuzev za transfuziju | Specijalna bolnica za cerebralnu paralizu i razvojnu neurologiju | Reagensi, izuzev za transfuziju | 404-1-110/20-4 | 33 | Reagensi i potrošni materijal za aparate: BCS XP, CA 620, CA 660, CA 1500, CS 2100i, CS 2000i, CS 2500, CS 5100, BFTII, PFA 100, Innovance PFA-200, Xprecia Stride | 116 | Berichrom Antithrombin III (A) (6x5ml) | RGN200391 | pakovanje | 1 Kit | Siemens Healthcare Diagnostics Products GmbH, Nemačka | Berichrom Antithrombin III (A) | 19891.2 | 20% | Interlab Exim i Eurodijagnostika | 35-20/20 | 24.04.2020. | 24.04.2021. | 0 | 0 | 0 | 0 | 0 | 0 | 0 | 0 | 0 | 0 | 0 | 0 | 0 | 0 | 0 | 0 | 0 | 0 | 0 | 0 | 0 | 0 | 0 | 0 | 0 | 0 | 0 | 0 | 0 | 0 | 0 | 0 | 0 | 0 | 0 | 0 | 0 | 0 | 0 | 0 | 0 | 0 | 0 | 0 | 0 | 0 | 0 | 0 | 0 | 0 | 0 | 0
| Reagensi, izuzev za transfuziju | Specijalna bolnica za cerebralnu paralizu i razvojnu neurologiju | Reagensi, izuzev za transfuziju | 404-1-110/20-4 | 33 | Reagensi i potrošni materijal za aparate: BCS XP, CA 620, CA 660, CA 1500, CS 2100i, CS 2000i, CS 2500, CS 5100, BFTII, PFA 100, Innovance PFA-200, Xprecia Stride | 117 | Washing solution for Coagulation Analyzer | RGN200392 | pakovanje | 10 x 15 ml | Siemens Healthcare Diagnostics Products GmbH, Nemačka | Washing solution for Coagulation Analyzers | 5336.4 | 20% | Interlab Exim i Eurodijagnostika | 35-20/20 | 24.04.2020. | 24.04.2021. | 0 | 0 | 0 | 0 | 0 | 0 | 0 | 0 | 0 | 0 | 0 | 0 | 0 | 0 | 0 | 0 | 0 | 0 | 0 | 0 | 0 | 0 | 0 | 0 | 0 | 0 | 0 | 0 | 0 | 0 | 0 | 0 | 0 | 0 | 0 | 0 | 0 | 0 | 0 | 0 | 0 | 0 | 0 | 0 | 0 | 0 | 0 | 0 | 0 | 0 | 0 | 0
| Reagensi, izuzev za transfuziju | Specijalna bolnica za cerebralnu paralizu i razvojnu neurologiju | Reagensi, izuzev za transfuziju | 404-1-110/20-4 | 33 | Reagensi i potrošni materijal za aparate: BCS XP, CA 620, CA 660, CA 1500, CS 2100i, CS 2000i, CS 2500, CS 5100, BFTII, PFA 100, Innovance PFA-200, Xprecia Stride | 118 | Multifibren U | RGN200393 | pakovanje | 10 x 5 ml | Siemens Healthcare Diagnostics Products GmbH, Nemačka | Multifibren U | 12980.4 | 20% | Interlab Exim i Eurodijagnostika | 35-20/20 | 24.04.2020. | 24.04.2021. | 0 | 0 | 0 | 0 | 0 | 0 | 0 | 0 | 0 | 0 | 0 | 0 | 0 | 0 | 0 | 0 | 0 | 0 | 0 | 0 | 0 | 0 | 0 | 0 | 0 | 0 | 0 | 0 | 0 | 0 | 0 | 0 | 0 | 0 | 0 | 0 | 0 | 0 | 0 | 0 | 0 | 0 | 0 | 0 | 0 | 0 | 0 | 0 | 0 | 0 | 0 | 0
| Reagensi, izuzev za transfuziju | Specijalna bolnica za cerebralnu paralizu i razvojnu neurologiju | Reagensi, izuzev za transfuziju | 404-1-110/20-4 | 33 | Reagensi i potrošni materijal za aparate: BCS XP, CA 620, CA 660, CA 1500, CS 2100i, CS 2000i, CS 2500, CS 5100, BFTII, PFA 100, Innovance PFA-200, Xprecia Stride | 119 | Thermopaper for CA-600 Printer TOAP | RGN200394 | pakovanje | 10 Rolls | Siemens Healthcare Diagnostics Products GmbH, Nemačka | Thermopaper for CA-600 Printer | 5745.6 | 20% | Interlab Exim i Eurodijagnostika | 35-20/20 | 24.04.2020. | 24.04.2021. | 0 | 0 | 0 | 0 | 0 | 0 | 0 | 0 | 0 | 0 | 0 | 0 | 0 | 0 | 0 | 0 | 0 | 0 | 0 | 0 | 0 | 0 | 0 | 0 | 0 | 0 | 0 | 0 | 0 | 0 | 0 | 0 | 0 | 0 | 0 | 0 | 0 | 0 | 0 | 0 | 0 | 0 | 0 | 0 | 0 | 0 | 0 | 0 | 0 | 0 | 0 | 0
| Reagensi, izuzev za transfuziju | Specijalna bolnica za cerebralnu paralizu i razvojnu neurologiju | Reagensi, izuzev za transfuziju | 404-1-110/20-4 | 33 | Reagensi i potrošni materijal za aparate: BCS XP, CA 620, CA 660, CA 1500, CS 2100i, CS 2000i, CS 2500, CS 5100, BFTII, PFA 100, Innovance PFA-200, Xprecia Stride | 120 | Xprecia Stride™ Stride PT/INR Test Strips | RGN200395 | pakovanje | 100 Strips (4 vials of 25) | Siemens Healthcare Diagnostics Inc, SAD | Xprecia Stride Stride PT/INR Test Strips | 54188 | 20% | Interlab Exim i Eurodijagnostika | 35-20/20 | 24.04.2020. | 24.04.2021. | 0 | 0 | 0 | 0 | 0 | 0 | 0 | 0 | 0 | 0 | 0 | 0 | 0 | 0 | 0 | 0 | 0 | 0 | 0 | 0 | 0 | 0 | 0 | 0 | 0 | 0 | 0 | 0 | 0 | 0 | 0 | 0 | 0 | 0 | 0 | 0 | 0 | 0 | 0 | 0 | 0 | 0 | 0 | 0 | 0 | 0 | 0 | 0 | 0 | 0 | 0 | 0
| Reagensi, izuzev za transfuziju | Specijalna bolnica za cerebralnu paralizu i razvojnu neurologiju | Reagensi, izuzev za transfuziju | 404-1-110/20-4 | 33 | Reagensi i potrošni materijal za aparate: BCS XP, CA 620, CA 660, CA 1500, CS 2100i, CS 2000i, CS 2500, CS 5100, BFTII, PFA 100, Innovance PFA-200, Xprecia Stride | 121 | Xprecia Stride™ PT Controls | RGN200396 | pakovanje | 4 x 2 Levels | Siemens Healthcare Diagnostics Inc, SAD | Xprecia Stride PT Controls | 10329.2 | 20% | Interlab Exim i Eurodijagnostika | 35-20/20 | 24.04.2020. | 24.04.2021. | 0 | 0 | 0 | 0 | 0 | 0 | 0 | 0 | 0 | 0 | 0 | 0 | 0 | 0 | 0 | 0 | 0 | 0 | 0 | 0 | 0 | 0 | 0 | 0 | 0 | 0 | 0 | 0 | 0 | 0 | 0 | 0 | 0 | 0 | 0 | 0 | 0 | 0 | 0 | 0 | 0 | 0 | 0 | 0 | 0 | 0 | 0 | 0 | 0 | 0 | 0 | 0
| Reagensi, izuzev za transfuziju | Specijalna bolnica za cerebralnu paralizu i razvojnu neurologiju | Reagensi, izuzev za transfuziju | 404-1-110/20-4 | 34 | Reagensi i potrošni materijal za aparat Thrombostat, Behnk Elektronik | 1 | Technoplastin HIS - PT iz venskog uzorka | RGN200397 | pakovanje | 12x2ml | Technoclone | Technoplastin HIS | 7800 | 20% | Vicor d.o.o | 35-2/20 | 24.04.2020. | 24.04.2021. | 0 | 0 | 0 | 0 | 0 | 0 | 0 | 0 | 0 | 0 | 0 | 0 | 0 | 0 | 0 | 0 | 0 | 0 | 0 | 0 | 0 | 0 | 0 | 0 | 0 | 0 | 0 | 0 | 0 | 0 | 0 | 0 | 0 | 0 | 0 | 0 | 0 | 0 | 0 | 0 | 0 | 0 | 0 | 0 | 0 | 0 | 0 | 0 | 0 | 0 | 0 | 0
| Reagensi, izuzev za transfuziju | Specijalna bolnica za cerebralnu paralizu i razvojnu neurologiju | Reagensi, izuzev za transfuziju | 404-1-110/20-4 | 34 | Reagensi i potrošni materijal za aparat Thrombostat, Behnk Elektronik | 2 | Technoclot PT PLUS - PT iz venskog uzorka | RGN200398 | pakovanje | 5x4ml | Technoclone | Technoclot PT Plus | 5190 | 20% | Vicor d.o.o | 35-2/20 | 24.04.2020. | 24.04.2021. | 0 | 0 | 0 | 0 | 0 | 0 | 0 | 0 | 0 | 0 | 0 | 0 | 0 | 0 | 0 | 0 | 0 | 0 | 0 | 0 | 0 | 0 | 0 | 0 | 0 | 0 | 0 | 0 | 0 | 0 | 0 | 0 | 0 | 0 | 0 | 0 | 0 | 0 | 0 | 0 | 0 | 0 | 0 | 0 | 0 | 0 | 0 | 0 | 0 | 0 | 0 | 0
| Reagensi, izuzev za transfuziju | Specijalna bolnica za cerebralnu paralizu i razvojnu neurologiju | Reagensi, izuzev za transfuziju | 404-1-110/20-4 | 34 | Reagensi i potrošni materijal za aparat Thrombostat, Behnk Elektronik | 3 | PT Owren manual - PT iz kapilarnog uzorka | RGN200399 | pakovanje | 10x4ml | Technoclone | Technoclot PT Owren | 13100 | 20% | Vicor d.o.o | 35-2/20 | 24.04.2020. | 24.04.2021. | 0 | 0 | 0 | 0 | 0 | 0 | 0 | 0 | 0 | 0 | 0 | 0 | 0 | 0 | 0 | 0 | 0 | 0 | 0 | 0 | 0 | 0 | 0 | 0 | 0 | 0 | 0 | 0 | 0 | 0 | 0 | 0 | 0 | 0 | 0 | 0 | 0 | 0 | 0 | 0 | 0 | 0 | 0 | 0 | 0 | 0 | 0 | 0 | 0 | 0 | 0 | 0
| Reagensi, izuzev za transfuziju | Specijalna bolnica za cerebralnu paralizu i razvojnu neurologiju | Reagensi, izuzev za transfuziju | 404-1-110/20-4 | 34 | Reagensi i potrošni materijal za aparat Thrombostat, Behnk Elektronik | 4 | PT Owren manual - PT iz kapilarnog uzorka | RGN200400 | pakovanje | 10x10ml | Technoclone | Technoclot PT Owren | 32600 | 20% | Vicor d.o.o | 35-2/20 | 24.04.2020. | 24.04.2021. | 0 | 0 | 0 | 0 | 0 | 0 | 0 | 0 | 0 | 0 | 0 | 0 | 0 | 0 | 0 | 0 | 0 | 0 | 0 | 0 | 0 | 0 | 0 | 0 | 0 | 0 | 0 | 0 | 0 | 0 | 0 | 0 | 0 | 0 | 0 | 0 | 0 | 0 | 0 | 0 | 0 | 0 | 0 | 0 | 0 | 0 | 0 | 0 | 0 | 0 | 0 | 0
| Reagensi, izuzev za transfuziju | Specijalna bolnica za cerebralnu paralizu i razvojnu neurologiju | Reagensi, izuzev za transfuziju | 404-1-110/20-4 | 34 | Reagensi i potrošni materijal za aparat Thrombostat, Behnk Elektronik | 5 | PT Owren Capilllary Calibr.Set | RGN200401 | pakovanje | 6x1ml | Technoclone | Technoclot PT Owren | 10000 | 20% | Vicor d.o.o | 35-2/20 | 24.04.2020. | 24.04.2021. | 0 | 0 | 0 | 0 | 0 | 0 | 0 | 0 | 0 | 0 | 0 | 0 | 0 | 0 | 0 | 0 | 0 | 0 | 0 | 0 | 0 | 0 | 0 | 0 | 0 | 0 | 0 | 0 | 0 | 0 | 0 | 0 | 0 | 0 | 0 | 0 | 0 | 0 | 0 | 0 | 0 | 0 | 0 | 0 | 0 | 0 | 0 | 0 | 0 | 0 | 0 | 0
| Reagensi, izuzev za transfuziju | Specijalna bolnica za cerebralnu paralizu i razvojnu neurologiju | Reagensi, izuzev za transfuziju | 404-1-110/20-4 | 34 | Reagensi i potrošni materijal za aparat Thrombostat, Behnk Elektronik | 6 | PT Owren Capillary Control Set | RGN200402 | pakovanje | 6x1ml | Technoclone | Capillary Calibration Set | 5700 | 20% | Vicor d.o.o | 35-2/20 | 24.04.2020. | 24.04.2021. | 0 | 0 | 0 | 0 | 0 | 0 | 0 | 0 | 0 | 0 | 0 | 0 | 0 | 0 | 0 | 0 | 0 | 0 | 0 | 0 | 0 | 0 | 0 | 0 | 0 | 0 | 0 | 0 | 0 | 0 | 0 | 0 | 0 | 0 | 0 | 0 | 0 | 0 | 0 | 0 | 0 | 0 | 0 | 0 | 0 | 0 | 0 | 0 | 0 | 0 | 0 | 0
| Reagensi, izuzev za transfuziju | Specijalna bolnica za cerebralnu paralizu i razvojnu neurologiju | Reagensi, izuzev za transfuziju | 404-1-110/20-4 | 34 | Reagensi i potrošni materijal za aparat Thrombostat, Behnk Elektronik | 7 | Daptin TC - aPTT | RGN200403 | pakovanje | 5x2ml | Technoclone | Capillary Control Set | 5687 | 20% | Vicor d.o.o | 35-2/20 | 24.04.2020. | 24.04.2021. | 0 | 0 | 0 | 0 | 0 | 0 | 0 | 0 | 0 | 0 | 0 | 0 | 0 | 0 | 0 | 0 | 0 | 0 | 0 | 0 | 0 | 0 | 0 | 0 | 0 | 0 | 0 | 0 | 0 | 0 | 0 | 0 | 0 | 0 | 0 | 0 | 0 | 0 | 0 | 0 | 0 | 0 | 0 | 0 | 0 | 0 | 0 | 0 | 0 | 0 | 0 | 0
| Reagensi, izuzev za transfuziju | Specijalna bolnica za cerebralnu paralizu i razvojnu neurologiju | Reagensi, izuzev za transfuziju | 404-1-110/20-4 | 34 | Reagensi i potrošni materijal za aparat Thrombostat, Behnk Elektronik | 8 | Siron aPTT | RGN200404 | pakovanje | 2x4ml | Technoclone | Siron LS | 5393 | 20% | Vicor d.o.o | 35-2/20 | 24.04.2020. | 24.04.2021. | 0 | 0 | 0 | 0 | 0 | 0 | 0 | 0 | 0 | 0 | 0 | 0 | 0 | 0 | 0 | 0 | 0 | 0 | 0 | 0 | 0 | 0 | 0 | 0 | 0 | 0 | 0 | 0 | 0 | 0 | 0 | 0 | 0 | 0 | 0 | 0 | 0 | 0 | 0 | 0 | 0 | 0 | 0 | 0 | 0 | 0 | 0 | 0 | 0 | 0 | 0 | 0
| Reagensi, izuzev za transfuziju | Specijalna bolnica za cerebralnu paralizu i razvojnu neurologiju | Reagensi, izuzev za transfuziju | 404-1-110/20-4 | 34 | Reagensi i potrošni materijal za aparat Thrombostat, Behnk Elektronik | 9 | Siron aPTT | RGN200405 | pakovanje | 10x4ml | Technoclone | Siron LS | 10000 | 20% | Vicor d.o.o | 35-2/20 | 24.04.2020. | 24.04.2021. | 0 | 0 | 0 | 0 | 0 | 0 | 0 | 0 | 0 | 0 | 0 | 0 | 0 | 0 | 0 | 0 | 0 | 0 | 0 | 0 | 0 | 0 | 0 | 0 | 0 | 0 | 0 | 0 | 0 | 0 | 0 | 0 | 0 | 0 | 0 | 0 | 0 | 0 | 0 | 0 | 0 | 0 | 0 | 0 | 0 | 0 | 0 | 0 | 0 | 0 | 0 | 0
| Reagensi, izuzev za transfuziju | Specijalna bolnica za cerebralnu paralizu i razvojnu neurologiju | Reagensi, izuzev za transfuziju | 404-1-110/20-4 | 34 | Reagensi i potrošni materijal za aparat Thrombostat, Behnk Elektronik | 10 | Ca-Chloride 25 mmol 100ml | RGN200406 | pakovanje | 100ml | Technoclone | Ca chloride solution | 1650 | 20% | Vicor d.o.o | 35-2/20 | 24.04.2020. | 24.04.2021. | 0 | 0 | 0 | 0 | 0 | 0 | 0 | 0 | 0 | 0 | 0 | 0 | 0 | 0 | 0 | 0 | 0 | 0 | 0 | 0 | 0 | 0 | 0 | 0 | 0 | 0 | 0 | 0 | 0 | 0 | 0 | 0 | 0 | 0 | 0 | 0 | 0 | 0 | 0 | 0 | 0 | 0 | 0 | 0 | 0 | 0 | 0 | 0 | 0 | 0 | 0 | 0
| Reagensi, izuzev za transfuziju | Specijalna bolnica za cerebralnu paralizu i razvojnu neurologiju | Reagensi, izuzev za transfuziju | 404-1-110/20-4 | 34 | Reagensi i potrošni materijal za aparat Thrombostat, Behnk Elektronik | 11 | Fibrinogen reagens | RGN200407 | pakovanje | 5x2ml | Technoclone | Fibrinogen reagent | 5394 | 20% | Vicor d.o.o | 35-2/20 | 24.04.2020. | 24.04.2021. | 0 | 0 | 0 | 0 | 0 | 0 | 0 | 0 | 0 | 0 | 0 | 0 | 0 | 0 | 0 | 0 | 0 | 0 | 0 | 0 | 0 | 0 | 0 | 0 | 0 | 0 | 0 | 0 | 0 | 0 | 0 | 0 | 0 | 0 | 0 | 0 | 0 | 0 | 0 | 0 | 0 | 0 | 0 | 0 | 0 | 0 | 0 | 0 | 0 | 0 | 0 | 0
| Reagensi, izuzev za transfuziju | Specijalna bolnica za cerebralnu paralizu i razvojnu neurologiju | Reagensi, izuzev za transfuziju | 404-1-110/20-4 | 34 | Reagensi i potrošni materijal za aparat Thrombostat, Behnk Elektronik | 12 | Fibrinogen reagens | RGN200408 | pakovanje | 5x5ml | Technoclone | Fibrinogen reagent | 12733 | 20% | Vicor d.o.o | 35-2/20 | 24.04.2020. | 24.04.2021. | 0 | 0 | 0 | 0 | 0 | 0 | 0 | 0 | 0 | 0 | 0 | 0 | 0 | 0 | 0 | 0 | 0 | 0 | 0 | 0 | 0 | 0 | 0 | 0 | 0 | 0 | 0 | 0 | 0 | 0 | 0 | 0 | 0 | 0 | 0 | 0 | 0 | 0 | 0 | 0 | 0 | 0 | 0 | 0 | 0 | 0 | 0 | 0 | 0 | 0 | 0 | 0
| Reagensi, izuzev za transfuziju | Specijalna bolnica za cerebralnu paralizu i razvojnu neurologiju | Reagensi, izuzev za transfuziju | 404-1-110/20-4 | 34 | Reagensi i potrošni materijal za aparat Thrombostat, Behnk Elektronik | 13 | Imidazol pufer | RGN200409 | pakovanje | 100ml | Technoclone | Imidazol Puffer | 1889 | 20% | Vicor d.o.o | 35-2/20 | 24.04.2020. | 24.04.2021. | 0 | 0 | 0 | 0 | 0 | 0 | 0 | 0 | 0 | 0 | 0 | 0 | 0 | 0 | 0 | 0 | 0 | 0 | 0 | 0 | 0 | 0 | 0 | 0 | 0 | 0 | 0 | 0 | 0 | 0 | 0 | 0 | 0 | 0 | 0 | 0 | 0 | 0 | 0 | 0 | 0 | 0 | 0 | 0 | 0 | 0 | 0 | 0 | 0 | 0 | 0 | 0
| Reagensi, izuzev za transfuziju | Specijalna bolnica za cerebralnu paralizu i razvojnu neurologiju | Reagensi, izuzev za transfuziju | 404-1-110/20-4 | 34 | Reagensi i potrošni materijal za aparat Thrombostat, Behnk Elektronik | 14 | Lupus anticoagulans screen | RGN200410 | pakovanje | 5X2ml | Technoclone | Technoclot LA Screen | 12915 | 20% | Vicor d.o.o | 35-2/20 | 24.04.2020. | 24.04.2021. | 0 | 0 | 0 | 0 | 0 | 0 | 0 | 0 | 0 | 0 | 0 | 0 | 0 | 0 | 0 | 0 | 0 | 0 | 0 | 0 | 0 | 0 | 0 | 0 | 0 | 0 | 0 | 0 | 0 | 0 | 0 | 0 | 0 | 0 | 0 | 0 | 0 | 0 | 0 | 0 | 0 | 0 | 0 | 0 | 0 | 0 | 0 | 0 | 0 | 0 | 0 | 0
| Reagensi, izuzev za transfuziju | Specijalna bolnica za cerebralnu paralizu i razvojnu neurologiju | Reagensi, izuzev za transfuziju | 404-1-110/20-4 | 34 | Reagensi i potrošni materijal za aparat Thrombostat, Behnk Elektronik | 15 | Lupus Anticoagulans confirm | RGN200411 | pakovanje | 5x1ml | Technoclone | Technoclot LA Screen | 10920 | 20% | Vicor d.o.o | 35-2/20 | 24.04.2020. | 24.04.2021. | 0 | 0 | 0 | 0 | 0 | 0 | 0 | 0 | 0 | 0 | 0 | 0 | 0 | 0 | 0 | 0 | 0 | 0 | 0 | 0 | 0 | 0 | 0 | 0 | 0 | 0 | 0 | 0 | 0 | 0 | 0 | 0 | 0 | 0 | 0 | 0 | 0 | 0 | 0 | 0 | 0 | 0 | 0 | 0 | 0 | 0 | 0 | 0 | 0 | 0 | 0 | 0
| Reagensi, izuzev za transfuziju | Specijalna bolnica za cerebralnu paralizu i razvojnu neurologiju | Reagensi, izuzev za transfuziju | 404-1-110/20-4 | 34 | Reagensi i potrošni materijal za aparat Thrombostat, Behnk Elektronik | 16 | Coagulation control N | RGN200412 | pakovanje | 1ml | Technoclone | Cong.control N | 1155 | 20% | Vicor d.o.o | 35-2/20 | 24.04.2020. | 24.04.2021. | 0 | 0 | 0 | 0 | 0 | 0 | 0 | 0 | 0 | 0 | 0 | 0 | 0 | 0 | 0 | 0 | 0 | 0 | 0 | 0 | 0 | 0 | 0 | 0 | 0 | 0 | 0 | 0 | 0 | 0 | 0 | 0 | 0 | 0 | 0 | 0 | 0 | 0 | 0 | 0 | 0 | 0 | 0 | 0 | 0 | 0 | 0 | 0 | 0 | 0 | 0 | 0
| Reagensi, izuzev za transfuziju | Specijalna bolnica za cerebralnu paralizu i razvojnu neurologiju | Reagensi, izuzev za transfuziju | 404-1-110/20-4 | 34 | Reagensi i potrošni materijal za aparat Thrombostat, Behnk Elektronik | 17 | Coagulation control A | RGN200413 | pakovanje | 1ml | Technoclone | Cong.control A | 1155 | 20% | Vicor d.o.o | 35-2/20 | 24.04.2020. | 24.04.2021. | 0 | 0 | 0 | 0 | 0 | 0 | 0 | 0 | 0 | 0 | 0 | 0 | 0 | 0 | 0 | 0 | 0 | 0 | 0 | 0 | 0 | 0 | 0 | 0 | 0 | 0 | 0 | 0 | 0 | 0 | 0 | 0 | 0 | 0 | 0 | 0 | 0 | 0 | 0 | 0 | 0 | 0 | 0 | 0 | 0 | 0 | 0 | 0 | 0 | 0 | 0 | 0
| Reagensi, izuzev za transfuziju | Specijalna bolnica za cerebralnu paralizu i razvojnu neurologiju | Reagensi, izuzev za transfuziju | 404-1-110/20-4 | 34 | Reagensi i potrošni materijal za aparat Thrombostat, Behnk Elektronik | 18 | AC Calibrant | RGN200414 | pakovanje | 4x1ml | Technoclone | AC Calibrant | 10000 | 20% | Vicor d.o.o | 35-2/20 | 24.04.2020. | 24.04.2021. | 0 | 0 | 0 | 0 | 0 | 0 | 0 | 0 | 0 | 0 | 0 | 0 | 0 | 0 | 0 | 0 | 0 | 0 | 0 | 0 | 0 | 0 | 0 | 0 | 0 | 0 | 0 | 0 | 0 | 0 | 0 | 0 | 0 | 0 | 0 | 0 | 0 | 0 | 0 | 0 | 0 | 0 | 0 | 0 | 0 | 0 | 0 | 0 | 0 | 0 | 0 | 0
| Reagensi, izuzev za transfuziju | Specijalna bolnica za cerebralnu paralizu i razvojnu neurologiju | Reagensi, izuzev za transfuziju | 404-1-110/20-4 | 34 | Reagensi i potrošni materijal za aparat Thrombostat, Behnk Elektronik | 19 | Čašice za trombostat, 500 komad | RGN200415 | pakovanje | 500 komad | Behnk Elektronik | Cuvettes for Thrombostat | 4200 | 20% | Vicor d.o.o | 35-2/20 | 24.04.2020. | 24.04.2021. | 0 | 0 | 0 | 0 | 0 | 0 | 0 | 0 | 0 | 0 | 0 | 0 | 0 | 0 | 0 | 0 | 0 | 0 | 0 | 0 | 0 | 0 | 0 | 0 | 0 | 0 | 0 | 0 | 0 | 0 | 0 | 0 | 0 | 0 | 0 | 0 | 0 | 0 | 0 | 0 | 0 | 0 | 0 | 0 | 0 | 0 | 0 | 0 | 0 | 0 | 0 | 0
| Reagensi, izuzev za transfuziju | Specijalna bolnica za cerebralnu paralizu i razvojnu neurologiju | Reagensi, izuzev za transfuziju | 404-1-110/20-4 | 34 | Reagensi i potrošni materijal za aparat Thrombostat, Behnk Elektronik | 20 | Kuglice za trombostat, 500 komad | RGN200416 | pakovanje | 500 komad | Behnk Elektronik | Balls for Thrombostat | 3200 | 20% | Vicor d.o.o | 35-2/20 | 24.04.2020. | 24.04.2021. | 0 | 0 | 0 | 0 | 0 | 0 | 0 | 0 | 0 | 0 | 0 | 0 | 0 | 0 | 0 | 0 | 0 | 0 | 0 | 0 | 0 | 0 | 0 | 0 | 0 | 0 | 0 | 0 | 0 | 0 | 0 | 0 | 0 | 0 | 0 | 0 | 0 | 0 | 0 | 0 | 0 | 0 | 0 | 0 | 0 | 0 | 0 | 0 | 0 | 0 | 0 | 0
| Reagensi, izuzev za transfuziju | Specijalna bolnica za cerebralnu paralizu i razvojnu neurologiju | Reagensi, izuzev za transfuziju | 404-1-110/20-4 | 34 | Reagensi i potrošni materijal za aparat Thrombostat, Behnk Elektronik | 21 | Hemoplastin | RGN200417 | pakovanje | 6x5ml | Ral Technica | Heoplastin L | 6851 | 20% | Vicor d.o.o | 35-2/20 | 24.04.2020. | 24.04.2021. | 0 | 0 | 0 | 0 | 0 | 0 | 0 | 0 | 0 | 0 | 0 | 0 | 0 | 0 | 0 | 0 | 0 | 0 | 0 | 0 | 0 | 0 | 0 | 0 | 0 | 0 | 0 | 0 | 0 | 0 | 0 | 0 | 0 | 0 | 0 | 0 | 0 | 0 | 0 | 0 | 0 | 0 | 0 | 0 | 0 | 0 | 0 | 0 | 0 | 0 | 0 | 0
| Reagensi, izuzev za transfuziju | Specijalna bolnica za cerebralnu paralizu i razvojnu neurologiju | Reagensi, izuzev za transfuziju | 404-1-110/20-4 | 34 | Reagensi i potrošni materijal za aparat Thrombostat, Behnk Elektronik | 22 | AK controla | RGN200418 | pakovanje | 5x1 ml | Technoclone | Coag.control AK | 9000 | 20% | Vicor d.o.o | 35-2/20 | 24.04.2020. | 24.04.2021. | 0 | 0 | 0 | 0 | 0 | 0 | 0 | 0 | 0 | 0 | 0 | 0 | 0 | 0 | 0 | 0 | 0 | 0 | 0 | 0 | 0 | 0 | 0 | 0 | 0 | 0 | 0 | 0 | 0 | 0 | 0 | 0 | 0 | 0 | 0 | 0 | 0 | 0 | 0 | 0 | 0 | 0 | 0 | 0 | 0 | 0 | 0 | 0 | 0 | 0 | 0 | 0
| Reagensi, izuzev za transfuziju | Specijalna bolnica za cerebralnu paralizu i razvojnu neurologiju | Reagensi, izuzev za transfuziju | 404-1-110/20-4 | 35 | Reagensi i potrošni materijal za aparat Thrombotime, Behnk Elektronik | 1 | Technoplastin HIS - PT iz venskog uzorka | RGN200419 | pakovanje | 12x2ml | Technoclone | Technoplastin HIS | 7635 | 20% | Vicor d.o.o | 35-2/20 | 24.04.2020. | 24.04.2021. | 0 | 0 | 0 | 0 | 0 | 0 | 0 | 0 | 0 | 0 | 0 | 0 | 0 | 0 | 0 | 0 | 0 | 0 | 0 | 0 | 0 | 0 | 0 | 0 | 0 | 0 | 0 | 0 | 0 | 0 | 0 | 0 | 0 | 0 | 0 | 0 | 0 | 0 | 0 | 0 | 0 | 0 | 0 | 0 | 0 | 0 | 0 | 0 | 0 | 0 | 0 | 0
| Reagensi, izuzev za transfuziju | Specijalna bolnica za cerebralnu paralizu i razvojnu neurologiju | Reagensi, izuzev za transfuziju | 404-1-110/20-4 | 35 | Reagensi i potrošni materijal za aparat Thrombotime, Behnk Elektronik | 2 | Daptin TC - aPTT | RGN200420 | pakovanje | 5x2ml | Technoclone | Daptin TC | 5170 | 20% | Vicor d.o.o | 35-2/20 | 24.04.2020. | 24.04.2021. | 0 | 0 | 0 | 0 | 0 | 0 | 0 | 0 | 0 | 0 | 0 | 0 | 0 | 0 | 0 | 0 | 0 | 0 | 0 | 0 | 0 | 0 | 0 | 0 | 0 | 0 | 0 | 0 | 0 | 0 | 0 | 0 | 0 | 0 | 0 | 0 | 0 | 0 | 0 | 0 | 0 | 0 | 0 | 0 | 0 | 0 | 0 | 0 | 0 | 0 | 0 | 0
| Reagensi, izuzev za transfuziju | Specijalna bolnica za cerebralnu paralizu i razvojnu neurologiju | Reagensi, izuzev za transfuziju | 404-1-110/20-4 | 35 | Reagensi i potrošni materijal za aparat Thrombotime, Behnk Elektronik | 3 | Ca-Chloride 25 mmol 100ml | RGN200421 | pakovanje | 100ml | Technoclone | Ca chloride solution | 1650 | 20% | Vicor d.o.o | 35-2/20 | 24.04.2020. | 24.04.2021. | 0 | 0 | 0 | 0 | 0 | 0 | 0 | 0 | 0 | 0 | 0 | 0 | 0 | 0 | 0 | 0 | 0 | 0 | 0 | 0 | 0 | 0 | 0 | 0 | 0 | 0 | 0 | 0 | 0 | 0 | 0 | 0 | 0 | 0 | 0 | 0 | 0 | 0 | 0 | 0 | 0 | 0 | 0 | 0 | 0 | 0 | 0 | 0 | 0 | 0 | 0 | 0
| Reagensi, izuzev za transfuziju | Specijalna bolnica za cerebralnu paralizu i razvojnu neurologiju | Reagensi, izuzev za transfuziju | 404-1-110/20-4 | 35 | Reagensi i potrošni materijal za aparat Thrombotime, Behnk Elektronik | 4 | Fibrinogen reagens | RGN200422 | pakovanje | 5x5ml | Technoclone | Fibrinogen reagent | 11413 | 20% | Vicor d.o.o | 35-2/20 | 24.04.2020. | 24.04.2021. | 0 | 0 | 0 | 0 | 0 | 0 | 0 | 0 | 0 | 0 | 0 | 0 | 0 | 0 | 0 | 0 | 0 | 0 | 0 | 0 | 0 | 0 | 0 | 0 | 0 | 0 | 0 | 0 | 0 | 0 | 0 | 0 | 0 | 0 | 0 | 0 | 0 | 0 | 0 | 0 | 0 | 0 | 0 | 0 | 0 | 0 | 0 | 0 | 0 | 0 | 0 | 0
| Reagensi, izuzev za transfuziju | Specijalna bolnica za cerebralnu paralizu i razvojnu neurologiju | Reagensi, izuzev za transfuziju | 404-1-110/20-4 | 35 | Reagensi i potrošni materijal za aparat Thrombotime, Behnk Elektronik | 5 | Imidazol pufer | RGN200423 | pakovanje | 100ml | Technoclone | Imidazol Puffer | 1500 | 20% | Vicor d.o.o | 35-2/20 | 24.04.2020. | 24.04.2021. | 0 | 0 | 0 | 0 | 0 | 0 | 0 | 0 | 0 | 0 | 0 | 0 | 0 | 0 | 0 | 0 | 0 | 0 | 0 | 0 | 0 | 0 | 0 | 0 | 0 | 0 | 0 | 0 | 0 | 0 | 0 | 0 | 0 | 0 | 0 | 0 | 0 | 0 | 0 | 0 | 0 | 0 | 0 | 0 | 0 | 0 | 0 | 0 | 0 | 0 | 0 | 0
| Reagensi, izuzev za transfuziju | Specijalna bolnica za cerebralnu paralizu i razvojnu neurologiju | Reagensi, izuzev za transfuziju | 404-1-110/20-4 | 35 | Reagensi i potrošni materijal za aparat Thrombotime, Behnk Elektronik | 6 | Kaolin Suspension 3g/l 100ml | RGN200424 | pakovanje | 100ml | Technoclone | Kaolin Suspension | 1900 | 20% | Vicor d.o.o | 35-2/20 | 24.04.2020. | 24.04.2021. | 0 | 0 | 0 | 0 | 0 | 0 | 0 | 0 | 0 | 0 | 0 | 0 | 0 | 0 | 0 | 0 | 0 | 0 | 0 | 0 | 0 | 0 | 0 | 0 | 0 | 0 | 0 | 0 | 0 | 0 | 0 | 0 | 0 | 0 | 0 | 0 | 0 | 0 | 0 | 0 | 0 | 0 | 0 | 0 | 0 | 0 | 0 | 0 | 0 | 0 | 0 | 0
| Reagensi, izuzev za transfuziju | Specijalna bolnica za cerebralnu paralizu i razvojnu neurologiju | Reagensi, izuzev za transfuziju | 404-1-110/20-4 | 35 | Reagensi i potrošni materijal za aparat Thrombotime, Behnk Elektronik | 7 | Coagulation control N | RGN200425 | pakovanje | 1ml | Technoclone | Coag.control N | 1100 | 20% | Vicor d.o.o | 35-2/20 | 24.04.2020. | 24.04.2021. | 0 | 0 | 0 | 0 | 0 | 0 | 0 | 0 | 0 | 0 | 0 | 0 | 0 | 0 | 0 | 0 | 0 | 0 | 0 | 0 | 0 | 0 | 0 | 0 | 0 | 0 | 0 | 0 | 0 | 0 | 0 | 0 | 0 | 0 | 0 | 0 | 0 | 0 | 0 | 0 | 0 | 0 | 0 | 0 | 0 | 0 | 0 | 0 | 0 | 0 | 0 | 0
| Reagensi, izuzev za transfuziju | Specijalna bolnica za cerebralnu paralizu i razvojnu neurologiju | Reagensi, izuzev za transfuziju | 404-1-110/20-4 | 35 | Reagensi i potrošni materijal za aparat Thrombotime, Behnk Elektronik | 8 | Coagulation control A | RGN200426 | pakovanje | 1ml | Technoclone | Coag. Control A | 1100 | 20% | Vicor d.o.o | 35-2/20 | 24.04.2020. | 24.04.2021. | 0 | 0 | 0 | 0 | 0 | 0 | 0 | 0 | 0 | 0 | 0 | 0 | 0 | 0 | 0 | 0 | 0 | 0 | 0 | 0 | 0 | 0 | 0 | 0 | 0 | 0 | 0 | 0 | 0 | 0 | 0 | 0 | 0 | 0 | 0 | 0 | 0 | 0 | 0 | 0 | 0 | 0 | 0 | 0 | 0 | 0 | 0 | 0 | 0 | 0 | 0 | 0
| Reagensi, izuzev za transfuziju | Specijalna bolnica za cerebralnu paralizu i razvojnu neurologiju | Reagensi, izuzev za transfuziju | 404-1-110/20-4 | 35 | Reagensi i potrošni materijal za aparat Thrombotime, Behnk Elektronik | 9 | Čašice mikro, 800 komad | RGN200427 | pakovanje | 800 komad | Behnk Elektronik | Cuvettes for Thrombotimer | 6400 | 20% | Vicor d.o.o | 35-2/20 | 24.04.2020. | 24.04.2021. | 0 | 0 | 0 | 0 | 0 | 0 | 0 | 0 | 0 | 0 | 0 | 0 | 0 | 0 | 0 | 0 | 0 | 0 | 0 | 0 | 0 | 0 | 0 | 0 | 0 | 0 | 0 | 0 | 0 | 0 | 0 | 0 | 0 | 0 | 0 | 0 | 0 | 0 | 0 | 0 | 0 | 0 | 0 | 0 | 0 | 0 | 0 | 0 | 0 | 0 | 0 | 0
| Reagensi, izuzev za transfuziju | Specijalna bolnica za cerebralnu paralizu i razvojnu neurologiju | Reagensi, izuzev za transfuziju | 404-1-110/20-4 | 35 | Reagensi i potrošni materijal za aparat Thrombotime, Behnk Elektronik | 10 | Kuglice mikro, 800 komad | RGN200428 | pakovanje | 800 komad | Behnk Elektronik | Balls for Thrombotimer | 4400 | 20% | Vicor d.o.o | 35-2/20 | 24.04.2020. | 24.04.2021. | 0 | 0 | 0 | 0 | 0 | 0 | 0 | 0 | 0 | 0 | 0 | 0 | 0 | 0 | 0 | 0 | 0 | 0 | 0 | 0 | 0 | 0 | 0 | 0 | 0 | 0 | 0 | 0 | 0 | 0 | 0 | 0 | 0 | 0 | 0 | 0 | 0 | 0 | 0 | 0 | 0 | 0 | 0 | 0 | 0 | 0 | 0 | 0 | 0 | 0 | 0 | 0
| Reagensi, izuzev za transfuziju | Specijalna bolnica za cerebralnu paralizu i razvojnu neurologiju | Reagensi, izuzev za transfuziju | 404-1-110/20-4 | 36 | Reagensi i potrošni materijal za aparat Thrombolyzer Compact X, Behnk Elektronik | 1 | Technoclot PT PLUS - PT iz venskog uzorka | RGN200429 | pakovanje | 5x4ml | Technoclone | Technoclot PT Plus | 21000 | 20% | Vicor d.o.o | 35-2/20 | 24.04.2020. | 24.04.2021. | 0 | 0 | 0 | 0 | 0 | 0 | 0 | 0 | 0 | 0 | 0 | 0 | 0 | 0 | 0 | 0 | 0 | 0 | 0 | 0 | 0 | 0 | 0 | 0 | 0 | 0 | 0 | 0 | 0 | 0 | 0 | 0 | 0 | 0 | 0 | 0 | 0 | 0 | 0 | 0 | 0 | 0 | 0 | 0 | 0 | 0 | 0 | 0 | 0 | 0 | 0 | 0
| Reagensi, izuzev za transfuziju | Specijalna bolnica za cerebralnu paralizu i razvojnu neurologiju | Reagensi, izuzev za transfuziju | 404-1-110/20-4 | 36 | Reagensi i potrošni materijal za aparat Thrombolyzer Compact X, Behnk Elektronik | 2 | Siron LS aPTT | RGN200430 | pakovanje | 2x4ml | Technoclone | Siron LS | 20000 | 20% | Vicor d.o.o | 35-2/20 | 24.04.2020. | 24.04.2021. | 0 | 0 | 0 | 0 | 0 | 0 | 0 | 0 | 0 | 0 | 0 | 0 | 0 | 0 | 0 | 0 | 0 | 0 | 0 | 0 | 0 | 0 | 0 | 0 | 0 | 0 | 0 | 0 | 0 | 0 | 0 | 0 | 0 | 0 | 0 | 0 | 0 | 0 | 0 | 0 | 0 | 0 | 0 | 0 | 0 | 0 | 0 | 0 | 0 | 0 | 0 | 0
| Reagensi, izuzev za transfuziju | Specijalna bolnica za cerebralnu paralizu i razvojnu neurologiju | Reagensi, izuzev za transfuziju | 404-1-110/20-4 | 36 | Reagensi i potrošni materijal za aparat Thrombolyzer Compact X, Behnk Elektronik | 3 | Ca-Chloride 25 mmol 100ml | RGN200431 | pakovanje | 100ml | Technoclone | Ca chloride solution | 1650 | 20% | Vicor d.o.o | 35-2/20 | 24.04.2020. | 24.04.2021. | 0 | 0 | 0 | 0 | 0 | 0 | 0 | 0 | 0 | 0 | 0 | 0 | 0 | 0 | 0 | 0 | 0 | 0 | 0 | 0 | 0 | 0 | 0 | 0 | 0 | 0 | 0 | 0 | 0 | 0 | 0 | 0 | 0 | 0 | 0 | 0 | 0 | 0 | 0 | 0 | 0 | 0 | 0 | 0 | 0 | 0 | 0 | 0 | 0 | 0 | 0 | 0
| Reagensi, izuzev za transfuziju | Specijalna bolnica za cerebralnu paralizu i razvojnu neurologiju | Reagensi, izuzev za transfuziju | 404-1-110/20-4 | 36 | Reagensi i potrošni materijal za aparat Thrombolyzer Compact X, Behnk Elektronik | 4 | Imidazol pufer | RGN200432 | pakovanje | 100ml | Technoclone | Imidazol Puffer | 1750 | 20% | Vicor d.o.o | 35-2/20 | 24.04.2020. | 24.04.2021. | 0 | 0 | 0 | 0 | 0 | 0 | 0 | 0 | 0 | 0 | 0 | 0 | 0 | 0 | 0 | 0 | 0 | 0 | 0 | 0 | 0 | 0 | 0 | 0 | 0 | 0 | 0 | 0 | 0 | 0 | 0 | 0 | 0 | 0 | 0 | 0 | 0 | 0 | 0 | 0 | 0 | 0 | 0 | 0 | 0 | 0 | 0 | 0 | 0 | 0 | 0 | 0
| Reagensi, izuzev za transfuziju | Specijalna bolnica za cerebralnu paralizu i razvojnu neurologiju | Reagensi, izuzev za transfuziju | 404-1-110/20-4 | 36 | Reagensi i potrošni materijal za aparat Thrombolyzer Compact X, Behnk Elektronik | 5 | Kaolin Suspension 3g/l 100ml | RGN200433 | pakovanje | 100ml | Technoclone | Kaolin Suspension | 1900 | 20% | Vicor d.o.o | 35-2/20 | 24.04.2020. | 24.04.2021. | 0 | 0 | 0 | 0 | 0 | 0 | 0 | 0 | 0 | 0 | 0 | 0 | 0 | 0 | 0 | 0 | 0 | 0 | 0 | 0 | 0 | 0 | 0 | 0 | 0 | 0 | 0 | 0 | 0 | 0 | 0 | 0 | 0 | 0 | 0 | 0 | 0 | 0 | 0 | 0 | 0 | 0 | 0 | 0 | 0 | 0 | 0 | 0 | 0 | 0 | 0 | 0
| Reagensi, izuzev za transfuziju | Specijalna bolnica za cerebralnu paralizu i razvojnu neurologiju | Reagensi, izuzev za transfuziju | 404-1-110/20-4 | 36 | Reagensi i potrošni materijal za aparat Thrombolyzer Compact X, Behnk Elektronik | 6 | D-Dimer Latex Kit 50 T | RGN200434 | pakovanje | 50 T | Technoclone | Technoleia D dimer Latex Kit | 38000 | 20% | Vicor d.o.o | 35-2/20 | 24.04.2020. | 24.04.2021. | 0 | 0 | 0 | 0 | 0 | 0 | 0 | 0 | 0 | 0 | 0 | 0 | 0 | 0 | 0 | 0 | 0 | 0 | 0 | 0 | 0 | 0 | 0 | 0 | 0 | 0 | 0 | 0 | 0 | 0 | 0 | 0 | 0 | 0 | 0 | 0 | 0 | 0 | 0 | 0 | 0 | 0 | 0 | 0 | 0 | 0 | 0 | 0 | 0 | 0 | 0 | 0
| Reagensi, izuzev za transfuziju | Specijalna bolnica za cerebralnu paralizu i razvojnu neurologiju | Reagensi, izuzev za transfuziju | 404-1-110/20-4 | 36 | Reagensi i potrošni materijal za aparat Thrombolyzer Compact X, Behnk Elektronik | 7 | D-Dimer Control High 1 ml | RGN200435 | pakovanje | 1ml | Technoclone | Technoleia D dimer control | 2740 | 20% | Vicor d.o.o | 35-2/20 | 24.04.2020. | 24.04.2021. | 0 | 0 | 0 | 0 | 0 | 0 | 0 | 0 | 0 | 0 | 0 | 0 | 0 | 0 | 0 | 0 | 0 | 0 | 0 | 0 | 0 | 0 | 0 | 0 | 0 | 0 | 0 | 0 | 0 | 0 | 0 | 0 | 0 | 0 | 0 | 0 | 0 | 0 | 0 | 0 | 0 | 0 | 0 | 0 | 0 | 0 | 0 | 0 | 0 | 0 | 0 | 0
| Reagensi, izuzev za transfuziju | Specijalna bolnica za cerebralnu paralizu i razvojnu neurologiju | Reagensi, izuzev za transfuziju | 404-1-110/20-4 | 36 | Reagensi i potrošni materijal za aparat Thrombolyzer Compact X, Behnk Elektronik | 8 | D-Dimer Control Low 1 ml | RGN200436 | pakovanje | 1ml | Technoclone | Technoleia D dimer control | 2740 | 20% | Vicor d.o.o | 35-2/20 | 24.04.2020. | 24.04.2021. | 0 | 0 | 0 | 0 | 0 | 0 | 0 | 0 | 0 | 0 | 0 | 0 | 0 | 0 | 0 | 0 | 0 | 0 | 0 | 0 | 0 | 0 | 0 | 0 | 0 | 0 | 0 | 0 | 0 | 0 | 0 | 0 | 0 | 0 | 0 | 0 | 0 | 0 | 0 | 0 | 0 | 0 | 0 | 0 | 0 | 0 | 0 | 0 | 0 | 0 | 0 | 0
| Reagensi, izuzev za transfuziju | Specijalna bolnica za cerebralnu paralizu i razvojnu neurologiju | Reagensi, izuzev za transfuziju | 404-1-110/20-4 | 36 | Reagensi i potrošni materijal za aparat Thrombolyzer Compact X, Behnk Elektronik | 9 | D-Dimer CAL-3000ng/ml 2x1ml | RGN200437 | pakovanje | 2x1ml | Technoclone | Technoleia D dimer Latex Kit | 7000 | 20% | Vicor d.o.o | 35-2/20 | 24.04.2020. | 24.04.2021. | 0 | 0 | 0 | 0 | 0 | 0 | 0 | 0 | 0 | 0 | 0 | 0 | 0 | 0 | 0 | 0 | 0 | 0 | 0 | 0 | 0 | 0 | 0 | 0 | 0 | 0 | 0 | 0 | 0 | 0 | 0 | 0 | 0 | 0 | 0 | 0 | 0 | 0 | 0 | 0 | 0 | 0 | 0 | 0 | 0 | 0 | 0 | 0 | 0 | 0 | 0 | 0
| Reagensi, izuzev za transfuziju | Specijalna bolnica za cerebralnu paralizu i razvojnu neurologiju | Reagensi, izuzev za transfuziju | 404-1-110/20-4 | 36 | Reagensi i potrošni materijal za aparat Thrombolyzer Compact X, Behnk Elektronik | 10 | D-Dimer CAL 0 ng/ml 2x1 ml | RGN200438 | pakovanje | 2x1ml | Technoclone | Technoleia D dimer Latex Kit | 7000 | 20% | Vicor d.o.o | 35-2/20 | 24.04.2020. | 24.04.2021. | 0 | 0 | 0 | 0 | 0 | 0 | 0 | 0 | 0 | 0 | 0 | 0 | 0 | 0 | 0 | 0 | 0 | 0 | 0 | 0 | 0 | 0 | 0 | 0 | 0 | 0 | 0 | 0 | 0 | 0 | 0 | 0 | 0 | 0 | 0 | 0 | 0 | 0 | 0 | 0 | 0 | 0 | 0 | 0 | 0 | 0 | 0 | 0 | 0 | 0 | 0 | 0
| Reagensi, izuzev za transfuziju | Specijalna bolnica za cerebralnu paralizu i razvojnu neurologiju | Reagensi, izuzev za transfuziju | 404-1-110/20-4 | 36 | Reagensi i potrošni materijal za aparat Thrombolyzer Compact X, Behnk Elektronik | 11 | Coagulation control N | RGN200439 | pakovanje | 1ml | Technoclone | Coag. Control N | 1155 | 20% | Vicor d.o.o | 35-2/20 | 24.04.2020. | 24.04.2021. | 0 | 0 | 0 | 0 | 0 | 0 | 0 | 0 | 0 | 0 | 0 | 0 | 0 | 0 | 0 | 0 | 0 | 0 | 0 | 0 | 0 | 0 | 0 | 0 | 0 | 0 | 0 | 0 | 0 | 0 | 0 | 0 | 0 | 0 | 0 | 0 | 0 | 0 | 0 | 0 | 0 | 0 | 0 | 0 | 0 | 0 | 0 | 0 | 0 | 0 | 0 | 0
| Reagensi, izuzev za transfuziju | Specijalna bolnica za cerebralnu paralizu i razvojnu neurologiju | Reagensi, izuzev za transfuziju | 404-1-110/20-4 | 36 | Reagensi i potrošni materijal za aparat Thrombolyzer Compact X, Behnk Elektronik | 12 | Coagulation control A | RGN200440 | pakovanje | 1ml | Technoclone | Coag. Control A | 1155 | 20% | Vicor d.o.o | 35-2/20 | 24.04.2020. | 24.04.2021. | 0 | 0 | 0 | 0 | 0 | 0 | 0 | 0 | 0 | 0 | 0 | 0 | 0 | 0 | 0 | 0 | 0 | 0 | 0 | 0 | 0 | 0 | 0 | 0 | 0 | 0 | 0 | 0 | 0 | 0 | 0 | 0 | 0 | 0 | 0 | 0 | 0 | 0 | 0 | 0 | 0 | 0 | 0 | 0 | 0 | 0 | 0 | 0 | 0 | 0 | 0 | 0
| Reagensi, izuzev za transfuziju | Specijalna bolnica za cerebralnu paralizu i razvojnu neurologiju | Reagensi, izuzev za transfuziju | 404-1-110/20-4 | 36 | Reagensi i potrošni materijal za aparat Thrombolyzer Compact X, Behnk Elektronik | 13 | AK Calibrant | RGN200441 | pakovanje | 4x1ml | Technoclone | AK Calibrant | 10000 | 20% | Vicor d.o.o | 35-2/20 | 24.04.2020. | 24.04.2021. | 0 | 0 | 0 | 0 | 0 | 0 | 0 | 0 | 0 | 0 | 0 | 0 | 0 | 0 | 0 | 0 | 0 | 0 | 0 | 0 | 0 | 0 | 0 | 0 | 0 | 0 | 0 | 0 | 0 | 0 | 0 | 0 | 0 | 0 | 0 | 0 | 0 | 0 | 0 | 0 | 0 | 0 | 0 | 0 | 0 | 0 | 0 | 0 | 0 | 0 | 0 | 0
| Reagensi, izuzev za transfuziju | Specijalna bolnica za cerebralnu paralizu i razvojnu neurologiju | Reagensi, izuzev za transfuziju | 404-1-110/20-4 | 36 | Reagensi i potrošni materijal za aparat Thrombolyzer Compact X, Behnk Elektronik | 14 | Coagulation Reference 5x1 ml | RGN200442 | pakovanje | 5x1ml | Technoclone | Coagulation reference | 8000 | 20% | Vicor d.o.o | 35-2/20 | 24.04.2020. | 24.04.2021. | 0 | 0 | 0 | 0 | 0 | 0 | 0 | 0 | 0 | 0 | 0 | 0 | 0 | 0 | 0 | 0 | 0 | 0 | 0 | 0 | 0 | 0 | 0 | 0 | 0 | 0 | 0 | 0 | 0 | 0 | 0 | 0 | 0 | 0 | 0 | 0 | 0 | 0 | 0 | 0 | 0 | 0 | 0 | 0 | 0 | 0 | 0 | 0 | 0 | 0 | 0 | 0
| Reagensi, izuzev za transfuziju | Specijalna bolnica za cerebralnu paralizu i razvojnu neurologiju | Reagensi, izuzev za transfuziju | 404-1-110/20-4 | 36 | Reagensi i potrošni materijal za aparat Thrombolyzer Compact X, Behnk Elektronik | 15 | Clean Solution 500ml | RGN200443 | pakovanje | 500ml | Behnk Elektronik | Clean Solution | 2000 | 20% | Vicor d.o.o | 35-2/20 | 24.04.2020. | 24.04.2021. | 0 | 0 | 0 | 0 | 0 | 0 | 0 | 0 | 0 | 0 | 0 | 0 | 0 | 0 | 0 | 0 | 0 | 0 | 0 | 0 | 0 | 0 | 0 | 0 | 0 | 0 | 0 | 0 | 0 | 0 | 0 | 0 | 0 | 0 | 0 | 0 | 0 | 0 | 0 | 0 | 0 | 0 | 0 | 0 | 0 | 0 | 0 | 0 | 0 | 0 | 0 | 0
| Reagensi, izuzev za transfuziju | Specijalna bolnica za cerebralnu paralizu i razvojnu neurologiju | Reagensi, izuzev za transfuziju | 404-1-110/20-4 | 36 | Reagensi i potrošni materijal za aparat Thrombolyzer Compact X, Behnk Elektronik | 16 | Cuvette racks | RGN200444 | pakovanje | 2320 | Behnk Elektronik | Thrombolyzer Cuvette rack | 31000 | 20% | Vicor d.o.o | 35-2/20 | 24.04.2020. | 24.04.2021. | 0 | 0 | 0 | 0 | 0 | 0 | 0 | 0 | 0 | 0 | 0 | 0 | 0 | 0 | 0 | 0 | 0 | 0 | 0 | 0 | 0 | 0 | 0 | 0 | 0 | 0 | 0 | 0 | 0 | 0 | 0 | 0 | 0 | 0 | 0 | 0 | 0 | 0 | 0 | 0 | 0 | 0 | 0 | 0 | 0 | 0 | 0 | 0 | 0 | 0 | 0 | 0
| Reagensi, izuzev za transfuziju | Specijalna bolnica za cerebralnu paralizu i razvojnu neurologiju | Reagensi, izuzev za transfuziju | 404-1-110/20-4 | 36 | Reagensi i potrošni materijal za aparat Thrombolyzer Compact X, Behnk Elektronik | 17 | Cuvettes for pre-dilutio | RGN200445 | pakovanje | 800 | Behnk Elektronik | Predilution Cuvettes | 3500 | 20% | Vicor d.o.o | 35-2/20 | 24.04.2020. | 24.04.2021. | 0 | 0 | 0 | 0 | 0 | 0 | 0 | 0 | 0 | 0 | 0 | 0 | 0 | 0 | 0 | 0 | 0 | 0 | 0 | 0 | 0 | 0 | 0 | 0 | 0 | 0 | 0 | 0 | 0 | 0 | 0 | 0 | 0 | 0 | 0 | 0 | 0 | 0 | 0 | 0 | 0 | 0 | 0 | 0 | 0 | 0 | 0 | 0 | 0 | 0 | 0 | 0
| Reagensi, izuzev za transfuziju | Specijalna bolnica za cerebralnu paralizu i razvojnu neurologiju | Reagensi, izuzev za transfuziju | 404-1-110/20-4 | 37 | Reagensi i potrošni materijal za aparat Ceveron alpha, Technoclone | 1 | Technoplastin HIS - PT iz venskog uzorka | RGN200446 | pakovanje | 20x20ml | Technoclone | Technoplastin HIS | 111000 | 20% | Vicor d.o.o | 35-2/20 | 24.04.2020. | 24.04.2021. | 0 | 0 | 0 | 0 | 0 | 0 | 0 | 0 | 0 | 0 | 0 | 0 | 0 | 0 | 0 | 0 | 0 | 0 | 0 | 0 | 0 | 0 | 0 | 0 | 0 | 0 | 0 | 0 | 0 | 0 | 0 | 0 | 0 | 0 | 0 | 0 | 0 | 0 | 0 | 0 | 0 | 0 | 0 | 0 | 0 | 0 | 0 | 0 | 0 | 0 | 0 | 0
| Reagensi, izuzev za transfuziju | Specijalna bolnica za cerebralnu paralizu i razvojnu neurologiju | Reagensi, izuzev za transfuziju | 404-1-110/20-4 | 37 | Reagensi i potrošni materijal za aparat Ceveron alpha, Technoclone | 2 | Siron LS aPTT | RGN200447 | pakovanje | 2x4ml | Technoclone | Siron LS | 8500 | 20% | Vicor d.o.o | 35-2/20 | 24.04.2020. | 24.04.2021. | 0 | 0 | 0 | 0 | 0 | 0 | 0 | 0 | 0 | 0 | 0 | 0 | 0 | 0 | 0 | 0 | 0 | 0 | 0 | 0 | 0 | 0 | 0 | 0 | 0 | 0 | 0 | 0 | 0 | 0 | 0 | 0 | 0 | 0 | 0 | 0 | 0 | 0 | 0 | 0 | 0 | 0 | 0 | 0 | 0 | 0 | 0 | 0 | 0 | 0 | 0 | 0
| Reagensi, izuzev za transfuziju | Specijalna bolnica za cerebralnu paralizu i razvojnu neurologiju | Reagensi, izuzev za transfuziju | 404-1-110/20-4 | 37 | Reagensi i potrošni materijal za aparat Ceveron alpha, Technoclone | 3 | Siron LS aPTT | RGN200448 | pakovanje | 10x4ml | Technoclone | Siron LS | 38025 | 20% | Vicor d.o.o | 35-2/20 | 24.04.2020. | 24.04.2021. | 0 | 0 | 0 | 0 | 0 | 0 | 0 | 0 | 0 | 0 | 0 | 0 | 0 | 0 | 0 | 0 | 0 | 0 | 0 | 0 | 0 | 0 | 0 | 0 | 0 | 0 | 0 | 0 | 0 | 0 | 0 | 0 | 0 | 0 | 0 | 0 | 0 | 0 | 0 | 0 | 0 | 0 | 0 | 0 | 0 | 0 | 0 | 0 | 0 | 0 | 0 | 0
| Reagensi, izuzev za transfuziju | Specijalna bolnica za cerebralnu paralizu i razvojnu neurologiju | Reagensi, izuzev za transfuziju | 404-1-110/20-4 | 37 | Reagensi i potrošni materijal za aparat Ceveron alpha, Technoclone | 4 | Ca-Chloride 25 mmol 100ml | RGN200449 | pakovanje | 100ml | Technoclone | Ca chloride solution | 1650 | 20% | Vicor d.o.o | 35-2/20 | 24.04.2020. | 24.04.2021. | 0 | 0 | 0 | 0 | 0 | 0 | 0 | 0 | 0 | 0 | 0 | 0 | 0 | 0 | 0 | 0 | 0 | 0 | 0 | 0 | 0 | 0 | 0 | 0 | 0 | 0 | 0 | 0 | 0 | 0 | 0 | 0 | 0 | 0 | 0 | 0 | 0 | 0 | 0 | 0 | 0 | 0 | 0 | 0 | 0 | 0 | 0 | 0 | 0 | 0 | 0 | 0
| Reagensi, izuzev za transfuziju | Specijalna bolnica za cerebralnu paralizu i razvojnu neurologiju | Reagensi, izuzev za transfuziju | 404-1-110/20-4 | 37 | Reagensi i potrošni materijal za aparat Ceveron alpha, Technoclone | 5 | Ca-Chloride 25 mmol 100ml | RGN200450 | pakovanje | 25ml | Technoclone | Ca chloride solution | 1194 | 20% | Vicor d.o.o | 35-2/20 | 24.04.2020. | 24.04.2021. | 0 | 0 | 0 | 0 | 0 | 0 | 0 | 0 | 0 | 0 | 0 | 0 | 0 | 0 | 0 | 0 | 0 | 0 | 0 | 0 | 0 | 0 | 0 | 0 | 0 | 0 | 0 | 0 | 0 | 0 | 0 | 0 | 0 | 0 | 0 | 0 | 0 | 0 | 0 | 0 | 0 | 0 | 0 | 0 | 0 | 0 | 0 | 0 | 0 | 0 | 0 | 0
| Reagensi, izuzev za transfuziju | Specijalna bolnica za cerebralnu paralizu i razvojnu neurologiju | Reagensi, izuzev za transfuziju | 404-1-110/20-4 | 37 | Reagensi i potrošni materijal za aparat Ceveron alpha, Technoclone | 6 | Fibrinogen reagens | RGN200451 | pakovanje | 5x5ml | Technoclone | Fibrinogen reagent | 42125 | 20% | Vicor d.o.o | 35-2/20 | 24.04.2020. | 24.04.2021. | 0 | 0 | 0 | 0 | 0 | 0 | 0 | 0 | 0 | 0 | 0 | 0 | 0 | 0 | 0 | 0 | 0 | 0 | 0 | 0 | 0 | 0 | 0 | 0 | 0 | 0 | 0 | 0 | 0 | 0 | 0 | 0 | 0 | 0 | 0 | 0 | 0 | 0 | 0 | 0 | 0 | 0 | 0 | 0 | 0 | 0 | 0 | 0 | 0 | 0 | 0 | 0
| Reagensi, izuzev za transfuziju | Specijalna bolnica za cerebralnu paralizu i razvojnu neurologiju | Reagensi, izuzev za transfuziju | 404-1-110/20-4 | 37 | Reagensi i potrošni materijal za aparat Ceveron alpha, Technoclone | 7 | Imidazol pufer | RGN200452 | pakovanje | 100ml | Technoclone | Imidazol Puffer | 1750 | 20% | Vicor d.o.o | 35-2/20 | 24.04.2020. | 24.04.2021. | 0 | 0 | 0 | 0 | 0 | 0 | 0 | 0 | 0 | 0 | 0 | 0 | 0 | 0 | 0 | 0 | 0 | 0 | 0 | 0 | 0 | 0 | 0 | 0 | 0 | 0 | 0 | 0 | 0 | 0 | 0 | 0 | 0 | 0 | 0 | 0 | 0 | 0 | 0 | 0 | 0 | 0 | 0 | 0 | 0 | 0 | 0 | 0 | 0 | 0 | 0 | 0
| Reagensi, izuzev za transfuziju | Specijalna bolnica za cerebralnu paralizu i razvojnu neurologiju | Reagensi, izuzev za transfuziju | 404-1-110/20-4 | 37 | Reagensi i potrošni materijal za aparat Ceveron alpha, Technoclone | 8 | Imidazol pufer | RGN200453 | pakovanje | 25ml | Technoclone | Imidazol Puffer | 1418 | 20% | Vicor d.o.o | 35-2/20 | 24.04.2020. | 24.04.2021. | 0 | 0 | 0 | 0 | 0 | 0 | 0 | 0 | 0 | 0 | 0 | 0 | 0 | 0 | 0 | 0 | 0 | 0 | 0 | 0 | 0 | 0 | 0 | 0 | 0 | 0 | 0 | 0 | 0 | 0 | 0 | 0 | 0 | 0 | 0 | 0 | 0 | 0 | 0 | 0 | 0 | 0 | 0 | 0 | 0 | 0 | 0 | 0 | 0 | 0 | 0 | 0
| Reagensi, izuzev za transfuziju | Specijalna bolnica za cerebralnu paralizu i razvojnu neurologiju | Reagensi, izuzev za transfuziju | 404-1-110/20-4 | 37 | Reagensi i potrošni materijal za aparat Ceveron alpha, Technoclone | 9 | D-Dimer Latex Kit 50 T | RGN200454 | pakovanje | 50 T | Technoclone | Technoleia D dimer control | 23015 | 20% | Vicor d.o.o | 35-2/20 | 24.04.2020. | 24.04.2021. | 0 | 0 | 0 | 0 | 0 | 0 | 0 | 0 | 0 | 0 | 0 | 0 | 0 | 0 | 0 | 0 | 0 | 0 | 0 | 0 | 0 | 0 | 0 | 0 | 0 | 0 | 0 | 0 | 0 | 0 | 0 | 0 | 0 | 0 | 0 | 0 | 0 | 0 | 0 | 0 | 0 | 0 | 0 | 0 | 0 | 0 | 0 | 0 | 0 | 0 | 0 | 0
| Reagensi, izuzev za transfuziju | Specijalna bolnica za cerebralnu paralizu i razvojnu neurologiju | Reagensi, izuzev za transfuziju | 404-1-110/20-4 | 37 | Reagensi i potrošni materijal za aparat Ceveron alpha, Technoclone | 10 | D-Dimer Control High 1 ml | RGN200455 | pakovanje | 1ml | Technoclone | Technoleia D dimer control | 2740 | 20% | Vicor d.o.o | 35-2/20 | 24.04.2020. | 24.04.2021. | 0 | 0 | 0 | 0 | 0 | 0 | 0 | 0 | 0 | 0 | 0 | 0 | 0 | 0 | 0 | 0 | 0 | 0 | 0 | 0 | 0 | 0 | 0 | 0 | 0 | 0 | 0 | 0 | 0 | 0 | 0 | 0 | 0 | 0 | 0 | 0 | 0 | 0 | 0 | 0 | 0 | 0 | 0 | 0 | 0 | 0 | 0 | 0 | 0 | 0 | 0 | 0
| Reagensi, izuzev za transfuziju | Specijalna bolnica za cerebralnu paralizu i razvojnu neurologiju | Reagensi, izuzev za transfuziju | 404-1-110/20-4 | 37 | Reagensi i potrošni materijal za aparat Ceveron alpha, Technoclone | 11 | D-Dimer Control Low 1 ml | RGN200456 | pakovanje | 1ml | Technoclone | Technoleia D dimer Latex Kit | 2740 | 20% | Vicor d.o.o | 35-2/20 | 24.04.2020. | 24.04.2021. | 0 | 0 | 0 | 0 | 0 | 0 | 0 | 0 | 0 | 0 | 0 | 0 | 0 | 0 | 0 | 0 | 0 | 0 | 0 | 0 | 0 | 0 | 0 | 0 | 0 | 0 | 0 | 0 | 0 | 0 | 0 | 0 | 0 | 0 | 0 | 0 | 0 | 0 | 0 | 0 | 0 | 0 | 0 | 0 | 0 | 0 | 0 | 0 | 0 | 0 | 0 | 0
| Reagensi, izuzev za transfuziju | Specijalna bolnica za cerebralnu paralizu i razvojnu neurologiju | Reagensi, izuzev za transfuziju | 404-1-110/20-4 | 37 | Reagensi i potrošni materijal za aparat Ceveron alpha, Technoclone | 12 | D-Dimer CAL-3000ng/ml 2x1ml | RGN200457 | pakovanje | 2x1ml | Technoclone | Technoleia D dimer Latex Kit | 7000 | 20% | Vicor d.o.o | 35-2/20 | 24.04.2020. | 24.04.2021. | 0 | 0 | 0 | 0 | 0 | 0 | 0 | 0 | 0 | 0 | 0 | 0 | 0 | 0 | 0 | 0 | 0 | 0 | 0 | 0 | 0 | 0 | 0 | 0 | 0 | 0 | 0 | 0 | 0 | 0 | 0 | 0 | 0 | 0 | 0 | 0 | 0 | 0 | 0 | 0 | 0 | 0 | 0 | 0 | 0 | 0 | 0 | 0 | 0 | 0 | 0 | 0
| Reagensi, izuzev za transfuziju | Specijalna bolnica za cerebralnu paralizu i razvojnu neurologiju | Reagensi, izuzev za transfuziju | 404-1-110/20-4 | 37 | Reagensi i potrošni materijal za aparat Ceveron alpha, Technoclone | 13 | D-Dimer CAL 0 ng/ml 2x1 ml | RGN200458 | pakovanje | 2x1ml | Technoclone | Technoleia D dimer Latex Kit | 7000 | 20% | Vicor d.o.o | 35-2/20 | 24.04.2020. | 24.04.2021. | 0 | 0 | 0 | 0 | 0 | 0 | 0 | 0 | 0 | 0 | 0 | 0 | 0 | 0 | 0 | 0 | 0 | 0 | 0 | 0 | 0 | 0 | 0 | 0 | 0 | 0 | 0 | 0 | 0 | 0 | 0 | 0 | 0 | 0 | 0 | 0 | 0 | 0 | 0 | 0 | 0 | 0 | 0 | 0 | 0 | 0 | 0 | 0 | 0 | 0 | 0 | 0
| Reagensi, izuzev za transfuziju | Specijalna bolnica za cerebralnu paralizu i razvojnu neurologiju | Reagensi, izuzev za transfuziju | 404-1-110/20-4 | 37 | Reagensi i potrošni materijal za aparat Ceveron alpha, Technoclone | 14 | Thrombin Reagent 6x6 ml | RGN200459 | pakovanje | 6x6ml | Technoclone | Thrombin reagent | 18720 | 20% | Vicor d.o.o | 35-2/20 | 24.04.2020. | 24.04.2021. | 0 | 0 | 0 | 0 | 0 | 0 | 0 | 0 | 0 | 0 | 0 | 0 | 0 | 0 | 0 | 0 | 0 | 0 | 0 | 0 | 0 | 0 | 0 | 0 | 0 | 0 | 0 | 0 | 0 | 0 | 0 | 0 | 0 | 0 | 0 | 0 | 0 | 0 | 0 | 0 | 0 | 0 | 0 | 0 | 0 | 0 | 0 | 0 | 0 | 0 | 0 | 0
| Reagensi, izuzev za transfuziju | Specijalna bolnica za cerebralnu paralizu i razvojnu neurologiju | Reagensi, izuzev za transfuziju | 404-1-110/20-4 | 37 | Reagensi i potrošni materijal za aparat Ceveron alpha, Technoclone | 15 | Technochrom AT III Kit - 100 t | RGN200460 | pakovanje | 100 | Technoclone | Technochrom AT III Kit | 27720 | 20% | Vicor d.o.o | 35-2/20 | 24.04.2020. | 24.04.2021. | 0 | 0 | 0 | 0 | 0 | 0 | 0 | 0 | 0 | 0 | 0 | 0 | 0 | 0 | 0 | 0 | 0 | 0 | 0 | 0 | 0 | 0 | 0 | 0 | 0 | 0 | 0 | 0 | 0 | 0 | 0 | 0 | 0 | 0 | 0 | 0 | 0 | 0 | 0 | 0 | 0 | 0 | 0 | 0 | 0 | 0 | 0 | 0 | 0 | 0 | 0 | 0
| Reagensi, izuzev za transfuziju | Specijalna bolnica za cerebralnu paralizu i razvojnu neurologiju | Reagensi, izuzev za transfuziju | 404-1-110/20-4 | 37 | Reagensi i potrošni materijal za aparat Ceveron alpha, Technoclone | 16 | Technochrom anti Xa KIT80T | RGN200461 | pakovanje | 80 | Technoclone | Technochrom anti Xa | 27720 | 20% | Vicor d.o.o | 35-2/20 | 24.04.2020. | 24.04.2021. | 0 | 0 | 0 | 0 | 0 | 0 | 0 | 0 | 0 | 0 | 0 | 0 | 0 | 0 | 0 | 0 | 0 | 0 | 0 | 0 | 0 | 0 | 0 | 0 | 0 | 0 | 0 | 0 | 0 | 0 | 0 | 0 | 0 | 0 | 0 | 0 | 0 | 0 | 0 | 0 | 0 | 0 | 0 | 0 | 0 | 0 | 0 | 0 | 0 | 0 | 0 | 0
| Reagensi, izuzev za transfuziju | Specijalna bolnica za cerebralnu paralizu i razvojnu neurologiju | Reagensi, izuzev za transfuziju | 404-1-110/20-4 | 37 | Reagensi i potrošni materijal za aparat Ceveron alpha, Technoclone | 17 | Technochrom Protein C 30T | RGN200462 | pakovanje | 30 | Technoclone | Technochrom Protein C | 26490 | 20% | Vicor d.o.o | 35-2/20 | 24.04.2020. | 24.04.2021. | 0 | 0 | 0 | 0 | 0 | 0 | 0 | 0 | 0 | 0 | 0 | 0 | 0 | 0 | 0 | 0 | 0 | 0 | 0 | 0 | 0 | 0 | 0 | 0 | 0 | 0 | 0 | 0 | 0 | 0 | 0 | 0 | 0 | 0 | 0 | 0 | 0 | 0 | 0 | 0 | 0 | 0 | 0 | 0 | 0 | 0 | 0 | 0 | 0 | 0 | 0 | 0
| Reagensi, izuzev za transfuziju | Specijalna bolnica za cerebralnu paralizu i razvojnu neurologiju | Reagensi, izuzev za transfuziju | 404-1-110/20-4 | 37 | Reagensi i potrošni materijal za aparat Ceveron alpha, Technoclone | 18 | APC Resistance Kit | RGN200463 | pakovanje | 40 | Technoclone | APC Resistance Kit | 23130 | 20% | Vicor d.o.o | 35-2/20 | 24.04.2020. | 24.04.2021. | 0 | 0 | 0 | 0 | 0 | 0 | 0 | 0 | 0 | 0 | 0 | 0 | 0 | 0 | 0 | 0 | 0 | 0 | 0 | 0 | 0 | 0 | 0 | 0 | 0 | 0 | 0 | 0 | 0 | 0 | 0 | 0 | 0 | 0 | 0 | 0 | 0 | 0 | 0 | 0 | 0 | 0 | 0 | 0 | 0 | 0 | 0 | 0 | 0 | 0 | 0 | 0
| Reagensi, izuzev za transfuziju | Specijalna bolnica za cerebralnu paralizu i razvojnu neurologiju | Reagensi, izuzev za transfuziju | 404-1-110/20-4 | 37 | Reagensi i potrošni materijal za aparat Ceveron alpha, Technoclone | 19 | Lupus anticoagul.screen 5x2ml | RGN200464 | pakovanje | 5x2ml | Technoclone | Technoclot LA Screen | 16000 | 20% | Vicor d.o.o | 35-2/20 | 24.04.2020. | 24.04.2021. | 0 | 0 | 0 | 0 | 0 | 0 | 0 | 0 | 0 | 0 | 0 | 0 | 0 | 0 | 0 | 0 | 0 | 0 | 0 | 0 | 0 | 0 | 0 | 0 | 0 | 0 | 0 | 0 | 0 | 0 | 0 | 0 | 0 | 0 | 0 | 0 | 0 | 0 | 0 | 0 | 0 | 0 | 0 | 0 | 0 | 0 | 0 | 0 | 0 | 0 | 0 | 0
| Reagensi, izuzev za transfuziju | Specijalna bolnica za cerebralnu paralizu i razvojnu neurologiju | Reagensi, izuzev za transfuziju | 404-1-110/20-4 | 37 | Reagensi i potrošni materijal za aparat Ceveron alpha, Technoclone | 20 | Lupus Anticoagul.confirm 5x1ml | RGN200465 | pakovanje | 5x1ml | Technoclone | Technoclot LA Screen | 13000 | 20% | Vicor d.o.o | 35-2/20 | 24.04.2020. | 24.04.2021. | 0 | 0 | 0 | 0 | 0 | 0 | 0 | 0 | 0 | 0 | 0 | 0 | 0 | 0 | 0 | 0 | 0 | 0 | 0 | 0 | 0 | 0 | 0 | 0 | 0 | 0 | 0 | 0 | 0 | 0 | 0 | 0 | 0 | 0 | 0 | 0 | 0 | 0 | 0 | 0 | 0 | 0 | 0 | 0 | 0 | 0 | 0 | 0 | 0 | 0 | 0 | 0
| Reagensi, izuzev za transfuziju | Specijalna bolnica za cerebralnu paralizu i razvojnu neurologiju | Reagensi, izuzev za transfuziju | 404-1-110/20-4 | 37 | Reagensi i potrošni materijal za aparat Ceveron alpha, Technoclone | 21 | Coagulation control N for Ceveron | RGN200466 | pakovanje | 1ml | Technoclone | Coag.con. N for Ceveron | 1250 | 20% | Vicor d.o.o | 35-2/20 | 24.04.2020. | 24.04.2021. | 0 | 0 | 0 | 0 | 0 | 0 | 0 | 0 | 0 | 0 | 0 | 0 | 0 | 0 | 0 | 0 | 0 | 0 | 0 | 0 | 0 | 0 | 0 | 0 | 0 | 0 | 0 | 0 | 0 | 0 | 0 | 0 | 0 | 0 | 0 | 0 | 0 | 0 | 0 | 0 | 0 | 0 | 0 | 0 | 0 | 0 | 0 | 0 | 0 | 0 | 0 | 0
| Reagensi, izuzev za transfuziju | Specijalna bolnica za cerebralnu paralizu i razvojnu neurologiju | Reagensi, izuzev za transfuziju | 404-1-110/20-4 | 37 | Reagensi i potrošni materijal za aparat Ceveron alpha, Technoclone | 22 | Coagulation control A for Ceveron | RGN200467 | pakovanje | 1ml | Technoclone | Coag.con. A for Ceveron | 1250 | 20% | Vicor d.o.o | 35-2/20 | 24.04.2020. | 24.04.2021. | 0 | 0 | 0 | 0 | 0 | 0 | 0 | 0 | 0 | 0 | 0 | 0 | 0 | 0 | 0 | 0 | 0 | 0 | 0 | 0 | 0 | 0 | 0 | 0 | 0 | 0 | 0 | 0 | 0 | 0 | 0 | 0 | 0 | 0 | 0 | 0 | 0 | 0 | 0 | 0 | 0 | 0 | 0 | 0 | 0 | 0 | 0 | 0 | 0 | 0 | 0 | 0
| Reagensi, izuzev za transfuziju | Specijalna bolnica za cerebralnu paralizu i razvojnu neurologiju | Reagensi, izuzev za transfuziju | 404-1-110/20-4 | 37 | Reagensi i potrošni materijal za aparat Ceveron alpha, Technoclone | 23 | AK Calibrant | RGN200468 | pakovanje | 4x1ml | Technoclone | AK Calibrant | 10000 | 20% | Vicor d.o.o | 35-2/20 | 24.04.2020. | 24.04.2021. | 0 | 0 | 0 | 0 | 0 | 0 | 0 | 0 | 0 | 0 | 0 | 0 | 0 | 0 | 0 | 0 | 0 | 0 | 0 | 0 | 0 | 0 | 0 | 0 | 0 | 0 | 0 | 0 | 0 | 0 | 0 | 0 | 0 | 0 | 0 | 0 | 0 | 0 | 0 | 0 | 0 | 0 | 0 | 0 | 0 | 0 | 0 | 0 | 0 | 0 | 0 | 0
| Reagensi, izuzev za transfuziju | Specijalna bolnica za cerebralnu paralizu i razvojnu neurologiju | Reagensi, izuzev za transfuziju | 404-1-110/20-4 | 37 | Reagensi i potrošni materijal za aparat Ceveron alpha, Technoclone | 24 | Coagulation Reference 5x1 ml for Ceveron | RGN200469 | pakovanje | 5x1ml | Technoclone | Cogulation reference for Ceveron | 11954 | 20% | Vicor d.o.o | 35-2/20 | 24.04.2020. | 24.04.2021. | 0 | 0 | 0 | 0 | 0 | 0 | 0 | 0 | 0 | 0 | 0 | 0 | 0 | 0 | 0 | 0 | 0 | 0 | 0 | 0 | 0 | 0 | 0 | 0 | 0 | 0 | 0 | 0 | 0 | 0 | 0 | 0 | 0 | 0 | 0 | 0 | 0 | 0 | 0 | 0 | 0 | 0 | 0 | 0 | 0 | 0 | 0 | 0 | 0 | 0 | 0 | 0
| Reagensi, izuzev za transfuziju | Specijalna bolnica za cerebralnu paralizu i razvojnu neurologiju | Reagensi, izuzev za transfuziju | 404-1-110/20-4 | 37 | Reagensi i potrošni materijal za aparat Ceveron alpha, Technoclone | 25 | Ceveron Cleaning Solution 750ml | RGN200470 | pakovanje | 750ml | Technoclone | Cleaning Solution for Ceveron | 2383 | 20% | Vicor d.o.o | 35-2/20 | 24.04.2020. | 24.04.2021. | 0 | 0 | 0 | 0 | 0 | 0 | 0 | 0 | 0 | 0 | 0 | 0 | 0 | 0 | 0 | 0 | 0 | 0 | 0 | 0 | 0 | 0 | 0 | 0 | 0 | 0 | 0 | 0 | 0 | 0 | 0 | 0 | 0 | 0 | 0 | 0 | 0 | 0 | 0 | 0 | 0 | 0 | 0 | 0 | 0 | 0 | 0 | 0 | 0 | 0 | 0 | 0
| Reagensi, izuzev za transfuziju | Specijalna bolnica za cerebralnu paralizu i razvojnu neurologiju | Reagensi, izuzev za transfuziju | 404-1-110/20-4 | 37 | Reagensi i potrošni materijal za aparat Ceveron alpha, Technoclone | 26 | Ceveron Cleaning Sol. 3% 25ml | RGN200471 | pakovanje | 25ml | Technoclone | Cleaning Solution for Ceveron | 1769 | 20% | Vicor d.o.o | 35-2/20 | 24.04.2020. | 24.04.2021. | 0 | 0 | 0 | 0 | 0 | 0 | 0 | 0 | 0 | 0 | 0 | 0 | 0 | 0 | 0 | 0 | 0 | 0 | 0 | 0 | 0 | 0 | 0 | 0 | 0 | 0 | 0 | 0 | 0 | 0 | 0 | 0 | 0 | 0 | 0 | 0 | 0 | 0 | 0 | 0 | 0 | 0 | 0 | 0 | 0 | 0 | 0 | 0 | 0 | 0 | 0 | 0
| Reagensi, izuzev za transfuziju | Specijalna bolnica za cerebralnu paralizu i razvojnu neurologiju | Reagensi, izuzev za transfuziju | 404-1-110/20-4 | 37 | Reagensi i potrošni materijal za aparat Ceveron alpha, Technoclone | 27 | Ceveron Wash Solution 30ml | RGN200472 | pakovanje | 30ml | Technoclone | Wash Solution for Ceveron | 1769 | 20% | Vicor d.o.o | 35-2/20 | 24.04.2020. | 24.04.2021. | 0 | 0 | 0 | 0 | 0 | 0 | 0 | 0 | 0 | 0 | 0 | 0 | 0 | 0 | 0 | 0 | 0 | 0 | 0 | 0 | 0 | 0 | 0 | 0 | 0 | 0 | 0 | 0 | 0 | 0 | 0 | 0 | 0 | 0 | 0 | 0 | 0 | 0 | 0 | 0 | 0 | 0 | 0 | 0 | 0 | 0 | 0 | 0 | 0 | 0 | 0 | 0
| Reagensi, izuzev za transfuziju | Specijalna bolnica za cerebralnu paralizu i razvojnu neurologiju | Reagensi, izuzev za transfuziju | 404-1-110/20-4 | 37 | Reagensi i potrošni materijal za aparat Ceveron alpha, Technoclone | 28 | Ceveron Wash Solution 750ml | RGN200473 | pakovanje | 750ml | Technoclone | Wash Solution for Ceveron | 5578 | 20% | Vicor d.o.o | 35-2/20 | 24.04.2020. | 24.04.2021. | 0 | 0 | 0 | 0 | 0 | 0 | 0 | 0 | 0 | 0 | 0 | 0 | 0 | 0 | 0 | 0 | 0 | 0 | 0 | 0 | 0 | 0 | 0 | 0 | 0 | 0 | 0 | 0 | 0 | 0 | 0 | 0 | 0 | 0 | 0 | 0 | 0 | 0 | 0 | 0 | 0 | 0 | 0 | 0 | 0 | 0 | 0 | 0 | 0 | 0 | 0 | 0
| Reagensi, izuzev za transfuziju | Specijalna bolnica za cerebralnu paralizu i razvojnu neurologiju | Reagensi, izuzev za transfuziju | 404-1-110/20-4 | 37 | Reagensi i potrošni materijal za aparat Ceveron alpha, Technoclone | 29 | Cuvette segments 50x12 racks | RGN200474 | pakovanje | 50x12 komad | Technoclone | Ceveron Cuvettes segments | 8240 | 20% | Vicor d.o.o | 35-2/20 | 24.04.2020. | 24.04.2021. | 0 | 0 | 0 | 0 | 0 | 0 | 0 | 0 | 0 | 0 | 0 | 0 | 0 | 0 | 0 | 0 | 0 | 0 | 0 | 0 | 0 | 0 | 0 | 0 | 0 | 0 | 0 | 0 | 0 | 0 | 0 | 0 | 0 | 0 | 0 | 0 | 0 | 0 | 0 | 0 | 0 | 0 | 0 | 0 | 0 | 0 | 0 | 0 | 0 | 0 | 0 | 0
| Reagensi, izuzev za transfuziju | Specijalna bolnica za cerebralnu paralizu i razvojnu neurologiju | Reagensi, izuzev za transfuziju | 404-1-110/20-4 | 37 | Reagensi i potrošni materijal za aparat Ceveron alpha, Technoclone | 30 | Cev.Sample Cups 3ml 1000pc | RGN200475 | pakovanje | 1000 komad | Technoclone | Ceveron Sample Cups | 19354 | 20% | Vicor d.o.o | 35-2/20 | 24.04.2020. | 24.04.2021. | 0 | 0 | 0 | 0 | 0 | 0 | 0 | 0 | 0 | 0 | 0 | 0 | 0 | 0 | 0 | 0 | 0 | 0 | 0 | 0 | 0 | 0 | 0 | 0 | 0 | 0 | 0 | 0 | 0 | 0 | 0 | 0 | 0 | 0 | 0 | 0 | 0 | 0 | 0 | 0 | 0 | 0 | 0 | 0 | 0 | 0 | 0 | 0 | 0 | 0 | 0 | 0
| Reagensi, izuzev za transfuziju | Specijalna bolnica za cerebralnu paralizu i razvojnu neurologiju | Reagensi, izuzev za transfuziju | 404-1-110/20-4 | 38 | Reagensi i potrošni materijal za aparat Diagon POC Coag S | 1 | Coag S INR Test | RGN200476 | pakovanje | 1x25 testa | Diagon, Hungary | CoagS INR TEST KIT (1x25) | 3550 | 20% | Promedia d.o.o | 35-14/20 | 24.04.2020. | 24.04.2021. | 0 | 0 | 0 | 0 | 0 | 0 | 0 | 0 | 0 | 0 | 0 | 0 | 0 | 0 | 0 | 0 | 0 | 0 | 0 | 0 | 0 | 0 | 0 | 0 | 0 | 0 | 0 | 0 | 0 | 0 | 0 | 0 | 0 | 0 | 0 | 0 | 0 | 0 | 0 | 0 | 0 | 0 | 0 | 0 | 0 | 0 | 0 | 0 | 0 | 0 | 0 | 0
| Reagensi, izuzev za transfuziju | Specijalna bolnica za cerebralnu paralizu i razvojnu neurologiju | Reagensi, izuzev za transfuziju | 404-1-110/20-4 | 39 | Reagensi i potrošni materijal za aparat koagulometar Diagon Coag 2D I Coag 4D | 1 | Dia PT Liquid | RGN200477 | pakovanje | 12x2ml | Diagon, Hungary | Dia-PT liquid | 7680 | 20% | Promedia d.o.o | 35-14/20 | 24.04.2020. | 24.04.2021. | 0 | 0 | 0 | 0 | 0 | 0 | 0 | 0 | 0 | 0 | 0 | 0 | 0 | 0 | 0 | 0 | 0 | 0 | 0 | 0 | 0 | 0 | 0 | 0 | 0 | 0 | 0 | 0 | 0 | 0 | 0 | 0 | 0 | 0 | 0 | 0 | 0 | 0 | 0 | 0 | 0 | 0 | 0 | 0 | 0 | 0 | 0 | 0 | 0 | 0 | 0 | 0
| Reagensi, izuzev za transfuziju | Specijalna bolnica za cerebralnu paralizu i razvojnu neurologiju | Reagensi, izuzev za transfuziju | 404-1-110/20-4 | 39 | Reagensi i potrošni materijal za aparat koagulometar Diagon Coag 2D I Coag 4D | 2 | Dia PT 5 | RGN200478 | pakovanje | 10x5ml | Diagon, Hungary | Dia-PT 5 | 7906 | 20% | Promedia d.o.o | 35-14/20 | 24.04.2020. | 24.04.2021. | 0 | 0 | 0 | 0 | 0 | 0 | 0 | 0 | 0 | 0 | 0 | 0 | 0 | 0 | 0 | 0 | 0 | 0 | 0 | 0 | 0 | 0 | 0 | 0 | 0 | 0 | 0 | 0 | 0 | 0 | 0 | 0 | 0 | 0 | 0 | 0 | 0 | 0 | 0 | 0 | 0 | 0 | 0 | 0 | 0 | 0 | 0 | 0 | 0 | 0 | 0 | 0
| Reagensi, izuzev za transfuziju | Specijalna bolnica za cerebralnu paralizu i razvojnu neurologiju | Reagensi, izuzev za transfuziju | 404-1-110/20-4 | 39 | Reagensi i potrošni materijal za aparat koagulometar Diagon Coag 2D I Coag 4D | 3 | Dia -PTT Liquid | RGN200479 | pakovanje | 6x2ml | Diagon, Hungary | Dia-PTT LIQUID | 5120 | 20% | Promedia d.o.o | 35-14/20 | 24.04.2020. | 24.04.2021. | 0 | 0 | 0 | 0 | 0 | 0 | 0 | 0 | 0 | 0 | 0 | 0 | 0 | 0 | 0 | 0 | 0 | 0 | 0 | 0 | 0 | 0 | 0 | 0 | 0 | 0 | 0 | 0 | 0 | 0 | 0 | 0 | 0 | 0 | 0 | 0 | 0 | 0 | 0 | 0 | 0 | 0 | 0 | 0 | 0 | 0 | 0 | 0 | 0 | 0 | 0 | 0
| Reagensi, izuzev za transfuziju | Specijalna bolnica za cerebralnu paralizu i razvojnu neurologiju | Reagensi, izuzev za transfuziju | 404-1-110/20-4 | 39 | Reagensi i potrošni materijal za aparat koagulometar Diagon Coag 2D I Coag 4D | 4 | Fibrinogen | RGN200480 | pakovanje | 12x2ml | Diagon, Hungary | Fibrinogen 12 x 2 ml | 8350 | 20% | Promedia d.o.o | 35-14/20 | 24.04.2020. | 24.04.2021. | 0 | 0 | 0 | 0 | 0 | 0 | 0 | 0 | 0 | 0 | 0 | 0 | 0 | 0 | 0 | 0 | 0 | 0 | 0 | 0 | 0 | 0 | 0 | 0 | 0 | 0 | 0 | 0 | 0 | 0 | 0 | 0 | 0 | 0 | 0 | 0 | 0 | 0 | 0 | 0 | 0 | 0 | 0 | 0 | 0 | 0 | 0 | 0 | 0 | 0 | 0 | 0
| Reagensi, izuzev za transfuziju | Specijalna bolnica za cerebralnu paralizu i razvojnu neurologiju | Reagensi, izuzev za transfuziju | 404-1-110/20-4 | 39 | Reagensi i potrošni materijal za aparat koagulometar Diagon Coag 2D I Coag 4D | 5 | Fibrinogen | RGN200481 | pakovanje | 12x5 ml | Diagon, Hungary | Fibrinogen 12 x 5 ml | 22200 | 20% | Promedia d.o.o | 35-14/20 | 24.04.2020. | 24.04.2021. | 0 | 0 | 0 | 0 | 0 | 0 | 0 | 0 | 0 | 0 | 0 | 0 | 0 | 0 | 0 | 0 | 0 | 0 | 0 | 0 | 0 | 0 | 0 | 0 | 0 | 0 | 0 | 0 | 0 | 0 | 0 | 0 | 0 | 0 | 0 | 0 | 0 | 0 | 0 | 0 | 0 | 0 | 0 | 0 | 0 | 0 | 0 | 0 | 0 | 0 | 0 | 0
| Reagensi, izuzev za transfuziju | Specijalna bolnica za cerebralnu paralizu i razvojnu neurologiju | Reagensi, izuzev za transfuziju | 404-1-110/20-4 | 39 | Reagensi i potrošni materijal za aparat koagulometar Diagon Coag 2D I Coag 4D | 6 | Dia Ca hlorid | RGN200482 | pakovanje | 12x4ml | Diagon, Hungary | Dia-CaCl2 | 1380 | 20% | Promedia d.o.o | 35-14/20 | 24.04.2020. | 24.04.2021. | 0 | 0 | 0 | 0 | 0 | 0 | 0 | 0 | 0 | 0 | 0 | 0 | 0 | 0 | 0 | 0 | 0 | 0 | 0 | 0 | 0 | 0 | 0 | 0 | 0 | 0 | 0 | 0 | 0 | 0 | 0 | 0 | 0 | 0 | 0 | 0 | 0 | 0 | 0 | 0 | 0 | 0 | 0 | 0 | 0 | 0 | 0 | 0 | 0 | 0 | 0 | 0
| Reagensi, izuzev za transfuziju | Specijalna bolnica za cerebralnu paralizu i razvojnu neurologiju | Reagensi, izuzev za transfuziju | 404-1-110/20-4 | 39 | Reagensi i potrošni materijal za aparat koagulometar Diagon Coag 2D I Coag 4D | 7 | Dia Imidazol | RGN200483 | pakovanje | 12x15 ml | Diagon, Hungary | Dia-imidazol | 2500 | 20% | Promedia d.o.o | 35-14/20 | 24.04.2020. | 24.04.2021. | 0 | 0 | 0 | 0 | 0 | 0 | 0 | 0 | 0 | 0 | 0 | 0 | 0 | 0 | 0 | 0 | 0 | 0 | 0 | 0 | 0 | 0 | 0 | 0 | 0 | 0 | 0 | 0 | 0 | 0 | 0 | 0 | 0 | 0 | 0 | 0 | 0 | 0 | 0 | 0 | 0 | 0 | 0 | 0 | 0 | 0 | 0 | 0 | 0 | 0 | 0 | 0
| Reagensi, izuzev za transfuziju | Specijalna bolnica za cerebralnu paralizu i razvojnu neurologiju | Reagensi, izuzev za transfuziju | 404-1-110/20-4 | 39 | Reagensi i potrošni materijal za aparat koagulometar Diagon Coag 2D I Coag 4D | 8 | Kontrolna plazma I-II | RGN200484 | pakovanje | 20x1ml | Diagon, Hungary | Kontrolna plazma I-II | 11400 | 20% | Promedia d.o.o | 35-14/20 | 24.04.2020. | 24.04.2021. | 0 | 0 | 0 | 0 | 0 | 0 | 0 | 0 | 0 | 0 | 0 | 0 | 0 | 0 | 0 | 0 | 0 | 0 | 0 | 0 | 0 | 0 | 0 | 0 | 0 | 0 | 0 | 0 | 0 | 0 | 0 | 0 | 0 | 0 | 0 | 0 | 0 | 0 | 0 | 0 | 0 | 0 | 0 | 0 | 0 | 0 | 0 | 0 | 0 | 0 | 0 | 0
| Reagensi, izuzev za transfuziju | Specijalna bolnica za cerebralnu paralizu i razvojnu neurologiju | Reagensi, izuzev za transfuziju | 404-1-110/20-4 | 39 | Reagensi i potrošni materijal za aparat koagulometar Diagon Coag 2D I Coag 4D | 9 | Kontrolna plazma I-II | RGN200485 | pakovanje | 10x1ml | Diagon, Hungary | Kontrolna plazma I-II | 5700 | 20% | Promedia d.o.o | 35-14/20 | 24.04.2020. | 24.04.2021. | 0 | 0 | 0 | 0 | 0 | 0 | 0 | 0 | 0 | 0 | 0 | 0 | 0 | 0 | 0 | 0 | 0 | 0 | 0 | 0 | 0 | 0 | 0 | 0 | 0 | 0 | 0 | 0 | 0 | 0 | 0 | 0 | 0 | 0 | 0 | 0 | 0 | 0 | 0 | 0 | 0 | 0 | 0 | 0 | 0 | 0 | 0 | 0 | 0 | 0 | 0 | 0
| Reagensi, izuzev za transfuziju | Specijalna bolnica za cerebralnu paralizu i razvojnu neurologiju | Reagensi, izuzev za transfuziju | 404-1-110/20-4 | 39 | Reagensi i potrošni materijal za aparat koagulometar Diagon Coag 2D I Coag 4D | 10 | Kivete za koagulometar 2D,4D | RGN200486 | pakovanje | 1000komad | Diagon, Hungary | Kivete za koagulometar 4-kanalni | 6500 | 20% | Promedia d.o.o | 35-14/20 | 24.04.2020. | 24.04.2021. | 0 | 0 | 0 | 0 | 0 | 0 | 0 | 0 | 0 | 0 | 0 | 0 | 0 | 0 | 0 | 0 | 0 | 0 | 0 | 0 | 0 | 0 | 0 | 0 | 0 | 0 | 0 | 0 | 0 | 0 | 0 | 0 | 0 | 0 | 0 | 0 | 0 | 0 | 0 | 0 | 0 | 0 | 0 | 0 | 0 | 0 | 0 | 0 | 0 | 0 | 0 | 0
| Reagensi, izuzev za transfuziju | Specijalna bolnica za cerebralnu paralizu i razvojnu neurologiju | Reagensi, izuzev za transfuziju | 404-1-110/20-4 | 39 | Reagensi i potrošni materijal za aparat koagulometar Diagon Coag 2D I Coag 4D | 11 | Dia -PTT Liquid | RGN200487 | pakovanje | 12x2ml | Diagon, Hungary | Dia-PTT LIQUID | 10240 | 20% | Promedia d.o.o | 35-14/20 | 24.04.2020. | 24.04.2021. | 0 | 0 | 0 | 0 | 0 | 0 | 0 | 0 | 0 | 0 | 0 | 0 | 0 | 0 | 0 | 0 | 0 | 0 | 0 | 0 | 0 | 0 | 0 | 0 | 0 | 0 | 0 | 0 | 0 | 0 | 0 | 0 | 0 | 0 | 0 | 0 | 0 | 0 | 0 | 0 | 0 | 0 | 0 | 0 | 0 | 0 | 0 | 0 | 0 | 0 | 0 | 0
| Reagensi, izuzev za transfuziju | Specijalna bolnica za cerebralnu paralizu i razvojnu neurologiju | Reagensi, izuzev za transfuziju | 404-1-110/20-4 | 40 | Reagensi i potrošni materijal za aparat automatski koagulometar model ACL 7000,proizvođač Instrumentation Laboratory | 1 | PT-Fib HS Plus | RGN200488 | pakovanje | 295 | INSTRUMENTATION LABORATORY Co., SAD | PT-FIBRINOGEN HS PLUS | 8979 | 20% | Makler d.o.o | 35-29/20 | 24.04.2020. | 24.04.2021. | 0 | 0 | 0 | 0 | 0 | 0 | 0 | 0 | 0 | 0 | 0 | 0 | 0 | 0 | 0 | 0 | 0 | 0 | 0 | 0 | 0 | 0 | 0 | 0 | 0 | 0 | 0 | 0 | 0 | 0 | 0 | 0 | 0 | 0 | 0 | 0 | 0 | 0 | 0 | 0 | 0 | 0 | 0 | 0 | 0 | 0 | 0 | 0 | 0 | 0 | 0 | 0
| Reagensi, izuzev za transfuziju | Specijalna bolnica za cerebralnu paralizu i razvojnu neurologiju | Reagensi, izuzev za transfuziju | 404-1-110/20-4 | 40 | Reagensi i potrošni materijal za aparat automatski koagulometar model ACL 7000,proizvođač Instrumentation Laboratory | 2 | APTT -SP | RGN200489 | pakovanje | 555 | INSTRUMENTATION LABORATORY Co., SAD | APTT-SP | 15523 | 20% | Makler d.o.o | 35-29/20 | 24.04.2020. | 24.04.2021. | 0 | 0 | 0 | 0 | 0 | 0 | 0 | 0 | 0 | 0 | 0 | 0 | 0 | 0 | 0 | 0 | 0 | 0 | 0 | 0 | 0 | 0 | 0 | 0 | 0 | 0 | 0 | 0 | 0 | 0 | 0 | 0 | 0 | 0 | 0 | 0 | 0 | 0 | 0 | 0 | 0 | 0 | 0 | 0 | 0 | 0 | 0 | 0 | 0 | 0 | 0 | 0
| Reagensi, izuzev za transfuziju | Specijalna bolnica za cerebralnu paralizu i razvojnu neurologiju | Reagensi, izuzev za transfuziju | 404-1-110/20-4 | 40 | Reagensi i potrošni materijal za aparat automatski koagulometar model ACL 7000,proizvođač Instrumentation Laboratory | 3 | Fibrinogen Clauss | RGN200490 | pakovanje | 250 | INSTRUMENTATION LABORATORY Co., SAD | FIBRINOGEN-C | 35663 | 20% | Makler d.o.o | 35-29/20 | 24.04.2020. | 24.04.2021. | 0 | 0 | 0 | 0 | 0 | 0 | 0 | 0 | 0 | 0 | 0 | 0 | 0 | 0 | 0 | 0 | 0 | 0 | 0 | 0 | 0 | 0 | 0 | 0 | 0 | 0 | 0 | 0 | 0 | 0 | 0 | 0 | 0 | 0 | 0 | 0 | 0 | 0 | 0 | 0 | 0 | 0 | 0 | 0 | 0 | 0 | 0 | 0 | 0 | 0 | 0 | 0
| Reagensi, izuzev za transfuziju | Specijalna bolnica za cerebralnu paralizu i razvojnu neurologiju | Reagensi, izuzev za transfuziju | 404-1-110/20-4 | 40 | Reagensi i potrošni materijal za aparat automatski koagulometar model ACL 7000,proizvođač Instrumentation Laboratory | 4 | Fibrinogen Clauss XL | RGN200491 | pakovanje | 750 | INSTRUMENTATION LABORATORY Co., SAD | FIBRINOGEN- C XL | 37528 | 20% | Makler d.o.o | 35-29/20 | 24.04.2020. | 24.04.2021. | 0 | 0 | 0 | 0 | 0 | 0 | 0 | 0 | 0 | 0 | 0 | 0 | 0 | 0 | 0 | 0 | 0 | 0 | 0 | 0 | 0 | 0 | 0 | 0 | 0 | 0 | 0 | 0 | 0 | 0 | 0 | 0 | 0 | 0 | 0 | 0 | 0 | 0 | 0 | 0 | 0 | 0 | 0 | 0 | 0 | 0 | 0 | 0 | 0 | 0 | 0 | 0
| Reagensi, izuzev za transfuziju | Specijalna bolnica za cerebralnu paralizu i razvojnu neurologiju | Reagensi, izuzev za transfuziju | 404-1-110/20-4 | 40 | Reagensi i potrošni materijal za aparat automatski koagulometar model ACL 7000,proizvođač Instrumentation Laboratory | 5 | Thrombin Time - 5mL | RGN200492 | pakovanje | 228 | INSTRUMENTATION LABORATORY Co., SAD | THROMBIN TIME | 6375.6 | 20% | Makler d.o.o | 35-29/20 | 24.04.2020. | 24.04.2021. | 0 | 0 | 0 | 0 | 0 | 0 | 0 | 0 | 0 | 0 | 0 | 0 | 0 | 0 | 0 | 0 | 0 | 0 | 0 | 0 | 0 | 0 | 0 | 0 | 0 | 0 | 0 | 0 | 0 | 0 | 0 | 0 | 0 | 0 | 0 | 0 | 0 | 0 | 0 | 0 | 0 | 0 | 0 | 0 | 0 | 0 | 0 | 0 | 0 | 0 | 0 | 0
| Reagensi, izuzev za transfuziju | Specijalna bolnica za cerebralnu paralizu i razvojnu neurologiju | Reagensi, izuzev za transfuziju | 404-1-110/20-4 | 40 | Reagensi i potrošni materijal za aparat automatski koagulometar model ACL 7000,proizvođač Instrumentation Laboratory | 6 | D-dimer | RGN200493 | pakovanje | 100 | INSTRUMENTATION LABORATORY Co., SAD | D-DIMER | 68320 | 20% | Makler d.o.o | 35-29/20 | 24.04.2020. | 24.04.2021. | 0 | 0 | 0 | 0 | 0 | 0 | 0 | 0 | 0 | 0 | 0 | 0 | 0 | 0 | 0 | 0 | 0 | 0 | 0 | 0 | 0 | 0 | 0 | 0 | 0 | 0 | 0 | 0 | 0 | 0 | 0 | 0 | 0 | 0 | 0 | 0 | 0 | 0 | 0 | 0 | 0 | 0 | 0 | 0 | 0 | 0 | 0 | 0 | 0 | 0 | 0 | 0
| Reagensi, izuzev za transfuziju | Specijalna bolnica za cerebralnu paralizu i razvojnu neurologiju | Reagensi, izuzev za transfuziju | 404-1-110/20-4 | 40 | Reagensi i potrošni materijal za aparat automatski koagulometar model ACL 7000,proizvođač Instrumentation Laboratory | 7 | Heparin Xa | RGN200494 | pakovanje | 64 | INSTRUMENTATION LABORATORY Co., SAD | HEPARIN | 26289 | 20% | Makler d.o.o | 35-29/20 | 24.04.2020. | 24.04.2021. | 0 | 0 | 0 | 0 | 0 | 0 | 0 | 0 | 0 | 0 | 0 | 0 | 0 | 0 | 0 | 0 | 0 | 0 | 0 | 0 | 0 | 0 | 0 | 0 | 0 | 0 | 0 | 0 | 0 | 0 | 0 | 0 | 0 | 0 | 0 | 0 | 0 | 0 | 0 | 0 | 0 | 0 | 0 | 0 | 0 | 0 | 0 | 0 | 0 | 0 | 0 | 0
| Reagensi, izuzev za transfuziju | Specijalna bolnica za cerebralnu paralizu i razvojnu neurologiju | Reagensi, izuzev za transfuziju | 404-1-110/20-4 | 40 | Reagensi i potrošni materijal za aparat automatski koagulometar model ACL 7000,proizvođač Instrumentation Laboratory | 8 | Antithrombin | RGN200495 | pakovanje | 56 | INSTRUMENTATION LABORATORY Co., SAD | ANTITHROMBIN | 13299 | 20% | Makler d.o.o | 35-29/20 | 24.04.2020. | 24.04.2021. | 0 | 0 | 0 | 0 | 0 | 0 | 0 | 0 | 0 | 0 | 0 | 0 | 0 | 0 | 0 | 0 | 0 | 0 | 0 | 0 | 0 | 0 | 0 | 0 | 0 | 0 | 0 | 0 | 0 | 0 | 0 | 0 | 0 | 0 | 0 | 0 | 0 | 0 | 0 | 0 | 0 | 0 | 0 | 0 | 0 | 0 | 0 | 0 | 0 | 0 | 0 | 0
| Reagensi, izuzev za transfuziju | Specijalna bolnica za cerebralnu paralizu i razvojnu neurologiju | Reagensi, izuzev za transfuziju | 404-1-110/20-4 | 40 | Reagensi i potrošni materijal za aparat automatski koagulometar model ACL 7000,proizvođač Instrumentation Laboratory | 9 | Protein C | RGN200496 | pakovanje | 66 | INSTRUMENTATION LABORATORY Co., SAD | PROTEIN C | 20292 | 20% | Makler d.o.o | 35-29/20 | 24.04.2020. | 24.04.2021. | 0 | 0 | 0 | 0 | 0 | 0 | 0 | 0 | 0 | 0 | 0 | 0 | 0 | 0 | 0 | 0 | 0 | 0 | 0 | 0 | 0 | 0 | 0 | 0 | 0 | 0 | 0 | 0 | 0 | 0 | 0 | 0 | 0 | 0 | 0 | 0 | 0 | 0 | 0 | 0 | 0 | 0 | 0 | 0 | 0 | 0 | 0 | 0 | 0 | 0 | 0 | 0
| Reagensi, izuzev za transfuziju | Specijalna bolnica za cerebralnu paralizu i razvojnu neurologiju | Reagensi, izuzev za transfuziju | 404-1-110/20-4 | 40 | Reagensi i potrošni materijal za aparat automatski koagulometar model ACL 7000,proizvođač Instrumentation Laboratory | 10 | Protein S activity | RGN200497 | pakovanje | 117 | INSTRUMENTATION LABORATORY Co., SAD | PROTEIN S ACTIVITY | 81701 | 20% | Makler d.o.o | 35-29/20 | 24.04.2020. | 24.04.2021. | 0 | 0 | 0 | 0 | 0 | 0 | 0 | 0 | 0 | 0 | 0 | 0 | 0 | 0 | 0 | 0 | 0 | 0 | 0 | 0 | 0 | 0 | 0 | 0 | 0 | 0 | 0 | 0 | 0 | 0 | 0 | 0 | 0 | 0 | 0 | 0 | 0 | 0 | 0 | 0 | 0 | 0 | 0 | 0 | 0 | 0 | 0 | 0 | 0 | 0 | 0 | 0
| Reagensi, izuzev za transfuziju | Specijalna bolnica za cerebralnu paralizu i razvojnu neurologiju | Reagensi, izuzev za transfuziju | 404-1-110/20-4 | 40 | Reagensi i potrošni materijal za aparat automatski koagulometar model ACL 7000,proizvođač Instrumentation Laboratory | 11 | Factor V Leiden | RGN200498 | pakovanje | 50 | INSTRUMENTATION LABORATORY Co., SAD | FACTOR V LEIDEN (APCR V ) | 32657.04 | 20% | Makler d.o.o | 35-29/20 | 24.04.2020. | 24.04.2021. | 0 | 0 | 0 | 0 | 0 | 0 | 0 | 0 | 0 | 0 | 0 | 0 | 0 | 0 | 0 | 0 | 0 | 0 | 0 | 0 | 0 | 0 | 0 | 0 | 0 | 0 | 0 | 0 | 0 | 0 | 0 | 0 | 0 | 0 | 0 | 0 | 0 | 0 | 0 | 0 | 0 | 0 | 0 | 0 | 0 | 0 | 0 | 0 | 0 | 0 | 0 | 0
| Reagensi, izuzev za transfuziju | Specijalna bolnica za cerebralnu paralizu i razvojnu neurologiju | Reagensi, izuzev za transfuziju | 404-1-110/20-4 | 40 | Reagensi i potrošni materijal za aparat automatski koagulometar model ACL 7000,proizvođač Instrumentation Laboratory | 12 | Silica Clotting Time | RGN200499 | pakovanje | 240 | INSTRUMENTATION LABORATORY Co., SAD | SILICA CLOTTING TIME | 98005 | 20% | Makler d.o.o | 35-29/20 | 24.04.2020. | 24.04.2021. | 0 | 0 | 0 | 0 | 0 | 0 | 0 | 0 | 0 | 0 | 0 | 0 | 0 | 0 | 0 | 0 | 0 | 0 | 0 | 0 | 0 | 0 | 0 | 0 | 0 | 0 | 0 | 0 | 0 | 0 | 0 | 0 | 0 | 0 | 0 | 0 | 0 | 0 | 0 | 0 | 0 | 0 | 0 | 0 | 0 | 0 | 0 | 0 | 0 | 0 | 0 | 0
| Reagensi, izuzev za transfuziju | Specijalna bolnica za cerebralnu paralizu i razvojnu neurologiju | Reagensi, izuzev za transfuziju | 404-1-110/20-4 | 40 | Reagensi i potrošni materijal za aparat automatski koagulometar model ACL 7000,proizvođač Instrumentation Laboratory | 13 | dRVVT Screen | RGN200500 | pakovanje | 210 | INSTRUMENTATION LABORATORY Co., SAD | DRVVT SCREEN | 60042 | 20% | Makler d.o.o | 35-29/20 | 24.04.2020. | 24.04.2021. | 0 | 0 | 0 | 0 | 0 | 0 | 0 | 0 | 0 | 0 | 0 | 0 | 0 | 0 | 0 | 0 | 0 | 0 | 0 | 0 | 0 | 0 | 0 | 0 | 0 | 0 | 0 | 0 | 0 | 0 | 0 | 0 | 0 | 0 | 0 | 0 | 0 | 0 | 0 | 0 | 0 | 0 | 0 | 0 | 0 | 0 | 0 | 0 | 0 | 0 | 0 | 0
| Reagensi, izuzev za transfuziju | Specijalna bolnica za cerebralnu paralizu i razvojnu neurologiju | Reagensi, izuzev za transfuziju | 404-1-110/20-4 | 40 | Reagensi i potrošni materijal za aparat automatski koagulometar model ACL 7000,proizvođač Instrumentation Laboratory | 14 | dRVVT Confirm | RGN200501 | pakovanje | 210 | INSTRUMENTATION LABORATORY Co., SAD | DRVVT CONFIRM | 79791 | 20% | Makler d.o.o | 35-29/20 | 24.04.2020. | 24.04.2021. | 0 | 0 | 0 | 0 | 0 | 0 | 0 | 0 | 0 | 0 | 0 | 0 | 0 | 0 | 0 | 0 | 0 | 0 | 0 | 0 | 0 | 0 | 0 | 0 | 0 | 0 | 0 | 0 | 0 | 0 | 0 | 0 | 0 | 0 | 0 | 0 | 0 | 0 | 0 | 0 | 0 | 0 | 0 | 0 | 0 | 0 | 0 | 0 | 0 | 0 | 0 | 0
| Reagensi, izuzev za transfuziju | Specijalna bolnica za cerebralnu paralizu i razvojnu neurologiju | Reagensi, izuzev za transfuziju | 404-1-110/20-4 | 40 | Reagensi i potrošni materijal za aparat automatski koagulometar model ACL 7000,proizvođač Instrumentation Laboratory | 15 | Plasminogen | RGN200502 | pakovanje | 56 | INSTRUMENTATION LABORATORY Co., SAD | PLASMINOGEN | 22152 | 20% | Makler d.o.o | 35-29/20 | 24.04.2020. | 24.04.2021. | 0 | 0 | 0 | 0 | 0 | 0 | 0 | 0 | 0 | 0 | 0 | 0 | 0 | 0 | 0 | 0 | 0 | 0 | 0 | 0 | 0 | 0 | 0 | 0 | 0 | 0 | 0 | 0 | 0 | 0 | 0 | 0 | 0 | 0 | 0 | 0 | 0 | 0 | 0 | 0 | 0 | 0 | 0 | 0 | 0 | 0 | 0 | 0 | 0 | 0 | 0 | 0
| Reagensi, izuzev za transfuziju | Specijalna bolnica za cerebralnu paralizu i razvojnu neurologiju | Reagensi, izuzev za transfuziju | 404-1-110/20-4 | 40 | Reagensi i potrošni materijal za aparat automatski koagulometar model ACL 7000,proizvođač Instrumentation Laboratory | 16 | Plasmin Inhibitor | RGN200503 | pakovanje | 66 | INSTRUMENTATION LABORATORY Co., SAD | PLASMIN INHIBITOR | 23675 | 20% | Makler d.o.o | 35-29/20 | 24.04.2020. | 24.04.2021. | 0 | 0 | 0 | 0 | 0 | 0 | 0 | 0 | 0 | 0 | 0 | 0 | 0 | 0 | 0 | 0 | 0 | 0 | 0 | 0 | 0 | 0 | 0 | 0 | 0 | 0 | 0 | 0 | 0 | 0 | 0 | 0 | 0 | 0 | 0 | 0 | 0 | 0 | 0 | 0 | 0 | 0 | 0 | 0 | 0 | 0 | 0 | 0 | 0 | 0 | 0 | 0
| Reagensi, izuzev za transfuziju | Specijalna bolnica za cerebralnu paralizu i razvojnu neurologiju | Reagensi, izuzev za transfuziju | 404-1-110/20-4 | 40 | Reagensi i potrošni materijal za aparat automatski koagulometar model ACL 7000,proizvođač Instrumentation Laboratory | 17 | von Willebrand Factor Antigen | RGN200504 | pakovanje | 50 | INSTRUMENTATION LABORATORY Co., SAD | VON WILLEBRAND FACTOR ANTIGEN | 47447 | 20% | Makler d.o.o | 35-29/20 | 24.04.2020. | 24.04.2021. | 0 | 0 | 0 | 0 | 0 | 0 | 0 | 0 | 0 | 0 | 0 | 0 | 0 | 0 | 0 | 0 | 0 | 0 | 0 | 0 | 0 | 0 | 0 | 0 | 0 | 0 | 0 | 0 | 0 | 0 | 0 | 0 | 0 | 0 | 0 | 0 | 0 | 0 | 0 | 0 | 0 | 0 | 0 | 0 | 0 | 0 | 0 | 0 | 0 | 0 | 0 | 0
| Reagensi, izuzev za transfuziju | Specijalna bolnica za cerebralnu paralizu i razvojnu neurologiju | Reagensi, izuzev za transfuziju | 404-1-110/20-4 | 40 | Reagensi i potrošni materijal za aparat automatski koagulometar model ACL 7000,proizvođač Instrumentation Laboratory | 18 | Factor Deficient Plasma II | RGN200505 | pakovanje | 100 | INSTRUMENTATION LABORATORY Co., SAD | FACTOR II DEFICIENT PLASMA | 21207.6 | 20% | Makler d.o.o | 35-29/20 | 24.04.2020. | 24.04.2021. | 0 | 0 | 0 | 0 | 0 | 0 | 0 | 0 | 0 | 0 | 0 | 0 | 0 | 0 | 0 | 0 | 0 | 0 | 0 | 0 | 0 | 0 | 0 | 0 | 0 | 0 | 0 | 0 | 0 | 0 | 0 | 0 | 0 | 0 | 0 | 0 | 0 | 0 | 0 | 0 | 0 | 0 | 0 | 0 | 0 | 0 | 0 | 0 | 0 | 0 | 0 | 0
| Reagensi, izuzev za transfuziju | Specijalna bolnica za cerebralnu paralizu i razvojnu neurologiju | Reagensi, izuzev za transfuziju | 404-1-110/20-4 | 40 | Reagensi i potrošni materijal za aparat automatski koagulometar model ACL 7000,proizvođač Instrumentation Laboratory | 19 | Factor Deficient Plasma V | RGN200506 | pakovanje | 100 | INSTRUMENTATION LABORATORY Co., SAD | FACTOR V DEFICIENT PLASMA | 19201.2 | 20% | Makler d.o.o | 35-29/20 | 24.04.2020. | 24.04.2021. | 0 | 0 | 0 | 0 | 0 | 0 | 0 | 0 | 0 | 0 | 0 | 0 | 0 | 0 | 0 | 0 | 0 | 0 | 0 | 0 | 0 | 0 | 0 | 0 | 0 | 0 | 0 | 0 | 0 | 0 | 0 | 0 | 0 | 0 | 0 | 0 | 0 | 0 | 0 | 0 | 0 | 0 | 0 | 0 | 0 | 0 | 0 | 0 | 0 | 0 | 0 | 0
| Reagensi, izuzev za transfuziju | Specijalna bolnica za cerebralnu paralizu i razvojnu neurologiju | Reagensi, izuzev za transfuziju | 404-1-110/20-4 | 40 | Reagensi i potrošni materijal za aparat automatski koagulometar model ACL 7000,proizvođač Instrumentation Laboratory | 20 | Factor Deficient Plasma VII | RGN200507 | pakovanje | 100 | INSTRUMENTATION LABORATORY Co., SAD | FACTOR VII DEFICIENT PLASMA | 48963 | 20% | Makler d.o.o | 35-29/20 | 24.04.2020. | 24.04.2021. | 0 | 0 | 0 | 0 | 0 | 0 | 0 | 0 | 0 | 0 | 0 | 0 | 0 | 0 | 0 | 0 | 0 | 0 | 0 | 0 | 0 | 0 | 0 | 0 | 0 | 0 | 0 | 0 | 0 | 0 | 0 | 0 | 0 | 0 | 0 | 0 | 0 | 0 | 0 | 0 | 0 | 0 | 0 | 0 | 0 | 0 | 0 | 0 | 0 | 0 | 0 | 0
| Reagensi, izuzev za transfuziju | Specijalna bolnica za cerebralnu paralizu i razvojnu neurologiju | Reagensi, izuzev za transfuziju | 404-1-110/20-4 | 40 | Reagensi i potrošni materijal za aparat automatski koagulometar model ACL 7000,proizvođač Instrumentation Laboratory | 21 | Factor deficient Plasma X | RGN200508 | pakovanje | 100 | INSTRUMENTATION LABORATORY Co., SAD | FACTOR X DEFICIENT PLASMA | 52656 | 20% | Makler d.o.o | 35-29/20 | 24.04.2020. | 24.04.2021. | 0 | 0 | 0 | 0 | 0 | 0 | 0 | 0 | 0 | 0 | 0 | 0 | 0 | 0 | 0 | 0 | 0 | 0 | 0 | 0 | 0 | 0 | 0 | 0 | 0 | 0 | 0 | 0 | 0 | 0 | 0 | 0 | 0 | 0 | 0 | 0 | 0 | 0 | 0 | 0 | 0 | 0 | 0 | 0 | 0 | 0 | 0 | 0 | 0 | 0 | 0 | 0
| Reagensi, izuzev za transfuziju | Specijalna bolnica za cerebralnu paralizu i razvojnu neurologiju | Reagensi, izuzev za transfuziju | 404-1-110/20-4 | 40 | Reagensi i potrošni materijal za aparat automatski koagulometar model ACL 7000,proizvođač Instrumentation Laboratory | 22 | Factor Deficient Plasma VIII ( APTT SP) | RGN200509 | pakovanje | 100 | INSTRUMENTATION LABORATORY Co., SAD | FACTOR VIII DEFICIENT PLASMA | 35989 | 20% | Makler d.o.o | 35-29/20 | 24.04.2020. | 24.04.2021. | 0 | 0 | 0 | 0 | 0 | 0 | 0 | 0 | 0 | 0 | 0 | 0 | 0 | 0 | 0 | 0 | 0 | 0 | 0 | 0 | 0 | 0 | 0 | 0 | 0 | 0 | 0 | 0 | 0 | 0 | 0 | 0 | 0 | 0 | 0 | 0 | 0 | 0 | 0 | 0 | 0 | 0 | 0 | 0 | 0 | 0 | 0 | 0 | 0 | 0 | 0 | 0
| Reagensi, izuzev za transfuziju | Specijalna bolnica za cerebralnu paralizu i razvojnu neurologiju | Reagensi, izuzev za transfuziju | 404-1-110/20-4 | 40 | Reagensi i potrošni materijal za aparat automatski koagulometar model ACL 7000,proizvođač Instrumentation Laboratory | 23 | Factor Deficient Plasma IX (APTT SP) | RGN200510 | pakovanje | 100 | INSTRUMENTATION LABORATORY Co., SAD | FACTOR IX DEFICIENT PLASMA | 34474 | 20% | Makler d.o.o | 35-29/20 | 24.04.2020. | 24.04.2021. | 0 | 0 | 0 | 0 | 0 | 0 | 0 | 0 | 0 | 0 | 0 | 0 | 0 | 0 | 0 | 0 | 0 | 0 | 0 | 0 | 0 | 0 | 0 | 0 | 0 | 0 | 0 | 0 | 0 | 0 | 0 | 0 | 0 | 0 | 0 | 0 | 0 | 0 | 0 | 0 | 0 | 0 | 0 | 0 | 0 | 0 | 0 | 0 | 0 | 0 | 0 | 0
| Reagensi, izuzev za transfuziju | Specijalna bolnica za cerebralnu paralizu i razvojnu neurologiju | Reagensi, izuzev za transfuziju | 404-1-110/20-4 | 40 | Reagensi i potrošni materijal za aparat automatski koagulometar model ACL 7000,proizvođač Instrumentation Laboratory | 24 | Factor Deficient Plasma XI (APTT SP) | RGN200511 | pakovanje | 100 | INSTRUMENTATION LABORATORY Co., SAD | FACTOR XI DEFICIENT PLASMA | 56108 | 20% | Makler d.o.o | 35-29/20 | 24.04.2020. | 24.04.2021. | 0 | 0 | 0 | 0 | 0 | 0 | 0 | 0 | 0 | 0 | 0 | 0 | 0 | 0 | 0 | 0 | 0 | 0 | 0 | 0 | 0 | 0 | 0 | 0 | 0 | 0 | 0 | 0 | 0 | 0 | 0 | 0 | 0 | 0 | 0 | 0 | 0 | 0 | 0 | 0 | 0 | 0 | 0 | 0 | 0 | 0 | 0 | 0 | 0 | 0 | 0 | 0
| Reagensi, izuzev za transfuziju | Specijalna bolnica za cerebralnu paralizu i razvojnu neurologiju | Reagensi, izuzev za transfuziju | 404-1-110/20-4 | 40 | Reagensi i potrošni materijal za aparat automatski koagulometar model ACL 7000,proizvođač Instrumentation Laboratory | 25 | Factor Deficient Plasma XII (APTT SP) | RGN200512 | pakovanje | 100 | INSTRUMENTATION LABORATORY Co., SAD | FACTOR XII DEFICIENT PLASMA | 82888 | 20% | Makler d.o.o | 35-29/20 | 24.04.2020. | 24.04.2021. | 0 | 0 | 0 | 0 | 0 | 0 | 0 | 0 | 0 | 0 | 0 | 0 | 0 | 0 | 0 | 0 | 0 | 0 | 0 | 0 | 0 | 0 | 0 | 0 | 0 | 0 | 0 | 0 | 0 | 0 | 0 | 0 | 0 | 0 | 0 | 0 | 0 | 0 | 0 | 0 | 0 | 0 | 0 | 0 | 0 | 0 | 0 | 0 | 0 | 0 | 0 | 0
| Reagensi, izuzev za transfuziju | Specijalna bolnica za cerebralnu paralizu i razvojnu neurologiju | Reagensi, izuzev za transfuziju | 404-1-110/20-4 | 40 | Reagensi i potrošni materijal za aparat automatski koagulometar model ACL 7000,proizvođač Instrumentation Laboratory | 26 | Calcium Chloride 0.025 M | RGN200513 | pakovanje | 10x8mL | INSTRUMENTATION LABORATORY Co., SAD | CALCIUM CHLORIDE 0.025M | 9387 | 20% | Makler d.o.o | 35-29/20 | 24.04.2020. | 24.04.2021. | 0 | 0 | 0 | 0 | 0 | 0 | 0 | 0 | 0 | 0 | 0 | 0 | 0 | 0 | 0 | 0 | 0 | 0 | 0 | 0 | 0 | 0 | 0 | 0 | 0 | 0 | 0 | 0 | 0 | 0 | 0 | 0 | 0 | 0 | 0 | 0 | 0 | 0 | 0 | 0 | 0 | 0 | 0 | 0 | 0 | 0 | 0 | 0 | 0 | 0 | 0 | 0
| Reagensi, izuzev za transfuziju | Specijalna bolnica za cerebralnu paralizu i razvojnu neurologiju | Reagensi, izuzev za transfuziju | 404-1-110/20-4 | 40 | Reagensi i potrošni materijal za aparat automatski koagulometar model ACL 7000,proizvođač Instrumentation Laboratory | 27 | Calibration Plasma | RGN200514 | pakovanje | 10 x 1mL | INSTRUMENTATION LABORATORY Co., SAD | CALIBRATION PLASMA | 18184 | 20% | Makler d.o.o | 35-29/20 | 24.04.2020. | 24.04.2021. | 0 | 0 | 0 | 0 | 0 | 0 | 0 | 0 | 0 | 0 | 0 | 0 | 0 | 0 | 0 | 0 | 0 | 0 | 0 | 0 | 0 | 0 | 0 | 0 | 0 | 0 | 0 | 0 | 0 | 0 | 0 | 0 | 0 | 0 | 0 | 0 | 0 | 0 | 0 | 0 | 0 | 0 | 0 | 0 | 0 | 0 | 0 | 0 | 0 | 0 | 0 | 0
| Reagensi, izuzev za transfuziju | Specijalna bolnica za cerebralnu paralizu i razvojnu neurologiju | Reagensi, izuzev za transfuziju | 404-1-110/20-4 | 40 | Reagensi i potrošni materijal za aparat automatski koagulometar model ACL 7000,proizvođač Instrumentation Laboratory | 28 | Heparin Calibrators | RGN200515 | pakovanje | 3 x 3 x 1 mL | INSTRUMENTATION LABORATORY Co., SAD | HEPARIN CALIBRATORS | 68644 | 20% | Makler d.o.o | 35-29/20 | 24.04.2020. | 24.04.2021. | 0 | 0 | 0 | 0 | 0 | 0 | 0 | 0 | 0 | 0 | 0 | 0 | 0 | 0 | 0 | 0 | 0 | 0 | 0 | 0 | 0 | 0 | 0 | 0 | 0 | 0 | 0 | 0 | 0 | 0 | 0 | 0 | 0 | 0 | 0 | 0 | 0 | 0 | 0 | 0 | 0 | 0 | 0 | 0 | 0 | 0 | 0 | 0 | 0 | 0 | 0 | 0
| Reagensi, izuzev za transfuziju | Specijalna bolnica za cerebralnu paralizu i razvojnu neurologiju | Reagensi, izuzev za transfuziju | 404-1-110/20-4 | 40 | Reagensi i potrošni materijal za aparat automatski koagulometar model ACL 7000,proizvođač Instrumentation Laboratory | 29 | Normal Control Assayed | RGN200516 | pakovanje | 10 x 1mL | INSTRUMENTATION LABORATORY Co., SAD | NORMAL CONTROL ASSAYED | 17799 | 20% | Makler d.o.o | 35-29/20 | 24.04.2020. | 24.04.2021. | 0 | 0 | 0 | 0 | 0 | 0 | 0 | 0 | 0 | 0 | 0 | 0 | 0 | 0 | 0 | 0 | 0 | 0 | 0 | 0 | 0 | 0 | 0 | 0 | 0 | 0 | 0 | 0 | 0 | 0 | 0 | 0 | 0 | 0 | 0 | 0 | 0 | 0 | 0 | 0 | 0 | 0 | 0 | 0 | 0 | 0 | 0 | 0 | 0 | 0 | 0 | 0
| Reagensi, izuzev za transfuziju | Specijalna bolnica za cerebralnu paralizu i razvojnu neurologiju | Reagensi, izuzev za transfuziju | 404-1-110/20-4 | 40 | Reagensi i potrošni materijal za aparat automatski koagulometar model ACL 7000,proizvođač Instrumentation Laboratory | 30 | Low Abnormal Control Assayed | RGN200517 | pakovanje | 10 x 1mL | INSTRUMENTATION LABORATORY Co., SAD | LOW ABNORMAL CONTROL ASSAYED | 17299 | 20% | Makler d.o.o | 35-29/20 | 24.04.2020. | 24.04.2021. | 0 | 0 | 0 | 0 | 0 | 0 | 0 | 0 | 0 | 0 | 0 | 0 | 0 | 0 | 0 | 0 | 0 | 0 | 0 | 0 | 0 | 0 | 0 | 0 | 0 | 0 | 0 | 0 | 0 | 0 | 0 | 0 | 0 | 0 | 0 | 0 | 0 | 0 | 0 | 0 | 0 | 0 | 0 | 0 | 0 | 0 | 0 | 0 | 0 | 0 | 0 | 0
| Reagensi, izuzev za transfuziju | Specijalna bolnica za cerebralnu paralizu i razvojnu neurologiju | Reagensi, izuzev za transfuziju | 404-1-110/20-4 | 40 | Reagensi i potrošni materijal za aparat automatski koagulometar model ACL 7000,proizvođač Instrumentation Laboratory | 31 | High Abnormal Control Assayed | RGN200518 | pakovanje | 10 x 1mL | INSTRUMENTATION LABORATORY Co., SAD | HIGH ABNORMAL CONTROL ASSAYED | 17011 | 20% | Makler d.o.o | 35-29/20 | 24.04.2020. | 24.04.2021. | 0 | 0 | 0 | 0 | 0 | 0 | 0 | 0 | 0 | 0 | 0 | 0 | 0 | 0 | 0 | 0 | 0 | 0 | 0 | 0 | 0 | 0 | 0 | 0 | 0 | 0 | 0 | 0 | 0 | 0 | 0 | 0 | 0 | 0 | 0 | 0 | 0 | 0 | 0 | 0 | 0 | 0 | 0 | 0 | 0 | 0 | 0 | 0 | 0 | 0 | 0 | 0
| Reagensi, izuzev za transfuziju | Specijalna bolnica za cerebralnu paralizu i razvojnu neurologiju | Reagensi, izuzev za transfuziju | 404-1-110/20-4 | 40 | Reagensi i potrošni materijal za aparat automatski koagulometar model ACL 7000,proizvođač Instrumentation Laboratory | 32 | Special Test Control Lev. 1 | RGN200519 | pakovanje | 10 x 1mL | INSTRUMENTATION LABORATORY Co., SAD | SPECIAL TEST CONTROL 1 | 29458 | 20% | Makler d.o.o | 35-29/20 | 24.04.2020. | 24.04.2021. | 0 | 0 | 0 | 0 | 0 | 0 | 0 | 0 | 0 | 0 | 0 | 0 | 0 | 0 | 0 | 0 | 0 | 0 | 0 | 0 | 0 | 0 | 0 | 0 | 0 | 0 | 0 | 0 | 0 | 0 | 0 | 0 | 0 | 0 | 0 | 0 | 0 | 0 | 0 | 0 | 0 | 0 | 0 | 0 | 0 | 0 | 0 | 0 | 0 | 0 | 0 | 0
| Reagensi, izuzev za transfuziju | Specijalna bolnica za cerebralnu paralizu i razvojnu neurologiju | Reagensi, izuzev za transfuziju | 404-1-110/20-4 | 40 | Reagensi i potrošni materijal za aparat automatski koagulometar model ACL 7000,proizvođač Instrumentation Laboratory | 33 | Special Test Control Lev 2 | RGN200520 | pakovanje | 10 x 1mL | INSTRUMENTATION LABORATORY Co., SAD | SPECIAL TEST CONTROL 2 | 29458 | 20% | Makler d.o.o | 35-29/20 | 24.04.2020. | 24.04.2021. | 0 | 0 | 0 | 0 | 0 | 0 | 0 | 0 | 0 | 0 | 0 | 0 | 0 | 0 | 0 | 0 | 0 | 0 | 0 | 0 | 0 | 0 | 0 | 0 | 0 | 0 | 0 | 0 | 0 | 0 | 0 | 0 | 0 | 0 | 0 | 0 | 0 | 0 | 0 | 0 | 0 | 0 | 0 | 0 | 0 | 0 | 0 | 0 | 0 | 0 | 0 | 0
| Reagensi, izuzev za transfuziju | Specijalna bolnica za cerebralnu paralizu i razvojnu neurologiju | Reagensi, izuzev za transfuziju | 404-1-110/20-4 | 40 | Reagensi i potrošni materijal za aparat automatski koagulometar model ACL 7000,proizvođač Instrumentation Laboratory | 34 | Liquid D-Dimer Controls | RGN200521 | pakovanje | 2 x 5 x 1mL | INSTRUMENTATION LABORATORY Co., SAD | D-DIMER CONTROLS (LIQUID) | 29896 | 20% | Makler d.o.o | 35-29/20 | 24.04.2020. | 24.04.2021. | 0 | 0 | 0 | 0 | 0 | 0 | 0 | 0 | 0 | 0 | 0 | 0 | 0 | 0 | 0 | 0 | 0 | 0 | 0 | 0 | 0 | 0 | 0 | 0 | 0 | 0 | 0 | 0 | 0 | 0 | 0 | 0 | 0 | 0 | 0 | 0 | 0 | 0 | 0 | 0 | 0 | 0 | 0 | 0 | 0 | 0 | 0 | 0 | 0 | 0 | 0 | 0
| Reagensi, izuzev za transfuziju | Specijalna bolnica za cerebralnu paralizu i razvojnu neurologiju | Reagensi, izuzev za transfuziju | 404-1-110/20-4 | 40 | Reagensi i potrošni materijal za aparat automatski koagulometar model ACL 7000,proizvođač Instrumentation Laboratory | 35 | LMW Heparin Controls | RGN200522 | pakovanje | 2 x 5 x 1 mL | INSTRUMENTATION LABORATORY Co., SAD | LMW HEPARIN CONTROL | 40031 | 20% | Makler d.o.o | 35-29/20 | 24.04.2020. | 24.04.2021. | 0 | 0 | 0 | 0 | 0 | 0 | 0 | 0 | 0 | 0 | 0 | 0 | 0 | 0 | 0 | 0 | 0 | 0 | 0 | 0 | 0 | 0 | 0 | 0 | 0 | 0 | 0 | 0 | 0 | 0 | 0 | 0 | 0 | 0 | 0 | 0 | 0 | 0 | 0 | 0 | 0 | 0 | 0 | 0 | 0 | 0 | 0 | 0 | 0 | 0 | 0 | 0
| Reagensi, izuzev za transfuziju | Specijalna bolnica za cerebralnu paralizu i razvojnu neurologiju | Reagensi, izuzev za transfuziju | 404-1-110/20-4 | 40 | Reagensi i potrošni materijal za aparat automatski koagulometar model ACL 7000,proizvođač Instrumentation Laboratory | 36 | LA Positive Control | RGN200523 | pakovanje | 10 x 1mL | INSTRUMENTATION LABORATORY Co., SAD | LA POSITIVE CONTROL | 58632 | 20% | Makler d.o.o | 35-29/20 | 24.04.2020. | 24.04.2021. | 0 | 0 | 0 | 0 | 0 | 0 | 0 | 0 | 0 | 0 | 0 | 0 | 0 | 0 | 0 | 0 | 0 | 0 | 0 | 0 | 0 | 0 | 0 | 0 | 0 | 0 | 0 | 0 | 0 | 0 | 0 | 0 | 0 | 0 | 0 | 0 | 0 | 0 | 0 | 0 | 0 | 0 | 0 | 0 | 0 | 0 | 0 | 0 | 0 | 0 | 0 | 0
| Reagensi, izuzev za transfuziju | Specijalna bolnica za cerebralnu paralizu i razvojnu neurologiju | Reagensi, izuzev za transfuziju | 404-1-110/20-4 | 40 | Reagensi i potrošni materijal za aparat automatski koagulometar model ACL 7000,proizvođač Instrumentation Laboratory | 37 | LA Negative Control | RGN200524 | pakovanje | 10 x 1mL | INSTRUMENTATION LABORATORY Co., SAD | LA NEGATIVE CONTROL | 32602 | 20% | Makler d.o.o | 35-29/20 | 24.04.2020. | 24.04.2021. | 0 | 0 | 0 | 0 | 0 | 0 | 0 | 0 | 0 | 0 | 0 | 0 | 0 | 0 | 0 | 0 | 0 | 0 | 0 | 0 | 0 | 0 | 0 | 0 | 0 | 0 | 0 | 0 | 0 | 0 | 0 | 0 | 0 | 0 | 0 | 0 | 0 | 0 | 0 | 0 | 0 | 0 | 0 | 0 | 0 | 0 | 0 | 0 | 0 | 0 | 0 | 0
| Reagensi, izuzev za transfuziju | Specijalna bolnica za cerebralnu paralizu i razvojnu neurologiju | Reagensi, izuzev za transfuziju | 404-1-110/20-4 | 40 | Reagensi i potrošni materijal za aparat automatski koagulometar model ACL 7000,proizvođač Instrumentation Laboratory | 38 | Factor Diluent | RGN200525 | pakovanje | 100mL | INSTRUMENTATION LABORATORY Co., SAD | FACTOR DILUENT | 945.12 | 20% | Makler d.o.o | 35-29/20 | 24.04.2020. | 24.04.2021. | 0 | 0 | 0 | 0 | 0 | 0 | 0 | 0 | 0 | 0 | 0 | 0 | 0 | 0 | 0 | 0 | 0 | 0 | 0 | 0 | 0 | 0 | 0 | 0 | 0 | 0 | 0 | 0 | 0 | 0 | 0 | 0 | 0 | 0 | 0 | 0 | 0 | 0 | 0 | 0 | 0 | 0 | 0 | 0 | 0 | 0 | 0 | 0 | 0 | 0 | 0 | 0
| Reagensi, izuzev za transfuziju | Specijalna bolnica za cerebralnu paralizu i razvojnu neurologiju | Reagensi, izuzev za transfuziju | 404-1-110/20-4 | 40 | Reagensi i potrošni materijal za aparat automatski koagulometar model ACL 7000,proizvođač Instrumentation Laboratory | 39 | Cleaning Solution (Clean A) | RGN200526 | pakovanje | 500mL | INSTRUMENTATION LABORATORY Co., SAD | CLEANING SOLUTION | 1892.88 | 20% | Makler d.o.o | 35-29/20 | 24.04.2020. | 24.04.2021. | 0 | 0 | 0 | 0 | 0 | 0 | 0 | 0 | 0 | 0 | 0 | 0 | 0 | 0 | 0 | 0 | 0 | 0 | 0 | 0 | 0 | 0 | 0 | 0 | 0 | 0 | 0 | 0 | 0 | 0 | 0 | 0 | 0 | 0 | 0 | 0 | 0 | 0 | 0 | 0 | 0 | 0 | 0 | 0 | 0 | 0 | 0 | 0 | 0 | 0 | 0 | 0
| Reagensi, izuzev za transfuziju | Specijalna bolnica za cerebralnu paralizu i razvojnu neurologiju | Reagensi, izuzev za transfuziju | 404-1-110/20-4 | 40 | Reagensi i potrošni materijal za aparat automatski koagulometar model ACL 7000,proizvođač Instrumentation Laboratory | 40 | Cleaning Agent (Clean B) | RGN200527 | pakovanje | 80mL | INSTRUMENTATION LABORATORY Co., SAD | CLEANING AGENT | 966.24 | 20% | Makler d.o.o | 35-29/20 | 24.04.2020. | 24.04.2021. | 0 | 0 | 0 | 0 | 0 | 0 | 0 | 0 | 0 | 0 | 0 | 0 | 0 | 0 | 0 | 0 | 0 | 0 | 0 | 0 | 0 | 0 | 0 | 0 | 0 | 0 | 0 | 0 | 0 | 0 | 0 | 0 | 0 | 0 | 0 | 0 | 0 | 0 | 0 | 0 | 0 | 0 | 0 | 0 | 0 | 0 | 0 | 0 | 0 | 0 | 0 | 0
| Reagensi, izuzev za transfuziju | Specijalna bolnica za cerebralnu paralizu i razvojnu neurologiju | Reagensi, izuzev za transfuziju | 404-1-110/20-4 | 40 | Reagensi i potrošni materijal za aparat automatski koagulometar model ACL 7000,proizvođač Instrumentation Laboratory | 41 | Reference Emulsion | RGN200528 | pakovanje | 500mL | INSTRUMENTATION LABORATORY Co., SAD | REFERENCE EMULSION | 2069.76 | 20% | Makler d.o.o | 35-29/20 | 24.04.2020. | 24.04.2021. | 0 | 0 | 0 | 0 | 0 | 0 | 0 | 0 | 0 | 0 | 0 | 0 | 0 | 0 | 0 | 0 | 0 | 0 | 0 | 0 | 0 | 0 | 0 | 0 | 0 | 0 | 0 | 0 | 0 | 0 | 0 | 0 | 0 | 0 | 0 | 0 | 0 | 0 | 0 | 0 | 0 | 0 | 0 | 0 | 0 | 0 | 0 | 0 | 0 | 0 | 0 | 0
| Reagensi, izuzev za transfuziju | Specijalna bolnica za cerebralnu paralizu i razvojnu neurologiju | Reagensi, izuzev za transfuziju | 404-1-110/20-4 | 40 | Reagensi i potrošni materijal za aparat automatski koagulometar model ACL 7000,proizvođač Instrumentation Laboratory | 42 | Rotors | RGN200529 | pakovanje | 100 komad/1800 kiveta | INSTRUMENTATION LABORATORY Co., SAD | ROTORS | 23316.48 | 20% | Makler d.o.o | 35-29/20 | 24.04.2020. | 24.04.2021. | 0 | 0 | 0 | 0 | 0 | 0 | 0 | 0 | 0 | 0 | 0 | 0 | 0 | 0 | 0 | 0 | 0 | 0 | 0 | 0 | 0 | 0 | 0 | 0 | 0 | 0 | 0 | 0 | 0 | 0 | 0 | 0 | 0 | 0 | 0 | 0 | 0 | 0 | 0 | 0 | 0 | 0 | 0 | 0 | 0 | 0 | 0 | 0 | 0 | 0 | 0 | 0
| Reagensi, izuzev za transfuziju | Specijalna bolnica za cerebralnu paralizu i razvojnu neurologiju | Reagensi, izuzev za transfuziju | 404-1-110/20-4 | 40 | Reagensi i potrošni materijal za aparat automatski koagulometar model ACL 7000,proizvođač Instrumentation Laboratory | 43 | Cups 0,5 mL | RGN200530 | pakovanje | 1000 komad | INSTRUMENTATION LABORATORY Co., SAD | SAMPLE CUPS 0.5 ML | 4530.24 | 20% | Makler d.o.o | 35-29/20 | 24.04.2020. | 24.04.2021. | 0 | 0 | 0 | 0 | 0 | 0 | 0 | 0 | 0 | 0 | 0 | 0 | 0 | 0 | 0 | 0 | 0 | 0 | 0 | 0 | 0 | 0 | 0 | 0 | 0 | 0 | 0 | 0 | 0 | 0 | 0 | 0 | 0 | 0 | 0 | 0 | 0 | 0 | 0 | 0 | 0 | 0 | 0 | 0 | 0 | 0 | 0 | 0 | 0 | 0 | 0 | 0
| Reagensi, izuzev za transfuziju | Specijalna bolnica za cerebralnu paralizu i razvojnu neurologiju | Reagensi, izuzev za transfuziju | 404-1-110/20-4 | 40 | Reagensi i potrošni materijal za aparat automatski koagulometar model ACL 7000,proizvođač Instrumentation Laboratory | 44 | Cups 2,0 mL | RGN200531 | pakovanje | 1000 komad | INSTRUMENTATION LABORATORY Co., SAD | SAMPLE CUPS 2 ML | 11209.44 | 20% | Makler d.o.o | 35-29/20 | 24.04.2020. | 24.04.2021. | 0 | 0 | 0 | 0 | 0 | 0 | 0 | 0 | 0 | 0 | 0 | 0 | 0 | 0 | 0 | 0 | 0 | 0 | 0 | 0 | 0 | 0 | 0 | 0 | 0 | 0 | 0 | 0 | 0 | 0 | 0 | 0 | 0 | 0 | 0 | 0 | 0 | 0 | 0 | 0 | 0 | 0 | 0 | 0 | 0 | 0 | 0 | 0 | 0 | 0 | 0 | 0
| Reagensi, izuzev za transfuziju | Specijalna bolnica za cerebralnu paralizu i razvojnu neurologiju | Reagensi, izuzev za transfuziju | 404-1-110/20-4 | 40 | Reagensi i potrošni materijal za aparat automatski koagulometar model ACL 7000,proizvođač Instrumentation Laboratory | 45 | Cups 4,0 mL | RGN200532 | pakovanje | 100 komad | INSTRUMENTATION LABORATORY Co., SAD | SAMPLE CUPS 4 ML | 5991 | 20% | Makler d.o.o | 35-29/20 | 24.04.2020. | 24.04.2021. | 0 | 0 | 0 | 0 | 0 | 0 | 0 | 0 | 0 | 0 | 0 | 0 | 0 | 0 | 0 | 0 | 0 | 0 | 0 | 0 | 0 | 0 | 0 | 0 | 0 | 0 | 0 | 0 | 0 | 0 | 0 | 0 | 0 | 0 | 0 | 0 | 0 | 0 | 0 | 0 | 0 | 0 | 0 | 0 | 0 | 0 | 0 | 0 | 0 | 0 | 0 | 0
| Reagensi, izuzev za transfuziju | Specijalna bolnica za cerebralnu paralizu i razvojnu neurologiju | Reagensi, izuzev za transfuziju | 404-1-110/20-4 | 40 | Reagensi i potrošni materijal za aparat automatski koagulometar model ACL 7000,proizvođač Instrumentation Laboratory | 46 | Termal printer papir | RGN200533 | pakovanje | 4 rolne | INSTRUMENTATION LABORATORY Co., SAD | PRINTER PAPER | 1250 | 20% | Makler d.o.o | 35-29/20 | 24.04.2020. | 24.04.2021. | 0 | 0 | 0 | 0 | 0 | 0 | 0 | 0 | 0 | 0 | 0 | 0 | 0 | 0 | 0 | 0 | 0 | 0 | 0 | 0 | 0 | 0 | 0 | 0 | 0 | 0 | 0 | 0 | 0 | 0 | 0 | 0 | 0 | 0 | 0 | 0 | 0 | 0 | 0 | 0 | 0 | 0 | 0 | 0 | 0 | 0 | 0 | 0 | 0 | 0 | 0 | 0
| Reagensi, izuzev za transfuziju | Specijalna bolnica za cerebralnu paralizu i razvojnu neurologiju | Reagensi, izuzev za transfuziju | 404-1-110/20-4 | 41 | Reagensi i potrošni materijal za aparat automatski koagulometar model ACL ELITE Pro, proizvođač Instrumentation Laboratory | 1 | RecombiPlasTin 2G 5 x 8 mL | RGN200534 | pakovanje | 280 | INSTRUMENTATION LABORATORY Co., SAD | RECOMBIPLASTIN 2G | 8044 | 20% | Makler d.o.o | 35-29/20 | 24.04.2020. | 24.04.2021. | 0 | 0 | 0 | 0 | 0 | 0 | 0 | 0 | 0 | 0 | 0 | 0 | 0 | 0 | 0 | 0 | 0 | 0 | 0 | 0 | 0 | 0 | 0 | 0 | 0 | 0 | 0 | 0 | 0 | 0 | 0 | 0 | 0 | 0 | 0 | 0 | 0 | 0 | 0 | 0 | 0 | 0 | 0 | 0 | 0 | 0 | 0 | 0 | 0 | 0 | 0 | 0
| Reagensi, izuzev za transfuziju | Specijalna bolnica za cerebralnu paralizu i razvojnu neurologiju | Reagensi, izuzev za transfuziju | 404-1-110/20-4 | 41 | Reagensi i potrošni materijal za aparat automatski koagulometar model ACL ELITE Pro, proizvođač Instrumentation Laboratory | 2 | RecombiPlasTin 2G 5 x 20 mL | RGN200535 | pakovanje | 815 | INSTRUMENTATION LABORATORY Co., SAD | RECOMBIPLASTIN 2G | 14497.2 | 20% | Makler d.o.o | 35-29/20 | 24.04.2020. | 24.04.2021. | 0 | 0 | 0 | 0 | 0 | 0 | 0 | 0 | 0 | 0 | 0 | 0 | 0 | 0 | 0 | 0 | 0 | 0 | 0 | 0 | 0 | 0 | 0 | 0 | 0 | 0 | 0 | 0 | 0 | 0 | 0 | 0 | 0 | 0 | 0 | 0 | 0 | 0 | 0 | 0 | 0 | 0 | 0 | 0 | 0 | 0 | 0 | 0 | 0 | 0 | 0 | 0
| Reagensi, izuzev za transfuziju | Specijalna bolnica za cerebralnu paralizu i razvojnu neurologiju | Reagensi, izuzev za transfuziju | 404-1-110/20-4 | 41 | Reagensi i potrošni materijal za aparat automatski koagulometar model ACL ELITE Pro, proizvođač Instrumentation Laboratory | 3 | PT-Fib HS Plus | RGN200536 | pakovanje | 300 | INSTRUMENTATION LABORATORY Co., SAD | PT-FIBRINOGEN HS PLUS | 8979 | 20% | Makler d.o.o | 35-29/20 | 24.04.2020. | 24.04.2021. | 0 | 0 | 0 | 0 | 0 | 0 | 0 | 0 | 0 | 0 | 0 | 0 | 0 | 0 | 0 | 0 | 0 | 0 | 0 | 0 | 0 | 0 | 0 | 0 | 0 | 0 | 0 | 0 | 0 | 0 | 0 | 0 | 0 | 0 | 0 | 0 | 0 | 0 | 0 | 0 | 0 | 0 | 0 | 0 | 0 | 0 | 0 | 0 | 0 | 0 | 0 | 0
| Reagensi, izuzev za transfuziju | Specijalna bolnica za cerebralnu paralizu i razvojnu neurologiju | Reagensi, izuzev za transfuziju | 404-1-110/20-4 | 41 | Reagensi i potrošni materijal za aparat automatski koagulometar model ACL ELITE Pro, proizvođač Instrumentation Laboratory | 4 | APTT -SP | RGN200537 | pakovanje | 665 | INSTRUMENTATION LABORATORY Co., SAD | APTT-SP | 15523 | 20% | Makler d.o.o | 35-29/20 | 24.04.2020. | 24.04.2021. | 0 | 0 | 0 | 0 | 0 | 0 | 0 | 0 | 0 | 0 | 0 | 0 | 0 | 0 | 0 | 0 | 0 | 0 | 0 | 0 | 0 | 0 | 0 | 0 | 0 | 0 | 0 | 0 | 0 | 0 | 0 | 0 | 0 | 0 | 0 | 0 | 0 | 0 | 0 | 0 | 0 | 0 | 0 | 0 | 0 | 0 | 0 | 0 | 0 | 0 | 0 | 0
| Reagensi, izuzev za transfuziju | Specijalna bolnica za cerebralnu paralizu i razvojnu neurologiju | Reagensi, izuzev za transfuziju | 404-1-110/20-4 | 41 | Reagensi i potrošni materijal za aparat automatski koagulometar model ACL ELITE Pro, proizvođač Instrumentation Laboratory | 5 | SynthASil | RGN200538 | pakovanje | 720 | INSTRUMENTATION LABORATORY Co., SAD | SYNTHASIL | 14805 | 20% | Makler d.o.o | 35-29/20 | 24.04.2020. | 24.04.2021. | 0 | 0 | 0 | 0 | 0 | 0 | 0 | 0 | 0 | 0 | 0 | 0 | 0 | 0 | 0 | 0 | 0 | 0 | 0 | 0 | 0 | 0 | 0 | 0 | 0 | 0 | 0 | 0 | 0 | 0 | 0 | 0 | 0 | 0 | 0 | 0 | 0 | 0 | 0 | 0 | 0 | 0 | 0 | 0 | 0 | 0 | 0 | 0 | 0 | 0 | 0 | 0
| Reagensi, izuzev za transfuziju | Specijalna bolnica za cerebralnu paralizu i razvojnu neurologiju | Reagensi, izuzev za transfuziju | 404-1-110/20-4 | 41 | Reagensi i potrošni materijal za aparat automatski koagulometar model ACL ELITE Pro, proizvođač Instrumentation Laboratory | 6 | Fibrinogen Clauss | RGN200539 | pakovanje | 260 | INSTRUMENTATION LABORATORY Co., SAD | FIBRINOGEN-C | 35663 | 20% | Makler d.o.o | 35-29/20 | 24.04.2020. | 24.04.2021. | 0 | 0 | 0 | 0 | 0 | 0 | 0 | 0 | 0 | 0 | 0 | 0 | 0 | 0 | 0 | 0 | 0 | 0 | 0 | 0 | 0 | 0 | 0 | 0 | 0 | 0 | 0 | 0 | 0 | 0 | 0 | 0 | 0 | 0 | 0 | 0 | 0 | 0 | 0 | 0 | 0 | 0 | 0 | 0 | 0 | 0 | 0 | 0 | 0 | 0 | 0 | 0
| Reagensi, izuzev za transfuziju | Specijalna bolnica za cerebralnu paralizu i razvojnu neurologiju | Reagensi, izuzev za transfuziju | 404-1-110/20-4 | 41 | Reagensi i potrošni materijal za aparat automatski koagulometar model ACL ELITE Pro, proizvođač Instrumentation Laboratory | 7 | Fibrinogen Clauss XL | RGN200540 | pakovanje | 730 | INSTRUMENTATION LABORATORY Co., SAD | FIBRINOGEN- C XL | 37528 | 20% | Makler d.o.o | 35-29/20 | 24.04.2020. | 24.04.2021. | 0 | 0 | 0 | 0 | 0 | 0 | 0 | 0 | 0 | 0 | 0 | 0 | 0 | 0 | 0 | 0 | 0 | 0 | 0 | 0 | 0 | 0 | 0 | 0 | 0 | 0 | 0 | 0 | 0 | 0 | 0 | 0 | 0 | 0 | 0 | 0 | 0 | 0 | 0 | 0 | 0 | 0 | 0 | 0 | 0 | 0 | 0 | 0 | 0 | 0 | 0 | 0
| Reagensi, izuzev za transfuziju | Specijalna bolnica za cerebralnu paralizu i razvojnu neurologiju | Reagensi, izuzev za transfuziju | 404-1-110/20-4 | 41 | Reagensi i potrošni materijal za aparat automatski koagulometar model ACL ELITE Pro, proizvođač Instrumentation Laboratory | 8 | Q.F.A. Thrombin 10 x 2 mL | RGN200541 | pakovanje | 260 | INSTRUMENTATION LABORATORY Co., SAD | Q.F.A. THROMBIN | 10083.84 | 20% | Makler d.o.o | 35-29/20 | 24.04.2020. | 24.04.2021. | 0 | 0 | 0 | 0 | 0 | 0 | 0 | 0 | 0 | 0 | 0 | 0 | 0 | 0 | 0 | 0 | 0 | 0 | 0 | 0 | 0 | 0 | 0 | 0 | 0 | 0 | 0 | 0 | 0 | 0 | 0 | 0 | 0 | 0 | 0 | 0 | 0 | 0 | 0 | 0 | 0 | 0 | 0 | 0 | 0 | 0 | 0 | 0 | 0 | 0 | 0 | 0
| Reagensi, izuzev za transfuziju | Specijalna bolnica za cerebralnu paralizu i razvojnu neurologiju | Reagensi, izuzev za transfuziju | 404-1-110/20-4 | 41 | Reagensi i potrošni materijal za aparat automatski koagulometar model ACL ELITE Pro, proizvođač Instrumentation Laboratory | 9 | Q.F.A. Thrombin 10 x 5 mL | RGN200542 | pakovanje | 730 | INSTRUMENTATION LABORATORY Co., SAD | Q.F.A. THROMBIN | 34120.8 | 20% | Makler d.o.o | 35-29/20 | 24.04.2020. | 24.04.2021. | 0 | 0 | 0 | 0 | 0 | 0 | 0 | 0 | 0 | 0 | 0 | 0 | 0 | 0 | 0 | 0 | 0 | 0 | 0 | 0 | 0 | 0 | 0 | 0 | 0 | 0 | 0 | 0 | 0 | 0 | 0 | 0 | 0 | 0 | 0 | 0 | 0 | 0 | 0 | 0 | 0 | 0 | 0 | 0 | 0 | 0 | 0 | 0 | 0 | 0 | 0 | 0
| Reagensi, izuzev za transfuziju | Specijalna bolnica za cerebralnu paralizu i razvojnu neurologiju | Reagensi, izuzev za transfuziju | 404-1-110/20-4 | 41 | Reagensi i potrošni materijal za aparat automatski koagulometar model ACL ELITE Pro, proizvođač Instrumentation Laboratory | 10 | Thrombin Time - 5mL | RGN200543 | pakovanje | 224 | INSTRUMENTATION LABORATORY Co., SAD | THROMBIN TIME | 6375 | 20% | Makler d.o.o | 35-29/20 | 24.04.2020. | 24.04.2021. | 0 | 0 | 0 | 0 | 0 | 0 | 0 | 0 | 0 | 0 | 0 | 0 | 0 | 0 | 0 | 0 | 0 | 0 | 0 | 0 | 0 | 0 | 0 | 0 | 0 | 0 | 0 | 0 | 0 | 0 | 0 | 0 | 0 | 0 | 0 | 0 | 0 | 0 | 0 | 0 | 0 | 0 | 0 | 0 | 0 | 0 | 0 | 0 | 0 | 0 | 0 | 0
| Reagensi, izuzev za transfuziju | Specijalna bolnica za cerebralnu paralizu i razvojnu neurologiju | Reagensi, izuzev za transfuziju | 404-1-110/20-4 | 41 | Reagensi i potrošni materijal za aparat automatski koagulometar model ACL ELITE Pro, proizvođač Instrumentation Laboratory | 11 | D-dimer | RGN200544 | pakovanje | 104 | INSTRUMENTATION LABORATORY Co., SAD | D-DIMER | 68320 | 20% | Makler d.o.o | 35-29/20 | 24.04.2020. | 24.04.2021. | 0 | 0 | 0 | 0 | 0 | 0 | 0 | 0 | 0 | 0 | 0 | 0 | 0 | 0 | 0 | 0 | 0 | 0 | 0 | 0 | 0 | 0 | 0 | 0 | 0 | 0 | 0 | 0 | 0 | 0 | 0 | 0 | 0 | 0 | 0 | 0 | 0 | 0 | 0 | 0 | 0 | 0 | 0 | 0 | 0 | 0 | 0 | 0 | 0 | 0 | 0 | 0
| Reagensi, izuzev za transfuziju | Specijalna bolnica za cerebralnu paralizu i razvojnu neurologiju | Reagensi, izuzev za transfuziju | 404-1-110/20-4 | 41 | Reagensi i potrošni materijal za aparat automatski koagulometar model ACL ELITE Pro, proizvođač Instrumentation Laboratory | 12 | Heparin Xa | RGN200545 | pakovanje | 64 | INSTRUMENTATION LABORATORY Co., SAD | HEPARIN | 26289 | 20% | Makler d.o.o | 35-29/20 | 24.04.2020. | 24.04.2021. | 0 | 0 | 0 | 0 | 0 | 0 | 0 | 0 | 0 | 0 | 0 | 0 | 0 | 0 | 0 | 0 | 0 | 0 | 0 | 0 | 0 | 0 | 0 | 0 | 0 | 0 | 0 | 0 | 0 | 0 | 0 | 0 | 0 | 0 | 0 | 0 | 0 | 0 | 0 | 0 | 0 | 0 | 0 | 0 | 0 | 0 | 0 | 0 | 0 | 0 | 0 | 0
| Reagensi, izuzev za transfuziju | Specijalna bolnica za cerebralnu paralizu i razvojnu neurologiju | Reagensi, izuzev za transfuziju | 404-1-110/20-4 | 41 | Reagensi i potrošni materijal za aparat automatski koagulometar model ACL ELITE Pro, proizvođač Instrumentation Laboratory | 13 | Liquid aXa - UFH/LMWH | RGN200546 | pakovanje | 110 | INSTRUMENTATION LABORATORY Co., SAD | LIQUID ANTI-XA | 41884 | 20% | Makler d.o.o | 35-29/20 | 24.04.2020. | 24.04.2021. | 0 | 0 | 0 | 0 | 0 | 0 | 0 | 0 | 0 | 0 | 0 | 0 | 0 | 0 | 0 | 0 | 0 | 0 | 0 | 0 | 0 | 0 | 0 | 0 | 0 | 0 | 0 | 0 | 0 | 0 | 0 | 0 | 0 | 0 | 0 | 0 | 0 | 0 | 0 | 0 | 0 | 0 | 0 | 0 | 0 | 0 | 0 | 0 | 0 | 0 | 0 | 0
| Reagensi, izuzev za transfuziju | Specijalna bolnica za cerebralnu paralizu i razvojnu neurologiju | Reagensi, izuzev za transfuziju | 404-1-110/20-4 | 41 | Reagensi i potrošni materijal za aparat automatski koagulometar model ACL ELITE Pro, proizvođač Instrumentation Laboratory | 14 | Antithrombin | RGN200547 | pakovanje | 52 | INSTRUMENTATION LABORATORY Co., SAD | ANTITHROMBIN | 13299 | 20% | Makler d.o.o | 35-29/20 | 24.04.2020. | 24.04.2021. | 0 | 0 | 0 | 0 | 0 | 0 | 0 | 0 | 0 | 0 | 0 | 0 | 0 | 0 | 0 | 0 | 0 | 0 | 0 | 0 | 0 | 0 | 0 | 0 | 0 | 0 | 0 | 0 | 0 | 0 | 0 | 0 | 0 | 0 | 0 | 0 | 0 | 0 | 0 | 0 | 0 | 0 | 0 | 0 | 0 | 0 | 0 | 0 | 0 | 0 | 0 | 0
| Reagensi, izuzev za transfuziju | Specijalna bolnica za cerebralnu paralizu i razvojnu neurologiju | Reagensi, izuzev za transfuziju | 404-1-110/20-4 | 41 | Reagensi i potrošni materijal za aparat automatski koagulometar model ACL ELITE Pro, proizvođač Instrumentation Laboratory | 15 | Protein C | RGN200548 | pakovanje | 62 | INSTRUMENTATION LABORATORY Co., SAD | PROTEIN C | 20292 | 20% | Makler d.o.o | 35-29/20 | 24.04.2020. | 24.04.2021. | 0 | 0 | 0 | 0 | 0 | 0 | 0 | 0 | 0 | 0 | 0 | 0 | 0 | 0 | 0 | 0 | 0 | 0 | 0 | 0 | 0 | 0 | 0 | 0 | 0 | 0 | 0 | 0 | 0 | 0 | 0 | 0 | 0 | 0 | 0 | 0 | 0 | 0 | 0 | 0 | 0 | 0 | 0 | 0 | 0 | 0 | 0 | 0 | 0 | 0 | 0 | 0
| Reagensi, izuzev za transfuziju | Specijalna bolnica za cerebralnu paralizu i razvojnu neurologiju | Reagensi, izuzev za transfuziju | 404-1-110/20-4 | 41 | Reagensi i potrošni materijal za aparat automatski koagulometar model ACL ELITE Pro, proizvođač Instrumentation Laboratory | 16 | Free Protein S | RGN200549 | pakovanje | 63 | INSTRUMENTATION LABORATORY Co., SAD | FREE PROTEIN S | 72959.64 | 20% | Makler d.o.o | 35-29/20 | 24.04.2020. | 24.04.2021. | 0 | 0 | 0 | 0 | 0 | 0 | 0 | 0 | 0 | 0 | 0 | 0 | 0 | 0 | 0 | 0 | 0 | 0 | 0 | 0 | 0 | 0 | 0 | 0 | 0 | 0 | 0 | 0 | 0 | 0 | 0 | 0 | 0 | 0 | 0 | 0 | 0 | 0 | 0 | 0 | 0 | 0 | 0 | 0 | 0 | 0 | 0 | 0 | 0 | 0 | 0 | 0
| Reagensi, izuzev za transfuziju | Specijalna bolnica za cerebralnu paralizu i razvojnu neurologiju | Reagensi, izuzev za transfuziju | 404-1-110/20-4 | 41 | Reagensi i potrošni materijal za aparat automatski koagulometar model ACL ELITE Pro, proizvođač Instrumentation Laboratory | 17 | Protein S activity | RGN200550 | pakovanje | 117 | INSTRUMENTATION LABORATORY Co., SAD | PROTEIN S ACTIVITY | 81701 | 20% | Makler d.o.o | 35-29/20 | 24.04.2020. | 24.04.2021. | 0 | 0 | 0 | 0 | 0 | 0 | 0 | 0 | 0 | 0 | 0 | 0 | 0 | 0 | 0 | 0 | 0 | 0 | 0 | 0 | 0 | 0 | 0 | 0 | 0 | 0 | 0 | 0 | 0 | 0 | 0 | 0 | 0 | 0 | 0 | 0 | 0 | 0 | 0 | 0 | 0 | 0 | 0 | 0 | 0 | 0 | 0 | 0 | 0 | 0 | 0 | 0
| Reagensi, izuzev za transfuziju | Specijalna bolnica za cerebralnu paralizu i razvojnu neurologiju | Reagensi, izuzev za transfuziju | 404-1-110/20-4 | 41 | Reagensi i potrošni materijal za aparat automatski koagulometar model ACL ELITE Pro, proizvođač Instrumentation Laboratory | 18 | Factor V Leiden | RGN200551 | pakovanje | 50 | INSTRUMENTATION LABORATORY Co., SAD | FACTOR V LEIDEN (APCR V ) | 32657.04 | 20% | Makler d.o.o | 35-29/20 | 24.04.2020. | 24.04.2021. | 0 | 0 | 0 | 0 | 0 | 0 | 0 | 0 | 0 | 0 | 0 | 0 | 0 | 0 | 0 | 0 | 0 | 0 | 0 | 0 | 0 | 0 | 0 | 0 | 0 | 0 | 0 | 0 | 0 | 0 | 0 | 0 | 0 | 0 | 0 | 0 | 0 | 0 | 0 | 0 | 0 | 0 | 0 | 0 | 0 | 0 | 0 | 0 | 0 | 0 | 0 | 0
| Reagensi, izuzev za transfuziju | Specijalna bolnica za cerebralnu paralizu i razvojnu neurologiju | Reagensi, izuzev za transfuziju | 404-1-110/20-4 | 41 | Reagensi i potrošni materijal za aparat automatski koagulometar model ACL ELITE Pro, proizvođač Instrumentation Laboratory | 19 | Silica Clotting Time | RGN200552 | pakovanje | 219 | INSTRUMENTATION LABORATORY Co., SAD | SILICA CLOTTING TIME | 98005 | 20% | Makler d.o.o | 35-29/20 | 24.04.2020. | 24.04.2021. | 0 | 0 | 0 | 0 | 0 | 0 | 0 | 0 | 0 | 0 | 0 | 0 | 0 | 0 | 0 | 0 | 0 | 0 | 0 | 0 | 0 | 0 | 0 | 0 | 0 | 0 | 0 | 0 | 0 | 0 | 0 | 0 | 0 | 0 | 0 | 0 | 0 | 0 | 0 | 0 | 0 | 0 | 0 | 0 | 0 | 0 | 0 | 0 | 0 | 0 | 0 | 0
| Reagensi, izuzev za transfuziju | Specijalna bolnica za cerebralnu paralizu i razvojnu neurologiju | Reagensi, izuzev za transfuziju | 404-1-110/20-4 | 41 | Reagensi i potrošni materijal za aparat automatski koagulometar model ACL ELITE Pro, proizvođač Instrumentation Laboratory | 20 | dRVVT Screen | RGN200553 | pakovanje | 180 | INSTRUMENTATION LABORATORY Co., SAD | DRVVT SCREEN | 60042 | 20% | Makler d.o.o | 35-29/20 | 24.04.2020. | 24.04.2021. | 0 | 0 | 0 | 0 | 0 | 0 | 0 | 0 | 0 | 0 | 0 | 0 | 0 | 0 | 0 | 0 | 0 | 0 | 0 | 0 | 0 | 0 | 0 | 0 | 0 | 0 | 0 | 0 | 0 | 0 | 0 | 0 | 0 | 0 | 0 | 0 | 0 | 0 | 0 | 0 | 0 | 0 | 0 | 0 | 0 | 0 | 0 | 0 | 0 | 0 | 0 | 0
| Reagensi, izuzev za transfuziju | Specijalna bolnica za cerebralnu paralizu i razvojnu neurologiju | Reagensi, izuzev za transfuziju | 404-1-110/20-4 | 41 | Reagensi i potrošni materijal za aparat automatski koagulometar model ACL ELITE Pro, proizvođač Instrumentation Laboratory | 21 | dRVVT Confirm | RGN200554 | pakovanje | 180 | INSTRUMENTATION LABORATORY Co., SAD | DRVVT CONFIRM | 79791 | 20% | Makler d.o.o | 35-29/20 | 24.04.2020. | 24.04.2021. | 0 | 0 | 0 | 0 | 0 | 0 | 0 | 0 | 0 | 0 | 0 | 0 | 0 | 0 | 0 | 0 | 0 | 0 | 0 | 0 | 0 | 0 | 0 | 0 | 0 | 0 | 0 | 0 | 0 | 0 | 0 | 0 | 0 | 0 | 0 | 0 | 0 | 0 | 0 | 0 | 0 | 0 | 0 | 0 | 0 | 0 | 0 | 0 | 0 | 0 | 0 | 0
| Reagensi, izuzev za transfuziju | Specijalna bolnica za cerebralnu paralizu i razvojnu neurologiju | Reagensi, izuzev za transfuziju | 404-1-110/20-4 | 41 | Reagensi i potrošni materijal za aparat automatski koagulometar model ACL ELITE Pro, proizvođač Instrumentation Laboratory | 22 | Homocysteine | RGN200555 | pakovanje | 44 | INSTRUMENTATION LABORATORY Co., SAD | HOMOCYSTEINE | 113480 | 20% | Makler d.o.o | 35-29/20 | 24.04.2020. | 24.04.2021. | 0 | 0 | 0 | 0 | 0 | 0 | 0 | 0 | 0 | 0 | 0 | 0 | 0 | 0 | 0 | 0 | 0 | 0 | 0 | 0 | 0 | 0 | 0 | 0 | 0 | 0 | 0 | 0 | 0 | 0 | 0 | 0 | 0 | 0 | 0 | 0 | 0 | 0 | 0 | 0 | 0 | 0 | 0 | 0 | 0 | 0 | 0 | 0 | 0 | 0 | 0 | 0
| Reagensi, izuzev za transfuziju | Specijalna bolnica za cerebralnu paralizu i razvojnu neurologiju | Reagensi, izuzev za transfuziju | 404-1-110/20-4 | 41 | Reagensi i potrošni materijal za aparat automatski koagulometar model ACL ELITE Pro, proizvođač Instrumentation Laboratory | 23 | Plasminogen | RGN200556 | pakovanje | 40 | INSTRUMENTATION LABORATORY Co., SAD | PLASMINOGEN | 22152 | 20% | Makler d.o.o | 35-29/20 | 24.04.2020. | 24.04.2021. | 0 | 0 | 0 | 0 | 0 | 0 | 0 | 0 | 0 | 0 | 0 | 0 | 0 | 0 | 0 | 0 | 0 | 0 | 0 | 0 | 0 | 0 | 0 | 0 | 0 | 0 | 0 | 0 | 0 | 0 | 0 | 0 | 0 | 0 | 0 | 0 | 0 | 0 | 0 | 0 | 0 | 0 | 0 | 0 | 0 | 0 | 0 | 0 | 0 | 0 | 0 | 0
| Reagensi, izuzev za transfuziju | Specijalna bolnica za cerebralnu paralizu i razvojnu neurologiju | Reagensi, izuzev za transfuziju | 404-1-110/20-4 | 41 | Reagensi i potrošni materijal za aparat automatski koagulometar model ACL ELITE Pro, proizvođač Instrumentation Laboratory | 24 | Plasmin Inhibitor | RGN200557 | pakovanje | 54 | INSTRUMENTATION LABORATORY Co., SAD | PLASMIN INHIBITOR | 23675 | 20% | Makler d.o.o | 35-29/20 | 24.04.2020. | 24.04.2021. | 0 | 0 | 0 | 0 | 0 | 0 | 0 | 0 | 0 | 0 | 0 | 0 | 0 | 0 | 0 | 0 | 0 | 0 | 0 | 0 | 0 | 0 | 0 | 0 | 0 | 0 | 0 | 0 | 0 | 0 | 0 | 0 | 0 | 0 | 0 | 0 | 0 | 0 | 0 | 0 | 0 | 0 | 0 | 0 | 0 | 0 | 0 | 0 | 0 | 0 | 0 | 0
| Reagensi, izuzev za transfuziju | Specijalna bolnica za cerebralnu paralizu i razvojnu neurologiju | Reagensi, izuzev za transfuziju | 404-1-110/20-4 | 41 | Reagensi i potrošni materijal za aparat automatski koagulometar model ACL ELITE Pro, proizvođač Instrumentation Laboratory | 25 | von Willebrand Factor Antigen | RGN200558 | pakovanje | 52 | INSTRUMENTATION LABORATORY Co., SAD | VON WILLEBRAND FACTOR ANTIGEN | 47447 | 20% | Makler d.o.o | 35-29/20 | 24.04.2020. | 24.04.2021. | 0 | 0 | 0 | 0 | 0 | 0 | 0 | 0 | 0 | 0 | 0 | 0 | 0 | 0 | 0 | 0 | 0 | 0 | 0 | 0 | 0 | 0 | 0 | 0 | 0 | 0 | 0 | 0 | 0 | 0 | 0 | 0 | 0 | 0 | 0 | 0 | 0 | 0 | 0 | 0 | 0 | 0 | 0 | 0 | 0 | 0 | 0 | 0 | 0 | 0 | 0 | 0
| Reagensi, izuzev za transfuziju | Specijalna bolnica za cerebralnu paralizu i razvojnu neurologiju | Reagensi, izuzev za transfuziju | 404-1-110/20-4 | 41 | Reagensi i potrošni materijal za aparat automatski koagulometar model ACL ELITE Pro, proizvođač Instrumentation Laboratory | 26 | von Willebrand Factor Activity | RGN200559 | pakovanje | 54 | INSTRUMENTATION LABORATORY Co., SAD | VON WILLEBRAND FACTOR ACTIVITY | 79882 | 20% | Makler d.o.o | 35-29/20 | 24.04.2020. | 24.04.2021. | 0 | 0 | 0 | 0 | 0 | 0 | 0 | 0 | 0 | 0 | 0 | 0 | 0 | 0 | 0 | 0 | 0 | 0 | 0 | 0 | 0 | 0 | 0 | 0 | 0 | 0 | 0 | 0 | 0 | 0 | 0 | 0 | 0 | 0 | 0 | 0 | 0 | 0 | 0 | 0 | 0 | 0 | 0 | 0 | 0 | 0 | 0 | 0 | 0 | 0 | 0 | 0
| Reagensi, izuzev za transfuziju | Specijalna bolnica za cerebralnu paralizu i razvojnu neurologiju | Reagensi, izuzev za transfuziju | 404-1-110/20-4 | 41 | Reagensi i potrošni materijal za aparat automatski koagulometar model ACL ELITE Pro, proizvođač Instrumentation Laboratory | 27 | Factor Deficient Plasma II | RGN200560 | pakovanje | 120 | INSTRUMENTATION LABORATORY Co., SAD | FACTOR II DEFICIENT PLASMA | 21207.6 | 20% | Makler d.o.o | 35-29/20 | 24.04.2020. | 24.04.2021. | 0 | 0 | 0 | 0 | 0 | 0 | 0 | 0 | 0 | 0 | 0 | 0 | 0 | 0 | 0 | 0 | 0 | 0 | 0 | 0 | 0 | 0 | 0 | 0 | 0 | 0 | 0 | 0 | 0 | 0 | 0 | 0 | 0 | 0 | 0 | 0 | 0 | 0 | 0 | 0 | 0 | 0 | 0 | 0 | 0 | 0 | 0 | 0 | 0 | 0 | 0 | 0
| Reagensi, izuzev za transfuziju | Specijalna bolnica za cerebralnu paralizu i razvojnu neurologiju | Reagensi, izuzev za transfuziju | 404-1-110/20-4 | 41 | Reagensi i potrošni materijal za aparat automatski koagulometar model ACL ELITE Pro, proizvođač Instrumentation Laboratory | 28 | Factor Deficient Plasma V | RGN200561 | pakovanje | 120 | INSTRUMENTATION LABORATORY Co., SAD | FACTOR V DEFICIENT PLASMA | 19201.2 | 20% | Makler d.o.o | 35-29/20 | 24.04.2020. | 24.04.2021. | 0 | 0 | 0 | 0 | 0 | 0 | 0 | 0 | 0 | 0 | 0 | 0 | 0 | 0 | 0 | 0 | 0 | 0 | 0 | 0 | 0 | 0 | 0 | 0 | 0 | 0 | 0 | 0 | 0 | 0 | 0 | 0 | 0 | 0 | 0 | 0 | 0 | 0 | 0 | 0 | 0 | 0 | 0 | 0 | 0 | 0 | 0 | 0 | 0 | 0 | 0 | 0
| Reagensi, izuzev za transfuziju | Specijalna bolnica za cerebralnu paralizu i razvojnu neurologiju | Reagensi, izuzev za transfuziju | 404-1-110/20-4 | 41 | Reagensi i potrošni materijal za aparat automatski koagulometar model ACL ELITE Pro, proizvođač Instrumentation Laboratory | 29 | Factor Deficient Plasma VII | RGN200562 | pakovanje | 120 | INSTRUMENTATION LABORATORY Co., SAD | FACTOR VII DEFICIENT PLASMA | 48963 | 20% | Makler d.o.o | 35-29/20 | 24.04.2020. | 24.04.2021. | 0 | 0 | 0 | 0 | 0 | 0 | 0 | 0 | 0 | 0 | 0 | 0 | 0 | 0 | 0 | 0 | 0 | 0 | 0 | 0 | 0 | 0 | 0 | 0 | 0 | 0 | 0 | 0 | 0 | 0 | 0 | 0 | 0 | 0 | 0 | 0 | 0 | 0 | 0 | 0 | 0 | 0 | 0 | 0 | 0 | 0 | 0 | 0 | 0 | 0 | 0 | 0
| Reagensi, izuzev za transfuziju | Specijalna bolnica za cerebralnu paralizu i razvojnu neurologiju | Reagensi, izuzev za transfuziju | 404-1-110/20-4 | 41 | Reagensi i potrošni materijal za aparat automatski koagulometar model ACL ELITE Pro, proizvođač Instrumentation Laboratory | 30 | Factor deficient Plasma X | RGN200563 | pakovanje | 120 | INSTRUMENTATION LABORATORY Co., SAD | FACTOR X DEFICIENT PLASMA | 52656 | 20% | Makler d.o.o | 35-29/20 | 24.04.2020. | 24.04.2021. | 0 | 0 | 0 | 0 | 0 | 0 | 0 | 0 | 0 | 0 | 0 | 0 | 0 | 0 | 0 | 0 | 0 | 0 | 0 | 0 | 0 | 0 | 0 | 0 | 0 | 0 | 0 | 0 | 0 | 0 | 0 | 0 | 0 | 0 | 0 | 0 | 0 | 0 | 0 | 0 | 0 | 0 | 0 | 0 | 0 | 0 | 0 | 0 | 0 | 0 | 0 | 0
| Reagensi, izuzev za transfuziju | Specijalna bolnica za cerebralnu paralizu i razvojnu neurologiju | Reagensi, izuzev za transfuziju | 404-1-110/20-4 | 41 | Reagensi i potrošni materijal za aparat automatski koagulometar model ACL ELITE Pro, proizvođač Instrumentation Laboratory | 31 | Factor Deficient Plasma VIII ( APTT SP) | RGN200564 | pakovanje | 120 | INSTRUMENTATION LABORATORY Co., SAD | FACTOR VIII DEFICIENT PLASMA | 35989 | 20% | Makler d.o.o | 35-29/20 | 24.04.2020. | 24.04.2021. | 0 | 0 | 0 | 0 | 0 | 0 | 0 | 0 | 0 | 0 | 0 | 0 | 0 | 0 | 0 | 0 | 0 | 0 | 0 | 0 | 0 | 0 | 0 | 0 | 0 | 0 | 0 | 0 | 0 | 0 | 0 | 0 | 0 | 0 | 0 | 0 | 0 | 0 | 0 | 0 | 0 | 0 | 0 | 0 | 0 | 0 | 0 | 0 | 0 | 0 | 0 | 0
| Reagensi, izuzev za transfuziju | Specijalna bolnica za cerebralnu paralizu i razvojnu neurologiju | Reagensi, izuzev za transfuziju | 404-1-110/20-4 | 41 | Reagensi i potrošni materijal za aparat automatski koagulometar model ACL ELITE Pro, proizvođač Instrumentation Laboratory | 32 | Factor Deficient Plasma IX (APTT SP) | RGN200565 | pakovanje | 120 | INSTRUMENTATION LABORATORY Co., SAD | FACTOR IX DEFICIENT PLASMA | 34474 | 20% | Makler d.o.o | 35-29/20 | 24.04.2020. | 24.04.2021. | 0 | 0 | 0 | 0 | 0 | 0 | 0 | 0 | 0 | 0 | 0 | 0 | 0 | 0 | 0 | 0 | 0 | 0 | 0 | 0 | 0 | 0 | 0 | 0 | 0 | 0 | 0 | 0 | 0 | 0 | 0 | 0 | 0 | 0 | 0 | 0 | 0 | 0 | 0 | 0 | 0 | 0 | 0 | 0 | 0 | 0 | 0 | 0 | 0 | 0 | 0 | 0
| Reagensi, izuzev za transfuziju | Specijalna bolnica za cerebralnu paralizu i razvojnu neurologiju | Reagensi, izuzev za transfuziju | 404-1-110/20-4 | 41 | Reagensi i potrošni materijal za aparat automatski koagulometar model ACL ELITE Pro, proizvođač Instrumentation Laboratory | 33 | Factor Deficient Plasma XI (APTT SP) | RGN200566 | pakovanje | 120 | INSTRUMENTATION LABORATORY Co., SAD | FACTOR XI DEFICIENT PLASMA | 56108 | 20% | Makler d.o.o | 35-29/20 | 24.04.2020. | 24.04.2021. | 0 | 0 | 0 | 0 | 0 | 0 | 0 | 0 | 0 | 0 | 0 | 0 | 0 | 0 | 0 | 0 | 0 | 0 | 0 | 0 | 0 | 0 | 0 | 0 | 0 | 0 | 0 | 0 | 0 | 0 | 0 | 0 | 0 | 0 | 0 | 0 | 0 | 0 | 0 | 0 | 0 | 0 | 0 | 0 | 0 | 0 | 0 | 0 | 0 | 0 | 0 | 0
| Reagensi, izuzev za transfuziju | Specijalna bolnica za cerebralnu paralizu i razvojnu neurologiju | Reagensi, izuzev za transfuziju | 404-1-110/20-4 | 41 | Reagensi i potrošni materijal za aparat automatski koagulometar model ACL ELITE Pro, proizvođač Instrumentation Laboratory | 34 | Factor Deficient Plasma XII (APTT SP) | RGN200567 | pakovanje | 120 | INSTRUMENTATION LABORATORY Co., SAD | FACTOR XII DEFICIENT PLASMA | 82888 | 20% | Makler d.o.o | 35-29/20 | 24.04.2020. | 24.04.2021. | 0 | 0 | 0 | 0 | 0 | 0 | 0 | 0 | 0 | 0 | 0 | 0 | 0 | 0 | 0 | 0 | 0 | 0 | 0 | 0 | 0 | 0 | 0 | 0 | 0 | 0 | 0 | 0 | 0 | 0 | 0 | 0 | 0 | 0 | 0 | 0 | 0 | 0 | 0 | 0 | 0 | 0 | 0 | 0 | 0 | 0 | 0 | 0 | 0 | 0 | 0 | 0
| Reagensi, izuzev za transfuziju | Specijalna bolnica za cerebralnu paralizu i razvojnu neurologiju | Reagensi, izuzev za transfuziju | 404-1-110/20-4 | 41 | Reagensi i potrošni materijal za aparat automatski koagulometar model ACL ELITE Pro, proizvođač Instrumentation Laboratory | 35 | Calcium Chloride 0.025 M | RGN200568 | pakovanje | 10x8mL | INSTRUMENTATION LABORATORY Co., SAD | CALCIUM CHLORIDE 0.025M | 9387 | 20% | Makler d.o.o | 35-29/20 | 24.04.2020. | 24.04.2021. | 0 | 0 | 0 | 0 | 0 | 0 | 0 | 0 | 0 | 0 | 0 | 0 | 0 | 0 | 0 | 0 | 0 | 0 | 0 | 0 | 0 | 0 | 0 | 0 | 0 | 0 | 0 | 0 | 0 | 0 | 0 | 0 | 0 | 0 | 0 | 0 | 0 | 0 | 0 | 0 | 0 | 0 | 0 | 0 | 0 | 0 | 0 | 0 | 0 | 0 | 0 | 0
| Reagensi, izuzev za transfuziju | Specijalna bolnica za cerebralnu paralizu i razvojnu neurologiju | Reagensi, izuzev za transfuziju | 404-1-110/20-4 | 41 | Reagensi i potrošni materijal za aparat automatski koagulometar model ACL ELITE Pro, proizvođač Instrumentation Laboratory | 36 | Calibration Plasma | RGN200569 | pakovanje | 10 x 1mL | INSTRUMENTATION LABORATORY Co., SAD | CALIBRATION PLASMA | 18184 | 20% | Makler d.o.o | 35-29/20 | 24.04.2020. | 24.04.2021. | 0 | 0 | 0 | 0 | 0 | 0 | 0 | 0 | 0 | 0 | 0 | 0 | 0 | 0 | 0 | 0 | 0 | 0 | 0 | 0 | 0 | 0 | 0 | 0 | 0 | 0 | 0 | 0 | 0 | 0 | 0 | 0 | 0 | 0 | 0 | 0 | 0 | 0 | 0 | 0 | 0 | 0 | 0 | 0 | 0 | 0 | 0 | 0 | 0 | 0 | 0 | 0
| Reagensi, izuzev za transfuziju | Specijalna bolnica za cerebralnu paralizu i razvojnu neurologiju | Reagensi, izuzev za transfuziju | 404-1-110/20-4 | 41 | Reagensi i potrošni materijal za aparat automatski koagulometar model ACL ELITE Pro, proizvođač Instrumentation Laboratory | 37 | Heparin Calibrators | RGN200570 | pakovanje | 3 x 3 x 1 mL | INSTRUMENTATION LABORATORY Co., SAD | HEPARIN CALIBRATORS | 68644 | 20% | Makler d.o.o | 35-29/20 | 24.04.2020. | 24.04.2021. | 0 | 0 | 0 | 0 | 0 | 0 | 0 | 0 | 0 | 0 | 0 | 0 | 0 | 0 | 0 | 0 | 0 | 0 | 0 | 0 | 0 | 0 | 0 | 0 | 0 | 0 | 0 | 0 | 0 | 0 | 0 | 0 | 0 | 0 | 0 | 0 | 0 | 0 | 0 | 0 | 0 | 0 | 0 | 0 | 0 | 0 | 0 | 0 | 0 | 0 | 0 | 0
| Reagensi, izuzev za transfuziju | Specijalna bolnica za cerebralnu paralizu i razvojnu neurologiju | Reagensi, izuzev za transfuziju | 404-1-110/20-4 | 41 | Reagensi i potrošni materijal za aparat automatski koagulometar model ACL ELITE Pro, proizvođač Instrumentation Laboratory | 38 | Normal Control Assayed | RGN200571 | pakovanje | 10 x 1mL | INSTRUMENTATION LABORATORY Co., SAD | NORMAL CONTROL ASSAYED | 17799 | 20% | Makler d.o.o | 35-29/20 | 24.04.2020. | 24.04.2021. | 0 | 0 | 0 | 0 | 0 | 0 | 0 | 0 | 0 | 0 | 0 | 0 | 0 | 0 | 0 | 0 | 0 | 0 | 0 | 0 | 0 | 0 | 0 | 0 | 0 | 0 | 0 | 0 | 0 | 0 | 0 | 0 | 0 | 0 | 0 | 0 | 0 | 0 | 0 | 0 | 0 | 0 | 0 | 0 | 0 | 0 | 0 | 0 | 0 | 0 | 0 | 0
| Reagensi, izuzev za transfuziju | Specijalna bolnica za cerebralnu paralizu i razvojnu neurologiju | Reagensi, izuzev za transfuziju | 404-1-110/20-4 | 41 | Reagensi i potrošni materijal za aparat automatski koagulometar model ACL ELITE Pro, proizvođač Instrumentation Laboratory | 39 | Low Abnormal Control Assayed | RGN200572 | pakovanje | 10 x 1mL | INSTRUMENTATION LABORATORY Co., SAD | LOW ABNORMAL CONTROL ASSAYED | 17299 | 20% | Makler d.o.o | 35-29/20 | 24.04.2020. | 24.04.2021. | 0 | 0 | 0 | 0 | 0 | 0 | 0 | 0 | 0 | 0 | 0 | 0 | 0 | 0 | 0 | 0 | 0 | 0 | 0 | 0 | 0 | 0 | 0 | 0 | 0 | 0 | 0 | 0 | 0 | 0 | 0 | 0 | 0 | 0 | 0 | 0 | 0 | 0 | 0 | 0 | 0 | 0 | 0 | 0 | 0 | 0 | 0 | 0 | 0 | 0 | 0 | 0
| Reagensi, izuzev za transfuziju | Specijalna bolnica za cerebralnu paralizu i razvojnu neurologiju | Reagensi, izuzev za transfuziju | 404-1-110/20-4 | 41 | Reagensi i potrošni materijal za aparat automatski koagulometar model ACL ELITE Pro, proizvođač Instrumentation Laboratory | 40 | High Abnormal Control Assayed | RGN200573 | pakovanje | 10 x 1mL | INSTRUMENTATION LABORATORY Co., SAD | HIGH ABNORMAL CONTROL ASSAYED | 17011 | 20% | Makler d.o.o | 35-29/20 | 24.04.2020. | 24.04.2021. | 0 | 0 | 0 | 0 | 0 | 0 | 0 | 0 | 0 | 0 | 0 | 0 | 0 | 0 | 0 | 0 | 0 | 0 | 0 | 0 | 0 | 0 | 0 | 0 | 0 | 0 | 0 | 0 | 0 | 0 | 0 | 0 | 0 | 0 | 0 | 0 | 0 | 0 | 0 | 0 | 0 | 0 | 0 | 0 | 0 | 0 | 0 | 0 | 0 | 0 | 0 | 0
| Reagensi, izuzev za transfuziju | Specijalna bolnica za cerebralnu paralizu i razvojnu neurologiju | Reagensi, izuzev za transfuziju | 404-1-110/20-4 | 41 | Reagensi i potrošni materijal za aparat automatski koagulometar model ACL ELITE Pro, proizvođač Instrumentation Laboratory | 41 | Special Test Control Lev. 1 | RGN200574 | pakovanje | 10 x 1mL | INSTRUMENTATION LABORATORY Co., SAD | SPECIAL TEST CONTROL 1 | 29458 | 20% | Makler d.o.o | 35-29/20 | 24.04.2020. | 24.04.2021. | 0 | 0 | 0 | 0 | 0 | 0 | 0 | 0 | 0 | 0 | 0 | 0 | 0 | 0 | 0 | 0 | 0 | 0 | 0 | 0 | 0 | 0 | 0 | 0 | 0 | 0 | 0 | 0 | 0 | 0 | 0 | 0 | 0 | 0 | 0 | 0 | 0 | 0 | 0 | 0 | 0 | 0 | 0 | 0 | 0 | 0 | 0 | 0 | 0 | 0 | 0 | 0
| Reagensi, izuzev za transfuziju | Specijalna bolnica za cerebralnu paralizu i razvojnu neurologiju | Reagensi, izuzev za transfuziju | 404-1-110/20-4 | 41 | Reagensi i potrošni materijal za aparat automatski koagulometar model ACL ELITE Pro, proizvođač Instrumentation Laboratory | 42 | Special Test Control Lev 2 | RGN200575 | pakovanje | 10 x 1mL | INSTRUMENTATION LABORATORY Co., SAD | SPECIAL TEST CONTROL 2 | 29458 | 20% | Makler d.o.o | 35-29/20 | 24.04.2020. | 24.04.2021. | 0 | 0 | 0 | 0 | 0 | 0 | 0 | 0 | 0 | 0 | 0 | 0 | 0 | 0 | 0 | 0 | 0 | 0 | 0 | 0 | 0 | 0 | 0 | 0 | 0 | 0 | 0 | 0 | 0 | 0 | 0 | 0 | 0 | 0 | 0 | 0 | 0 | 0 | 0 | 0 | 0 | 0 | 0 | 0 | 0 | 0 | 0 | 0 | 0 | 0 | 0 | 0
| Reagensi, izuzev za transfuziju | Specijalna bolnica za cerebralnu paralizu i razvojnu neurologiju | Reagensi, izuzev za transfuziju | 404-1-110/20-4 | 41 | Reagensi i potrošni materijal za aparat automatski koagulometar model ACL ELITE Pro, proizvođač Instrumentation Laboratory | 43 | Liquid D-Dimer Controls | RGN200576 | pakovanje | 2 x 5 x 1mL | INSTRUMENTATION LABORATORY Co., SAD | D-DIMER CONTROLS (LIQUID) | 29896 | 20% | Makler d.o.o | 35-29/20 | 24.04.2020. | 24.04.2021. | 0 | 0 | 0 | 0 | 0 | 0 | 0 | 0 | 0 | 0 | 0 | 0 | 0 | 0 | 0 | 0 | 0 | 0 | 0 | 0 | 0 | 0 | 0 | 0 | 0 | 0 | 0 | 0 | 0 | 0 | 0 | 0 | 0 | 0 | 0 | 0 | 0 | 0 | 0 | 0 | 0 | 0 | 0 | 0 | 0 | 0 | 0 | 0 | 0 | 0 | 0 | 0
| Reagensi, izuzev za transfuziju | Specijalna bolnica za cerebralnu paralizu i razvojnu neurologiju | Reagensi, izuzev za transfuziju | 404-1-110/20-4 | 41 | Reagensi i potrošni materijal za aparat automatski koagulometar model ACL ELITE Pro, proizvođač Instrumentation Laboratory | 44 | LMW Heparin Controls | RGN200577 | pakovanje | 2 x 5 x 1 mL | INSTRUMENTATION LABORATORY Co., SAD | LMW HEPARIN CONTROL | 40031 | 20% | Makler d.o.o | 35-29/20 | 24.04.2020. | 24.04.2021. | 0 | 0 | 0 | 0 | 0 | 0 | 0 | 0 | 0 | 0 | 0 | 0 | 0 | 0 | 0 | 0 | 0 | 0 | 0 | 0 | 0 | 0 | 0 | 0 | 0 | 0 | 0 | 0 | 0 | 0 | 0 | 0 | 0 | 0 | 0 | 0 | 0 | 0 | 0 | 0 | 0 | 0 | 0 | 0 | 0 | 0 | 0 | 0 | 0 | 0 | 0 | 0
| Reagensi, izuzev za transfuziju | Specijalna bolnica za cerebralnu paralizu i razvojnu neurologiju | Reagensi, izuzev za transfuziju | 404-1-110/20-4 | 41 | Reagensi i potrošni materijal za aparat automatski koagulometar model ACL ELITE Pro, proizvođač Instrumentation Laboratory | 45 | LA Positive Control | RGN200578 | pakovanje | 10 x 1mL | INSTRUMENTATION LABORATORY Co., SAD | LA POSITIVE CONTROL | 58632 | 20% | Makler d.o.o | 35-29/20 | 24.04.2020. | 24.04.2021. | 0 | 0 | 0 | 0 | 0 | 0 | 0 | 0 | 0 | 0 | 0 | 0 | 0 | 0 | 0 | 0 | 0 | 0 | 0 | 0 | 0 | 0 | 0 | 0 | 0 | 0 | 0 | 0 | 0 | 0 | 0 | 0 | 0 | 0 | 0 | 0 | 0 | 0 | 0 | 0 | 0 | 0 | 0 | 0 | 0 | 0 | 0 | 0 | 0 | 0 | 0 | 0
| Reagensi, izuzev za transfuziju | Specijalna bolnica za cerebralnu paralizu i razvojnu neurologiju | Reagensi, izuzev za transfuziju | 404-1-110/20-4 | 41 | Reagensi i potrošni materijal za aparat automatski koagulometar model ACL ELITE Pro, proizvođač Instrumentation Laboratory | 46 | LA Negative Control | RGN200579 | pakovanje | 10 x 1mL | INSTRUMENTATION LABORATORY Co., SAD | LA NEGATIVE CONTROL | 32602 | 20% | Makler d.o.o | 35-29/20 | 24.04.2020. | 24.04.2021. | 0 | 0 | 0 | 0 | 0 | 0 | 0 | 0 | 0 | 0 | 0 | 0 | 0 | 0 | 0 | 0 | 0 | 0 | 0 | 0 | 0 | 0 | 0 | 0 | 0 | 0 | 0 | 0 | 0 | 0 | 0 | 0 | 0 | 0 | 0 | 0 | 0 | 0 | 0 | 0 | 0 | 0 | 0 | 0 | 0 | 0 | 0 | 0 | 0 | 0 | 0 | 0
| Reagensi, izuzev za transfuziju | Specijalna bolnica za cerebralnu paralizu i razvojnu neurologiju | Reagensi, izuzev za transfuziju | 404-1-110/20-4 | 41 | Reagensi i potrošni materijal za aparat automatski koagulometar model ACL ELITE Pro, proizvođač Instrumentation Laboratory | 47 | Homocysteine Controls | RGN200580 | pakovanje | 2x 3 x 1mL | INSTRUMENTATION LABORATORY Co., SAD | HOMOCYSTEINE CONTROL | 27279 | 20% | Makler d.o.o | 35-29/20 | 24.04.2020. | 24.04.2021. | 0 | 0 | 0 | 0 | 0 | 0 | 0 | 0 | 0 | 0 | 0 | 0 | 0 | 0 | 0 | 0 | 0 | 0 | 0 | 0 | 0 | 0 | 0 | 0 | 0 | 0 | 0 | 0 | 0 | 0 | 0 | 0 | 0 | 0 | 0 | 0 | 0 | 0 | 0 | 0 | 0 | 0 | 0 | 0 | 0 | 0 | 0 | 0 | 0 | 0 | 0 | 0
| Reagensi, izuzev za transfuziju | Specijalna bolnica za cerebralnu paralizu i razvojnu neurologiju | Reagensi, izuzev za transfuziju | 404-1-110/20-4 | 41 | Reagensi i potrošni materijal za aparat automatski koagulometar model ACL ELITE Pro, proizvođač Instrumentation Laboratory | 48 | Factor Diluent | RGN200581 | pakovanje | 100mL | INSTRUMENTATION LABORATORY Co., SAD | FACTOR DILUENT | 945.12 | 20% | Makler d.o.o | 35-29/20 | 24.04.2020. | 24.04.2021. | 0 | 0 | 0 | 0 | 0 | 0 | 0 | 0 | 0 | 0 | 0 | 0 | 0 | 0 | 0 | 0 | 0 | 0 | 0 | 0 | 0 | 0 | 0 | 0 | 0 | 0 | 0 | 0 | 0 | 0 | 0 | 0 | 0 | 0 | 0 | 0 | 0 | 0 | 0 | 0 | 0 | 0 | 0 | 0 | 0 | 0 | 0 | 0 | 0 | 0 | 0 | 0
| Reagensi, izuzev za transfuziju | Specijalna bolnica za cerebralnu paralizu i razvojnu neurologiju | Reagensi, izuzev za transfuziju | 404-1-110/20-4 | 41 | Reagensi i potrošni materijal za aparat automatski koagulometar model ACL ELITE Pro, proizvođač Instrumentation Laboratory | 49 | Cleaning Solution (Clean A) | RGN200582 | pakovanje | 500mL | INSTRUMENTATION LABORATORY Co., SAD | CLEANING SOLUTION | 1892.88 | 20% | Makler d.o.o | 35-29/20 | 24.04.2020. | 24.04.2021. | 0 | 0 | 0 | 0 | 0 | 0 | 0 | 0 | 0 | 0 | 0 | 0 | 0 | 0 | 0 | 0 | 0 | 0 | 0 | 0 | 0 | 0 | 0 | 0 | 0 | 0 | 0 | 0 | 0 | 0 | 0 | 0 | 0 | 0 | 0 | 0 | 0 | 0 | 0 | 0 | 0 | 0 | 0 | 0 | 0 | 0 | 0 | 0 | 0 | 0 | 0 | 0
| Reagensi, izuzev za transfuziju | Specijalna bolnica za cerebralnu paralizu i razvojnu neurologiju | Reagensi, izuzev za transfuziju | 404-1-110/20-4 | 41 | Reagensi i potrošni materijal za aparat automatski koagulometar model ACL ELITE Pro, proizvođač Instrumentation Laboratory | 50 | Cleaning Agent (Clean B) | RGN200583 | pakovanje | 80mL | INSTRUMENTATION LABORATORY Co., SAD | CLEANING AGENT | 966.24 | 20% | Makler d.o.o | 35-29/20 | 24.04.2020. | 24.04.2021. | 0 | 0 | 0 | 0 | 0 | 0 | 0 | 0 | 0 | 0 | 0 | 0 | 0 | 0 | 0 | 0 | 0 | 0 | 0 | 0 | 0 | 0 | 0 | 0 | 0 | 0 | 0 | 0 | 0 | 0 | 0 | 0 | 0 | 0 | 0 | 0 | 0 | 0 | 0 | 0 | 0 | 0 | 0 | 0 | 0 | 0 | 0 | 0 | 0 | 0 | 0 | 0
| Reagensi, izuzev za transfuziju | Specijalna bolnica za cerebralnu paralizu i razvojnu neurologiju | Reagensi, izuzev za transfuziju | 404-1-110/20-4 | 41 | Reagensi i potrošni materijal za aparat automatski koagulometar model ACL ELITE Pro, proizvođač Instrumentation Laboratory | 51 | Wash-R Emulsion | RGN200584 | pakovanje | 1000mL | INSTRUMENTATION LABORATORY Co., SAD | WASH-R EMULSION | 8000 | 20% | Makler d.o.o | 35-29/20 | 24.04.2020. | 24.04.2021. | 0 | 0 | 0 | 0 | 0 | 0 | 0 | 0 | 0 | 0 | 0 | 0 | 0 | 0 | 0 | 0 | 0 | 0 | 0 | 0 | 0 | 0 | 0 | 0 | 0 | 0 | 0 | 0 | 0 | 0 | 0 | 0 | 0 | 0 | 0 | 0 | 0 | 0 | 0 | 0 | 0 | 0 | 0 | 0 | 0 | 0 | 0 | 0 | 0 | 0 | 0 | 0
| Reagensi, izuzev za transfuziju | Specijalna bolnica za cerebralnu paralizu i razvojnu neurologiju | Reagensi, izuzev za transfuziju | 404-1-110/20-4 | 41 | Reagensi i potrošni materijal za aparat automatski koagulometar model ACL ELITE Pro, proizvođač Instrumentation Laboratory | 52 | Rotors | RGN200585 | pakovanje | 100 komad/1800 kiveta | INSTRUMENTATION LABORATORY Co., SAD | ROTORS | 24316.4 | 20% | Makler d.o.o | 35-29/20 | 24.04.2020. | 24.04.2021. | 0 | 0 | 0 | 0 | 0 | 0 | 0 | 0 | 0 | 0 | 0 | 0 | 0 | 0 | 0 | 0 | 0 | 0 | 0 | 0 | 0 | 0 | 0 | 0 | 0 | 0 | 0 | 0 | 0 | 0 | 0 | 0 | 0 | 0 | 0 | 0 | 0 | 0 | 0 | 0 | 0 | 0 | 0 | 0 | 0 | 0 | 0 | 0 | 0 | 0 | 0 | 0
| Reagensi, izuzev za transfuziju | Specijalna bolnica za cerebralnu paralizu i razvojnu neurologiju | Reagensi, izuzev za transfuziju | 404-1-110/20-4 | 41 | Reagensi i potrošni materijal za aparat automatski koagulometar model ACL ELITE Pro, proizvođač Instrumentation Laboratory | 53 | Cups 0,5 mL | RGN200586 | pakovanje | 1000 komad | INSTRUMENTATION LABORATORY Co., SAD | SAMPLE CUPS 0.5 ML | 4530.24 | 20% | Makler d.o.o | 35-29/20 | 24.04.2020. | 24.04.2021. | 0 | 0 | 0 | 0 | 0 | 0 | 0 | 0 | 0 | 0 | 0 | 0 | 0 | 0 | 0 | 0 | 0 | 0 | 0 | 0 | 0 | 0 | 0 | 0 | 0 | 0 | 0 | 0 | 0 | 0 | 0 | 0 | 0 | 0 | 0 | 0 | 0 | 0 | 0 | 0 | 0 | 0 | 0 | 0 | 0 | 0 | 0 | 0 | 0 | 0 | 0 | 0
| Reagensi, izuzev za transfuziju | Specijalna bolnica za cerebralnu paralizu i razvojnu neurologiju | Reagensi, izuzev za transfuziju | 404-1-110/20-4 | 41 | Reagensi i potrošni materijal za aparat automatski koagulometar model ACL ELITE Pro, proizvođač Instrumentation Laboratory | 54 | Cups 2,0 mL | RGN200587 | pakovanje | 1000 komad | INSTRUMENTATION LABORATORY Co., SAD | SAMPLE CUPS 2 ML | 11209.44 | 20% | Makler d.o.o | 35-29/20 | 24.04.2020. | 24.04.2021. | 0 | 0 | 0 | 0 | 0 | 0 | 0 | 0 | 0 | 0 | 0 | 0 | 0 | 0 | 0 | 0 | 0 | 0 | 0 | 0 | 0 | 0 | 0 | 0 | 0 | 0 | 0 | 0 | 0 | 0 | 0 | 0 | 0 | 0 | 0 | 0 | 0 | 0 | 0 | 0 | 0 | 0 | 0 | 0 | 0 | 0 | 0 | 0 | 0 | 0 | 0 | 0
| Reagensi, izuzev za transfuziju | Specijalna bolnica za cerebralnu paralizu i razvojnu neurologiju | Reagensi, izuzev za transfuziju | 404-1-110/20-4 | 41 | Reagensi i potrošni materijal za aparat automatski koagulometar model ACL ELITE Pro, proizvođač Instrumentation Laboratory | 55 | FVIII hromogeni test | RGN200588 | pakovanje | 1 kit | INSTRUMENTATION LABORATORY Co., SAD | ELECTRACHROME FACTOR VIII | 132170 | 20% | Makler d.o.o | 35-29/20 | 24.04.2020. | 24.04.2021. | 0 | 0 | 0 | 0 | 0 | 0 | 0 | 0 | 0 | 0 | 0 | 0 | 0 | 0 | 0 | 0 | 0 | 0 | 0 | 0 | 0 | 0 | 0 | 0 | 0 | 0 | 0 | 0 | 0 | 0 | 0 | 0 | 0 | 0 | 0 | 0 | 0 | 0 | 0 | 0 | 0 | 0 | 0 | 0 | 0 | 0 | 0 | 0 | 0 | 0 | 0 | 0
| Reagensi, izuzev za transfuziju | Specijalna bolnica za cerebralnu paralizu i razvojnu neurologiju | Reagensi, izuzev za transfuziju | 404-1-110/20-4 | 41 | Reagensi i potrošni materijal za aparat automatski koagulometar model ACL ELITE Pro, proizvođač Instrumentation Laboratory | 56 | Proclot | RGN200589 | pakovanje | 1 kit | INSTRUMENTATION LABORATORY Co., SAD | PROCLOT | 60484 | 20% | Makler d.o.o | 35-29/20 | 24.04.2020. | 24.04.2021. | 0 | 0 | 0 | 0 | 0 | 0 | 0 | 0 | 0 | 0 | 0 | 0 | 0 | 0 | 0 | 0 | 0 | 0 | 0 | 0 | 0 | 0 | 0 | 0 | 0 | 0 | 0 | 0 | 0 | 0 | 0 | 0 | 0 | 0 | 0 | 0 | 0 | 0 | 0 | 0 | 0 | 0 | 0 | 0 | 0 | 0 | 0 | 0 | 0 | 0 | 0 | 0
| Reagensi, izuzev za transfuziju | Specijalna bolnica za cerebralnu paralizu i razvojnu neurologiju | Reagensi, izuzev za transfuziju | 404-1-110/20-4 | 42 | Reagensi i potrošni materijal za aparat automatski koagulometar modelACL TOP,proizvođač Instrumentation Laboratory | 1 | RecombiPlasTin 2G 5 x 8 mL | RGN200590 | pakovanje | 335 | INSTRUMENTATION LABORATORY Co., SAD | RECOMBIPLASTIN 2G | 8044 | 20% | Makler d.o.o | 35-29/20 | 24.04.2020. | 24.04.2021. | 0 | 0 | 0 | 0 | 0 | 0 | 0 | 0 | 0 | 0 | 0 | 0 | 0 | 0 | 0 | 0 | 0 | 0 | 0 | 0 | 0 | 0 | 0 | 0 | 0 | 0 | 0 | 0 | 0 | 0 | 0 | 0 | 0 | 0 | 0 | 0 | 0 | 0 | 0 | 0 | 0 | 0 | 0 | 0 | 0 | 0 | 0 | 0 | 0 | 0 | 0 | 0
| Reagensi, izuzev za transfuziju | Specijalna bolnica za cerebralnu paralizu i razvojnu neurologiju | Reagensi, izuzev za transfuziju | 404-1-110/20-4 | 42 | Reagensi i potrošni materijal za aparat automatski koagulometar modelACL TOP,proizvođač Instrumentation Laboratory | 2 | RecombiPlasTin 2G 5 x 20 mL | RGN200591 | pakovanje | 935 | INSTRUMENTATION LABORATORY Co., SAD | RECOMBIPLASTIN 2G | 14497.2 | 20% | Makler d.o.o | 35-29/20 | 24.04.2020. | 24.04.2021. | 0 | 0 | 0 | 0 | 0 | 0 | 0 | 0 | 0 | 0 | 0 | 0 | 0 | 0 | 0 | 0 | 0 | 0 | 0 | 0 | 0 | 0 | 0 | 0 | 0 | 0 | 0 | 0 | 0 | 0 | 0 | 0 | 0 | 0 | 0 | 0 | 0 | 0 | 0 | 0 | 0 | 0 | 0 | 0 | 0 | 0 | 0 | 0 | 0 | 0 | 0 | 0
| Reagensi, izuzev za transfuziju | Specijalna bolnica za cerebralnu paralizu i razvojnu neurologiju | Reagensi, izuzev za transfuziju | 404-1-110/20-4 | 42 | Reagensi i potrošni materijal za aparat automatski koagulometar modelACL TOP,proizvođač Instrumentation Laboratory | 3 | PT-Fib HS Plus | RGN200592 | pakovanje | 285 | INSTRUMENTATION LABORATORY Co., SAD | PT-FIBRINOGEN HS PLUS | 8979 | 20% | Makler d.o.o | 35-29/20 | 24.04.2020. | 24.04.2021. | 0 | 0 | 0 | 0 | 0 | 0 | 0 | 0 | 0 | 0 | 0 | 0 | 0 | 0 | 0 | 0 | 0 | 0 | 0 | 0 | 0 | 0 | 0 | 0 | 0 | 0 | 0 | 0 | 0 | 0 | 0 | 0 | 0 | 0 | 0 | 0 | 0 | 0 | 0 | 0 | 0 | 0 | 0 | 0 | 0 | 0 | 0 | 0 | 0 | 0 | 0 | 0
| Reagensi, izuzev za transfuziju | Specijalna bolnica za cerebralnu paralizu i razvojnu neurologiju | Reagensi, izuzev za transfuziju | 404-1-110/20-4 | 42 | Reagensi i potrošni materijal za aparat automatski koagulometar modelACL TOP,proizvođač Instrumentation Laboratory | 4 | APTT -SP | RGN200593 | pakovanje | 720 | INSTRUMENTATION LABORATORY Co., SAD | APTT-SP | 15523 | 20% | Makler d.o.o | 35-29/20 | 24.04.2020. | 24.04.2021. | 0 | 0 | 0 | 0 | 0 | 0 | 0 | 0 | 0 | 0 | 0 | 0 | 0 | 0 | 0 | 0 | 0 | 0 | 0 | 0 | 0 | 0 | 0 | 0 | 0 | 0 | 0 | 0 | 0 | 0 | 0 | 0 | 0 | 0 | 0 | 0 | 0 | 0 | 0 | 0 | 0 | 0 | 0 | 0 | 0 | 0 | 0 | 0 | 0 | 0 | 0 | 0
| Reagensi, izuzev za transfuziju | Specijalna bolnica za cerebralnu paralizu i razvojnu neurologiju | Reagensi, izuzev za transfuziju | 404-1-110/20-4 | 42 | Reagensi i potrošni materijal za aparat automatski koagulometar modelACL TOP,proizvođač Instrumentation Laboratory | 5 | SynthASil | RGN200594 | pakovanje | 870 | INSTRUMENTATION LABORATORY Co., SAD | SYNTHASIL | 14805 | 20% | Makler d.o.o | 35-29/20 | 24.04.2020. | 24.04.2021. | 0 | 0 | 0 | 0 | 0 | 0 | 0 | 0 | 0 | 0 | 0 | 0 | 0 | 0 | 0 | 0 | 0 | 0 | 0 | 0 | 0 | 0 | 0 | 0 | 0 | 0 | 0 | 0 | 0 | 0 | 0 | 0 | 0 | 0 | 0 | 0 | 0 | 0 | 0 | 0 | 0 | 0 | 0 | 0 | 0 | 0 | 0 | 0 | 0 | 0 | 0 | 0
| Reagensi, izuzev za transfuziju | Specijalna bolnica za cerebralnu paralizu i razvojnu neurologiju | Reagensi, izuzev za transfuziju | 404-1-110/20-4 | 42 | Reagensi i potrošni materijal za aparat automatski koagulometar modelACL TOP,proizvođač Instrumentation Laboratory | 6 | Fibrinogen Clauss | RGN200595 | pakovanje | 320 | INSTRUMENTATION LABORATORY Co., SAD | FIBRINOGEN-C | 35663 | 20% | Makler d.o.o | 35-29/20 | 24.04.2020. | 24.04.2021. | 0 | 0 | 0 | 0 | 0 | 0 | 0 | 0 | 0 | 0 | 0 | 0 | 0 | 0 | 0 | 0 | 0 | 0 | 0 | 0 | 0 | 0 | 0 | 0 | 0 | 0 | 0 | 0 | 0 | 0 | 0 | 0 | 0 | 0 | 0 | 0 | 0 | 0 | 0 | 0 | 0 | 0 | 0 | 0 | 0 | 0 | 0 | 0 | 0 | 0 | 0 | 0
| Reagensi, izuzev za transfuziju | Specijalna bolnica za cerebralnu paralizu i razvojnu neurologiju | Reagensi, izuzev za transfuziju | 404-1-110/20-4 | 42 | Reagensi i potrošni materijal za aparat automatski koagulometar modelACL TOP,proizvođač Instrumentation Laboratory | 7 | Fibrinogen Clauss XL | RGN200596 | pakovanje | 840 | INSTRUMENTATION LABORATORY Co., SAD | FIBRINOGEN- C XL | 37528 | 20% | Makler d.o.o | 35-29/20 | 24.04.2020. | 24.04.2021. | 0 | 0 | 0 | 0 | 0 | 0 | 0 | 0 | 0 | 0 | 0 | 0 | 0 | 0 | 0 | 0 | 0 | 0 | 0 | 0 | 0 | 0 | 0 | 0 | 0 | 0 | 0 | 0 | 0 | 0 | 0 | 0 | 0 | 0 | 0 | 0 | 0 | 0 | 0 | 0 | 0 | 0 | 0 | 0 | 0 | 0 | 0 | 0 | 0 | 0 | 0 | 0
| Reagensi, izuzev za transfuziju | Specijalna bolnica za cerebralnu paralizu i razvojnu neurologiju | Reagensi, izuzev za transfuziju | 404-1-110/20-4 | 42 | Reagensi i potrošni materijal za aparat automatski koagulometar modelACL TOP,proizvođač Instrumentation Laboratory | 8 | Q.F.A. Thrombin 10 x 2 mL | RGN200597 | pakovanje | 320 | INSTRUMENTATION LABORATORY Co., SAD | Q.F.A. THROMBIN | 10083.84 | 20% | Makler d.o.o | 35-29/20 | 24.04.2020. | 24.04.2021. | 0 | 0 | 0 | 0 | 0 | 0 | 0 | 0 | 0 | 0 | 0 | 0 | 0 | 0 | 0 | 0 | 0 | 0 | 0 | 0 | 0 | 0 | 0 | 0 | 0 | 0 | 0 | 0 | 0 | 0 | 0 | 0 | 0 | 0 | 0 | 0 | 0 | 0 | 0 | 0 | 0 | 0 | 0 | 0 | 0 | 0 | 0 | 0 | 0 | 0 | 0 | 0
| Reagensi, izuzev za transfuziju | Specijalna bolnica za cerebralnu paralizu i razvojnu neurologiju | Reagensi, izuzev za transfuziju | 404-1-110/20-4 | 42 | Reagensi i potrošni materijal za aparat automatski koagulometar modelACL TOP,proizvođač Instrumentation Laboratory | 9 | Q.F.A. Thrombin 10 x 5 mL | RGN200598 | pakovanje | 840 | INSTRUMENTATION LABORATORY Co., SAD | Q.F.A. THROMBIN | 34120.8 | 20% | Makler d.o.o | 35-29/20 | 24.04.2020. | 24.04.2021. | 0 | 0 | 0 | 0 | 0 | 0 | 0 | 0 | 0 | 0 | 0 | 0 | 0 | 0 | 0 | 0 | 0 | 0 | 0 | 0 | 0 | 0 | 0 | 0 | 0 | 0 | 0 | 0 | 0 | 0 | 0 | 0 | 0 | 0 | 0 | 0 | 0 | 0 | 0 | 0 | 0 | 0 | 0 | 0 | 0 | 0 | 0 | 0 | 0 | 0 | 0 | 0
| Reagensi, izuzev za transfuziju | Specijalna bolnica za cerebralnu paralizu i razvojnu neurologiju | Reagensi, izuzev za transfuziju | 404-1-110/20-4 | 42 | Reagensi i potrošni materijal za aparat automatski koagulometar modelACL TOP,proizvođač Instrumentation Laboratory | 10 | Thrombin Time - 5mL | RGN200599 | pakovanje | 208 | INSTRUMENTATION LABORATORY Co., SAD | THROMBIN TIME | 6375.6 | 20% | Makler d.o.o | 35-29/20 | 24.04.2020. | 24.04.2021. | 0 | 0 | 0 | 0 | 0 | 0 | 0 | 0 | 0 | 0 | 0 | 0 | 0 | 0 | 0 | 0 | 0 | 0 | 0 | 0 | 0 | 0 | 0 | 0 | 0 | 0 | 0 | 0 | 0 | 0 | 0 | 0 | 0 | 0 | 0 | 0 | 0 | 0 | 0 | 0 | 0 | 0 | 0 | 0 | 0 | 0 | 0 | 0 | 0 | 0 | 0 | 0
| Reagensi, izuzev za transfuziju | Specijalna bolnica za cerebralnu paralizu i razvojnu neurologiju | Reagensi, izuzev za transfuziju | 404-1-110/20-4 | 42 | Reagensi i potrošni materijal za aparat automatski koagulometar modelACL TOP,proizvođač Instrumentation Laboratory | 11 | D-dimer | RGN200600 | pakovanje | 112 | INSTRUMENTATION LABORATORY Co., SAD | D-DIMER | 68320 | 20% | Makler d.o.o | 35-29/20 | 24.04.2020. | 24.04.2021. | 0 | 0 | 0 | 0 | 0 | 0 | 0 | 0 | 0 | 0 | 0 | 0 | 0 | 0 | 0 | 0 | 0 | 0 | 0 | 0 | 0 | 0 | 0 | 0 | 0 | 0 | 0 | 0 | 0 | 0 | 0 | 0 | 0 | 0 | 0 | 0 | 0 | 0 | 0 | 0 | 0 | 0 | 0 | 0 | 0 | 0 | 0 | 0 | 0 | 0 | 0 | 0
| Reagensi, izuzev za transfuziju | Specijalna bolnica za cerebralnu paralizu i razvojnu neurologiju | Reagensi, izuzev za transfuziju | 404-1-110/20-4 | 42 | Reagensi i potrošni materijal za aparat automatski koagulometar modelACL TOP,proizvođač Instrumentation Laboratory | 12 | D-Dimer HS | RGN200601 | pakovanje | 105 | INSTRUMENTATION LABORATORY Co., SAD | D-DIMER HS | 64000 | 20% | Makler d.o.o | 35-29/20 | 24.04.2020. | 24.04.2021. | 0 | 0 | 0 | 0 | 0 | 0 | 0 | 0 | 0 | 0 | 0 | 0 | 0 | 0 | 0 | 0 | 0 | 0 | 0 | 0 | 0 | 0 | 0 | 0 | 0 | 0 | 0 | 0 | 0 | 0 | 0 | 0 | 0 | 0 | 0 | 0 | 0 | 0 | 0 | 0 | 0 | 0 | 0 | 0 | 0 | 0 | 0 | 0 | 0 | 0 | 0 | 0
| Reagensi, izuzev za transfuziju | Specijalna bolnica za cerebralnu paralizu i razvojnu neurologiju | Reagensi, izuzev za transfuziju | 404-1-110/20-4 | 42 | Reagensi i potrošni materijal za aparat automatski koagulometar modelACL TOP,proizvođač Instrumentation Laboratory | 13 | Liquid aXa - UFH/LMWH | RGN200602 | pakovanje | 130 | INSTRUMENTATION LABORATORY Co., SAD | LIQUID ANTI-XA | 41884 | 20% | Makler d.o.o | 35-29/20 | 24.04.2020. | 24.04.2021. | 0 | 0 | 0 | 0 | 0 | 0 | 0 | 0 | 0 | 0 | 0 | 0 | 0 | 0 | 0 | 0 | 0 | 0 | 0 | 0 | 0 | 0 | 0 | 0 | 0 | 0 | 0 | 0 | 0 | 0 | 0 | 0 | 0 | 0 | 0 | 0 | 0 | 0 | 0 | 0 | 0 | 0 | 0 | 0 | 0 | 0 | 0 | 0 | 0 | 0 | 0 | 0
| Reagensi, izuzev za transfuziju | Specijalna bolnica za cerebralnu paralizu i razvojnu neurologiju | Reagensi, izuzev za transfuziju | 404-1-110/20-4 | 42 | Reagensi i potrošni materijal za aparat automatski koagulometar modelACL TOP,proizvođač Instrumentation Laboratory | 14 | Direct Thrombin Inhibitor Assay | RGN200603 | pakovanje | 60 | INSTRUMENTATION LABORATORY Co., SAD | DIRECT THROMBIN INHIBITOR ASSAY | 46760 | 20% | Makler d.o.o | 35-29/20 | 24.04.2020. | 24.04.2021. | 0 | 0 | 0 | 0 | 0 | 0 | 0 | 0 | 0 | 0 | 0 | 0 | 0 | 0 | 0 | 0 | 0 | 0 | 0 | 0 | 0 | 0 | 0 | 0 | 0 | 0 | 0 | 0 | 0 | 0 | 0 | 0 | 0 | 0 | 0 | 0 | 0 | 0 | 0 | 0 | 0 | 0 | 0 | 0 | 0 | 0 | 0 | 0 | 0 | 0 | 0 | 0
| Reagensi, izuzev za transfuziju | Specijalna bolnica za cerebralnu paralizu i razvojnu neurologiju | Reagensi, izuzev za transfuziju | 404-1-110/20-4 | 42 | Reagensi i potrošni materijal za aparat automatski koagulometar modelACL TOP,proizvođač Instrumentation Laboratory | 15 | Liquid Antithrombin | RGN200604 | pakovanje | 64 | INSTRUMENTATION LABORATORY Co., SAD | LIQUID ANTITHROMBIN | 16008 | 20% | Makler d.o.o | 35-29/20 | 24.04.2020. | 24.04.2021. | 0 | 0 | 0 | 0 | 0 | 0 | 0 | 0 | 0 | 0 | 0 | 0 | 0 | 0 | 0 | 0 | 0 | 0 | 0 | 0 | 0 | 0 | 0 | 0 | 0 | 0 | 0 | 0 | 0 | 0 | 0 | 0 | 0 | 0 | 0 | 0 | 0 | 0 | 0 | 0 | 0 | 0 | 0 | 0 | 0 | 0 | 0 | 0 | 0 | 0 | 0 | 0
| Reagensi, izuzev za transfuziju | Specijalna bolnica za cerebralnu paralizu i razvojnu neurologiju | Reagensi, izuzev za transfuziju | 404-1-110/20-4 | 42 | Reagensi i potrošni materijal za aparat automatski koagulometar modelACL TOP,proizvođač Instrumentation Laboratory | 16 | Protein C | RGN200605 | pakovanje | 74 | INSTRUMENTATION LABORATORY Co., SAD | PROTEIN C | 20292 | 20% | Makler d.o.o | 35-29/20 | 24.04.2020. | 24.04.2021. | 0 | 0 | 0 | 0 | 0 | 0 | 0 | 0 | 0 | 0 | 0 | 0 | 0 | 0 | 0 | 0 | 0 | 0 | 0 | 0 | 0 | 0 | 0 | 0 | 0 | 0 | 0 | 0 | 0 | 0 | 0 | 0 | 0 | 0 | 0 | 0 | 0 | 0 | 0 | 0 | 0 | 0 | 0 | 0 | 0 | 0 | 0 | 0 | 0 | 0 | 0 | 0
| Reagensi, izuzev za transfuziju | Specijalna bolnica za cerebralnu paralizu i razvojnu neurologiju | Reagensi, izuzev za transfuziju | 404-1-110/20-4 | 42 | Reagensi i potrošni materijal za aparat automatski koagulometar modelACL TOP,proizvođač Instrumentation Laboratory | 17 | Free Protein S | RGN200606 | pakovanje | 60 | INSTRUMENTATION LABORATORY Co., SAD | FREE PROTEIN S | 72959.64 | 20% | Makler d.o.o | 35-29/20 | 24.04.2020. | 24.04.2021. | 0 | 0 | 0 | 0 | 0 | 0 | 0 | 0 | 0 | 0 | 0 | 0 | 0 | 0 | 0 | 0 | 0 | 0 | 0 | 0 | 0 | 0 | 0 | 0 | 0 | 0 | 0 | 0 | 0 | 0 | 0 | 0 | 0 | 0 | 0 | 0 | 0 | 0 | 0 | 0 | 0 | 0 | 0 | 0 | 0 | 0 | 0 | 0 | 0 | 0 | 0 | 0
| Reagensi, izuzev za transfuziju | Specijalna bolnica za cerebralnu paralizu i razvojnu neurologiju | Reagensi, izuzev za transfuziju | 404-1-110/20-4 | 42 | Reagensi i potrošni materijal za aparat automatski koagulometar modelACL TOP,proizvođač Instrumentation Laboratory | 18 | Protein S activity | RGN200607 | pakovanje | 102 | INSTRUMENTATION LABORATORY Co., SAD | PROTEIN S ACTIVITY | 81701 | 20% | Makler d.o.o | 35-29/20 | 24.04.2020. | 24.04.2021. | 0 | 0 | 0 | 0 | 0 | 0 | 0 | 0 | 0 | 0 | 0 | 0 | 0 | 0 | 0 | 0 | 0 | 0 | 0 | 0 | 0 | 0 | 0 | 0 | 0 | 0 | 0 | 0 | 0 | 0 | 0 | 0 | 0 | 0 | 0 | 0 | 0 | 0 | 0 | 0 | 0 | 0 | 0 | 0 | 0 | 0 | 0 | 0 | 0 | 0 | 0 | 0
| Reagensi, izuzev za transfuziju | Specijalna bolnica za cerebralnu paralizu i razvojnu neurologiju | Reagensi, izuzev za transfuziju | 404-1-110/20-4 | 42 | Reagensi i potrošni materijal za aparat automatski koagulometar modelACL TOP,proizvođač Instrumentation Laboratory | 19 | Factor V Leiden | RGN200608 | pakovanje | 48 | INSTRUMENTATION LABORATORY Co., SAD | FACTOR V LEIDEN (APCR V ) | 32657.04 | 20% | Makler d.o.o | 35-29/20 | 24.04.2020. | 24.04.2021. | 0 | 0 | 0 | 0 | 0 | 0 | 0 | 0 | 0 | 0 | 0 | 0 | 0 | 0 | 0 | 0 | 0 | 0 | 0 | 0 | 0 | 0 | 0 | 0 | 0 | 0 | 0 | 0 | 0 | 0 | 0 | 0 | 0 | 0 | 0 | 0 | 0 | 0 | 0 | 0 | 0 | 0 | 0 | 0 | 0 | 0 | 0 | 0 | 0 | 0 | 0 | 0
| Reagensi, izuzev za transfuziju | Specijalna bolnica za cerebralnu paralizu i razvojnu neurologiju | Reagensi, izuzev za transfuziju | 404-1-110/20-4 | 42 | Reagensi i potrošni materijal za aparat automatski koagulometar modelACL TOP,proizvođač Instrumentation Laboratory | 20 | Silica Clotting Time | RGN200609 | pakovanje | 252 | INSTRUMENTATION LABORATORY Co., SAD | SILICA CLOTTING TIME | 98005 | 20% | Makler d.o.o | 35-29/20 | 24.04.2020. | 24.04.2021. | 0 | 0 | 0 | 0 | 0 | 0 | 0 | 0 | 0 | 0 | 0 | 0 | 0 | 0 | 0 | 0 | 0 | 0 | 0 | 0 | 0 | 0 | 0 | 0 | 0 | 0 | 0 | 0 | 0 | 0 | 0 | 0 | 0 | 0 | 0 | 0 | 0 | 0 | 0 | 0 | 0 | 0 | 0 | 0 | 0 | 0 | 0 | 0 | 0 | 0 | 0 | 0
| Reagensi, izuzev za transfuziju | Specijalna bolnica za cerebralnu paralizu i razvojnu neurologiju | Reagensi, izuzev za transfuziju | 404-1-110/20-4 | 42 | Reagensi i potrošni materijal za aparat automatski koagulometar modelACL TOP,proizvođač Instrumentation Laboratory | 21 | dRVVT Screen | RGN200610 | pakovanje | 210 | INSTRUMENTATION LABORATORY Co., SAD | DRVVT SCREEN | 60042 | 20% | Makler d.o.o | 35-29/20 | 24.04.2020. | 24.04.2021. | 0 | 0 | 0 | 0 | 0 | 0 | 0 | 0 | 0 | 0 | 0 | 0 | 0 | 0 | 0 | 0 | 0 | 0 | 0 | 0 | 0 | 0 | 0 | 0 | 0 | 0 | 0 | 0 | 0 | 0 | 0 | 0 | 0 | 0 | 0 | 0 | 0 | 0 | 0 | 0 | 0 | 0 | 0 | 0 | 0 | 0 | 0 | 0 | 0 | 0 | 0 | 0
| Reagensi, izuzev za transfuziju | Specijalna bolnica za cerebralnu paralizu i razvojnu neurologiju | Reagensi, izuzev za transfuziju | 404-1-110/20-4 | 42 | Reagensi i potrošni materijal za aparat automatski koagulometar modelACL TOP,proizvođač Instrumentation Laboratory | 22 | dRVVT Confirm | RGN200611 | pakovanje | 210 | INSTRUMENTATION LABORATORY Co., SAD | DRVVT CONFIRM | 79791 | 20% | Makler d.o.o | 35-29/20 | 24.04.2020. | 24.04.2021. | 0 | 0 | 0 | 0 | 0 | 0 | 0 | 0 | 0 | 0 | 0 | 0 | 0 | 0 | 0 | 0 | 0 | 0 | 0 | 0 | 0 | 0 | 0 | 0 | 0 | 0 | 0 | 0 | 0 | 0 | 0 | 0 | 0 | 0 | 0 | 0 | 0 | 0 | 0 | 0 | 0 | 0 | 0 | 0 | 0 | 0 | 0 | 0 | 0 | 0 | 0 | 0
| Reagensi, izuzev za transfuziju | Specijalna bolnica za cerebralnu paralizu i razvojnu neurologiju | Reagensi, izuzev za transfuziju | 404-1-110/20-4 | 42 | Reagensi i potrošni materijal za aparat automatski koagulometar modelACL TOP,proizvođač Instrumentation Laboratory | 23 | Homocysteine | RGN200612 | pakovanje | 52 | INSTRUMENTATION LABORATORY Co., SAD | HOMOCYSTEINE | 113480 | 20% | Makler d.o.o | 35-29/20 | 24.04.2020. | 24.04.2021. | 0 | 0 | 0 | 0 | 0 | 0 | 0 | 0 | 0 | 0 | 0 | 0 | 0 | 0 | 0 | 0 | 0 | 0 | 0 | 0 | 0 | 0 | 0 | 0 | 0 | 0 | 0 | 0 | 0 | 0 | 0 | 0 | 0 | 0 | 0 | 0 | 0 | 0 | 0 | 0 | 0 | 0 | 0 | 0 | 0 | 0 | 0 | 0 | 0 | 0 | 0 | 0
| Reagensi, izuzev za transfuziju | Specijalna bolnica za cerebralnu paralizu i razvojnu neurologiju | Reagensi, izuzev za transfuziju | 404-1-110/20-4 | 42 | Reagensi i potrošni materijal za aparat automatski koagulometar modelACL TOP,proizvođač Instrumentation Laboratory | 24 | FDP | RGN200613 | pakovanje | 108 | BIOKIT S.A., ŠPANIJA | FDP | 102241 | 20% | Makler d.o.o | 35-29/20 | 24.04.2020. | 24.04.2021. | 0 | 0 | 0 | 0 | 0 | 0 | 0 | 0 | 0 | 0 | 0 | 0 | 0 | 0 | 0 | 0 | 0 | 0 | 0 | 0 | 0 | 0 | 0 | 0 | 0 | 0 | 0 | 0 | 0 | 0 | 0 | 0 | 0 | 0 | 0 | 0 | 0 | 0 | 0 | 0 | 0 | 0 | 0 | 0 | 0 | 0 | 0 | 0 | 0 | 0 | 0 | 0
| Reagensi, izuzev za transfuziju | Specijalna bolnica za cerebralnu paralizu i razvojnu neurologiju | Reagensi, izuzev za transfuziju | 404-1-110/20-4 | 42 | Reagensi i potrošni materijal za aparat automatski koagulometar modelACL TOP,proizvođač Instrumentation Laboratory | 25 | HIT -Ab (PF4-H) | RGN200614 | pakovanje | 56 | INSTRUMENTATION LABORATORY Co., SAD | HIT-Ab (PF4-H) | 189767 | 20% | Makler d.o.o | 35-29/20 | 24.04.2020. | 24.04.2021. | 0 | 0 | 0 | 0 | 0 | 0 | 0 | 0 | 0 | 0 | 0 | 0 | 0 | 0 | 0 | 0 | 0 | 0 | 0 | 0 | 0 | 0 | 0 | 0 | 0 | 0 | 0 | 0 | 0 | 0 | 0 | 0 | 0 | 0 | 0 | 0 | 0 | 0 | 0 | 0 | 0 | 0 | 0 | 0 | 0 | 0 | 0 | 0 | 0 | 0 | 0 | 0
| Reagensi, izuzev za transfuziju | Specijalna bolnica za cerebralnu paralizu i razvojnu neurologiju | Reagensi, izuzev za transfuziju | 404-1-110/20-4 | 42 | Reagensi i potrošni materijal za aparat automatski koagulometar modelACL TOP,proizvođač Instrumentation Laboratory | 26 | Plasminogen | RGN200615 | pakovanje | 48 | INSTRUMENTATION LABORATORY Co., SAD | PLASMINOGEN | 22152 | 20% | Makler d.o.o | 35-29/20 | 24.04.2020. | 24.04.2021. | 0 | 0 | 0 | 0 | 0 | 0 | 0 | 0 | 0 | 0 | 0 | 0 | 0 | 0 | 0 | 0 | 0 | 0 | 0 | 0 | 0 | 0 | 0 | 0 | 0 | 0 | 0 | 0 | 0 | 0 | 0 | 0 | 0 | 0 | 0 | 0 | 0 | 0 | 0 | 0 | 0 | 0 | 0 | 0 | 0 | 0 | 0 | 0 | 0 | 0 | 0 | 0
| Reagensi, izuzev za transfuziju | Specijalna bolnica za cerebralnu paralizu i razvojnu neurologiju | Reagensi, izuzev za transfuziju | 404-1-110/20-4 | 42 | Reagensi i potrošni materijal za aparat automatski koagulometar modelACL TOP,proizvođač Instrumentation Laboratory | 27 | Plasmin Inhibitor | RGN200616 | pakovanje | 64 | INSTRUMENTATION LABORATORY Co., SAD | PLASMIN INHIBITOR | 23675 | 20% | Makler d.o.o | 35-29/20 | 24.04.2020. | 24.04.2021. | 0 | 0 | 0 | 0 | 0 | 0 | 0 | 0 | 0 | 0 | 0 | 0 | 0 | 0 | 0 | 0 | 0 | 0 | 0 | 0 | 0 | 0 | 0 | 0 | 0 | 0 | 0 | 0 | 0 | 0 | 0 | 0 | 0 | 0 | 0 | 0 | 0 | 0 | 0 | 0 | 0 | 0 | 0 | 0 | 0 | 0 | 0 | 0 | 0 | 0 | 0 | 0
| Reagensi, izuzev za transfuziju | Specijalna bolnica za cerebralnu paralizu i razvojnu neurologiju | Reagensi, izuzev za transfuziju | 404-1-110/20-4 | 42 | Reagensi i potrošni materijal za aparat automatski koagulometar modelACL TOP,proizvođač Instrumentation Laboratory | 28 | von Willebrand Factor Antigen | RGN200617 | pakovanje | 56 | INSTRUMENTATION LABORATORY Co., SAD | VON WILLEBRAND FACTOR ANTIGEN | 47447 | 20% | Makler d.o.o | 35-29/20 | 24.04.2020. | 24.04.2021. | 0 | 0 | 0 | 0 | 0 | 0 | 0 | 0 | 0 | 0 | 0 | 0 | 0 | 0 | 0 | 0 | 0 | 0 | 0 | 0 | 0 | 0 | 0 | 0 | 0 | 0 | 0 | 0 | 0 | 0 | 0 | 0 | 0 | 0 | 0 | 0 | 0 | 0 | 0 | 0 | 0 | 0 | 0 | 0 | 0 | 0 | 0 | 0 | 0 | 0 | 0 | 0
| Reagensi, izuzev za transfuziju | Specijalna bolnica za cerebralnu paralizu i razvojnu neurologiju | Reagensi, izuzev za transfuziju | 404-1-110/20-4 | 42 | Reagensi i potrošni materijal za aparat automatski koagulometar modelACL TOP,proizvođač Instrumentation Laboratory | 29 | von Willebrand Factor Activity | RGN200618 | pakovanje | 48 | INSTRUMENTATION LABORATORY Co., SAD | VON WILLEBRAND FACTOR ACTIVITY | 79882 | 20% | Makler d.o.o | 35-29/20 | 24.04.2020. | 24.04.2021. | 0 | 0 | 0 | 0 | 0 | 0 | 0 | 0 | 0 | 0 | 0 | 0 | 0 | 0 | 0 | 0 | 0 | 0 | 0 | 0 | 0 | 0 | 0 | 0 | 0 | 0 | 0 | 0 | 0 | 0 | 0 | 0 | 0 | 0 | 0 | 0 | 0 | 0 | 0 | 0 | 0 | 0 | 0 | 0 | 0 | 0 | 0 | 0 | 0 | 0 | 0 | 0
| Reagensi, izuzev za transfuziju | Specijalna bolnica za cerebralnu paralizu i razvojnu neurologiju | Reagensi, izuzev za transfuziju | 404-1-110/20-4 | 42 | Reagensi i potrošni materijal za aparat automatski koagulometar modelACL TOP,proizvođač Instrumentation Laboratory | 30 | von Willebrand Factor Ristocetin Cofactor Activity | RGN200619 | pakovanje | 50 | INSTRUMENTATION LABORATORY Co., SAD | VON WILLEBRAND FACTOR RISTOCETIN COFACTOR ACTIVITY | 121440 | 20% | Makler d.o.o | 35-29/20 | 24.04.2020. | 24.04.2021. | 0 | 0 | 0 | 0 | 0 | 0 | 0 | 0 | 0 | 0 | 0 | 0 | 0 | 0 | 0 | 0 | 0 | 0 | 0 | 0 | 0 | 0 | 0 | 0 | 0 | 0 | 0 | 0 | 0 | 0 | 0 | 0 | 0 | 0 | 0 | 0 | 0 | 0 | 0 | 0 | 0 | 0 | 0 | 0 | 0 | 0 | 0 | 0 | 0 | 0 | 0 | 0
| Reagensi, izuzev za transfuziju | Specijalna bolnica za cerebralnu paralizu i razvojnu neurologiju | Reagensi, izuzev za transfuziju | 404-1-110/20-4 | 42 | Reagensi i potrošni materijal za aparat automatski koagulometar modelACL TOP,proizvođač Instrumentation Laboratory | 31 | Factor XIII Antigen | RGN200620 | pakovanje | 70 | INSTRUMENTATION LABORATORY Co., SAD | FACTOR XIII ANTIGEN | 127824 | 20% | Makler d.o.o | 35-29/20 | 24.04.2020. | 24.04.2021. | 0 | 0 | 0 | 0 | 0 | 0 | 0 | 0 | 0 | 0 | 0 | 0 | 0 | 0 | 0 | 0 | 0 | 0 | 0 | 0 | 0 | 0 | 0 | 0 | 0 | 0 | 0 | 0 | 0 | 0 | 0 | 0 | 0 | 0 | 0 | 0 | 0 | 0 | 0 | 0 | 0 | 0 | 0 | 0 | 0 | 0 | 0 | 0 | 0 | 0 | 0 | 0
| Reagensi, izuzev za transfuziju | Specijalna bolnica za cerebralnu paralizu i razvojnu neurologiju | Reagensi, izuzev za transfuziju | 404-1-110/20-4 | 42 | Reagensi i potrošni materijal za aparat automatski koagulometar modelACL TOP,proizvođač Instrumentation Laboratory | 32 | Factor Deficient Plasma II | RGN200621 | pakovanje | 120 | INSTRUMENTATION LABORATORY Co., SAD | FACTOR II DEFICIENT PLASMA | 21207.6 | 20% | Makler d.o.o | 35-29/20 | 24.04.2020. | 24.04.2021. | 0 | 0 | 0 | 0 | 0 | 0 | 0 | 0 | 0 | 0 | 0 | 0 | 0 | 0 | 0 | 0 | 0 | 0 | 0 | 0 | 0 | 0 | 0 | 0 | 0 | 0 | 0 | 0 | 0 | 0 | 0 | 0 | 0 | 0 | 0 | 0 | 0 | 0 | 0 | 0 | 0 | 0 | 0 | 0 | 0 | 0 | 0 | 0 | 0 | 0 | 0 | 0
| Reagensi, izuzev za transfuziju | Specijalna bolnica za cerebralnu paralizu i razvojnu neurologiju | Reagensi, izuzev za transfuziju | 404-1-110/20-4 | 42 | Reagensi i potrošni materijal za aparat automatski koagulometar modelACL TOP,proizvođač Instrumentation Laboratory | 33 | Factor Deficient Plasma V | RGN200622 | pakovanje | 120 | INSTRUMENTATION LABORATORY Co., SAD | FACTOR V DEFICIENT PLASMA | 19201.2 | 20% | Makler d.o.o | 35-29/20 | 24.04.2020. | 24.04.2021. | 0 | 0 | 0 | 0 | 0 | 0 | 0 | 0 | 0 | 0 | 0 | 0 | 0 | 0 | 0 | 0 | 0 | 0 | 0 | 0 | 0 | 0 | 0 | 0 | 0 | 0 | 0 | 0 | 0 | 0 | 0 | 0 | 0 | 0 | 0 | 0 | 0 | 0 | 0 | 0 | 0 | 0 | 0 | 0 | 0 | 0 | 0 | 0 | 0 | 0 | 0 | 0
| Reagensi, izuzev za transfuziju | Specijalna bolnica za cerebralnu paralizu i razvojnu neurologiju | Reagensi, izuzev za transfuziju | 404-1-110/20-4 | 42 | Reagensi i potrošni materijal za aparat automatski koagulometar modelACL TOP,proizvođač Instrumentation Laboratory | 34 | Factor Deficient Plasma VII | RGN200623 | pakovanje | 120 | INSTRUMENTATION LABORATORY Co., SAD | FACTOR VII DEFICIENT PLASMA | 48963 | 20% | Makler d.o.o | 35-29/20 | 24.04.2020. | 24.04.2021. | 0 | 0 | 0 | 0 | 0 | 0 | 0 | 0 | 0 | 0 | 0 | 0 | 0 | 0 | 0 | 0 | 0 | 0 | 0 | 0 | 0 | 0 | 0 | 0 | 0 | 0 | 0 | 0 | 0 | 0 | 0 | 0 | 0 | 0 | 0 | 0 | 0 | 0 | 0 | 0 | 0 | 0 | 0 | 0 | 0 | 0 | 0 | 0 | 0 | 0 | 0 | 0
| Reagensi, izuzev za transfuziju | Specijalna bolnica za cerebralnu paralizu i razvojnu neurologiju | Reagensi, izuzev za transfuziju | 404-1-110/20-4 | 42 | Reagensi i potrošni materijal za aparat automatski koagulometar modelACL TOP,proizvođač Instrumentation Laboratory | 35 | Factor deficient Plasma X | RGN200624 | pakovanje | 120 | INSTRUMENTATION LABORATORY Co., SAD | FACTOR X DEFICIENT PLASMA | 52656 | 20% | Makler d.o.o | 35-29/20 | 24.04.2020. | 24.04.2021. | 0 | 0 | 0 | 0 | 0 | 0 | 0 | 0 | 0 | 0 | 0 | 0 | 0 | 0 | 0 | 0 | 0 | 0 | 0 | 0 | 0 | 0 | 0 | 0 | 0 | 0 | 0 | 0 | 0 | 0 | 0 | 0 | 0 | 0 | 0 | 0 | 0 | 0 | 0 | 0 | 0 | 0 | 0 | 0 | 0 | 0 | 0 | 0 | 0 | 0 | 0 | 0
| Reagensi, izuzev za transfuziju | Specijalna bolnica za cerebralnu paralizu i razvojnu neurologiju | Reagensi, izuzev za transfuziju | 404-1-110/20-4 | 42 | Reagensi i potrošni materijal za aparat automatski koagulometar modelACL TOP,proizvođač Instrumentation Laboratory | 36 | Factor Deficient Plasma VIII ( APTT SP) | RGN200625 | pakovanje | 120 | INSTRUMENTATION LABORATORY Co., SAD | FACTOR VIII DEFICIENT PLASMA | 35989 | 20% | Makler d.o.o | 35-29/20 | 24.04.2020. | 24.04.2021. | 0 | 0 | 0 | 0 | 0 | 0 | 0 | 0 | 0 | 0 | 0 | 0 | 0 | 0 | 0 | 0 | 0 | 0 | 0 | 0 | 0 | 0 | 0 | 0 | 0 | 0 | 0 | 0 | 0 | 0 | 0 | 0 | 0 | 0 | 0 | 0 | 0 | 0 | 0 | 0 | 0 | 0 | 0 | 0 | 0 | 0 | 0 | 0 | 0 | 0 | 0 | 0
| Reagensi, izuzev za transfuziju | Specijalna bolnica za cerebralnu paralizu i razvojnu neurologiju | Reagensi, izuzev za transfuziju | 404-1-110/20-4 | 42 | Reagensi i potrošni materijal za aparat automatski koagulometar modelACL TOP,proizvođač Instrumentation Laboratory | 37 | Factor Deficient Plasma IX (APTT SP) | RGN200626 | pakovanje | 120 | INSTRUMENTATION LABORATORY Co., SAD | FACTOR IX DEFICIENT PLASMA | 34474 | 20% | Makler d.o.o | 35-29/20 | 24.04.2020. | 24.04.2021. | 0 | 0 | 0 | 0 | 0 | 0 | 0 | 0 | 0 | 0 | 0 | 0 | 0 | 0 | 0 | 0 | 0 | 0 | 0 | 0 | 0 | 0 | 0 | 0 | 0 | 0 | 0 | 0 | 0 | 0 | 0 | 0 | 0 | 0 | 0 | 0 | 0 | 0 | 0 | 0 | 0 | 0 | 0 | 0 | 0 | 0 | 0 | 0 | 0 | 0 | 0 | 0
| Reagensi, izuzev za transfuziju | Specijalna bolnica za cerebralnu paralizu i razvojnu neurologiju | Reagensi, izuzev za transfuziju | 404-1-110/20-4 | 42 | Reagensi i potrošni materijal za aparat automatski koagulometar modelACL TOP,proizvođač Instrumentation Laboratory | 38 | Factor Deficient Plasma XI (APTT SP) | RGN200627 | pakovanje | 120 | INSTRUMENTATION LABORATORY Co., SAD | FACTOR XI DEFICIENT PLASMA | 56108 | 20% | Makler d.o.o | 35-29/20 | 24.04.2020. | 24.04.2021. | 0 | 0 | 0 | 0 | 0 | 0 | 0 | 0 | 0 | 0 | 0 | 0 | 0 | 0 | 0 | 0 | 0 | 0 | 0 | 0 | 0 | 0 | 0 | 0 | 0 | 0 | 0 | 0 | 0 | 0 | 0 | 0 | 0 | 0 | 0 | 0 | 0 | 0 | 0 | 0 | 0 | 0 | 0 | 0 | 0 | 0 | 0 | 0 | 0 | 0 | 0 | 0
| Reagensi, izuzev za transfuziju | Specijalna bolnica za cerebralnu paralizu i razvojnu neurologiju | Reagensi, izuzev za transfuziju | 404-1-110/20-4 | 42 | Reagensi i potrošni materijal za aparat automatski koagulometar modelACL TOP,proizvođač Instrumentation Laboratory | 39 | Factor Deficient Plasma XII (APTT SP) | RGN200628 | pakovanje | 120 | INSTRUMENTATION LABORATORY Co., SAD | FACTOR XII DEFICIENT PLASMA | 82888 | 20% | Makler d.o.o | 35-29/20 | 24.04.2020. | 24.04.2021. | 0 | 0 | 0 | 0 | 0 | 0 | 0 | 0 | 0 | 0 | 0 | 0 | 0 | 0 | 0 | 0 | 0 | 0 | 0 | 0 | 0 | 0 | 0 | 0 | 0 | 0 | 0 | 0 | 0 | 0 | 0 | 0 | 0 | 0 | 0 | 0 | 0 | 0 | 0 | 0 | 0 | 0 | 0 | 0 | 0 | 0 | 0 | 0 | 0 | 0 | 0 | 0
| Reagensi, izuzev za transfuziju | Specijalna bolnica za cerebralnu paralizu i razvojnu neurologiju | Reagensi, izuzev za transfuziju | 404-1-110/20-4 | 42 | Reagensi i potrošni materijal za aparat automatski koagulometar modelACL TOP,proizvođač Instrumentation Laboratory | 40 | Factor Deficient Plasma VIII (APTT SynthASil) | RGN200629 | pakovanje | 240 | INSTRUMENTATION LABORATORY Co., SAD | FACTOR VIII DEFICIENT PLASMA | 35989 | 20% | Makler d.o.o | 35-29/20 | 24.04.2020. | 24.04.2021. | 0 | 0 | 0 | 0 | 0 | 0 | 0 | 0 | 0 | 0 | 0 | 0 | 0 | 0 | 0 | 0 | 0 | 0 | 0 | 0 | 0 | 0 | 0 | 0 | 0 | 0 | 0 | 0 | 0 | 0 | 0 | 0 | 0 | 0 | 0 | 0 | 0 | 0 | 0 | 0 | 0 | 0 | 0 | 0 | 0 | 0 | 0 | 0 | 0 | 0 | 0 | 0
| Reagensi, izuzev za transfuziju | Specijalna bolnica za cerebralnu paralizu i razvojnu neurologiju | Reagensi, izuzev za transfuziju | 404-1-110/20-4 | 42 | Reagensi i potrošni materijal za aparat automatski koagulometar modelACL TOP,proizvođač Instrumentation Laboratory | 41 | Factor Deficient Plasma IX (APTT SynthASil) | RGN200630 | pakovanje | 240 | INSTRUMENTATION LABORATORY Co., SAD | FACTOR IX DEFICIENT PLASMA | 34474 | 20% | Makler d.o.o | 35-29/20 | 24.04.2020. | 24.04.2021. | 0 | 0 | 0 | 0 | 0 | 0 | 0 | 0 | 0 | 0 | 0 | 0 | 0 | 0 | 0 | 0 | 0 | 0 | 0 | 0 | 0 | 0 | 0 | 0 | 0 | 0 | 0 | 0 | 0 | 0 | 0 | 0 | 0 | 0 | 0 | 0 | 0 | 0 | 0 | 0 | 0 | 0 | 0 | 0 | 0 | 0 | 0 | 0 | 0 | 0 | 0 | 0
| Reagensi, izuzev za transfuziju | Specijalna bolnica za cerebralnu paralizu i razvojnu neurologiju | Reagensi, izuzev za transfuziju | 404-1-110/20-4 | 42 | Reagensi i potrošni materijal za aparat automatski koagulometar modelACL TOP,proizvođač Instrumentation Laboratory | 42 | Factor Deficient Plasma XI (APTT SynthASil) | RGN200631 | pakovanje | 240 | INSTRUMENTATION LABORATORY Co., SAD | FACTOR XI DEFICIENT PLASMA | 56108 | 20% | Makler d.o.o | 35-29/20 | 24.04.2020. | 24.04.2021. | 0 | 0 | 0 | 0 | 0 | 0 | 0 | 0 | 0 | 0 | 0 | 0 | 0 | 0 | 0 | 0 | 0 | 0 | 0 | 0 | 0 | 0 | 0 | 0 | 0 | 0 | 0 | 0 | 0 | 0 | 0 | 0 | 0 | 0 | 0 | 0 | 0 | 0 | 0 | 0 | 0 | 0 | 0 | 0 | 0 | 0 | 0 | 0 | 0 | 0 | 0 | 0
| Reagensi, izuzev za transfuziju | Specijalna bolnica za cerebralnu paralizu i razvojnu neurologiju | Reagensi, izuzev za transfuziju | 404-1-110/20-4 | 42 | Reagensi i potrošni materijal za aparat automatski koagulometar modelACL TOP,proizvođač Instrumentation Laboratory | 43 | Factor Deficient Plasma XII (APTT SynthASil) | RGN200632 | pakovanje | 240 | INSTRUMENTATION LABORATORY Co., SAD | FACTOR XII DEFICIENT PLASMA | 82888 | 20% | Makler d.o.o | 35-29/20 | 24.04.2020. | 24.04.2021. | 0 | 0 | 0 | 0 | 0 | 0 | 0 | 0 | 0 | 0 | 0 | 0 | 0 | 0 | 0 | 0 | 0 | 0 | 0 | 0 | 0 | 0 | 0 | 0 | 0 | 0 | 0 | 0 | 0 | 0 | 0 | 0 | 0 | 0 | 0 | 0 | 0 | 0 | 0 | 0 | 0 | 0 | 0 | 0 | 0 | 0 | 0 | 0 | 0 | 0 | 0 | 0
| Reagensi, izuzev za transfuziju | Specijalna bolnica za cerebralnu paralizu i razvojnu neurologiju | Reagensi, izuzev za transfuziju | 404-1-110/20-4 | 42 | Reagensi i potrošni materijal za aparat automatski koagulometar modelACL TOP,proizvođač Instrumentation Laboratory | 44 | Calcium Chloride 0.025 M | RGN200633 | pakovanje | 10x8mL | INSTRUMENTATION LABORATORY Co., SAD | CALCIUM CHLORIDE 0.025M | 9387 | 20% | Makler d.o.o | 35-29/20 | 24.04.2020. | 24.04.2021. | 0 | 0 | 0 | 0 | 0 | 0 | 0 | 0 | 0 | 0 | 0 | 0 | 0 | 0 | 0 | 0 | 0 | 0 | 0 | 0 | 0 | 0 | 0 | 0 | 0 | 0 | 0 | 0 | 0 | 0 | 0 | 0 | 0 | 0 | 0 | 0 | 0 | 0 | 0 | 0 | 0 | 0 | 0 | 0 | 0 | 0 | 0 | 0 | 0 | 0 | 0 | 0
| Reagensi, izuzev za transfuziju | Specijalna bolnica za cerebralnu paralizu i razvojnu neurologiju | Reagensi, izuzev za transfuziju | 404-1-110/20-4 | 42 | Reagensi i potrošni materijal za aparat automatski koagulometar modelACL TOP,proizvođač Instrumentation Laboratory | 45 | Calibration Plasma | RGN200634 | pakovanje | 10 x 1mL | INSTRUMENTATION LABORATORY Co., SAD | CALIBRATION PLASMA | 18184 | 20% | Makler d.o.o | 35-29/20 | 24.04.2020. | 24.04.2021. | 0 | 0 | 0 | 0 | 0 | 0 | 0 | 0 | 0 | 0 | 0 | 0 | 0 | 0 | 0 | 0 | 0 | 0 | 0 | 0 | 0 | 0 | 0 | 0 | 0 | 0 | 0 | 0 | 0 | 0 | 0 | 0 | 0 | 0 | 0 | 0 | 0 | 0 | 0 | 0 | 0 | 0 | 0 | 0 | 0 | 0 | 0 | 0 | 0 | 0 | 0 | 0
| Reagensi, izuzev za transfuziju | Specijalna bolnica za cerebralnu paralizu i razvojnu neurologiju | Reagensi, izuzev za transfuziju | 404-1-110/20-4 | 42 | Reagensi i potrošni materijal za aparat automatski koagulometar modelACL TOP,proizvođač Instrumentation Laboratory | 46 | Heparin Calibrators | RGN200635 | pakovanje | 3 x 3 x 1 mL | INSTRUMENTATION LABORATORY Co., SAD | HEPARIN CALIBRATORS | 68644 | 20% | Makler d.o.o | 35-29/20 | 24.04.2020. | 24.04.2021. | 0 | 0 | 0 | 0 | 0 | 0 | 0 | 0 | 0 | 0 | 0 | 0 | 0 | 0 | 0 | 0 | 0 | 0 | 0 | 0 | 0 | 0 | 0 | 0 | 0 | 0 | 0 | 0 | 0 | 0 | 0 | 0 | 0 | 0 | 0 | 0 | 0 | 0 | 0 | 0 | 0 | 0 | 0 | 0 | 0 | 0 | 0 | 0 | 0 | 0 | 0 | 0
| Reagensi, izuzev za transfuziju | Specijalna bolnica za cerebralnu paralizu i razvojnu neurologiju | Reagensi, izuzev za transfuziju | 404-1-110/20-4 | 42 | Reagensi i potrošni materijal za aparat automatski koagulometar modelACL TOP,proizvođač Instrumentation Laboratory | 47 | FDP Calibrator | RGN200636 | pakovanje | 5 x 1x 1mL | BIOKIT S.A., ŠPANIJA | FDP CALIBRATOR | 17635 | 20% | Makler d.o.o | 35-29/20 | 24.04.2020. | 24.04.2021. | 0 | 0 | 0 | 0 | 0 | 0 | 0 | 0 | 0 | 0 | 0 | 0 | 0 | 0 | 0 | 0 | 0 | 0 | 0 | 0 | 0 | 0 | 0 | 0 | 0 | 0 | 0 | 0 | 0 | 0 | 0 | 0 | 0 | 0 | 0 | 0 | 0 | 0 | 0 | 0 | 0 | 0 | 0 | 0 | 0 | 0 | 0 | 0 | 0 | 0 | 0 | 0
| Reagensi, izuzev za transfuziju | Specijalna bolnica za cerebralnu paralizu i razvojnu neurologiju | Reagensi, izuzev za transfuziju | 404-1-110/20-4 | 42 | Reagensi i potrošni materijal za aparat automatski koagulometar modelACL TOP,proizvođač Instrumentation Laboratory | 48 | Rivaroxaban calibrator | RGN200637 | pakovanje | 2 x 5 x 1mL | INSTRUMENTATION LABORATORY Co., SAD | RIVAROXABAN CALIBRATORS | 35316 | 20% | Makler d.o.o | 35-29/20 | 24.04.2020. | 24.04.2021. | 0 | 0 | 0 | 0 | 0 | 0 | 0 | 0 | 0 | 0 | 0 | 0 | 0 | 0 | 0 | 0 | 0 | 0 | 0 | 0 | 0 | 0 | 0 | 0 | 0 | 0 | 0 | 0 | 0 | 0 | 0 | 0 | 0 | 0 | 0 | 0 | 0 | 0 | 0 | 0 | 0 | 0 | 0 | 0 | 0 | 0 | 0 | 0 | 0 | 0 | 0 | 0
| Reagensi, izuzev za transfuziju | Specijalna bolnica za cerebralnu paralizu i razvojnu neurologiju | Reagensi, izuzev za transfuziju | 404-1-110/20-4 | 42 | Reagensi i potrošni materijal za aparat automatski koagulometar modelACL TOP,proizvođač Instrumentation Laboratory | 49 | Apixaban calibrator | RGN200638 | pakovanje | 2 x 5 x 1mL | INSTRUMENTATION LABORATORY Co., SAD | APIXABAN CALIBRATOR | 65415 | 20% | Makler d.o.o | 35-29/20 | 24.04.2020. | 24.04.2021. | 0 | 0 | 0 | 0 | 0 | 0 | 0 | 0 | 0 | 0 | 0 | 0 | 0 | 0 | 0 | 0 | 0 | 0 | 0 | 0 | 0 | 0 | 0 | 0 | 0 | 0 | 0 | 0 | 0 | 0 | 0 | 0 | 0 | 0 | 0 | 0 | 0 | 0 | 0 | 0 | 0 | 0 | 0 | 0 | 0 | 0 | 0 | 0 | 0 | 0 | 0 | 0
| Reagensi, izuzev za transfuziju | Specijalna bolnica za cerebralnu paralizu i razvojnu neurologiju | Reagensi, izuzev za transfuziju | 404-1-110/20-4 | 42 | Reagensi i potrošni materijal za aparat automatski koagulometar modelACL TOP,proizvođač Instrumentation Laboratory | 50 | Dabigatran calibrator | RGN200639 | pakovanje | 5 x 2 mL + 5 x 1mL | INSTRUMENTATION LABORATORY Co., SAD | DABIGATRAN CALIBRATORS | 35575 | 20% | Makler d.o.o | 35-29/20 | 24.04.2020. | 24.04.2021. | 0 | 0 | 0 | 0 | 0 | 0 | 0 | 0 | 0 | 0 | 0 | 0 | 0 | 0 | 0 | 0 | 0 | 0 | 0 | 0 | 0 | 0 | 0 | 0 | 0 | 0 | 0 | 0 | 0 | 0 | 0 | 0 | 0 | 0 | 0 | 0 | 0 | 0 | 0 | 0 | 0 | 0 | 0 | 0 | 0 | 0 | 0 | 0 | 0 | 0 | 0 | 0
| Reagensi, izuzev za transfuziju | Specijalna bolnica za cerebralnu paralizu i razvojnu neurologiju | Reagensi, izuzev za transfuziju | 404-1-110/20-4 | 42 | Reagensi i potrošni materijal za aparat automatski koagulometar modelACL TOP,proizvođač Instrumentation Laboratory | 51 | Normal Control Assayed | RGN200640 | pakovanje | 10 x 1mL | INSTRUMENTATION LABORATORY Co., SAD | NORMAL CONTROL ASSAYED | 17799 | 20% | Makler d.o.o | 35-29/20 | 24.04.2020. | 24.04.2021. | 0 | 0 | 0 | 0 | 0 | 0 | 0 | 0 | 0 | 0 | 0 | 0 | 0 | 0 | 0 | 0 | 0 | 0 | 0 | 0 | 0 | 0 | 0 | 0 | 0 | 0 | 0 | 0 | 0 | 0 | 0 | 0 | 0 | 0 | 0 | 0 | 0 | 0 | 0 | 0 | 0 | 0 | 0 | 0 | 0 | 0 | 0 | 0 | 0 | 0 | 0 | 0
| Reagensi, izuzev za transfuziju | Specijalna bolnica za cerebralnu paralizu i razvojnu neurologiju | Reagensi, izuzev za transfuziju | 404-1-110/20-4 | 42 | Reagensi i potrošni materijal za aparat automatski koagulometar modelACL TOP,proizvođač Instrumentation Laboratory | 52 | Low Abnormal Control Assayed | RGN200641 | pakovanje | 10 x 1mL | INSTRUMENTATION LABORATORY Co., SAD | LOW ABNORMAL CONTROL ASSAYED | 17299 | 20% | Makler d.o.o | 35-29/20 | 24.04.2020. | 24.04.2021. | 0 | 0 | 0 | 0 | 0 | 0 | 0 | 0 | 0 | 0 | 0 | 0 | 0 | 0 | 0 | 0 | 0 | 0 | 0 | 0 | 0 | 0 | 0 | 0 | 0 | 0 | 0 | 0 | 0 | 0 | 0 | 0 | 0 | 0 | 0 | 0 | 0 | 0 | 0 | 0 | 0 | 0 | 0 | 0 | 0 | 0 | 0 | 0 | 0 | 0 | 0 | 0
| Reagensi, izuzev za transfuziju | Specijalna bolnica za cerebralnu paralizu i razvojnu neurologiju | Reagensi, izuzev za transfuziju | 404-1-110/20-4 | 42 | Reagensi i potrošni materijal za aparat automatski koagulometar modelACL TOP,proizvođač Instrumentation Laboratory | 53 | High Abnormal Control Assayed | RGN200642 | pakovanje | 10 x 1mL | INSTRUMENTATION LABORATORY Co., SAD | HIGH ABNORMAL CONTROL ASSAYED | 17011 | 20% | Makler d.o.o | 35-29/20 | 24.04.2020. | 24.04.2021. | 0 | 0 | 0 | 0 | 0 | 0 | 0 | 0 | 0 | 0 | 0 | 0 | 0 | 0 | 0 | 0 | 0 | 0 | 0 | 0 | 0 | 0 | 0 | 0 | 0 | 0 | 0 | 0 | 0 | 0 | 0 | 0 | 0 | 0 | 0 | 0 | 0 | 0 | 0 | 0 | 0 | 0 | 0 | 0 | 0 | 0 | 0 | 0 | 0 | 0 | 0 | 0
| Reagensi, izuzev za transfuziju | Specijalna bolnica za cerebralnu paralizu i razvojnu neurologiju | Reagensi, izuzev za transfuziju | 404-1-110/20-4 | 42 | Reagensi i potrošni materijal za aparat automatski koagulometar modelACL TOP,proizvođač Instrumentation Laboratory | 54 | Special Test Control Lev. 1 | RGN200643 | pakovanje | 10 x 1mL | INSTRUMENTATION LABORATORY Co., SAD | SPECIAL TEST CONTROL 1 | 29458 | 20% | Makler d.o.o | 35-29/20 | 24.04.2020. | 24.04.2021. | 0 | 0 | 0 | 0 | 0 | 0 | 0 | 0 | 0 | 0 | 0 | 0 | 0 | 0 | 0 | 0 | 0 | 0 | 0 | 0 | 0 | 0 | 0 | 0 | 0 | 0 | 0 | 0 | 0 | 0 | 0 | 0 | 0 | 0 | 0 | 0 | 0 | 0 | 0 | 0 | 0 | 0 | 0 | 0 | 0 | 0 | 0 | 0 | 0 | 0 | 0 | 0
| Reagensi, izuzev za transfuziju | Specijalna bolnica za cerebralnu paralizu i razvojnu neurologiju | Reagensi, izuzev za transfuziju | 404-1-110/20-4 | 42 | Reagensi i potrošni materijal za aparat automatski koagulometar modelACL TOP,proizvođač Instrumentation Laboratory | 55 | Special Test Control Lev 2 | RGN200644 | pakovanje | 10 x 1mL | INSTRUMENTATION LABORATORY Co., SAD | SPECIAL TEST CONTROL 2 | 29458 | 20% | Makler d.o.o | 35-29/20 | 24.04.2020. | 24.04.2021. | 0 | 0 | 0 | 0 | 0 | 0 | 0 | 0 | 0 | 0 | 0 | 0 | 0 | 0 | 0 | 0 | 0 | 0 | 0 | 0 | 0 | 0 | 0 | 0 | 0 | 0 | 0 | 0 | 0 | 0 | 0 | 0 | 0 | 0 | 0 | 0 | 0 | 0 | 0 | 0 | 0 | 0 | 0 | 0 | 0 | 0 | 0 | 0 | 0 | 0 | 0 | 0
| Reagensi, izuzev za transfuziju | Specijalna bolnica za cerebralnu paralizu i razvojnu neurologiju | Reagensi, izuzev za transfuziju | 404-1-110/20-4 | 42 | Reagensi i potrošni materijal za aparat automatski koagulometar modelACL TOP,proizvođač Instrumentation Laboratory | 56 | Liquid D-Dimer Controls | RGN200645 | pakovanje | 2 x 5 x 1mL | INSTRUMENTATION LABORATORY Co., SAD | D-DIMER CONTROLS (LIQUID) | 29896 | 20% | Makler d.o.o | 35-29/20 | 24.04.2020. | 24.04.2021. | 0 | 0 | 0 | 0 | 0 | 0 | 0 | 0 | 0 | 0 | 0 | 0 | 0 | 0 | 0 | 0 | 0 | 0 | 0 | 0 | 0 | 0 | 0 | 0 | 0 | 0 | 0 | 0 | 0 | 0 | 0 | 0 | 0 | 0 | 0 | 0 | 0 | 0 | 0 | 0 | 0 | 0 | 0 | 0 | 0 | 0 | 0 | 0 | 0 | 0 | 0 | 0
| Reagensi, izuzev za transfuziju | Specijalna bolnica za cerebralnu paralizu i razvojnu neurologiju | Reagensi, izuzev za transfuziju | 404-1-110/20-4 | 42 | Reagensi i potrošni materijal za aparat automatski koagulometar modelACL TOP,proizvođač Instrumentation Laboratory | 57 | LMW Heparin Controls | RGN200646 | pakovanje | 2 x 5 x 1 mL | INSTRUMENTATION LABORATORY Co., SAD | LMW HEPARIN CONTROL | 40031 | 20% | Makler d.o.o | 35-29/20 | 24.04.2020. | 24.04.2021. | 0 | 0 | 0 | 0 | 0 | 0 | 0 | 0 | 0 | 0 | 0 | 0 | 0 | 0 | 0 | 0 | 0 | 0 | 0 | 0 | 0 | 0 | 0 | 0 | 0 | 0 | 0 | 0 | 0 | 0 | 0 | 0 | 0 | 0 | 0 | 0 | 0 | 0 | 0 | 0 | 0 | 0 | 0 | 0 | 0 | 0 | 0 | 0 | 0 | 0 | 0 | 0
| Reagensi, izuzev za transfuziju | Specijalna bolnica za cerebralnu paralizu i razvojnu neurologiju | Reagensi, izuzev za transfuziju | 404-1-110/20-4 | 42 | Reagensi i potrošni materijal za aparat automatski koagulometar modelACL TOP,proizvođač Instrumentation Laboratory | 58 | Rivaroxaban Control | RGN200647 | pakovanje | 2 x 5 x 1mL | INSTRUMENTATION LABORATORY Co., SAD | RIVAROXABAN CONTROLS | 26681 | 20% | Makler d.o.o | 35-29/20 | 24.04.2020. | 24.04.2021. | 0 | 0 | 0 | 0 | 0 | 0 | 0 | 0 | 0 | 0 | 0 | 0 | 0 | 0 | 0 | 0 | 0 | 0 | 0 | 0 | 0 | 0 | 0 | 0 | 0 | 0 | 0 | 0 | 0 | 0 | 0 | 0 | 0 | 0 | 0 | 0 | 0 | 0 | 0 | 0 | 0 | 0 | 0 | 0 | 0 | 0 | 0 | 0 | 0 | 0 | 0 | 0
| Reagensi, izuzev za transfuziju | Specijalna bolnica za cerebralnu paralizu i razvojnu neurologiju | Reagensi, izuzev za transfuziju | 404-1-110/20-4 | 42 | Reagensi i potrošni materijal za aparat automatski koagulometar modelACL TOP,proizvođač Instrumentation Laboratory | 59 | Apixaban Controls | RGN200648 | pakovanje | 2 x 5 x 1mL | INSTRUMENTATION LABORATORY Co., SAD | APIXABAN CONTROLS | 45210 | 20% | Makler d.o.o | 35-29/20 | 24.04.2020. | 24.04.2021. | 0 | 0 | 0 | 0 | 0 | 0 | 0 | 0 | 0 | 0 | 0 | 0 | 0 | 0 | 0 | 0 | 0 | 0 | 0 | 0 | 0 | 0 | 0 | 0 | 0 | 0 | 0 | 0 | 0 | 0 | 0 | 0 | 0 | 0 | 0 | 0 | 0 | 0 | 0 | 0 | 0 | 0 | 0 | 0 | 0 | 0 | 0 | 0 | 0 | 0 | 0 | 0
| Reagensi, izuzev za transfuziju | Specijalna bolnica za cerebralnu paralizu i razvojnu neurologiju | Reagensi, izuzev za transfuziju | 404-1-110/20-4 | 42 | Reagensi i potrošni materijal za aparat automatski koagulometar modelACL TOP,proizvođač Instrumentation Laboratory | 60 | Dabigatran Controls | RGN200649 | pakovanje | 2 x 5 x 1mL | INSTRUMENTATION LABORATORY Co., SAD | DABIGATRAN CONTROLS | 26681 | 20% | Makler d.o.o | 35-29/20 | 24.04.2020. | 24.04.2021. | 0 | 0 | 0 | 0 | 0 | 0 | 0 | 0 | 0 | 0 | 0 | 0 | 0 | 0 | 0 | 0 | 0 | 0 | 0 | 0 | 0 | 0 | 0 | 0 | 0 | 0 | 0 | 0 | 0 | 0 | 0 | 0 | 0 | 0 | 0 | 0 | 0 | 0 | 0 | 0 | 0 | 0 | 0 | 0 | 0 | 0 | 0 | 0 | 0 | 0 | 0 | 0
| Reagensi, izuzev za transfuziju | Specijalna bolnica za cerebralnu paralizu i razvojnu neurologiju | Reagensi, izuzev za transfuziju | 404-1-110/20-4 | 42 | Reagensi i potrošni materijal za aparat automatski koagulometar modelACL TOP,proizvođač Instrumentation Laboratory | 61 | LA Positive Control | RGN200650 | pakovanje | 10 x 1mL | INSTRUMENTATION LABORATORY Co., SAD | LA POSITIVE CONTROL | 58632 | 20% | Makler d.o.o | 35-29/20 | 24.04.2020. | 24.04.2021. | 0 | 0 | 0 | 0 | 0 | 0 | 0 | 0 | 0 | 0 | 0 | 0 | 0 | 0 | 0 | 0 | 0 | 0 | 0 | 0 | 0 | 0 | 0 | 0 | 0 | 0 | 0 | 0 | 0 | 0 | 0 | 0 | 0 | 0 | 0 | 0 | 0 | 0 | 0 | 0 | 0 | 0 | 0 | 0 | 0 | 0 | 0 | 0 | 0 | 0 | 0 | 0
| Reagensi, izuzev za transfuziju | Specijalna bolnica za cerebralnu paralizu i razvojnu neurologiju | Reagensi, izuzev za transfuziju | 404-1-110/20-4 | 42 | Reagensi i potrošni materijal za aparat automatski koagulometar modelACL TOP,proizvođač Instrumentation Laboratory | 62 | LA Negative Control | RGN200651 | pakovanje | 10 x 1mL | INSTRUMENTATION LABORATORY Co., SAD | LA NEGATIVE CONTROL | 32602 | 20% | Makler d.o.o | 35-29/20 | 24.04.2020. | 24.04.2021. | 0 | 0 | 0 | 0 | 0 | 0 | 0 | 0 | 0 | 0 | 0 | 0 | 0 | 0 | 0 | 0 | 0 | 0 | 0 | 0 | 0 | 0 | 0 | 0 | 0 | 0 | 0 | 0 | 0 | 0 | 0 | 0 | 0 | 0 | 0 | 0 | 0 | 0 | 0 | 0 | 0 | 0 | 0 | 0 | 0 | 0 | 0 | 0 | 0 | 0 | 0 | 0
| Reagensi, izuzev za transfuziju | Specijalna bolnica za cerebralnu paralizu i razvojnu neurologiju | Reagensi, izuzev za transfuziju | 404-1-110/20-4 | 42 | Reagensi i potrošni materijal za aparat automatski koagulometar modelACL TOP,proizvođač Instrumentation Laboratory | 63 | Homocysteine Controls | RGN200652 | pakovanje | 2x 3 x 1mL | INSTRUMENTATION LABORATORY Co., SAD | HOMOCYSTEINE CONTROL | 27279 | 20% | Makler d.o.o | 35-29/20 | 24.04.2020. | 24.04.2021. | 0 | 0 | 0 | 0 | 0 | 0 | 0 | 0 | 0 | 0 | 0 | 0 | 0 | 0 | 0 | 0 | 0 | 0 | 0 | 0 | 0 | 0 | 0 | 0 | 0 | 0 | 0 | 0 | 0 | 0 | 0 | 0 | 0 | 0 | 0 | 0 | 0 | 0 | 0 | 0 | 0 | 0 | 0 | 0 | 0 | 0 | 0 | 0 | 0 | 0 | 0 | 0
| Reagensi, izuzev za transfuziju | Specijalna bolnica za cerebralnu paralizu i razvojnu neurologiju | Reagensi, izuzev za transfuziju | 404-1-110/20-4 | 42 | Reagensi i potrošni materijal za aparat automatski koagulometar modelACL TOP,proizvođač Instrumentation Laboratory | 64 | FDP Controls | RGN200653 | pakovanje | 2x 3 x 1mL | BIOKIT S.A., ŠPANIJA | FDP CONTROLS | 14317 | 20% | Makler d.o.o | 35-29/20 | 24.04.2020. | 24.04.2021. | 0 | 0 | 0 | 0 | 0 | 0 | 0 | 0 | 0 | 0 | 0 | 0 | 0 | 0 | 0 | 0 | 0 | 0 | 0 | 0 | 0 | 0 | 0 | 0 | 0 | 0 | 0 | 0 | 0 | 0 | 0 | 0 | 0 | 0 | 0 | 0 | 0 | 0 | 0 | 0 | 0 | 0 | 0 | 0 | 0 | 0 | 0 | 0 | 0 | 0 | 0 | 0
| Reagensi, izuzev za transfuziju | Specijalna bolnica za cerebralnu paralizu i razvojnu neurologiju | Reagensi, izuzev za transfuziju | 404-1-110/20-4 | 42 | Reagensi i potrošni materijal za aparat automatski koagulometar modelACL TOP,proizvođač Instrumentation Laboratory | 65 | HIT-Ab (PF4-H) Controls | RGN200654 | pakovanje | 2 x 3 x 1mL | INSTRUMENTATION LABORATORY Co., SAD | HIT CONTROLS | 43384 | 20% | Makler d.o.o | 35-29/20 | 24.04.2020. | 24.04.2021. | 0 | 0 | 0 | 0 | 0 | 0 | 0 | 0 | 0 | 0 | 0 | 0 | 0 | 0 | 0 | 0 | 0 | 0 | 0 | 0 | 0 | 0 | 0 | 0 | 0 | 0 | 0 | 0 | 0 | 0 | 0 | 0 | 0 | 0 | 0 | 0 | 0 | 0 | 0 | 0 | 0 | 0 | 0 | 0 | 0 | 0 | 0 | 0 | 0 | 0 | 0 | 0
| Reagensi, izuzev za transfuziju | Specijalna bolnica za cerebralnu paralizu i razvojnu neurologiju | Reagensi, izuzev za transfuziju | 404-1-110/20-4 | 42 | Reagensi i potrošni materijal za aparat automatski koagulometar modelACL TOP,proizvođač Instrumentation Laboratory | 66 | Factor Diluent | RGN200655 | pakovanje | 100mL | INSTRUMENTATION LABORATORY Co., SAD | FACTOR DILUENT | 945.12 | 20% | Makler d.o.o | 35-29/20 | 24.04.2020. | 24.04.2021. | 0 | 0 | 0 | 0 | 0 | 0 | 0 | 0 | 0 | 0 | 0 | 0 | 0 | 0 | 0 | 0 | 0 | 0 | 0 | 0 | 0 | 0 | 0 | 0 | 0 | 0 | 0 | 0 | 0 | 0 | 0 | 0 | 0 | 0 | 0 | 0 | 0 | 0 | 0 | 0 | 0 | 0 | 0 | 0 | 0 | 0 | 0 | 0 | 0 | 0 | 0 | 0
| Reagensi, izuzev za transfuziju | Specijalna bolnica za cerebralnu paralizu i razvojnu neurologiju | Reagensi, izuzev za transfuziju | 404-1-110/20-4 | 42 | Reagensi i potrošni materijal za aparat automatski koagulometar modelACL TOP,proizvođač Instrumentation Laboratory | 67 | Cleaning Solution (Clean A) | RGN200656 | pakovanje | 500mL | INSTRUMENTATION LABORATORY Co., SAD | CLEANING SOLUTION | 1892.88 | 20% | Makler d.o.o | 35-29/20 | 24.04.2020. | 24.04.2021. | 0 | 0 | 0 | 0 | 0 | 0 | 0 | 0 | 0 | 0 | 0 | 0 | 0 | 0 | 0 | 0 | 0 | 0 | 0 | 0 | 0 | 0 | 0 | 0 | 0 | 0 | 0 | 0 | 0 | 0 | 0 | 0 | 0 | 0 | 0 | 0 | 0 | 0 | 0 | 0 | 0 | 0 | 0 | 0 | 0 | 0 | 0 | 0 | 0 | 0 | 0 | 0
| Reagensi, izuzev za transfuziju | Specijalna bolnica za cerebralnu paralizu i razvojnu neurologiju | Reagensi, izuzev za transfuziju | 404-1-110/20-4 | 42 | Reagensi i potrošni materijal za aparat automatski koagulometar modelACL TOP,proizvođač Instrumentation Laboratory | 68 | Cleaning Agent (Clean B) | RGN200657 | pakovanje | 80mL | INSTRUMENTATION LABORATORY Co., SAD | CLEANING AGENT | 966.24 | 20% | Makler d.o.o | 35-29/20 | 24.04.2020. | 24.04.2021. | 0 | 0 | 0 | 0 | 0 | 0 | 0 | 0 | 0 | 0 | 0 | 0 | 0 | 0 | 0 | 0 | 0 | 0 | 0 | 0 | 0 | 0 | 0 | 0 | 0 | 0 | 0 | 0 | 0 | 0 | 0 | 0 | 0 | 0 | 0 | 0 | 0 | 0 | 0 | 0 | 0 | 0 | 0 | 0 | 0 | 0 | 0 | 0 | 0 | 0 | 0 | 0
| Reagensi, izuzev za transfuziju | Specijalna bolnica za cerebralnu paralizu i razvojnu neurologiju | Reagensi, izuzev za transfuziju | 404-1-110/20-4 | 42 | Reagensi i potrošni materijal za aparat automatski koagulometar modelACL TOP,proizvođač Instrumentation Laboratory | 69 | Rinse Solution | RGN200658 | pakovanje | 4000mL | INSTRUMENTATION LABORATORY Co., SAD | RINSE SOLUTION | 10000 | 20% | Makler d.o.o | 35-29/20 | 24.04.2020. | 24.04.2021. | 0 | 0 | 0 | 0 | 0 | 0 | 0 | 0 | 0 | 0 | 0 | 0 | 0 | 0 | 0 | 0 | 0 | 0 | 0 | 0 | 0 | 0 | 0 | 0 | 0 | 0 | 0 | 0 | 0 | 0 | 0 | 0 | 0 | 0 | 0 | 0 | 0 | 0 | 0 | 0 | 0 | 0 | 0 | 0 | 0 | 0 | 0 | 0 | 0 | 0 | 0 | 0
| Reagensi, izuzev za transfuziju | Specijalna bolnica za cerebralnu paralizu i razvojnu neurologiju | Reagensi, izuzev za transfuziju | 404-1-110/20-4 | 42 | Reagensi i potrošni materijal za aparat automatski koagulometar modelACL TOP,proizvođač Instrumentation Laboratory | 70 | Cuvettes | RGN200659 | pakovanje | 2400 kiveta | INSTRUMENTATION LABORATORY Co., SAD | ACL TOP CUVETTIES | 18421.92 | 20% | Makler d.o.o | 35-29/20 | 24.04.2020. | 24.04.2021. | 0 | 0 | 0 | 0 | 0 | 0 | 0 | 0 | 0 | 0 | 0 | 0 | 0 | 0 | 0 | 0 | 0 | 0 | 0 | 0 | 0 | 0 | 0 | 0 | 0 | 0 | 0 | 0 | 0 | 0 | 0 | 0 | 0 | 0 | 0 | 0 | 0 | 0 | 0 | 0 | 0 | 0 | 0 | 0 | 0 | 0 | 0 | 0 | 0 | 0 | 0 | 0
| Reagensi, izuzev za transfuziju | Specijalna bolnica za cerebralnu paralizu i razvojnu neurologiju | Reagensi, izuzev za transfuziju | 404-1-110/20-4 | 42 | Reagensi i potrošni materijal za aparat automatski koagulometar modelACL TOP,proizvođač Instrumentation Laboratory | 71 | Cups 2,0 mL | RGN200660 | pakovanje | 1000 komad | INSTRUMENTATION LABORATORY Co., SAD | SAMPLE CUPS 2 ML | 11209.44 | 20% | Makler d.o.o | 35-29/20 | 24.04.2020. | 24.04.2021. | 0 | 0 | 0 | 0 | 0 | 0 | 0 | 0 | 0 | 0 | 0 | 0 | 0 | 0 | 0 | 0 | 0 | 0 | 0 | 0 | 0 | 0 | 0 | 0 | 0 | 0 | 0 | 0 | 0 | 0 | 0 | 0 | 0 | 0 | 0 | 0 | 0 | 0 | 0 | 0 | 0 | 0 | 0 | 0 | 0 | 0 | 0 | 0 | 0 | 0 | 0 | 0
| Reagensi, izuzev za transfuziju | Specijalna bolnica za cerebralnu paralizu i razvojnu neurologiju | Reagensi, izuzev za transfuziju | 404-1-110/20-4 | 43 | Reagensi i potrošni materijal za aparat Coatron M1 | 1 | Single cuvete TECO | RGN200661 | pakovanje | 500 komad | TECO | SINGLE CUVETTES | 4500 | 20% | Superlab d.o.o | 35-30/20 | 24.04.2020. | 24.04.2021. | 0 | 0 | 0 | 0 | 0 | 0 | 0 | 0 | 0 | 0 | 0 | 0 | 0 | 0 | 0 | 0 | 0 | 0 | 0 | 0 | 0 | 0 | 0 | 0 | 0 | 0 | 0 | 0 | 0 | 0 | 0 | 0 | 0 | 0 | 0 | 0 | 0 | 0 | 0 | 0 | 0 | 0 | 0 | 0 | 0 | 0 | 0 | 0 | 0 | 0 | 0 | 0
| Reagensi, izuzev za transfuziju | Specijalna bolnica za cerebralnu paralizu i razvojnu neurologiju | Reagensi, izuzev za transfuziju | 404-1-110/20-4 | 43 | Reagensi i potrošni materijal za aparat Coatron M1 | 2 | TECLOT PT-S TECO | RGN200662 | pakovanje | 10x4 ml | TECO | TECLOT PT-S | 5700 | 20% | Superlab d.o.o | 35-30/20 | 24.04.2020. | 24.04.2021. | 0 | 0 | 0 | 0 | 0 | 0 | 0 | 0 | 0 | 0 | 0 | 0 | 0 | 0 | 0 | 0 | 0 | 0 | 0 | 0 | 0 | 0 | 0 | 0 | 0 | 0 | 0 | 0 | 0 | 0 | 0 | 0 | 0 | 0 | 0 | 0 | 0 | 0 | 0 | 0 | 0 | 0 | 0 | 0 | 0 | 0 | 0 | 0 | 0 | 0 | 0 | 0
| Reagensi, izuzev za transfuziju | Specijalna bolnica za cerebralnu paralizu i razvojnu neurologiju | Reagensi, izuzev za transfuziju | 404-1-110/20-4 | 43 | Reagensi i potrošni materijal za aparat Coatron M1 | 3 | TECONTROL A1 TECO | RGN200663 | pakovanje | 10x1 ml | TECO | TECONTROL A | 4990 | 20% | Superlab d.o.o | 35-30/20 | 24.04.2020. | 24.04.2021. | 0 | 0 | 0 | 0 | 0 | 0 | 0 | 0 | 0 | 0 | 0 | 0 | 0 | 0 | 0 | 0 | 0 | 0 | 0 | 0 | 0 | 0 | 0 | 0 | 0 | 0 | 0 | 0 | 0 | 0 | 0 | 0 | 0 | 0 | 0 | 0 | 0 | 0 | 0 | 0 | 0 | 0 | 0 | 0 | 0 | 0 | 0 | 0 | 0 | 0 | 0 | 0
| Reagensi, izuzev za transfuziju | Specijalna bolnica za cerebralnu paralizu i razvojnu neurologiju | Reagensi, izuzev za transfuziju | 404-1-110/20-4 | 43 | Reagensi i potrošni materijal za aparat Coatron M1 | 4 | TECONTROL N | RGN200664 | pakovanje | 10x1 ml | TECO | TECONTROL N | 4990 | 20% | Superlab d.o.o | 35-30/20 | 24.04.2020. | 24.04.2021. | 0 | 0 | 0 | 0 | 0 | 0 | 0 | 0 | 0 | 0 | 0 | 0 | 0 | 0 | 0 | 0 | 0 | 0 | 0 | 0 | 0 | 0 | 0 | 0 | 0 | 0 | 0 | 0 | 0 | 0 | 0 | 0 | 0 | 0 | 0 | 0 | 0 | 0 | 0 | 0 | 0 | 0 | 0 | 0 | 0 | 0 | 0 | 0 | 0 | 0 | 0 | 0
| Reagensi, izuzev za transfuziju | Specijalna bolnica za cerebralnu paralizu i razvojnu neurologiju | Reagensi, izuzev za transfuziju | 404-1-110/20-4 | 43 | Reagensi i potrošni materijal za aparat Coatron M1 | 5 | Reagent tubes 2 ml | RGN200665 | pakovanje | 100 komad | TECO | REAGENT TUBES | 2750 | 20% | Superlab d.o.o | 35-30/20 | 24.04.2020. | 24.04.2021. | 0 | 0 | 0 | 0 | 0 | 0 | 0 | 0 | 0 | 0 | 0 | 0 | 0 | 0 | 0 | 0 | 0 | 0 | 0 | 0 | 0 | 0 | 0 | 0 | 0 | 0 | 0 | 0 | 0 | 0 | 0 | 0 | 0 | 0 | 0 | 0 | 0 | 0 | 0 | 0 | 0 | 0 | 0 | 0 | 0 | 0 | 0 | 0 | 0 | 0 | 0 | 0
| Reagensi, izuzev za transfuziju | Specijalna bolnica za cerebralnu paralizu i razvojnu neurologiju | Reagensi, izuzev za transfuziju | 404-1-110/20-4 | 44 | Reagensi i potrošni materijal za aparat STA Satellite, Stago | 1 | NEOPTIMAL 5 | RGN200666 | pakovanje | 6x5ml | Diagnostica Stago | STA-Neoptimal 5 | 5684 | 20% | Remed d.o.o | 35-18/20 | 24.04.2020. | 24.04.2021. | 0 | 0 | 0 | 0 | 0 | 0 | 0 | 0 | 0 | 0 | 0 | 0 | 0 | 0 | 0 | 0 | 0 | 0 | 0 | 0 | 0 | 0 | 0 | 0 | 0 | 0 | 0 | 0 | 0 | 0 | 0 | 0 | 0 | 0 | 0 | 0 | 0 | 0 | 0 | 0 | 0 | 0 | 0 | 0 | 0 | 0 | 0 | 0 | 0 | 0 | 0 | 0
| Reagensi, izuzev za transfuziju | Specijalna bolnica za cerebralnu paralizu i razvojnu neurologiju | Reagensi, izuzev za transfuziju | 404-1-110/20-4 | 44 | Reagensi i potrošni materijal za aparat STA Satellite, Stago | 2 | STA -SATELLITE CUVETTES | RGN200667 | pakovanje | 6x220 | Diagnostica Stago | STA-Satellite Cuvettes | 38140 | 20% | Remed d.o.o | 35-18/20 | 24.04.2020. | 24.04.2021. | 0 | 0 | 0 | 0 | 0 | 0 | 0 | 0 | 0 | 0 | 0 | 0 | 0 | 0 | 0 | 0 | 0 | 0 | 0 | 0 | 0 | 0 | 0 | 0 | 0 | 0 | 0 | 0 | 0 | 0 | 0 | 0 | 0 | 0 | 0 | 0 | 0 | 0 | 0 | 0 | 0 | 0 | 0 | 0 | 0 | 0 | 0 | 0 | 0 | 0 | 0 | 0
| Reagensi, izuzev za transfuziju | Specijalna bolnica za cerebralnu paralizu i razvojnu neurologiju | Reagensi, izuzev za transfuziju | 404-1-110/20-4 | 44 | Reagensi i potrošni materijal za aparat STA Satellite, Stago | 3 | STA- LIQUID FIB | RGN200668 | pakovanje | 12x4mL | Diagnostica Stago | STA-Liquid Fib | 47393 | 20% | Remed d.o.o | 35-18/20 | 24.04.2020. | 24.04.2021. | 0 | 0 | 0 | 0 | 0 | 0 | 0 | 0 | 0 | 0 | 0 | 0 | 0 | 0 | 0 | 0 | 0 | 0 | 0 | 0 | 0 | 0 | 0 | 0 | 0 | 0 | 0 | 0 | 0 | 0 | 0 | 0 | 0 | 0 | 0 | 0 | 0 | 0 | 0 | 0 | 0 | 0 | 0 | 0 | 0 | 0 | 0 | 0 | 0 | 0 | 0 | 0
| Reagensi, izuzev za transfuziju | Specijalna bolnica za cerebralnu paralizu i razvojnu neurologiju | Reagensi, izuzev za transfuziju | 404-1-110/20-4 | 44 | Reagensi i potrošni materijal za aparat STA Satellite, Stago | 4 | STA- LIATEST D-DI PLUS | RGN200669 | pakovanje | 6x6mL 6x5mL | Diagnostica Stago | STA-Liatest D-Di Plus | 137793 | 20% | Remed d.o.o | 35-18/20 | 24.04.2020. | 24.04.2021. | 0 | 0 | 0 | 0 | 0 | 0 | 0 | 0 | 0 | 0 | 0 | 0 | 0 | 0 | 0 | 0 | 0 | 0 | 0 | 0 | 0 | 0 | 0 | 0 | 0 | 0 | 0 | 0 | 0 | 0 | 0 | 0 | 0 | 0 | 0 | 0 | 0 | 0 | 0 | 0 | 0 | 0 | 0 | 0 | 0 | 0 | 0 | 0 | 0 | 0 | 0 | 0
| Reagensi, izuzev za transfuziju | Specijalna bolnica za cerebralnu paralizu i razvojnu neurologiju | Reagensi, izuzev za transfuziju | 404-1-110/20-4 | 44 | Reagensi i potrošni materijal za aparat STA Satellite, Stago | 5 | STA- CaCl2 0,025M | RGN200670 | pakovanje | 24x15mL | Diagnostica Stago | STA-CaCl2 0.025 M | 6743 | 20% | Remed d.o.o | 35-18/20 | 24.04.2020. | 24.04.2021. | 0 | 0 | 0 | 0 | 0 | 0 | 0 | 0 | 0 | 0 | 0 | 0 | 0 | 0 | 0 | 0 | 0 | 0 | 0 | 0 | 0 | 0 | 0 | 0 | 0 | 0 | 0 | 0 | 0 | 0 | 0 | 0 | 0 | 0 | 0 | 0 | 0 | 0 | 0 | 0 | 0 | 0 | 0 | 0 | 0 | 0 | 0 | 0 | 0 | 0 | 0 | 0
| Reagensi, izuzev za transfuziju | Specijalna bolnica za cerebralnu paralizu i razvojnu neurologiju | Reagensi, izuzev za transfuziju | 404-1-110/20-4 | 44 | Reagensi i potrošni materijal za aparat STA Satellite, Stago | 6 | STA- CLEANER SOLUTION | RGN200671 | pakovanje | 6x2,5l | Diagnostica Stago | STA-Cleaner Solution | 18833 | 20% | Remed d.o.o | 35-18/20 | 24.04.2020. | 24.04.2021. | 0 | 0 | 0 | 0 | 0 | 0 | 0 | 0 | 0 | 0 | 0 | 0 | 0 | 0 | 0 | 0 | 0 | 0 | 0 | 0 | 0 | 0 | 0 | 0 | 0 | 0 | 0 | 0 | 0 | 0 | 0 | 0 | 0 | 0 | 0 | 0 | 0 | 0 | 0 | 0 | 0 | 0 | 0 | 0 | 0 | 0 | 0 | 0 | 0 | 0 | 0 | 0
| Reagensi, izuzev za transfuziju | Specijalna bolnica za cerebralnu paralizu i razvojnu neurologiju | Reagensi, izuzev za transfuziju | 404-1-110/20-4 | 44 | Reagensi i potrošni materijal za aparat STA Satellite, Stago | 7 | STA- DESORB U | RGN200672 | pakovanje | 24x15ml | Diagnostica Stago | STA-Desorb U | 12585 | 20% | Remed d.o.o | 35-18/20 | 24.04.2020. | 24.04.2021. | 0 | 0 | 0 | 0 | 0 | 0 | 0 | 0 | 0 | 0 | 0 | 0 | 0 | 0 | 0 | 0 | 0 | 0 | 0 | 0 | 0 | 0 | 0 | 0 | 0 | 0 | 0 | 0 | 0 | 0 | 0 | 0 | 0 | 0 | 0 | 0 | 0 | 0 | 0 | 0 | 0 | 0 | 0 | 0 | 0 | 0 | 0 | 0 | 0 | 0 | 0 | 0
| Reagensi, izuzev za transfuziju | Specijalna bolnica za cerebralnu paralizu i razvojnu neurologiju | Reagensi, izuzev za transfuziju | 404-1-110/20-4 | 44 | Reagensi i potrošni materijal za aparat STA Satellite, Stago | 8 | STA- OWREN KOLLER | RGN200673 | pakovanje | 24x15ml | Diagnostica Stago | STA-Owren Koller | 7493 | 20% | Remed d.o.o | 35-18/20 | 24.04.2020. | 24.04.2021. | 0 | 0 | 0 | 0 | 0 | 0 | 0 | 0 | 0 | 0 | 0 | 0 | 0 | 0 | 0 | 0 | 0 | 0 | 0 | 0 | 0 | 0 | 0 | 0 | 0 | 0 | 0 | 0 | 0 | 0 | 0 | 0 | 0 | 0 | 0 | 0 | 0 | 0 | 0 | 0 | 0 | 0 | 0 | 0 | 0 | 0 | 0 | 0 | 0 | 0 | 0 | 0
| Reagensi, izuzev za transfuziju | Specijalna bolnica za cerebralnu paralizu i razvojnu neurologiju | Reagensi, izuzev za transfuziju | 404-1-110/20-4 | 44 | Reagensi i potrošni materijal za aparat STA Satellite, Stago | 9 | FDP PLAZMA | RGN200674 | pakovanje | 1x1,3mL | Diagnostica Stago | FDP Plasma | 39740 | 20% | Remed d.o.o | 35-18/20 | 24.04.2020. | 24.04.2021. | 0 | 0 | 0 | 0 | 0 | 0 | 0 | 0 | 0 | 0 | 0 | 0 | 0 | 0 | 0 | 0 | 0 | 0 | 0 | 0 | 0 | 0 | 0 | 0 | 0 | 0 | 0 | 0 | 0 | 0 | 0 | 0 | 0 | 0 | 0 | 0 | 0 | 0 | 0 | 0 | 0 | 0 | 0 | 0 | 0 | 0 | 0 | 0 | 0 | 0 | 0 | 0
| Reagensi, izuzev za transfuziju | Specijalna bolnica za cerebralnu paralizu i razvojnu neurologiju | Reagensi, izuzev za transfuziju | 404-1-110/20-4 | 44 | Reagensi i potrošni materijal za aparat STA Satellite, Stago | 10 | STA - CEPHASCREEN 4 | RGN200675 | pakovanje | 12x4mL | Diagnostica Stago | STA-Cephascreen 4 | 25373 | 20% | Remed d.o.o | 35-18/20 | 24.04.2020. | 24.04.2021. | 0 | 0 | 0 | 0 | 0 | 0 | 0 | 0 | 0 | 0 | 0 | 0 | 0 | 0 | 0 | 0 | 0 | 0 | 0 | 0 | 0 | 0 | 0 | 0 | 0 | 0 | 0 | 0 | 0 | 0 | 0 | 0 | 0 | 0 | 0 | 0 | 0 | 0 | 0 | 0 | 0 | 0 | 0 | 0 | 0 | 0 | 0 | 0 | 0 | 0 | 0 | 0
| Reagensi, izuzev za transfuziju | Specijalna bolnica za cerebralnu paralizu i razvojnu neurologiju | Reagensi, izuzev za transfuziju | 404-1-110/20-4 | 44 | Reagensi i potrošni materijal za aparat STA Satellite, Stago | 11 | STA - COAG CONTROL N+P | RGN200676 | pakovanje | 2x12x1mL | Diagnostica Stago | STA-Coag Control N+P | 20050 | 20% | Remed d.o.o | 35-18/20 | 24.04.2020. | 24.04.2021. | 0 | 0 | 0 | 0 | 0 | 0 | 0 | 0 | 0 | 0 | 0 | 0 | 0 | 0 | 0 | 0 | 0 | 0 | 0 | 0 | 0 | 0 | 0 | 0 | 0 | 0 | 0 | 0 | 0 | 0 | 0 | 0 | 0 | 0 | 0 | 0 | 0 | 0 | 0 | 0 | 0 | 0 | 0 | 0 | 0 | 0 | 0 | 0 | 0 | 0 | 0 | 0
| Reagensi, izuzev za transfuziju | Specijalna bolnica za cerebralnu paralizu i razvojnu neurologiju | Reagensi, izuzev za transfuziju | 404-1-110/20-4 | 44 | Reagensi i potrošni materijal za aparat STA Satellite, Stago | 12 | STA-Thrombin 2 | RGN200677 | pakovanje | 12x2ml | Diagnostica Stago | STA-Thrombin 2 | 9653 | 20% | Remed d.o.o | 35-18/20 | 24.04.2020. | 24.04.2021. | 0 | 0 | 0 | 0 | 0 | 0 | 0 | 0 | 0 | 0 | 0 | 0 | 0 | 0 | 0 | 0 | 0 | 0 | 0 | 0 | 0 | 0 | 0 | 0 | 0 | 0 | 0 | 0 | 0 | 0 | 0 | 0 | 0 | 0 | 0 | 0 | 0 | 0 | 0 | 0 | 0 | 0 | 0 | 0 | 0 | 0 | 0 | 0 | 0 | 0 | 0 | 0
| Reagensi, izuzev za transfuziju | Specijalna bolnica za cerebralnu paralizu i razvojnu neurologiju | Reagensi, izuzev za transfuziju | 404-1-110/20-4 | 44 | Reagensi i potrošni materijal za aparat STA Satellite, Stago | 13 | STA - LIATEST CONTROL N+P | RGN200678 | pakovanje | 12x2x1 mL | Diagnostica Stago | STA-Liatest Control N+P | 31618 | 20% | Remed d.o.o | 35-18/20 | 24.04.2020. | 24.04.2021. | 0 | 0 | 0 | 0 | 0 | 0 | 0 | 0 | 0 | 0 | 0 | 0 | 0 | 0 | 0 | 0 | 0 | 0 | 0 | 0 | 0 | 0 | 0 | 0 | 0 | 0 | 0 | 0 | 0 | 0 | 0 | 0 | 0 | 0 | 0 | 0 | 0 | 0 | 0 | 0 | 0 | 0 | 0 | 0 | 0 | 0 | 0 | 0 | 0 | 0 | 0 | 0
| Reagensi, izuzev za transfuziju | Specijalna bolnica za cerebralnu paralizu i razvojnu neurologiju | Reagensi, izuzev za transfuziju | 404-1-110/20-4 | 45 | Reagensi i potrošni materijal za aparat CYAN Coag 1 CH | 1 | Fibrinogen kit | RGN200679 | pakovanje | 100 testova | Dialab, Austrija | Fibrinogen kit | 15000 | 20% | Yunicom d.o.o | 35-31/20 | 24.04.2020. | 24.04.2021. | 0 | 0 | 0 | 0 | 0 | 0 | 0 | 0 | 0 | 0 | 0 | 0 | 0 | 0 | 0 | 0 | 0 | 0 | 0 | 0 | 0 | 0 | 0 | 0 | 0 | 0 | 0 | 0 | 0 | 0 | 0 | 0 | 0 | 0 | 0 | 0 | 0 | 0 | 0 | 0 | 0 | 0 | 0 | 0 | 0 | 0 | 0 | 0 | 0 | 0 | 0 | 0
| Reagensi, izuzev za transfuziju | Specijalna bolnica za cerebralnu paralizu i razvojnu neurologiju | Reagensi, izuzev za transfuziju | 404-1-110/20-4 | 45 | Reagensi i potrošni materijal za aparat CYAN Coag 1 CH | 2 | Kivete sa kuglicama | RGN200680 | pakovanje | 500 komad | Cypress, Belgija | Cuvettes and balls for 500 tests | 17500 | 20% | Yunicom d.o.o | 35-31/20 | 24.04.2020. | 24.04.2021. | 0 | 0 | 0 | 0 | 0 | 0 | 0 | 0 | 0 | 0 | 0 | 0 | 0 | 0 | 0 | 0 | 0 | 0 | 0 | 0 | 0 | 0 | 0 | 0 | 0 | 0 | 0 | 0 | 0 | 0 | 0 | 0 | 0 | 0 | 0 | 0 | 0 | 0 | 0 | 0 | 0 | 0 | 0 | 0 | 0 | 0 | 0 | 0 | 0 | 0 | 0 | 0
| Reagensi, izuzev za transfuziju | Specijalna bolnica za cerebralnu paralizu i razvojnu neurologiju | Reagensi, izuzev za transfuziju | 404-1-110/20-4 | 45 | Reagensi i potrošni materijal za aparat CYAN Coag 1 CH | 3 | APTT EA LIQUID | RGN200681 | pakovanje | 5x8 mL | Dialab, Austrija | APTT EA LIQUID | 29850 | 20% | Yunicom d.o.o | 35-31/20 | 24.04.2020. | 24.04.2021. | 0 | 0 | 0 | 0 | 0 | 0 | 0 | 0 | 0 | 0 | 0 | 0 | 0 | 0 | 0 | 0 | 0 | 0 | 0 | 0 | 0 | 0 | 0 | 0 | 0 | 0 | 0 | 0 | 0 | 0 | 0 | 0 | 0 | 0 | 0 | 0 | 0 | 0 | 0 | 0 | 0 | 0 | 0 | 0 | 0 | 0 | 0 | 0 | 0 | 0 | 0 | 0
| Reagensi, izuzev za transfuziju | Specijalna bolnica za cerebralnu paralizu i razvojnu neurologiju | Reagensi, izuzev za transfuziju | 404-1-110/20-4 | 45 | Reagensi i potrošni materijal za aparat CYAN Coag 1 CH | 4 | Kontrolna plazma N | RGN200682 | pakovanje | 1x1ml | Dialab, Austrija | Normal Coag. Ctrl Plasma (lyo) | 3400 | 20% | Yunicom d.o.o | 35-31/20 | 24.04.2020. | 24.04.2021. | 0 | 0 | 0 | 0 | 0 | 0 | 0 | 0 | 0 | 0 | 0 | 0 | 0 | 0 | 0 | 0 | 0 | 0 | 0 | 0 | 0 | 0 | 0 | 0 | 0 | 0 | 0 | 0 | 0 | 0 | 0 | 0 | 0 | 0 | 0 | 0 | 0 | 0 | 0 | 0 | 0 | 0 | 0 | 0 | 0 | 0 | 0 | 0 | 0 | 0 | 0 | 0
| Reagensi, izuzev za transfuziju | Specijalna bolnica za cerebralnu paralizu i razvojnu neurologiju | Reagensi, izuzev za transfuziju | 404-1-110/20-4 | 45 | Reagensi i potrošni materijal za aparat CYAN Coag 1 CH | 5 | Kontrolna plazma P | RGN200683 | pakovanje | 1x1ml | Dialab, Austrija | Abnorm. Coag. Ctrl Plasma (lyo) | 3400 | 20% | Yunicom d.o.o | 35-31/20 | 24.04.2020. | 24.04.2021. | 0 | 0 | 0 | 0 | 0 | 0 | 0 | 0 | 0 | 0 | 0 | 0 | 0 | 0 | 0 | 0 | 0 | 0 | 0 | 0 | 0 | 0 | 0 | 0 | 0 | 0 | 0 | 0 | 0 | 0 | 0 | 0 | 0 | 0 | 0 | 0 | 0 | 0 | 0 | 0 | 0 | 0 | 0 | 0 | 0 | 0 | 0 | 0 | 0 | 0 | 0 | 0
| Reagensi, izuzev za transfuziju | Specijalna bolnica za cerebralnu paralizu i razvojnu neurologiju | Reagensi, izuzev za transfuziju | 404-1-110/20-4 | 45 | Reagensi i potrošni materijal za aparat CYAN Coag 1 CH | 6 | Thromboplastin S | RGN200684 | pakovanje | 10x4ml | Dialab, Austrija | Thromboplastin Lyo | 14000 | 20% | Yunicom d.o.o | 35-31/20 | 24.04.2020. | 24.04.2021. | 0 | 0 | 0 | 0 | 0 | 0 | 0 | 0 | 0 | 0 | 0 | 0 | 0 | 0 | 0 | 0 | 0 | 0 | 0 | 0 | 0 | 0 | 0 | 0 | 0 | 0 | 0 | 0 | 0 | 0 | 0 | 0 | 0 | 0 | 0 | 0 | 0 | 0 | 0 | 0 | 0 | 0 | 0 | 0 | 0 | 0 | 0 | 0 | 0 | 0 | 0 | 0
| Reagensi, izuzev za transfuziju | Specijalna bolnica za cerebralnu paralizu i razvojnu neurologiju | Reagensi, izuzev za transfuziju | 404-1-110/20-4 | 46 | Reagensi i potrošni materijal za aparat TROMBOTRACK SOLO | 1 | APTT EA LIQUID | RGN200685 | pakovanje | 5x8 mL | Dialab, Austrija | APTT EA LIQUID | 29850 | 20% | Yunicom d.o.o | 35-31/20 | 24.04.2020. | 24.04.2021. | 0 | 0 | 0 | 0 | 0 | 0 | 0 | 0 | 0 | 0 | 0 | 0 | 0 | 0 | 0 | 0 | 0 | 0 | 0 | 0 | 0 | 0 | 0 | 0 | 0 | 0 | 0 | 0 | 0 | 0 | 0 | 0 | 0 | 0 | 0 | 0 | 0 | 0 | 0 | 0 | 0 | 0 | 0 | 0 | 0 | 0 | 0 | 0 | 0 | 0 | 0 | 0
| Reagensi, izuzev za transfuziju | Specijalna bolnica za cerebralnu paralizu i razvojnu neurologiju | Reagensi, izuzev za transfuziju | 404-1-110/20-4 | 46 | Reagensi i potrošni materijal za aparat TROMBOTRACK SOLO | 2 | Calcium Chloride 0.020m | RGN200686 | pakovanje | 5x10 mL | Dialab, Austrija | Calcium Chloride 0.020m | 2650 | 20% | Yunicom d.o.o | 35-31/20 | 24.04.2020. | 24.04.2021. | 0 | 0 | 0 | 0 | 0 | 0 | 0 | 0 | 0 | 0 | 0 | 0 | 0 | 0 | 0 | 0 | 0 | 0 | 0 | 0 | 0 | 0 | 0 | 0 | 0 | 0 | 0 | 0 | 0 | 0 | 0 | 0 | 0 | 0 | 0 | 0 | 0 | 0 | 0 | 0 | 0 | 0 | 0 | 0 | 0 | 0 | 0 | 0 | 0 | 0 | 0 | 0
| Reagensi, izuzev za transfuziju | Specijalna bolnica za cerebralnu paralizu i razvojnu neurologiju | Reagensi, izuzev za transfuziju | 404-1-110/20-4 | 46 | Reagensi i potrošni materijal za aparat TROMBOTRACK SOLO | 3 | Kivete i čelične kuglice za thrombotrack | RGN200687 | pakovanje | 500 komadа | Cypress, Belgija | Cuvettes and balls for 500 tests | 17500 | 20% | Yunicom d.o.o | 35-31/20 | 24.04.2020. | 24.04.2021. | 0 | 0 | 0 | 0 | 0 | 0 | 0 | 0 | 0 | 0 | 0 | 0 | 0 | 0 | 0 | 0 | 0 | 0 | 0 | 0 | 0 | 0 | 0 | 0 | 0 | 0 | 0 | 0 | 0 | 0 | 0 | 0 | 0 | 0 | 0 | 0 | 0 | 0 | 0 | 0 | 0 | 0 | 0 | 0 | 0 | 0 | 0 | 0 | 0 | 0 | 0 | 0
| Reagensi, izuzev za transfuziju | Specijalna bolnica za cerebralnu paralizu i razvojnu neurologiju | Reagensi, izuzev za transfuziju | 404-1-110/20-4 | 46 | Reagensi i potrošni materijal za aparat TROMBOTRACK SOLO | 4 | INR Diagen (Rabbit Brain Capillary Reagent) | RGN200688 | pakovanje | 6x5 mL | Diagnostic Reagents, V. Britanija | Rabbit Brain Capillary Reagent | 12810 | 20% | Yunicom d.o.o | 35-31/20 | 24.04.2020. | 24.04.2021. | 0 | 0 | 0 | 0 | 0 | 0 | 0 | 0 | 0 | 0 | 0 | 0 | 0 | 0 | 0 | 0 | 0 | 0 | 0 | 0 | 0 | 0 | 0 | 0 | 0 | 0 | 0 | 0 | 0 | 0 | 0 | 0 | 0 | 0 | 0 | 0 | 0 | 0 | 0 | 0 | 0 | 0 | 0 | 0 | 0 | 0 | 0 | 0 | 0 | 0 | 0 | 0
| Reagensi, izuzev za transfuziju | Specijalna bolnica za cerebralnu paralizu i razvojnu neurologiju | Reagensi, izuzev za transfuziju | 404-1-110/20-4 | 46 | Reagensi i potrošni materijal za aparat TROMBOTRACK SOLO | 5 | Normalna kontrola za reagens za određjivanje INR iz kapilarnog uzorka | RGN200689 | pakovanje | 0.5 mL | Diagnostic Reagents, V. Britanija | Finger Prick Control Plasmaa | 1750 | 20% | Yunicom d.o.o | 35-31/20 | 24.04.2020. | 24.04.2021. | 0 | 0 | 0 | 0 | 0 | 0 | 0 | 0 | 0 | 0 | 0 | 0 | 0 | 0 | 0 | 0 | 0 | 0 | 0 | 0 | 0 | 0 | 0 | 0 | 0 | 0 | 0 | 0 | 0 | 0 | 0 | 0 | 0 | 0 | 0 | 0 | 0 | 0 | 0 | 0 | 0 | 0 | 0 | 0 | 0 | 0 | 0 | 0 | 0 | 0 | 0 | 0
| Reagensi, izuzev za transfuziju | Specijalna bolnica za cerebralnu paralizu i razvojnu neurologiju | Reagensi, izuzev za transfuziju | 404-1-110/20-4 | 46 | Reagensi i potrošni materijal za aparat TROMBOTRACK SOLO | 6 | Fibrinogen kit | RGN200690 | pakovanje | 5x2ml ili odgovarajući | Dialab, Austrija | Fibrinogen kit | 15000 | 20% | Yunicom d.o.o | 35-31/20 | 24.04.2020. | 24.04.2021. | 0 | 0 | 0 | 0 | 0 | 0 | 0 | 0 | 0 | 0 | 0 | 0 | 0 | 0 | 0 | 0 | 0 | 0 | 0 | 0 | 0 | 0 | 0 | 0 | 0 | 0 | 0 | 0 | 0 | 0 | 0 | 0 | 0 | 0 | 0 | 0 | 0 | 0 | 0 | 0 | 0 | 0 | 0 | 0 | 0 | 0 | 0 | 0 | 0 | 0 | 0 | 0
| Reagensi, izuzev za transfuziju | Specijalna bolnica za cerebralnu paralizu i razvojnu neurologiju | Reagensi, izuzev za transfuziju | 404-1-110/20-4 | 46 | Reagensi i potrošni materijal za aparat TROMBOTRACK SOLO | 7 | Abnormalna kontrola za reagens za određjivanje INR iz kapilarnog uzorka | RGN200691 | pakovanje | 0.5 mL | Diagnostic Reagents, V. Britanija | Finger Prick Control Plasmaa | 1750 | 20% | Yunicom d.o.o | 35-31/20 | 24.04.2020. | 24.04.2021. | 0 | 0 | 0 | 0 | 0 | 0 | 0 | 0 | 0 | 0 | 0 | 0 | 0 | 0 | 0 | 0 | 0 | 0 | 0 | 0 | 0 | 0 | 0 | 0 | 0 | 0 | 0 | 0 | 0 | 0 | 0 | 0 | 0 | 0 | 0 | 0 | 0 | 0 | 0 | 0 | 0 | 0 | 0 | 0 | 0 | 0 | 0 | 0 | 0 | 0 | 0 | 0
| Reagensi, izuzev za transfuziju | Specijalna bolnica za cerebralnu paralizu i razvojnu neurologiju | Reagensi, izuzev za transfuziju | 404-1-110/20-4 | 46 | Reagensi i potrošni materijal za aparat TROMBOTRACK SOLO | 8 | Calcium Chloride 6mm | RGN200692 | pakovanje | 250ml | Dialab, Austrija | Calcium Chloride 0.020m | 2600 | 20% | Yunicom d.o.o | 35-31/20 | 24.04.2020. | 24.04.2021. | 0 | 0 | 0 | 0 | 0 | 0 | 0 | 0 | 0 | 0 | 0 | 0 | 0 | 0 | 0 | 0 | 0 | 0 | 0 | 0 | 0 | 0 | 0 | 0 | 0 | 0 | 0 | 0 | 0 | 0 | 0 | 0 | 0 | 0 | 0 | 0 | 0 | 0 | 0 | 0 | 0 | 0 | 0 | 0 | 0 | 0 | 0 | 0 | 0 | 0 | 0 | 0
| Reagensi, izuzev za transfuziju | Specijalna bolnica za cerebralnu paralizu i razvojnu neurologiju | Reagensi, izuzev za transfuziju | 404-1-110/20-4 | 46 | Reagensi i potrošni materijal za aparat TROMBOTRACK SOLO | 9 | Tromboplastin S | RGN200693 | pakovanje | 10x4 mL | Dialab, Austrija | Thromboplastin Lyo | 14000 | 20% | Yunicom d.o.o | 35-31/20 | 24.04.2020. | 24.04.2021. | 0 | 0 | 0 | 0 | 0 | 0 | 0 | 0 | 0 | 0 | 0 | 0 | 0 | 0 | 0 | 0 | 0 | 0 | 0 | 0 | 0 | 0 | 0 | 0 | 0 | 0 | 0 | 0 | 0 | 0 | 0 | 0 | 0 | 0 | 0 | 0 | 0 | 0 | 0 | 0 | 0 | 0 | 0 | 0 | 0 | 0 | 0 | 0 | 0 | 0 | 0 | 0
| Reagensi, izuzev za transfuziju | Specijalna bolnica za cerebralnu paralizu i razvojnu neurologiju | Reagensi, izuzev za transfuziju | 404-1-110/20-4 | 47 | Reagensi i potrošni materijal za aparat Human Clot Junior Human | 1 | Reagens za protrombinsko vreme - "Human" | RGN200694 | pakovanje | 6x2 ml | "Human" GmbH, Nemačka | Albumin ( BCG ) | 3200 | 20% | Score d.o.o | 35-4/20 | 24.04.2020. | 24.04.2021. | 0 | 0 | 0 | 0 | 0 | 0 | 0 | 0 | 0 | 0 | 0 | 0 | 0 | 0 | 0 | 0 | 0 | 0 | 0 | 0 | 0 | 0 | 0 | 0 | 0 | 0 | 0 | 0 | 0 | 0 | 0 | 0 | 0 | 0 | 0 | 0 | 0 | 0 | 0 | 0 | 0 | 0 | 0 | 0 | 0 | 0 | 0 | 0 | 0 | 0 | 0 | 0
| Reagensi, izuzev za transfuziju | Specijalna bolnica za cerebralnu paralizu i razvojnu neurologiju | Reagensi, izuzev za transfuziju | 404-1-110/20-4 | 47 | Reagensi i potrošni materijal za aparat Human Clot Junior Human | 2 | Kontrolna plazma N - "Human" | RGN200695 | pakovanje | 6x1ml | "Human" GmbH, Nemačka | Alfa - Amilaza ( CNPG3) | 4250 | 20% | Score d.o.o | 35-4/20 | 24.04.2020. | 24.04.2021. | 0 | 0 | 0 | 0 | 0 | 0 | 0 | 0 | 0 | 0 | 0 | 0 | 0 | 0 | 0 | 0 | 0 | 0 | 0 | 0 | 0 | 0 | 0 | 0 | 0 | 0 | 0 | 0 | 0 | 0 | 0 | 0 | 0 | 0 | 0 | 0 | 0 | 0 | 0 | 0 | 0 | 0 | 0 | 0 | 0 | 0 | 0 | 0 | 0 | 0 | 0 | 0
| Reagensi, izuzev za transfuziju | Specijalna bolnica za cerebralnu paralizu i razvojnu neurologiju | Reagensi, izuzev za transfuziju | 404-1-110/20-4 | 47 | Reagensi i potrošni materijal za aparat Human Clot Junior Human | 3 | Fibrinogen - "Human" | RGN200696 | pakovanje | 5x2ml | "Human" GmbH, Nemačka | ALP ( AMP BUFFER ) | 4560 | 20% | Score d.o.o | 35-4/20 | 24.04.2020. | 24.04.2021. | 0 | 0 | 0 | 0 | 0 | 0 | 0 | 0 | 0 | 0 | 0 | 0 | 0 | 0 | 0 | 0 | 0 | 0 | 0 | 0 | 0 | 0 | 0 | 0 | 0 | 0 | 0 | 0 | 0 | 0 | 0 | 0 | 0 | 0 | 0 | 0 | 0 | 0 | 0 | 0 | 0 | 0 | 0 | 0 | 0 | 0 | 0 | 0 | 0 | 0 | 0 | 0
| Reagensi, izuzev za transfuziju | Specijalna bolnica za cerebralnu paralizu i razvojnu neurologiju | Reagensi, izuzev za transfuziju | 404-1-110/20-4 | 47 | Reagensi i potrošni materijal za aparat Human Clot Junior Human | 4 | aPTT-EL Complet kit - "Human" | RGN200697 | pakovanje | 6 x 4 ml | "Linear" Chemicals, Španija | ALT ( IFCC, UV) | 4600 | 20% | Score d.o.o | 35-4/20 | 24.04.2020. | 24.04.2021. | 0 | 0 | 0 | 0 | 0 | 0 | 0 | 0 | 0 | 0 | 0 | 0 | 0 | 0 | 0 | 0 | 0 | 0 | 0 | 0 | 0 | 0 | 0 | 0 | 0 | 0 | 0 | 0 | 0 | 0 | 0 | 0 | 0 | 0 | 0 | 0 | 0 | 0 | 0 | 0 | 0 | 0 | 0 | 0 | 0 | 0 | 0 | 0 | 0 | 0 | 0 | 0
| Reagensi, izuzev za transfuziju | Specijalna bolnica za cerebralnu paralizu i razvojnu neurologiju | Reagensi, izuzev za transfuziju | 404-1-110/20-4 | 47 | Reagensi i potrošni materijal za aparat Human Clot Junior Human | 5 | Cuvette Clean - "Human" | RGN200698 | pakovanje | 6 x 55 ml | "Human" GmbH, Nemačka | ALT ( IFCC, UV) | 4500 | 20% | Score d.o.o | 35-4/20 | 24.04.2020. | 24.04.2021. | 0 | 0 | 0 | 0 | 0 | 0 | 0 | 0 | 0 | 0 | 0 | 0 | 0 | 0 | 0 | 0 | 0 | 0 | 0 | 0 | 0 | 0 | 0 | 0 | 0 | 0 | 0 | 0 | 0 | 0 | 0 | 0 | 0 | 0 | 0 | 0 | 0 | 0 | 0 | 0 | 0 | 0 | 0 | 0 | 0 | 0 | 0 | 0 | 0 | 0 | 0 | 0
| Reagensi, izuzev za transfuziju | Specijalna bolnica za cerebralnu paralizu i razvojnu neurologiju | Reagensi, izuzev za transfuziju | 404-1-110/20-4 | 48 | Reagensi i potrošni materijal za imunohemijske analizatore model VICTOR 2 | 1 | DELFIA neo TSH KIT (10 PLATES) | RGN200699 | pakovanje | 960 | Wallac Oy | DELFIA Neonatal hTSH kit | 151576 | 20% | Remed d.o.o i Stiga d.o.o | 35-17/20 | 24.04.2020. | 24.04.2021. | 0 | 0 | 0 | 0 | 0 | 0 | 0 | 0 | 0 | 0 | 0 | 0 | 0 | 0 | 0 | 0 | 0 | 0 | 0 | 0 | 0 | 0 | 0 | 0 | 0 | 0 | 0 | 0 | 0 | 0 | 0 | 0 | 0 | 0 | 0 | 0 | 0 | 0 | 0 | 0 | 0 | 0 | 0 | 0 | 0 | 0 | 0 | 0 | 0 | 0 | 0 | 0
| Reagensi, izuzev za transfuziju | Specijalna bolnica za cerebralnu paralizu i razvojnu neurologiju | Reagensi, izuzev za transfuziju | 404-1-110/20-4 | 48 | Reagensi i potrošni materijal za imunohemijske analizatore model VICTOR 2 | 2 | DELFIA hAFP/ free hCG beta KIT | RGN200700 | pakovanje | 96 | Wallac Oy | DELFIA hAFP/ free hCGb Dual KIT | 72182 | 20% | Remed d.o.o i Stiga d.o.o | 35-17/20 | 24.04.2020. | 24.04.2021. | 0 | 0 | 0 | 0 | 0 | 0 | 0 | 0 | 0 | 0 | 0 | 0 | 0 | 0 | 0 | 0 | 0 | 0 | 0 | 0 | 0 | 0 | 0 | 0 | 0 | 0 | 0 | 0 | 0 | 0 | 0 | 0 | 0 | 0 | 0 | 0 | 0 | 0 | 0 | 0 | 0 | 0 | 0 | 0 | 0 | 0 | 0 | 0 | 0 | 0 | 0 | 0
| Reagensi, izuzev za transfuziju | Specijalna bolnica za cerebralnu paralizu i razvojnu neurologiju | Reagensi, izuzev za transfuziju | 404-1-110/20-4 | 48 | Reagensi i potrošni materijal za imunohemijske analizatore model VICTOR 2 | 3 | DELFIA uE3 KIT | RGN200701 | pakovanje | 96 | Wallac Oy | DELFIA Unconjugated Estriol (uE3) kit | 36720 | 20% | Remed d.o.o i Stiga d.o.o | 35-17/20 | 24.04.2020. | 24.04.2021. | 0 | 0 | 0 | 0 | 0 | 0 | 0 | 0 | 0 | 0 | 0 | 0 | 0 | 0 | 0 | 0 | 0 | 0 | 0 | 0 | 0 | 0 | 0 | 0 | 0 | 0 | 0 | 0 | 0 | 0 | 0 | 0 | 0 | 0 | 0 | 0 | 0 | 0 | 0 | 0 | 0 | 0 | 0 | 0 | 0 | 0 | 0 | 0 | 0 | 0 | 0 | 0
| Reagensi, izuzev za transfuziju | Specijalna bolnica za cerebralnu paralizu i razvojnu neurologiju | Reagensi, izuzev za transfuziju | 404-1-110/20-4 | 48 | Reagensi i potrošni materijal za imunohemijske analizatore model VICTOR 2 | 4 | Neonatal sample collection card | RGN200702 | pakovanje | 1000 | LKB Vetriebs GmbH | Neonatal Sample Collection Card | 46750 | 20% | Remed d.o.o i Stiga d.o.o | 35-17/20 | 24.04.2020. | 24.04.2021. | 0 | 0 | 0 | 0 | 0 | 0 | 0 | 0 | 0 | 0 | 0 | 0 | 0 | 0 | 0 | 0 | 0 | 0 | 0 | 0 | 0 | 0 | 0 | 0 | 0 | 0 | 0 | 0 | 0 | 0 | 0 | 0 | 0 | 0 | 0 | 0 | 0 | 0 | 0 | 0 | 0 | 0 | 0 | 0 | 0 | 0 | 0 | 0 | 0 | 0 | 0 | 0
| Reagensi, izuzev za transfuziju | Specijalna bolnica za cerebralnu paralizu i razvojnu neurologiju | Reagensi, izuzev za transfuziju | 404-1-110/20-4 | 49 | Reagensi i potrošni materijal za imunohemijske analizatore model PHADIA | 1 | i1 - apis melifera ( pčela ) cup - FEIA | RGN200703 | pakovanje | 16 | PHADIA AB | Honey bee i1 | 18320 | 20% | Remed d.o.o i Stiga d.o.o | 35-17/20 | 24.04.2020. | 24.04.2021. | 0 | 0 | 0 | 0 | 0 | 0 | 0 | 0 | 0 | 0 | 0 | 0 | 0 | 0 | 0 | 0 | 0 | 0 | 0 | 0 | 0 | 0 | 0 | 0 | 0 | 0 | 0 | 0 | 0 | 0 | 0 | 0 | 0 | 0 | 0 | 0 | 0 | 0 | 0 | 0 | 0 | 0 | 0 | 0 | 0 | 0 | 0 | 0 | 0 | 0 | 0 | 0
| Reagensi, izuzev za transfuziju | Specijalna bolnica za cerebralnu paralizu i razvojnu neurologiju | Reagensi, izuzev za transfuziju | 404-1-110/20-4 | 49 | Reagensi i potrošni materijal za imunohemijske analizatore model PHADIA | 2 | i3 - Vespula spp. ( osa ) cup - FEIA | RGN200704 | pakovanje | 16 | PHADIA AB | Common wasp yellow jacket i3 | 18528 | 20% | Remed d.o.o i Stiga d.o.o | 35-17/20 | 24.04.2020. | 24.04.2021. | 0 | 0 | 0 | 0 | 0 | 0 | 0 | 0 | 0 | 0 | 0 | 0 | 0 | 0 | 0 | 0 | 0 | 0 | 0 | 0 | 0 | 0 | 0 | 0 | 0 | 0 | 0 | 0 | 0 | 0 | 0 | 0 | 0 | 0 | 0 | 0 | 0 | 0 | 0 | 0 | 0 | 0 | 0 | 0 | 0 | 0 | 0 | 0 | 0 | 0 | 0 | 0
| Reagensi, izuzev za transfuziju | Specijalna bolnica za cerebralnu paralizu i razvojnu neurologiju | Reagensi, izuzev za transfuziju | 404-1-110/20-4 | 49 | Reagensi i potrošni materijal za imunohemijske analizatore model PHADIA | 3 | i75 - Vespa crabro ( stršjen ) cup - FEIA | RGN200705 | pakovanje | 10 | PHADIA AB | European hornet i75 | 13680 | 20% | Remed d.o.o i Stiga d.o.o | 35-17/20 | 24.04.2020. | 24.04.2021. | 0 | 0 | 0 | 0 | 0 | 0 | 0 | 0 | 0 | 0 | 0 | 0 | 0 | 0 | 0 | 0 | 0 | 0 | 0 | 0 | 0 | 0 | 0 | 0 | 0 | 0 | 0 | 0 | 0 | 0 | 0 | 0 | 0 | 0 | 0 | 0 | 0 | 0 | 0 | 0 | 0 | 0 | 0 | 0 | 0 | 0 | 0 | 0 | 0 | 0 | 0 | 0
| Reagensi, izuzev za transfuziju | Specijalna bolnica za cerebralnu paralizu i razvojnu neurologiju | Reagensi, izuzev za transfuziju | 404-1-110/20-4 | 49 | Reagensi i potrošni materijal za imunohemijske analizatore model PHADIA | 4 | Tryptase test cup - FEIA | RGN200706 | pakovanje | 16 | PHADIA AB | Tryptase Anti Tryptase | 4640 | 20% | Remed d.o.o i Stiga d.o.o | 35-17/20 | 24.04.2020. | 24.04.2021. | 0 | 0 | 0 | 0 | 0 | 0 | 0 | 0 | 0 | 0 | 0 | 0 | 0 | 0 | 0 | 0 | 0 | 0 | 0 | 0 | 0 | 0 | 0 | 0 | 0 | 0 | 0 | 0 | 0 | 0 | 0 | 0 | 0 | 0 | 0 | 0 | 0 | 0 | 0 | 0 | 0 | 0 | 0 | 0 | 0 | 0 | 0 | 0 | 0 | 0 | 0 | 0
| Reagensi, izuzev za transfuziju | Specijalna bolnica za cerebralnu paralizu i razvojnu neurologiju | Reagensi, izuzev za transfuziju | 404-1-110/20-4 | 49 | Reagensi i potrošni materijal za imunohemijske analizatore model PHADIA | 5 | i 208 fosfolipaza A2 rekomadbinantni pčela cup | RGN200707 | pakovanje | 10 | PHADIA AB | Honey bee i208 | 17940 | 20% | Remed d.o.o i Stiga d.o.o | 35-17/20 | 24.04.2020. | 24.04.2021. | 0 | 0 | 0 | 0 | 0 | 0 | 0 | 0 | 0 | 0 | 0 | 0 | 0 | 0 | 0 | 0 | 0 | 0 | 0 | 0 | 0 | 0 | 0 | 0 | 0 | 0 | 0 | 0 | 0 | 0 | 0 | 0 | 0 | 0 | 0 | 0 | 0 | 0 | 0 | 0 | 0 | 0 | 0 | 0 | 0 | 0 | 0 | 0 | 0 | 0 | 0 | 0
| Reagensi, izuzev za transfuziju | Specijalna bolnica za cerebralnu paralizu i razvojnu neurologiju | Reagensi, izuzev za transfuziju | 404-1-110/20-4 | 49 | Reagensi i potrošni materijal za imunohemijske analizatore model PHADIA | 6 | i 209 Ves v 5 rekomadbinantni osa cup | RGN200708 | pakovanje | 10 | PHADIA AB | Common wasp i209 | 19000 | 20% | Remed d.o.o i Stiga d.o.o | 35-17/20 | 24.04.2020. | 24.04.2021. | 0 | 0 | 0 | 0 | 0 | 0 | 0 | 0 | 0 | 0 | 0 | 0 | 0 | 0 | 0 | 0 | 0 | 0 | 0 | 0 | 0 | 0 | 0 | 0 | 0 | 0 | 0 | 0 | 0 | 0 | 0 | 0 | 0 | 0 | 0 | 0 | 0 | 0 | 0 | 0 | 0 | 0 | 0 | 0 | 0 | 0 | 0 | 0 | 0 | 0 | 0 | 0
| Reagensi, izuzev za transfuziju | Specijalna bolnica za cerebralnu paralizu i razvojnu neurologiju | Reagensi, izuzev za transfuziju | 404-1-110/20-4 | 49 | Reagensi i potrošni materijal za imunohemijske analizatore model PHADIA | 7 | o214 MUF 3 CCD cup | RGN200709 | pakovanje | 10 | PHADIA AB | Bromelain o214 | 22000 | 20% | Remed d.o.o i Stiga d.o.o | 35-17/20 | 24.04.2020. | 24.04.2021. | 0 | 0 | 0 | 0 | 0 | 0 | 0 | 0 | 0 | 0 | 0 | 0 | 0 | 0 | 0 | 0 | 0 | 0 | 0 | 0 | 0 | 0 | 0 | 0 | 0 | 0 | 0 | 0 | 0 | 0 | 0 | 0 | 0 | 0 | 0 | 0 | 0 | 0 | 0 | 0 | 0 | 0 | 0 | 0 | 0 | 0 | 0 | 0 | 0 | 0 | 0 | 0
| Reagensi, izuzev za transfuziju | Specijalna bolnica za cerebralnu paralizu i razvojnu neurologiju | Reagensi, izuzev za transfuziju | 404-1-110/20-4 | 49 | Reagensi i potrošni materijal za imunohemijske analizatore model PHADIA | 8 | specific anti IgE ImmunoCAP | RGN200710 | pakovanje | 16 | PHADIA AB | specific anti-IgE | 5600 | 20% | Remed d.o.o i Stiga d.o.o | 35-17/20 | 24.04.2020. | 24.04.2021. | 0 | 0 | 0 | 0 | 0 | 0 | 0 | 0 | 0 | 0 | 0 | 0 | 0 | 0 | 0 | 0 | 0 | 0 | 0 | 0 | 0 | 0 | 0 | 0 | 0 | 0 | 0 | 0 | 0 | 0 | 0 | 0 | 0 | 0 | 0 | 0 | 0 | 0 | 0 | 0 | 0 | 0 | 0 | 0 | 0 | 0 | 0 | 0 | 0 | 0 | 0 | 0
| Reagensi, izuzev za transfuziju | Specijalna bolnica za cerebralnu paralizu i razvojnu neurologiju | Reagensi, izuzev za transfuziju | 404-1-110/20-4 | 49 | Reagensi i potrošni materijal za imunohemijske analizatore model PHADIA | 9 | specific IgE conjugat, curve control / 96 - 2 para CC / | RGN200711 | pakovanje | 1 | PHADIA AB | Specific IgE 0-100 | 28000 | 20% | Remed d.o.o i Stiga d.o.o | 35-17/20 | 24.04.2020. | 24.04.2021. | 0 | 0 | 0 | 0 | 0 | 0 | 0 | 0 | 0 | 0 | 0 | 0 | 0 | 0 | 0 | 0 | 0 | 0 | 0 | 0 | 0 | 0 | 0 | 0 | 0 | 0 | 0 | 0 | 0 | 0 | 0 | 0 | 0 | 0 | 0 | 0 | 0 | 0 | 0 | 0 | 0 | 0 | 0 | 0 | 0 | 0 | 0 | 0 | 0 | 0 | 0 | 0
| Reagensi, izuzev za transfuziju | Specijalna bolnica za cerebralnu paralizu i razvojnu neurologiju | Reagensi, izuzev za transfuziju | 404-1-110/20-4 | 49 | Reagensi i potrošni materijal za imunohemijske analizatore model PHADIA | 10 | Development solution kit 6 x 100 | RGN200712 | pakovanje | 1 | PHADIA AB | Development Solution | 6190 | 20% | Remed d.o.o i Stiga d.o.o | 35-17/20 | 24.04.2020. | 24.04.2021. | 0 | 0 | 0 | 0 | 0 | 0 | 0 | 0 | 0 | 0 | 0 | 0 | 0 | 0 | 0 | 0 | 0 | 0 | 0 | 0 | 0 | 0 | 0 | 0 | 0 | 0 | 0 | 0 | 0 | 0 | 0 | 0 | 0 | 0 | 0 | 0 | 0 | 0 | 0 | 0 | 0 | 0 | 0 | 0 | 0 | 0 | 0 | 0 | 0 | 0 | 0 | 0
| Reagensi, izuzev za transfuziju | Specijalna bolnica za cerebralnu paralizu i razvojnu neurologiju | Reagensi, izuzev za transfuziju | 404-1-110/20-4 | 49 | Reagensi i potrošni materijal za imunohemijske analizatore model PHADIA | 11 | Wash solution 6x1 | RGN200713 | pakovanje | 1 | PHADIA AB | Washing Solution | 17000 | 20% | Remed d.o.o i Stiga d.o.o | 35-17/20 | 24.04.2020. | 24.04.2021. | 0 | 0 | 0 | 0 | 0 | 0 | 0 | 0 | 0 | 0 | 0 | 0 | 0 | 0 | 0 | 0 | 0 | 0 | 0 | 0 | 0 | 0 | 0 | 0 | 0 | 0 | 0 | 0 | 0 | 0 | 0 | 0 | 0 | 0 | 0 | 0 | 0 | 0 | 0 | 0 | 0 | 0 | 0 | 0 | 0 | 0 | 0 | 0 | 0 | 0 | 0 | 0
| Reagensi, izuzev za transfuziju | Specijalna bolnica za cerebralnu paralizu i razvojnu neurologiju | Reagensi, izuzev za transfuziju | 404-1-110/20-4 | 49 | Reagensi i potrošni materijal za imunohemijske analizatore model PHADIA | 12 | Tryptase conjugat + Curve Control 48/4CC | RGN200714 | pakovanje | 1 | PHADIA AB | Tryptase | 29900 | 20% | Remed d.o.o i Stiga d.o.o | 35-17/20 | 24.04.2020. | 24.04.2021. | 0 | 0 | 0 | 0 | 0 | 0 | 0 | 0 | 0 | 0 | 0 | 0 | 0 | 0 | 0 | 0 | 0 | 0 | 0 | 0 | 0 | 0 | 0 | 0 | 0 | 0 | 0 | 0 | 0 | 0 | 0 | 0 | 0 | 0 | 0 | 0 | 0 | 0 | 0 | 0 | 0 | 0 | 0 | 0 | 0 | 0 | 0 | 0 | 0 | 0 | 0 | 0
| Reagensi, izuzev za transfuziju | Specijalna bolnica za cerebralnu paralizu i razvojnu neurologiju | Reagensi, izuzev za transfuziju | 404-1-110/20-4 | 49 | Reagensi i potrošni materijal za imunohemijske analizatore model PHADIA | 13 | specific IgE calibrator - 1 curve | RGN200715 | pakovanje | 1 | PHADIA AB | Specific IgE Calibrators | 12480 | 20% | Remed d.o.o i Stiga d.o.o | 35-17/20 | 24.04.2020. | 24.04.2021. | 0 | 0 | 0 | 0 | 0 | 0 | 0 | 0 | 0 | 0 | 0 | 0 | 0 | 0 | 0 | 0 | 0 | 0 | 0 | 0 | 0 | 0 | 0 | 0 | 0 | 0 | 0 | 0 | 0 | 0 | 0 | 0 | 0 | 0 | 0 | 0 | 0 | 0 | 0 | 0 | 0 | 0 | 0 | 0 | 0 | 0 | 0 | 0 | 0 | 0 | 0 | 0
| Reagensi, izuzev za transfuziju | Specijalna bolnica za cerebralnu paralizu i razvojnu neurologiju | Reagensi, izuzev za transfuziju | 404-1-110/20-4 | 49 | Reagensi i potrošni materijal za imunohemijske analizatore model PHADIA | 14 | Tryptase calibrator - 1 curve | RGN200716 | pakovanje | 1 | PHADIA AB | Tryptase Calibrators | 17550 | 20% | Remed d.o.o i Stiga d.o.o | 35-17/20 | 24.04.2020. | 24.04.2021. | 0 | 0 | 0 | 0 | 0 | 0 | 0 | 0 | 0 | 0 | 0 | 0 | 0 | 0 | 0 | 0 | 0 | 0 | 0 | 0 | 0 | 0 | 0 | 0 | 0 | 0 | 0 | 0 | 0 | 0 | 0 | 0 | 0 | 0 | 0 | 0 | 0 | 0 | 0 | 0 | 0 | 0 | 0 | 0 | 0 | 0 | 0 | 0 | 0 | 0 | 0 | 0
| Reagensi, izuzev za transfuziju | Specijalna bolnica za cerebralnu paralizu i razvojnu neurologiju | Reagensi, izuzev za transfuziju | 404-1-110/20-4 | 49 | Reagensi i potrošni materijal za imunohemijske analizatore model PHADIA | 15 | ImunoCap Alergen C1 Penicilloy G | RGN200717 | pakovanje | 1 | PHADIA AB | C1 Penicilloyl G | 16056.61 | 20% | Remed d.o.o i Stiga d.o.o | 35-17/20 | 24.04.2020. | 24.04.2021. | 0 | 0 | 0 | 0 | 0 | 0 | 0 | 0 | 0 | 0 | 0 | 0 | 0 | 0 | 0 | 0 | 0 | 0 | 0 | 0 | 0 | 0 | 0 | 0 | 0 | 0 | 0 | 0 | 0 | 0 | 0 | 0 | 0 | 0 | 0 | 0 | 0 | 0 | 0 | 0 | 0 | 0 | 0 | 0 | 0 | 0 | 0 | 0 | 0 | 0 | 0 | 0
| Reagensi, izuzev za transfuziju | Specijalna bolnica za cerebralnu paralizu i razvojnu neurologiju | Reagensi, izuzev za transfuziju | 404-1-110/20-4 | 49 | Reagensi i potrošni materijal za imunohemijske analizatore model PHADIA | 16 | ImunoCap Alergen C2 Penicilloy V | RGN200718 | pakovanje | 16 | PHADIA AB | C2 Penicilloy V | 16056.61 | 20% | Remed d.o.o i Stiga d.o.o | 35-17/20 | 24.04.2020. | 24.04.2021. | 0 | 0 | 0 | 0 | 0 | 0 | 0 | 0 | 0 | 0 | 0 | 0 | 0 | 0 | 0 | 0 | 0 | 0 | 0 | 0 | 0 | 0 | 0 | 0 | 0 | 0 | 0 | 0 | 0 | 0 | 0 | 0 | 0 | 0 | 0 | 0 | 0 | 0 | 0 | 0 | 0 | 0 | 0 | 0 | 0 | 0 | 0 | 0 | 0 | 0 | 0 | 0
| Reagensi, izuzev za transfuziju | Specijalna bolnica za cerebralnu paralizu i razvojnu neurologiju | Reagensi, izuzev za transfuziju | 404-1-110/20-4 | 49 | Reagensi i potrošni materijal za imunohemijske analizatore model PHADIA | 17 | ImunoCap Alergen C6 Amoxicilloy | RGN200719 | pakovanje | 16 | PHADIA AB | C6 Amoxicilloyl | 19524.39 | 20% | Remed d.o.o i Stiga d.o.o | 35-17/20 | 24.04.2020. | 24.04.2021. | 0 | 0 | 0 | 0 | 0 | 0 | 0 | 0 | 0 | 0 | 0 | 0 | 0 | 0 | 0 | 0 | 0 | 0 | 0 | 0 | 0 | 0 | 0 | 0 | 0 | 0 | 0 | 0 | 0 | 0 | 0 | 0 | 0 | 0 | 0 | 0 | 0 | 0 | 0 | 0 | 0 | 0 | 0 | 0 | 0 | 0 | 0 | 0 | 0 | 0 | 0 | 0
| Reagensi, izuzev za transfuziju | Specijalna bolnica za cerebralnu paralizu i razvojnu neurologiju | Reagensi, izuzev za transfuziju | 404-1-110/20-4 | 49 | Reagensi i potrošni materijal za imunohemijske analizatore model PHADIA | 18 | ImunoCap Alergen F2 Mleko | RGN200720 | pakovanje | 16 | PHADIA AB | Milk f2 | 14414.41 | 20% | Remed d.o.o i Stiga d.o.o | 35-17/20 | 24.04.2020. | 24.04.2021. | 0 | 0 | 0 | 0 | 0 | 0 | 0 | 0 | 0 | 0 | 0 | 0 | 0 | 0 | 0 | 0 | 0 | 0 | 0 | 0 | 0 | 0 | 0 | 0 | 0 | 0 | 0 | 0 | 0 | 0 | 0 | 0 | 0 | 0 | 0 | 0 | 0 | 0 | 0 | 0 | 0 | 0 | 0 | 0 | 0 | 0 | 0 | 0 | 0 | 0 | 0 | 0
| Reagensi, izuzev za transfuziju | Specijalna bolnica za cerebralnu paralizu i razvojnu neurologiju | Reagensi, izuzev za transfuziju | 404-1-110/20-4 | 49 | Reagensi i potrošni materijal za imunohemijske analizatore model PHADIA | 19 | ImunoCap Alergen F245 Jaje | RGN200721 | pakovanje | 10 | PHADIA AB | Egg f245 | 13189.61 | 20% | Remed d.o.o i Stiga d.o.o | 35-17/20 | 24.04.2020. | 24.04.2021. | 0 | 0 | 0 | 0 | 0 | 0 | 0 | 0 | 0 | 0 | 0 | 0 | 0 | 0 | 0 | 0 | 0 | 0 | 0 | 0 | 0 | 0 | 0 | 0 | 0 | 0 | 0 | 0 | 0 | 0 | 0 | 0 | 0 | 0 | 0 | 0 | 0 | 0 | 0 | 0 | 0 | 0 | 0 | 0 | 0 | 0 | 0 | 0 | 0 | 0 | 0 | 0
| Reagensi, izuzev za transfuziju | Specijalna bolnica za cerebralnu paralizu i razvojnu neurologiju | Reagensi, izuzev za transfuziju | 404-1-110/20-4 | 49 | Reagensi i potrošni materijal za imunohemijske analizatore model PHADIA | 20 | ImunoCap Alergen F4 Brašno | RGN200722 | pakovanje | 16 | PHADIA AB | Wheat f4 | 14414.41 | 20% | Remed d.o.o i Stiga d.o.o | 35-17/20 | 24.04.2020. | 24.04.2021. | 0 | 0 | 0 | 0 | 0 | 0 | 0 | 0 | 0 | 0 | 0 | 0 | 0 | 0 | 0 | 0 | 0 | 0 | 0 | 0 | 0 | 0 | 0 | 0 | 0 | 0 | 0 | 0 | 0 | 0 | 0 | 0 | 0 | 0 | 0 | 0 | 0 | 0 | 0 | 0 | 0 | 0 | 0 | 0 | 0 | 0 | 0 | 0 | 0 | 0 | 0 | 0
| Reagensi, izuzev za transfuziju | Specijalna bolnica za cerebralnu paralizu i razvojnu neurologiju | Reagensi, izuzev za transfuziju | 404-1-110/20-4 | 49 | Reagensi i potrošni materijal za imunohemijske analizatore model PHADIA | 21 | Maintenance solution kit 10 procedura | RGN200723 | pakovanje | 1 | PHADIA AB | Maintenance solution kit | 18564 | 20% | Remed d.o.o i Stiga d.o.o | 35-17/20 | 24.04.2020. | 24.04.2021. | 0 | 0 | 0 | 0 | 0 | 0 | 0 | 0 | 0 | 0 | 0 | 0 | 0 | 0 | 0 | 0 | 0 | 0 | 0 | 0 | 0 | 0 | 0 | 0 | 0 | 0 | 0 | 0 | 0 | 0 | 0 | 0 | 0 | 0 | 0 | 0 | 0 | 0 | 0 | 0 | 0 | 0 | 0 | 0 | 0 | 0 | 0 | 0 | 0 | 0 | 0 | 0
| Reagensi, izuzev za transfuziju | Specijalna bolnica za cerebralnu paralizu i razvojnu neurologiju | Reagensi, izuzev za transfuziju | 404-1-110/20-4 | 50 | Reagensi i potrošni materijal za imunohemijske analizator ELISYS UNO (HUMAN Diagnostics) | 1 | TSH | RGN200724 | pakovanje | 96 testova | "Human" GmbH, Nemačka | LDH ( DGKC) | 17664 | 20% | Score d.o.o | 35-4/20 | 24.04.2020. | 24.04.2021. | 0 | 0 | 0 | 0 | 0 | 0 | 0 | 0 | 0 | 0 | 0 | 0 | 0 | 0 | 0 | 0 | 0 | 0 | 0 | 0 | 0 | 0 | 0 | 0 | 0 | 0 | 0 | 0 | 0 | 0 | 0 | 0 | 0 | 0 | 0 | 0 | 0 | 0 | 0 | 0 | 0 | 0 | 0 | 0 | 0 | 0 | 0 | 0 | 0 | 0 | 0 | 0
| Reagensi, izuzev za transfuziju | Specijalna bolnica za cerebralnu paralizu i razvojnu neurologiju | Reagensi, izuzev za transfuziju | 404-1-110/20-4 | 50 | Reagensi i potrošni materijal za imunohemijske analizator ELISYS UNO (HUMAN Diagnostics) | 2 | fT4 | RGN200725 | pakovanje | 96 testova | "Human" GmbH, Nemačka | Magnezijum | 19008 | 20% | Score d.o.o | 35-4/20 | 24.04.2020. | 24.04.2021. | 0 | 0 | 0 | 0 | 0 | 0 | 0 | 0 | 0 | 0 | 0 | 0 | 0 | 0 | 0 | 0 | 0 | 0 | 0 | 0 | 0 | 0 | 0 | 0 | 0 | 0 | 0 | 0 | 0 | 0 | 0 | 0 | 0 | 0 | 0 | 0 | 0 | 0 | 0 | 0 | 0 | 0 | 0 | 0 | 0 | 0 | 0 | 0 | 0 | 0 | 0 | 0
| Reagensi, izuzev za transfuziju | Specijalna bolnica za cerebralnu paralizu i razvojnu neurologiju | Reagensi, izuzev za transfuziju | 404-1-110/20-4 | 50 | Reagensi i potrošni materijal za imunohemijske analizator ELISYS UNO (HUMAN Diagnostics) | 3 | fT3 | RGN200726 | pakovanje | 96 testova | "Human" GmbH, Nemačka | Uric acid liquicolor | 19008 | 20% | Score d.o.o | 35-4/20 | 24.04.2020. | 24.04.2021. | 0 | 0 | 0 | 0 | 0 | 0 | 0 | 0 | 0 | 0 | 0 | 0 | 0 | 0 | 0 | 0 | 0 | 0 | 0 | 0 | 0 | 0 | 0 | 0 | 0 | 0 | 0 | 0 | 0 | 0 | 0 | 0 | 0 | 0 | 0 | 0 | 0 | 0 | 0 | 0 | 0 | 0 | 0 | 0 | 0 | 0 | 0 | 0 | 0 | 0 | 0 | 0
| Reagensi, izuzev za transfuziju | Specijalna bolnica za cerebralnu paralizu i razvojnu neurologiju | Reagensi, izuzev za transfuziju | 404-1-110/20-4 | 50 | Reagensi i potrošni materijal za imunohemijske analizator ELISYS UNO (HUMAN Diagnostics) | 4 | PSA | RGN200727 | pakovanje | 96 testova | "Human" GmbH, Nemačka | Autocal | 19968 | 20% | Score d.o.o | 35-4/20 | 24.04.2020. | 24.04.2021. | 0 | 0 | 0 | 0 | 0 | 0 | 0 | 0 | 0 | 0 | 0 | 0 | 0 | 0 | 0 | 0 | 0 | 0 | 0 | 0 | 0 | 0 | 0 | 0 | 0 | 0 | 0 | 0 | 0 | 0 | 0 | 0 | 0 | 0 | 0 | 0 | 0 | 0 | 0 | 0 | 0 | 0 | 0 | 0 | 0 | 0 | 0 | 0 | 0 | 0 | 0 | 0
| Reagensi, izuzev za transfuziju | Specijalna bolnica za cerebralnu paralizu i razvojnu neurologiju | Reagensi, izuzev za transfuziju | 404-1-110/20-4 | 50 | Reagensi i potrošni materijal za imunohemijske analizator ELISYS UNO (HUMAN Diagnostics) | 5 | F-PSA | RGN200728 | pakovanje | 96 testova | "Linear" Chemicals, Španija | Sodium | 21968 | 20% | Score d.o.o | 35-4/20 | 24.04.2020. | 24.04.2021. | 0 | 0 | 0 | 0 | 0 | 0 | 0 | 0 | 0 | 0 | 0 | 0 | 0 | 0 | 0 | 0 | 0 | 0 | 0 | 0 | 0 | 0 | 0 | 0 | 0 | 0 | 0 | 0 | 0 | 0 | 0 | 0 | 0 | 0 | 0 | 0 | 0 | 0 | 0 | 0 | 0 | 0 | 0 | 0 | 0 | 0 | 0 | 0 | 0 | 0 | 0 | 0
| Reagensi, izuzev za transfuziju | Specijalna bolnica za cerebralnu paralizu i razvojnu neurologiju | Reagensi, izuzev za transfuziju | 404-1-110/20-4 | 50 | Reagensi i potrošni materijal za imunohemijske analizator ELISYS UNO (HUMAN Diagnostics) | 6 | Anti - TG | RGN200729 | pakovanje | 96 testova | "Linear" Chemicals, Španija | Plasma protein kontrola | 21024 | 20% | Score d.o.o | 35-4/20 | 24.04.2020. | 24.04.2021. | 0 | 0 | 0 | 0 | 0 | 0 | 0 | 0 | 0 | 0 | 0 | 0 | 0 | 0 | 0 | 0 | 0 | 0 | 0 | 0 | 0 | 0 | 0 | 0 | 0 | 0 | 0 | 0 | 0 | 0 | 0 | 0 | 0 | 0 | 0 | 0 | 0 | 0 | 0 | 0 | 0 | 0 | 0 | 0 | 0 | 0 | 0 | 0 | 0 | 0 | 0 | 0
| Reagensi, izuzev za transfuziju | Specijalna bolnica za cerebralnu paralizu i razvojnu neurologiju | Reagensi, izuzev za transfuziju | 404-1-110/20-4 | 50 | Reagensi i potrošni materijal za imunohemijske analizator ELISYS UNO (HUMAN Diagnostics) | 7 | Anti - TPO | RGN200730 | pakovanje | 96 testova | "Human" GmbH, Nemačka | Total Proteini liquicolor | 21024 | 20% | Score d.o.o | 35-4/20 | 24.04.2020. | 24.04.2021. | 0 | 0 | 0 | 0 | 0 | 0 | 0 | 0 | 0 | 0 | 0 | 0 | 0 | 0 | 0 | 0 | 0 | 0 | 0 | 0 | 0 | 0 | 0 | 0 | 0 | 0 | 0 | 0 | 0 | 0 | 0 | 0 | 0 | 0 | 0 | 0 | 0 | 0 | 0 | 0 | 0 | 0 | 0 | 0 | 0 | 0 | 0 | 0 | 0 | 0 | 0 | 0
| Reagensi, izuzev za transfuziju | Specijalna bolnica za cerebralnu paralizu i razvojnu neurologiju | Reagensi, izuzev za transfuziju | 404-1-110/20-4 | 50 | Reagensi i potrošni materijal za imunohemijske analizator ELISYS UNO (HUMAN Diagnostics) | 8 | Cuvette Clean | RGN200731 | pakovanje | 6 x 55 ml | "Linear" Chemicals, Španija | TIBC | 5800 | 20% | Score d.o.o | 35-4/20 | 24.04.2020. | 24.04.2021. | 0 | 0 | 0 | 0 | 0 | 0 | 0 | 0 | 0 | 0 | 0 | 0 | 0 | 0 | 0 | 0 | 0 | 0 | 0 | 0 | 0 | 0 | 0 | 0 | 0 | 0 | 0 | 0 | 0 | 0 | 0 | 0 | 0 | 0 | 0 | 0 | 0 | 0 | 0 | 0 | 0 | 0 | 0 | 0 | 0 | 0 | 0 | 0 | 0 | 0 | 0 | 0
| Reagensi, izuzev za transfuziju | Specijalna bolnica za cerebralnu paralizu i razvojnu neurologiju | Reagensi, izuzev za transfuziju | 404-1-110/20-4 | 50 | Reagensi i potrošni materijal za imunohemijske analizator ELISYS UNO (HUMAN Diagnostics) | 9 | Tip cleaning kit | RGN200732 | pakovanje | (4 x 20) x 2 ml | "Human" GmbH, Nemačka | Tip cleaning kit | 6720 | 20% | Score d.o.o | 35-4/20 | 24.04.2020. | 24.04.2021. | 0 | 0 | 0 | 0 | 0 | 0 | 0 | 0 | 0 | 0 | 0 | 0 | 0 | 0 | 0 | 0 | 0 | 0 | 0 | 0 | 0 | 0 | 0 | 0 | 0 | 0 | 0 | 0 | 0 | 0 | 0 | 0 | 0 | 0 | 0 | 0 | 0 | 0 | 0 | 0 | 0 | 0 | 0 | 0 | 0 | 0 | 0 | 0 | 0 | 0 | 0 | 0
| Reagensi, izuzev za transfuziju | Specijalna bolnica za cerebralnu paralizu i razvojnu neurologiju | Reagensi, izuzev za transfuziju | 404-1-110/20-4 | 51 | Reagensi i potrošni materijal za imunohemijske analizatore MAGLUMI 4000 Plus , Maglumi 1000 i Maglumi 800 (SNIBE)Reagensi i potrošni materijal za imunohemijske analizatore MAGLUMI 4000 Plus , Maglumi 1000 i Maglumi 800 (SNIBE) | 1 | PCT (CLIA) sa kalibratorom i kontrolom | RGN200733 | pakovanje | 100 testova | SNIBE | MAGLUMI PCT (CLIA) | 86460 | 20% | Biotec Medical d.o.o | 35-15/20 | 24.04.2020. | 24.04.2021. | 0 | 0 | 0 | 0 | 0 | 0 | 0 | 0 | 0 | 0 | 0 | 0 | 0 | 0 | 0 | 0 | 0 | 0 | 0 | 0 | 0 | 0 | 0 | 0 | 0 | 0 | 0 | 0 | 0 | 0 | 0 | 0 | 0 | 0 | 0 | 0 | 0 | 0 | 0 | 0 | 0 | 0 | 0 | 0 | 0 | 0 | 0 | 0 | 0 | 0 | 0 | 0
| Reagensi, izuzev za transfuziju | Specijalna bolnica za cerebralnu paralizu i razvojnu neurologiju | Reagensi, izuzev za transfuziju | 404-1-110/20-4 | 51 | Reagensi i potrošni materijal za imunohemijske analizatore MAGLUMI 4000 Plus , Maglumi 1000 i Maglumi 800 (SNIBE)Reagensi i potrošni materijal za imunohemijske analizatore MAGLUMI 4000 Plus , Maglumi 1000 i Maglumi 800 (SNIBE) | 2 | LC*Light Check* | RGN200734 | pakovanje | 5x2 ml | SNIBE | MAGLUMI Light Check | 9600 | 20% | Biotec Medical d.o.o | 35-15/20 | 24.04.2020. | 24.04.2021. | 0 | 0 | 0 | 0 | 0 | 0 | 0 | 0 | 0 | 0 | 0 | 0 | 0 | 0 | 0 | 0 | 0 | 0 | 0 | 0 | 0 | 0 | 0 | 0 | 0 | 0 | 0 | 0 | 0 | 0 | 0 | 0 | 0 | 0 | 0 | 0 | 0 | 0 | 0 | 0 | 0 | 0 | 0 | 0 | 0 | 0 | 0 | 0 | 0 | 0 | 0 | 0
| Reagensi, izuzev za transfuziju | Specijalna bolnica za cerebralnu paralizu i razvojnu neurologiju | Reagensi, izuzev za transfuziju | 404-1-110/20-4 | 51 | Reagensi i potrošni materijal za imunohemijske analizatore MAGLUMI 4000 Plus , Maglumi 1000 i Maglumi 800 (SNIBE)Reagensi i potrošni materijal za imunohemijske analizatore MAGLUMI 4000 Plus , Maglumi 1000 i Maglumi 800 (SNIBE) | 3 | KIVETE(1x64) | RGN200735 | pakovanje | 6x6x64 | SNIBE | MAGLUMI Reaction Modules | 26875 | 20% | Biotec Medical d.o.o | 35-15/20 | 24.04.2020. | 24.04.2021. | 0 | 0 | 0 | 0 | 0 | 0 | 0 | 0 | 0 | 0 | 0 | 0 | 0 | 0 | 0 | 0 | 0 | 0 | 0 | 0 | 0 | 0 | 0 | 0 | 0 | 0 | 0 | 0 | 0 | 0 | 0 | 0 | 0 | 0 | 0 | 0 | 0 | 0 | 0 | 0 | 0 | 0 | 0 | 0 | 0 | 0 | 0 | 0 | 0 | 0 | 0 | 0
| Reagensi, izuzev za transfuziju | Specijalna bolnica za cerebralnu paralizu i razvojnu neurologiju | Reagensi, izuzev za transfuziju | 404-1-110/20-4 | 51 | Reagensi i potrošni materijal za imunohemijske analizatore MAGLUMI 4000 Plus , Maglumi 1000 i Maglumi 800 (SNIBE)Reagensi i potrošni materijal za imunohemijske analizatore MAGLUMI 4000 Plus , Maglumi 1000 i Maglumi 800 (SNIBE) | 4 | WASH concetrate | RGN200736 | pakovanje | 6x714 ml | SNIBE | MAGLUMI Wash Concentrate | 32640 | 20% | Biotec Medical d.o.o | 35-15/20 | 24.04.2020. | 24.04.2021. | 0 | 0 | 0 | 0 | 0 | 0 | 0 | 0 | 0 | 0 | 0 | 0 | 0 | 0 | 0 | 0 | 0 | 0 | 0 | 0 | 0 | 0 | 0 | 0 | 0 | 0 | 0 | 0 | 0 | 0 | 0 | 0 | 0 | 0 | 0 | 0 | 0 | 0 | 0 | 0 | 0 | 0 | 0 | 0 | 0 | 0 | 0 | 0 | 0 | 0 | 0 | 0
| Reagensi, izuzev za transfuziju | Specijalna bolnica za cerebralnu paralizu i razvojnu neurologiju | Reagensi, izuzev za transfuziju | 404-1-110/20-4 | 51 | Reagensi i potrošni materijal za imunohemijske analizatore MAGLUMI 4000 Plus , Maglumi 1000 i Maglumi 800 (SNIBE)Reagensi i potrošni materijal za imunohemijske analizatore MAGLUMI 4000 Plus , Maglumi 1000 i Maglumi 800 (SNIBE) | 5 | STARTER (1+2) | RGN200737 | pakovanje | 3x 2x230 ml | SNIBE | MAGLUMI Starter 1+2 | 32635 | 20% | Biotec Medical d.o.o | 35-15/20 | 24.04.2020. | 24.04.2021. | 0 | 0 | 0 | 0 | 0 | 0 | 0 | 0 | 0 | 0 | 0 | 0 | 0 | 0 | 0 | 0 | 0 | 0 | 0 | 0 | 0 | 0 | 0 | 0 | 0 | 0 | 0 | 0 | 0 | 0 | 0 | 0 | 0 | 0 | 0 | 0 | 0 | 0 | 0 | 0 | 0 | 0 | 0 | 0 | 0 | 0 | 0 | 0 | 0 | 0 | 0 | 0
| Reagensi, izuzev za transfuziju | Specijalna bolnica za cerebralnu paralizu i razvojnu neurologiju | Reagensi, izuzev za transfuziju | 404-1-110/20-4 | 51 | Reagensi i potrošni materijal za imunohemijske analizatore MAGLUMI 4000 Plus , Maglumi 1000 i Maglumi 800 (SNIBE)Reagensi i potrošni materijal za imunohemijske analizatore MAGLUMI 4000 Plus , Maglumi 1000 i Maglumi 800 (SNIBE) | 6 | CA 50 (CLIA) sa klaibratorom i kontrolom | RGN200738 | pakovanje | 100 | SNIBE | MAGLUMI CA 50 (CLIA) | 99000 | 20% | Biotec Medical d.o.o | 35-15/20 | 24.04.2020. | 24.04.2021. | 0 | 0 | 0 | 0 | 0 | 0 | 0 | 0 | 0 | 0 | 0 | 0 | 0 | 0 | 0 | 0 | 0 | 0 | 0 | 0 | 0 | 0 | 0 | 0 | 0 | 0 | 0 | 0 | 0 | 0 | 0 | 0 | 0 | 0 | 0 | 0 | 0 | 0 | 0 | 0 | 0 | 0 | 0 | 0 | 0 | 0 | 0 | 0 | 0 | 0 | 0 | 0
| Reagensi, izuzev za transfuziju | Specijalna bolnica za cerebralnu paralizu i razvojnu neurologiju | Reagensi, izuzev za transfuziju | 404-1-110/20-4 | 51 | Reagensi i potrošni materijal za imunohemijske analizatore MAGLUMI 4000 Plus , Maglumi 1000 i Maglumi 800 (SNIBE)Reagensi i potrošni materijal za imunohemijske analizatore MAGLUMI 4000 Plus , Maglumi 1000 i Maglumi 800 (SNIBE) | 7 | CA 242 (CLIA) sa kalibratorom i kontrolom | RGN200739 | pakovanje | 100 | SNIBE | MAGLUMI CA 242 (CLIA) | 99000 | 20% | Biotec Medical d.o.o | 35-15/20 | 24.04.2020. | 24.04.2021. | 0 | 0 | 0 | 0 | 0 | 0 | 0 | 0 | 0 | 0 | 0 | 0 | 0 | 0 | 0 | 0 | 0 | 0 | 0 | 0 | 0 | 0 | 0 | 0 | 0 | 0 | 0 | 0 | 0 | 0 | 0 | 0 | 0 | 0 | 0 | 0 | 0 | 0 | 0 | 0 | 0 | 0 | 0 | 0 | 0 | 0 | 0 | 0 | 0 | 0 | 0 | 0
| Reagensi, izuzev za transfuziju | Specijalna bolnica za cerebralnu paralizu i razvojnu neurologiju | Reagensi, izuzev za transfuziju | 404-1-110/20-4 | 51 | Reagensi i potrošni materijal za imunohemijske analizatore MAGLUMI 4000 Plus , Maglumi 1000 i Maglumi 800 (SNIBE)Reagensi i potrošni materijal za imunohemijske analizatore MAGLUMI 4000 Plus , Maglumi 1000 i Maglumi 800 (SNIBE) | 8 | Reaction Modules | RGN200740 | komad | (6x(6x64)) | SNIBE | MAGLUMI Reaction Modules | 9.11 | 20% | Biotec Medical d.o.o | 35-15/20 | 24.04.2020. | 24.04.2021. | 0 | 0 | 0 | 0 | 0 | 0 | 0 | 0 | 0 | 0 | 0 | 0 | 0 | 0 | 0 | 0 | 0 | 0 | 0 | 0 | 0 | 0 | 0 | 0 | 0 | 0 | 0 | 0 | 0 | 0 | 0 | 0 | 0 | 0 | 0 | 0 | 0 | 0 | 0 | 0 | 0 | 0 | 0 | 0 | 0 | 0 | 0 | 0 | 0 | 0 | 0 | 0
| Reagensi, izuzev za transfuziju | Specijalna bolnica za cerebralnu paralizu i razvojnu neurologiju | Reagensi, izuzev za transfuziju | 404-1-110/20-4 | 51 | Reagensi i potrošni materijal za imunohemijske analizatore MAGLUMI 4000 Plus , Maglumi 1000 i Maglumi 800 (SNIBE)Reagensi i potrošni materijal za imunohemijske analizatore MAGLUMI 4000 Plus , Maglumi 1000 i Maglumi 800 (SNIBE) | 9 | Tubing cleaning solution | RGN200741 | pakovanje | 500ml | SNIBE | MAGLUMI System Tubing Cleaning Solution | 25502.4 | 20% | Biotec Medical d.o.o | 35-15/20 | 24.04.2020. | 24.04.2021. | 0 | 0 | 0 | 0 | 0 | 0 | 0 | 0 | 0 | 0 | 0 | 0 | 0 | 0 | 0 | 0 | 0 | 0 | 0 | 0 | 0 | 0 | 0 | 0 | 0 | 0 | 0 | 0 | 0 | 0 | 0 | 0 | 0 | 0 | 0 | 0 | 0 | 0 | 0 | 0 | 0 | 0 | 0 | 0 | 0 | 0 | 0 | 0 | 0 | 0 | 0 | 0
| Reagensi, izuzev za transfuziju | Specijalna bolnica za cerebralnu paralizu i razvojnu neurologiju | Reagensi, izuzev za transfuziju | 404-1-110/20-4 | 52 | Aparat za alergije Allergy Screen ( Improvio C), Mediwiss analythic GmBH | 1 | Panel 30 SER Food | RGN200742 | pakovanje | 20 тестова | Mediwiss GmBH | Panel 30 SER Food | 36000 | 20% | Vicor d.o.o | 35-2/20 | 24.04.2020. | 24.04.2021. | 0 | 0 | 0 | 0 | 0 | 0 | 0 | 0 | 0 | 0 | 0 | 0 | 0 | 0 | 0 | 0 | 0 | 0 | 0 | 0 | 0 | 0 | 0 | 0 | 0 | 0 | 0 | 0 | 0 | 0 | 0 | 0 | 0 | 0 | 0 | 0 | 0 | 0 | 0 | 0 | 0 | 0 | 0 | 0 | 0 | 0 | 0 | 0 | 0 | 0 | 0 | 0
| Reagensi, izuzev za transfuziju | Specijalna bolnica za cerebralnu paralizu i razvojnu neurologiju | Reagensi, izuzev za transfuziju | 404-1-110/20-4 | 52 | Aparat za alergije Allergy Screen ( Improvio C), Mediwiss analythic GmBH | 2 | Panel 30 SER Respiratory | RGN200743 | pakovanje | 20 тестова | Mediwiss GmBH | Panel 30 SER Resp | 36000 | 20% | Vicor d.o.o | 35-2/20 | 24.04.2020. | 24.04.2021. | 0 | 0 | 0 | 0 | 0 | 0 | 0 | 0 | 0 | 0 | 0 | 0 | 0 | 0 | 0 | 0 | 0 | 0 | 0 | 0 | 0 | 0 | 0 | 0 | 0 | 0 | 0 | 0 | 0 | 0 | 0 | 0 | 0 | 0 | 0 | 0 | 0 | 0 | 0 | 0 | 0 | 0 | 0 | 0 | 0 | 0 | 0 | 0 | 0 | 0 | 0 | 0
| Reagensi, izuzev za transfuziju | Specijalna bolnica za cerebralnu paralizu i razvojnu neurologiju | Reagensi, izuzev za transfuziju | 404-1-110/20-4 | 52 | Aparat za alergije Allergy Screen ( Improvio C), Mediwiss analythic GmBH | 3 | CCD Blocking solution | RGN200744 | komad | 1,5 ml | Mediwiss GmBH | CCD Blocking sol | 9000 | 20% | Vicor d.o.o | 35-2/20 | 24.04.2020. | 24.04.2021. | 0 | 0 | 0 | 0 | 0 | 0 | 0 | 0 | 0 | 0 | 0 | 0 | 0 | 0 | 0 | 0 | 0 | 0 | 0 | 0 | 0 | 0 | 0 | 0 | 0 | 0 | 0 | 0 | 0 | 0 | 0 | 0 | 0 | 0 | 0 | 0 | 0 | 0 | 0 | 0 | 0 | 0 | 0 | 0 | 0 | 0 | 0 | 0 | 0 | 0 | 0 | 0
| Reagensi, izuzev za transfuziju | Specijalna bolnica za cerebralnu paralizu i razvojnu neurologiju | Reagensi, izuzev za transfuziju | 404-1-110/20-4 | 53 | IMMUNOBLOT imunološke analize | 1 | EUROLINE Neuronal Antigens Profile PLUS SET | RGN200745 | pakovanje | 16 тестова | Euroimmun AG | Neuronal Antigens Profile PLUS RST IgG | 102925 | 20% | Promedia d.o.o | 35-14/20 | 24.04.2020. | 24.04.2021. | 0 | 0 | 0 | 0 | 0 | 0 | 0 | 0 | 0 | 0 | 0 | 0 | 0 | 0 | 0 | 0 | 0 | 0 | 0 | 0 | 0 | 0 | 0 | 0 | 0 | 0 | 0 | 0 | 0 | 0 | 0 | 0 | 0 | 0 | 0 | 0 | 0 | 0 | 0 | 0 | 0 | 0 | 0 | 0 | 0 | 0 | 0 | 0 | 0 | 0 | 0 | 0
| Reagensi, izuzev za transfuziju | Specijalna bolnica za cerebralnu paralizu i razvojnu neurologiju | Reagensi, izuzev za transfuziju | 404-1-110/20-4 | 53 | IMMUNOBLOT imunološke analize | 2 | Antibodies against gangliosides (IgM) SET | RGN200746 | pakovanje | 16 тестова | Euroimmun AG | Gangliozidni profil 2 (GM1,GM2,GM3,GD1a,GD1b, GQ1b separately) IgM, EUROLINE | 66588 | 20% | Promedia d.o.o | 35-14/20 | 24.04.2020. | 24.04.2021. | 0 | 0 | 0 | 0 | 0 | 0 | 0 | 0 | 0 | 0 | 0 | 0 | 0 | 0 | 0 | 0 | 0 | 0 | 0 | 0 | 0 | 0 | 0 | 0 | 0 | 0 | 0 | 0 | 0 | 0 | 0 | 0 | 0 | 0 | 0 | 0 | 0 | 0 | 0 | 0 | 0 | 0 | 0 | 0 | 0 | 0 | 0 | 0 | 0 | 0 | 0 | 0
| Reagensi, izuzev za transfuziju | Specijalna bolnica za cerebralnu paralizu i razvojnu neurologiju | Reagensi, izuzev za transfuziju | 404-1-110/20-4 | 53 | IMMUNOBLOT imunološke analize | 3 | Antibodies against gangliosides (IgG) SET | RGN200747 | pakovanje | 16 тестова | Euroimmun AG | Gangliozidni profil 2 (GM1,GM2,GM3,GD1a,GD1b, GQ1b separately) IgG, EUROLINE | 66588 | 20% | Promedia d.o.o | 35-14/20 | 24.04.2020. | 24.04.2021. | 0 | 0 | 0 | 0 | 0 | 0 | 0 | 0 | 0 | 0 | 0 | 0 | 0 | 0 | 0 | 0 | 0 | 0 | 0 | 0 | 0 | 0 | 0 | 0 | 0 | 0 | 0 | 0 | 0 | 0 | 0 | 0 | 0 | 0 | 0 | 0 | 0 | 0 | 0 | 0 | 0 | 0 | 0 | 0 | 0 | 0 | 0 | 0 | 0 | 0 | 0 | 0
| Reagensi, izuzev za transfuziju | Specijalna bolnica za cerebralnu paralizu i razvojnu neurologiju | Reagensi, izuzev za transfuziju | 404-1-110/20-4 | 53 | IMMUNOBLOT imunološke analize | 4 | Total-Tau | RGN200748 | pakovanje | 96 тестова | Euroimmun AG | Total Tau CSF, Elisa | 130166 | 20% | Promedia d.o.o | 35-14/20 | 24.04.2020. | 24.04.2021. | 0 | 0 | 0 | 0 | 0 | 0 | 0 | 0 | 0 | 0 | 0 | 0 | 0 | 0 | 0 | 0 | 0 | 0 | 0 | 0 | 0 | 0 | 0 | 0 | 0 | 0 | 0 | 0 | 0 | 0 | 0 | 0 | 0 | 0 | 0 | 0 | 0 | 0 | 0 | 0 | 0 | 0 | 0 | 0 | 0 | 0 | 0 | 0 | 0 | 0 | 0 | 0
| Reagensi, izuzev za transfuziju | Specijalna bolnica za cerebralnu paralizu i razvojnu neurologiju | Reagensi, izuzev za transfuziju | 404-1-110/20-4 | 53 | IMMUNOBLOT imunološke analize | 5 | Beta-Amyloid | RGN200749 | pakovanje | 96 тестова | Euroimmun AG | Beta-amyloid (1-40) CSF, Elisa | 130166 | 20% | Promedia d.o.o | 35-14/20 | 24.04.2020. | 24.04.2021. | 0 | 0 | 0 | 0 | 0 | 0 | 0 | 0 | 0 | 0 | 0 | 0 | 0 | 0 | 0 | 0 | 0 | 0 | 0 | 0 | 0 | 0 | 0 | 0 | 0 | 0 | 0 | 0 | 0 | 0 | 0 | 0 | 0 | 0 | 0 | 0 | 0 | 0 | 0 | 0 | 0 | 0 | 0 | 0 | 0 | 0 | 0 | 0 | 0 | 0 | 0 | 0
| Reagensi, izuzev za transfuziju | Specijalna bolnica za cerebralnu paralizu i razvojnu neurologiju | Reagensi, izuzev za transfuziju | 404-1-110/20-4 | 53 | IMMUNOBLOT imunološke analize | 6 | Aquaporin 4 | RGN200750 | pakovanje | 50 тестова | Euroimmun AG | Anti-Aquaporin-4 IIFT | 128760 | 20% | Promedia d.o.o | 35-14/20 | 24.04.2020. | 24.04.2021. | 0 | 0 | 0 | 0 | 0 | 0 | 0 | 0 | 0 | 0 | 0 | 0 | 0 | 0 | 0 | 0 | 0 | 0 | 0 | 0 | 0 | 0 | 0 | 0 | 0 | 0 | 0 | 0 | 0 | 0 | 0 | 0 | 0 | 0 | 0 | 0 | 0 | 0 | 0 | 0 | 0 | 0 | 0 | 0 | 0 | 0 | 0 | 0 | 0 | 0 | 0 | 0
| Reagensi, izuzev za transfuziju | Specijalna bolnica za cerebralnu paralizu i razvojnu neurologiju | Reagensi, izuzev za transfuziju | 404-1-110/20-4 | 54 | Reagensi i potrošni materijal za imunohemijske analizatore model BRAHMS (Kryptor Compact Plus) | 1 | BRAHMS Free βHCG KRYPTOR | RGN200751 | pakovanje | 75 tests | ThermoFisher-BRAHMS | BRAHMS Free βHCG KRYPTOR | 62040 | 20% | Dialab d.o.o | 35-1/20 | 24.04.2020. | 24.04.2021. | 0 | 0 | 0 | 0 | 0 | 0 | 0 | 0 | 0 | 0 | 0 | 0 | 0 | 0 | 0 | 0 | 0 | 0 | 0 | 0 | 0 | 0 | 0 | 0 | 0 | 0 | 0 | 0 | 0 | 0 | 0 | 0 | 0 | 0 | 0 | 0 | 0 | 0 | 0 | 0 | 0 | 0 | 0 | 0 | 0 | 0 | 0 | 0 | 0 | 0 | 0 | 0
| Reagensi, izuzev za transfuziju | Specijalna bolnica za cerebralnu paralizu i razvojnu neurologiju | Reagensi, izuzev za transfuziju | 404-1-110/20-4 | 54 | Reagensi i potrošni materijal za imunohemijske analizatore model BRAHMS (Kryptor Compact Plus) | 2 | BRAHMS Free βHCG KRYPTOR cal | RGN200752 | pakovanje | 6x0,65ml | ThermoFisher-BRAHMS | BRAHMS Free βHCG KRYPTOR CAL | 11220 | 20% | Dialab d.o.o | 35-1/20 | 24.04.2020. | 24.04.2021. | 0 | 0 | 0 | 0 | 0 | 0 | 0 | 0 | 0 | 0 | 0 | 0 | 0 | 0 | 0 | 0 | 0 | 0 | 0 | 0 | 0 | 0 | 0 | 0 | 0 | 0 | 0 | 0 | 0 | 0 | 0 | 0 | 0 | 0 | 0 | 0 | 0 | 0 | 0 | 0 | 0 | 0 | 0 | 0 | 0 | 0 | 0 | 0 | 0 | 0 | 0 | 0
| Reagensi, izuzev za transfuziju | Specijalna bolnica za cerebralnu paralizu i razvojnu neurologiju | Reagensi, izuzev za transfuziju | 404-1-110/20-4 | 54 | Reagensi i potrošni materijal za imunohemijske analizatore model BRAHMS (Kryptor Compact Plus) | 3 | BRAHMS GM KRYPTOR QC | RGN200753 | pakovanje | 3x2ml | ThermoFisher-BRAHMS | BRAHMS GM KRYPTOR QC | 43560 | 20% | Dialab d.o.o | 35-1/20 | 24.04.2020. | 24.04.2021. | 0 | 0 | 0 | 0 | 0 | 0 | 0 | 0 | 0 | 0 | 0 | 0 | 0 | 0 | 0 | 0 | 0 | 0 | 0 | 0 | 0 | 0 | 0 | 0 | 0 | 0 | 0 | 0 | 0 | 0 | 0 | 0 | 0 | 0 | 0 | 0 | 0 | 0 | 0 | 0 | 0 | 0 | 0 | 0 | 0 | 0 | 0 | 0 | 0 | 0 | 0 | 0
| Reagensi, izuzev za transfuziju | Specijalna bolnica za cerebralnu paralizu i razvojnu neurologiju | Reagensi, izuzev za transfuziju | 404-1-110/20-4 | 54 | Reagensi i potrošni materijal za imunohemijske analizatore model BRAHMS (Kryptor Compact Plus) | 4 | BRAHMS KRYPTOR BUFFER | RGN200754 | pakovanje | 5 kesica | ThermoFisher-BRAHMS | BRAHMS KRYPTOR BUFFER | 22440 | 20% | Dialab d.o.o | 35-1/20 | 24.04.2020. | 24.04.2021. | 0 | 0 | 0 | 0 | 0 | 0 | 0 | 0 | 0 | 0 | 0 | 0 | 0 | 0 | 0 | 0 | 0 | 0 | 0 | 0 | 0 | 0 | 0 | 0 | 0 | 0 | 0 | 0 | 0 | 0 | 0 | 0 | 0 | 0 | 0 | 0 | 0 | 0 | 0 | 0 | 0 | 0 | 0 | 0 | 0 | 0 | 0 | 0 | 0 | 0 | 0 | 0
| Reagensi, izuzev za transfuziju | Specijalna bolnica za cerebralnu paralizu i razvojnu neurologiju | Reagensi, izuzev za transfuziju | 404-1-110/20-4 | 54 | Reagensi i potrošni materijal za imunohemijske analizatore model BRAHMS (Kryptor Compact Plus) | 5 | brahms kryptor compact dilcup | RGN200755 | pakovanje | 30 komad | ThermoFisher-BRAHMS | BRAHMS KRYPTOR compact DILCUP | 7920 | 20% | Dialab d.o.o | 35-1/20 | 24.04.2020. | 24.04.2021. | 0 | 0 | 0 | 0 | 0 | 0 | 0 | 0 | 0 | 0 | 0 | 0 | 0 | 0 | 0 | 0 | 0 | 0 | 0 | 0 | 0 | 0 | 0 | 0 | 0 | 0 | 0 | 0 | 0 | 0 | 0 | 0 | 0 | 0 | 0 | 0 | 0 | 0 | 0 | 0 | 0 | 0 | 0 | 0 | 0 | 0 | 0 | 0 | 0 | 0 | 0 | 0
| Reagensi, izuzev za transfuziju | Specijalna bolnica za cerebralnu paralizu i razvojnu neurologiju | Reagensi, izuzev za transfuziju | 404-1-110/20-4 | 54 | Reagensi i potrošni materijal za imunohemijske analizatore model BRAHMS (Kryptor Compact Plus) | 6 | brahms kryptor compact react | RGN200756 | pakovanje | 60 komad | ThermoFisher-BRAHMS | BRAHMS KRYPTOR compact REACT | 52800 | 20% | Dialab d.o.o | 35-1/20 | 24.04.2020. | 24.04.2021. | 0 | 0 | 0 | 0 | 0 | 0 | 0 | 0 | 0 | 0 | 0 | 0 | 0 | 0 | 0 | 0 | 0 | 0 | 0 | 0 | 0 | 0 | 0 | 0 | 0 | 0 | 0 | 0 | 0 | 0 | 0 | 0 | 0 | 0 | 0 | 0 | 0 | 0 | 0 | 0 | 0 | 0 | 0 | 0 | 0 | 0 | 0 | 0 | 0 | 0 | 0 | 0
| Reagensi, izuzev za transfuziju | Specijalna bolnica za cerebralnu paralizu i razvojnu neurologiju | Reagensi, izuzev za transfuziju | 404-1-110/20-4 | 54 | Reagensi i potrošni materijal za imunohemijske analizatore model BRAHMS (Kryptor Compact Plus) | 7 | brahms kryptor compact sol 1 | RGN200757 | pakovanje | 4x30 ml | ThermoFisher-BRAHMS | BRAHMS KRYPTOR compact Solution 1 | 6600 | 20% | Dialab d.o.o | 35-1/20 | 24.04.2020. | 24.04.2021. | 0 | 0 | 0 | 0 | 0 | 0 | 0 | 0 | 0 | 0 | 0 | 0 | 0 | 0 | 0 | 0 | 0 | 0 | 0 | 0 | 0 | 0 | 0 | 0 | 0 | 0 | 0 | 0 | 0 | 0 | 0 | 0 | 0 | 0 | 0 | 0 | 0 | 0 | 0 | 0 | 0 | 0 | 0 | 0 | 0 | 0 | 0 | 0 | 0 | 0 | 0 | 0
| Reagensi, izuzev za transfuziju | Specijalna bolnica za cerebralnu paralizu i razvojnu neurologiju | Reagensi, izuzev za transfuziju | 404-1-110/20-4 | 54 | Reagensi i potrošni materijal za imunohemijske analizatore model BRAHMS (Kryptor Compact Plus) | 8 | brahms kryptor compact sol 2 | RGN200758 | pakovanje | 4x30ml | ThermoFisher-BRAHMS | BRAHMS KRYPTOR compact Solution 2 | 7920 | 20% | Dialab d.o.o | 35-1/20 | 24.04.2020. | 24.04.2021. | 0 | 0 | 0 | 0 | 0 | 0 | 0 | 0 | 0 | 0 | 0 | 0 | 0 | 0 | 0 | 0 | 0 | 0 | 0 | 0 | 0 | 0 | 0 | 0 | 0 | 0 | 0 | 0 | 0 | 0 | 0 | 0 | 0 | 0 | 0 | 0 | 0 | 0 | 0 | 0 | 0 | 0 | 0 | 0 | 0 | 0 | 0 | 0 | 0 | 0 | 0 | 0
| Reagensi, izuzev za transfuziju | Specijalna bolnica za cerebralnu paralizu i razvojnu neurologiju | Reagensi, izuzev za transfuziju | 404-1-110/20-4 | 54 | Reagensi i potrošni materijal za imunohemijske analizatore model BRAHMS (Kryptor Compact Plus) | 9 | brahms kryptor compact sol 3 | RGN200759 | pakovanje | 4x30ml | ThermoFisher-BRAHMS | BRAHMS KRYPTOR compact Solution 3 | 10560 | 20% | Dialab d.o.o | 35-1/20 | 24.04.2020. | 24.04.2021. | 0 | 0 | 0 | 0 | 0 | 0 | 0 | 0 | 0 | 0 | 0 | 0 | 0 | 0 | 0 | 0 | 0 | 0 | 0 | 0 | 0 | 0 | 0 | 0 | 0 | 0 | 0 | 0 | 0 | 0 | 0 | 0 | 0 | 0 | 0 | 0 | 0 | 0 | 0 | 0 | 0 | 0 | 0 | 0 | 0 | 0 | 0 | 0 | 0 | 0 | 0 | 0
| Reagensi, izuzev za transfuziju | Specijalna bolnica za cerebralnu paralizu i razvojnu neurologiju | Reagensi, izuzev za transfuziju | 404-1-110/20-4 | 54 | Reagensi i potrošni materijal za imunohemijske analizatore model BRAHMS (Kryptor Compact Plus) | 10 | brahms kryptor compact sol 4 | RGN200760 | pakovanje | 4x30ml | ThermoFisher-BRAHMS | BRAHMS KRYPTOR compact Solution 4 | 6600 | 20% | Dialab d.o.o | 35-1/20 | 24.04.2020. | 24.04.2021. | 0 | 0 | 0 | 0 | 0 | 0 | 0 | 0 | 0 | 0 | 0 | 0 | 0 | 0 | 0 | 0 | 0 | 0 | 0 | 0 | 0 | 0 | 0 | 0 | 0 | 0 | 0 | 0 | 0 | 0 | 0 | 0 | 0 | 0 | 0 | 0 | 0 | 0 | 0 | 0 | 0 | 0 | 0 | 0 | 0 | 0 | 0 | 0 | 0 | 0 | 0 | 0
| Reagensi, izuzev za transfuziju | Specijalna bolnica za cerebralnu paralizu i razvojnu neurologiju | Reagensi, izuzev za transfuziju | 404-1-110/20-4 | 54 | Reagensi i potrošni materijal za imunohemijske analizatore model BRAHMS (Kryptor Compact Plus) | 11 | brahms papp-a kryptor cal | RGN200761 | pakovanje | 6x0,65ml | ThermoFisher-BRAHMS | BRAHMS PAPP-A KRYPTOR CAL | 13860 | 20% | Dialab d.o.o | 35-1/20 | 24.04.2020. | 24.04.2021. | 0 | 0 | 0 | 0 | 0 | 0 | 0 | 0 | 0 | 0 | 0 | 0 | 0 | 0 | 0 | 0 | 0 | 0 | 0 | 0 | 0 | 0 | 0 | 0 | 0 | 0 | 0 | 0 | 0 | 0 | 0 | 0 | 0 | 0 | 0 | 0 | 0 | 0 | 0 | 0 | 0 | 0 | 0 | 0 | 0 | 0 | 0 | 0 | 0 | 0 | 0 | 0
| Reagensi, izuzev za transfuziju | Specijalna bolnica za cerebralnu paralizu i razvojnu neurologiju | Reagensi, izuzev za transfuziju | 404-1-110/20-4 | 54 | Reagensi i potrošni materijal za imunohemijske analizatore model BRAHMS (Kryptor Compact Plus) | 12 | brahms papp-a kryptor | RGN200762 | pakovanje | 75 tests | ThermoFisher-BRAHMS | BRAHMS PAPP-A KRYPTOR | 42240 | 20% | Dialab d.o.o | 35-1/20 | 24.04.2020. | 24.04.2021. | 0 | 0 | 0 | 0 | 0 | 0 | 0 | 0 | 0 | 0 | 0 | 0 | 0 | 0 | 0 | 0 | 0 | 0 | 0 | 0 | 0 | 0 | 0 | 0 | 0 | 0 | 0 | 0 | 0 | 0 | 0 | 0 | 0 | 0 | 0 | 0 | 0 | 0 | 0 | 0 | 0 | 0 | 0 | 0 | 0 | 0 | 0 | 0 | 0 | 0 | 0 | 0
| Reagensi, izuzev za transfuziju | Specijalna bolnica za cerebralnu paralizu i razvojnu neurologiju | Reagensi, izuzev za transfuziju | 404-1-110/20-4 | 54 | Reagensi i potrošni materijal za imunohemijske analizatore model BRAHMS (Kryptor Compact Plus) | 13 | PIGF plus | RGN200763 | pakovanje | 75 testova | ThermoFisher-BRAHMS | BRAHMS PIGF plus KRYPTOR | 125000 | 20% | Dialab d.o.o | 35-1/20 | 24.04.2020. | 24.04.2021. | 0 | 0 | 0 | 0 | 0 | 0 | 0 | 0 | 0 | 0 | 0 | 0 | 0 | 0 | 0 | 0 | 0 | 0 | 0 | 0 | 0 | 0 | 0 | 0 | 0 | 0 | 0 | 0 | 0 | 0 | 0 | 0 | 0 | 0 | 0 | 0 | 0 | 0 | 0 | 0 | 0 | 0 | 0 | 0 | 0 | 0 | 0 | 0 | 0 | 0 | 0 | 0
| Reagensi, izuzev za transfuziju | Specijalna bolnica za cerebralnu paralizu i razvojnu neurologiju | Reagensi, izuzev za transfuziju | 404-1-110/20-4 | 54 | Reagensi i potrošni materijal za imunohemijske analizatore model BRAHMS (Kryptor Compact Plus) | 14 | PIGF plus cal | RGN200764 | pakovanje | 6x0.85ml | ThermoFisher-BRAHMS | BRAHMS PIGF plus KRYPTOR CAL | 20800 | 20% | Dialab d.o.o | 35-1/20 | 24.04.2020. | 24.04.2021. | 0 | 0 | 0 | 0 | 0 | 0 | 0 | 0 | 0 | 0 | 0 | 0 | 0 | 0 | 0 | 0 | 0 | 0 | 0 | 0 | 0 | 0 | 0 | 0 | 0 | 0 | 0 | 0 | 0 | 0 | 0 | 0 | 0 | 0 | 0 | 0 | 0 | 0 | 0 | 0 | 0 | 0 | 0 | 0 | 0 | 0 | 0 | 0 | 0 | 0 | 0 | 0
| Reagensi, izuzev za transfuziju | Specijalna bolnica za cerebralnu paralizu i razvojnu neurologiju | Reagensi, izuzev za transfuziju | 404-1-110/20-4 | 54 | Reagensi i potrošni materijal za imunohemijske analizatore model BRAHMS (Kryptor Compact Plus) | 15 | PLGF plus ctl | RGN200765 | pakovanje | 6x2.0ml | ThermoFisher-BRAHMS | BRAHMS PIGF plus KRYPTOR QC | 12900 | 20% | Dialab d.o.o | 35-1/20 | 24.04.2020. | 24.04.2021. | 0 | 0 | 0 | 0 | 0 | 0 | 0 | 0 | 0 | 0 | 0 | 0 | 0 | 0 | 0 | 0 | 0 | 0 | 0 | 0 | 0 | 0 | 0 | 0 | 0 | 0 | 0 | 0 | 0 | 0 | 0 | 0 | 0 | 0 | 0 | 0 | 0 | 0 | 0 | 0 | 0 | 0 | 0 | 0 | 0 | 0 | 0 | 0 | 0 | 0 | 0 | 0
| Reagensi, izuzev za transfuziju | Specijalna bolnica za cerebralnu paralizu i razvojnu neurologiju | Reagensi, izuzev za transfuziju | 404-1-110/20-4 | 54 | Reagensi i potrošni materijal za imunohemijske analizatore model BRAHMS (Kryptor Compact Plus) | 16 | SFLT-1 | RGN200766 | pakovanje | 75 testova | ThermoFisher-BRAHMS | BRAHMS sFlt-1 KRYPTOR | 125000 | 20% | Dialab d.o.o | 35-1/20 | 24.04.2020. | 24.04.2021. | 0 | 0 | 0 | 0 | 0 | 0 | 0 | 0 | 0 | 0 | 0 | 0 | 0 | 0 | 0 | 0 | 0 | 0 | 0 | 0 | 0 | 0 | 0 | 0 | 0 | 0 | 0 | 0 | 0 | 0 | 0 | 0 | 0 | 0 | 0 | 0 | 0 | 0 | 0 | 0 | 0 | 0 | 0 | 0 | 0 | 0 | 0 | 0 | 0 | 0 | 0 | 0
| Reagensi, izuzev za transfuziju | Specijalna bolnica za cerebralnu paralizu i razvojnu neurologiju | Reagensi, izuzev za transfuziju | 404-1-110/20-4 | 54 | Reagensi i potrošni materijal za imunohemijske analizatore model BRAHMS (Kryptor Compact Plus) | 17 | SFLT-1 cal | RGN200767 | pakovanje | 6x0.65ml | ThermoFisher-BRAHMS | BRAHMS sFlt-1 KRYPTOR CAL | 20800 | 20% | Dialab d.o.o | 35-1/20 | 24.04.2020. | 24.04.2021. | 0 | 0 | 0 | 0 | 0 | 0 | 0 | 0 | 0 | 0 | 0 | 0 | 0 | 0 | 0 | 0 | 0 | 0 | 0 | 0 | 0 | 0 | 0 | 0 | 0 | 0 | 0 | 0 | 0 | 0 | 0 | 0 | 0 | 0 | 0 | 0 | 0 | 0 | 0 | 0 | 0 | 0 | 0 | 0 | 0 | 0 | 0 | 0 | 0 | 0 | 0 | 0
| Reagensi, izuzev za transfuziju | Specijalna bolnica za cerebralnu paralizu i razvojnu neurologiju | Reagensi, izuzev za transfuziju | 404-1-110/20-4 | 54 | Reagensi i potrošni materijal za imunohemijske analizatore model BRAHMS (Kryptor Compact Plus) | 18 | SFLT-1 ctl | RGN200768 | pakovanje | 6x2.0ml | ThermoFisher-BRAHMS | BRAHMS sFlt-1 KRYPTOR QC | 12900 | 20% | Dialab d.o.o | 35-1/20 | 24.04.2020. | 24.04.2021. | 0 | 0 | 0 | 0 | 0 | 0 | 0 | 0 | 0 | 0 | 0 | 0 | 0 | 0 | 0 | 0 | 0 | 0 | 0 | 0 | 0 | 0 | 0 | 0 | 0 | 0 | 0 | 0 | 0 | 0 | 0 | 0 | 0 | 0 | 0 | 0 | 0 | 0 | 0 | 0 | 0 | 0 | 0 | 0 | 0 | 0 | 0 | 0 | 0 | 0 | 0 | 0
| Reagensi, izuzev za transfuziju | Specijalna bolnica za cerebralnu paralizu i razvojnu neurologiju | Reagensi, izuzev za transfuziju | 404-1-110/20-4 | 54 | Reagensi i potrošni materijal za imunohemijske analizatore model BRAHMS (Kryptor Compact Plus) | 19 | PCT | RGN200769 | pakovanje | 50 testova | ThermoFisher-BRAHMS | BRAHMS PCT sensitive KRYPTOR | 79040 | 20% | Dialab d.o.o | 35-1/20 | 24.04.2020. | 24.04.2021. | 0 | 0 | 0 | 0 | 0 | 0 | 0 | 0 | 0 | 0 | 0 | 0 | 0 | 0 | 0 | 0 | 0 | 0 | 0 | 0 | 0 | 0 | 0 | 0 | 0 | 0 | 0 | 0 | 0 | 0 | 0 | 0 | 0 | 0 | 0 | 0 | 0 | 0 | 0 | 0 | 0 | 0 | 0 | 0 | 0 | 0 | 0 | 0 | 0 | 0 | 0 | 0
| Reagensi, izuzev za transfuziju | Specijalna bolnica za cerebralnu paralizu i razvojnu neurologiju | Reagensi, izuzev za transfuziju | 404-1-110/20-4 | 54 | Reagensi i potrošni materijal za imunohemijske analizatore model BRAHMS (Kryptor Compact Plus) | 20 | PCT cal | RGN200770 | pakovanje | 6x0.65ml | ThermoFisher-BRAHMS | BRAHMS PCT sensitive KRYPTOR CAL | 10540 | 20% | Dialab d.o.o | 35-1/20 | 24.04.2020. | 24.04.2021. | 0 | 0 | 0 | 0 | 0 | 0 | 0 | 0 | 0 | 0 | 0 | 0 | 0 | 0 | 0 | 0 | 0 | 0 | 0 | 0 | 0 | 0 | 0 | 0 | 0 | 0 | 0 | 0 | 0 | 0 | 0 | 0 | 0 | 0 | 0 | 0 | 0 | 0 | 0 | 0 | 0 | 0 | 0 | 0 | 0 | 0 | 0 | 0 | 0 | 0 | 0 | 0
| Reagensi, izuzev za transfuziju | Specijalna bolnica za cerebralnu paralizu i razvojnu neurologiju | Reagensi, izuzev za transfuziju | 404-1-110/20-4 | 54 | Reagensi i potrošni materijal za imunohemijske analizatore model BRAHMS (Kryptor Compact Plus) | 21 | PCT QC | RGN200771 | pakovanje | 6x2.0ml | ThermoFisher-BRAHMS | BRAHMS PCT sensitive KRYPTOR QC | 45840 | 20% | Dialab d.o.o | 35-1/20 | 24.04.2020. | 24.04.2021. | 0 | 0 | 0 | 0 | 0 | 0 | 0 | 0 | 0 | 0 | 0 | 0 | 0 | 0 | 0 | 0 | 0 | 0 | 0 | 0 | 0 | 0 | 0 | 0 | 0 | 0 | 0 | 0 | 0 | 0 | 0 | 0 | 0 | 0 | 0 | 0 | 0 | 0 | 0 | 0 | 0 | 0 | 0 | 0 | 0 | 0 | 0 | 0 | 0 | 0 | 0 | 0
| Reagensi, izuzev za transfuziju | Specijalna bolnica za cerebralnu paralizu i razvojnu neurologiju | Reagensi, izuzev za transfuziju | 404-1-110/20-4 | 55 | Reagensi i potrošni materijal za imunohemijske analizatore model ALEGRIA, ORGENTEC DIAGNOSTIKA | 1 | Anti-dsDNA Screen | RGN200772 | pakovanje | 24 | Orgentec Diagnostika GmbH, Nemačka | Anti-dsDNA Screen | 12787.2 | 20% | Interlab Exim d.o.o | 35-21/20 | 24.04.2020. | 24.04.2021. | 0 | 0 | 0 | 0 | 0 | 0 | 0 | 0 | 0 | 0 | 0 | 0 | 0 | 0 | 0 | 0 | 0 | 0 | 0 | 0 | 0 | 0 | 0 | 0 | 0 | 0 | 0 | 0 | 0 | 0 | 0 | 0 | 0 | 0 | 0 | 0 | 0 | 0 | 0 | 0 | 0 | 0 | 0 | 0 | 0 | 0 | 0 | 0 | 0 | 0 | 0 | 0
| Reagensi, izuzev za transfuziju | Specijalna bolnica za cerebralnu paralizu i razvojnu neurologiju | Reagensi, izuzev za transfuziju | 404-1-110/20-4 | 55 | Reagensi i potrošni materijal za imunohemijske analizatore model ALEGRIA, ORGENTEC DIAGNOSTIKA | 2 | ANAscreen | RGN200773 | pakovanje | 24 | Orgentec Diagnostika GmbH, Nemačka | ANAscreen | 13923.84 | 20% | Interlab Exim d.o.o | 35-21/20 | 24.04.2020. | 24.04.2021. | 0 | 0 | 0 | 0 | 0 | 0 | 0 | 0 | 0 | 0 | 0 | 0 | 0 | 0 | 0 | 0 | 0 | 0 | 0 | 0 | 0 | 0 | 0 | 0 | 0 | 0 | 0 | 0 | 0 | 0 | 0 | 0 | 0 | 0 | 0 | 0 | 0 | 0 | 0 | 0 | 0 | 0 | 0 | 0 | 0 | 0 | 0 | 0 | 0 | 0 | 0 | 0
| Reagensi, izuzev za transfuziju | Specijalna bolnica za cerebralnu paralizu i razvojnu neurologiju | Reagensi, izuzev za transfuziju | 404-1-110/20-4 | 55 | Reagensi i potrošni materijal za imunohemijske analizatore model ALEGRIA, ORGENTEC DIAGNOSTIKA | 3 | Anti-SS-A (Ro) | RGN200774 | pakovanje | 24 | Orgentec Diagnostika GmbH, Nemačka | Anti-SS-A | 12503.04 | 20% | Interlab Exim d.o.o | 35-21/20 | 24.04.2020. | 24.04.2021. | 0 | 0 | 0 | 0 | 0 | 0 | 0 | 0 | 0 | 0 | 0 | 0 | 0 | 0 | 0 | 0 | 0 | 0 | 0 | 0 | 0 | 0 | 0 | 0 | 0 | 0 | 0 | 0 | 0 | 0 | 0 | 0 | 0 | 0 | 0 | 0 | 0 | 0 | 0 | 0 | 0 | 0 | 0 | 0 | 0 | 0 | 0 | 0 | 0 | 0 | 0 | 0
| Reagensi, izuzev za transfuziju | Specijalna bolnica za cerebralnu paralizu i razvojnu neurologiju | Reagensi, izuzev za transfuziju | 404-1-110/20-4 | 55 | Reagensi i potrošni materijal za imunohemijske analizatore model ALEGRIA, ORGENTEC DIAGNOSTIKA | 4 | Anti-SS-B (La) | RGN200775 | pakovanje | 24 | Orgentec Diagnostika GmbH, Nemačka | Anti-SS-B | 12503.04 | 20% | Interlab Exim d.o.o | 35-21/20 | 24.04.2020. | 24.04.2021. | 0 | 0 | 0 | 0 | 0 | 0 | 0 | 0 | 0 | 0 | 0 | 0 | 0 | 0 | 0 | 0 | 0 | 0 | 0 | 0 | 0 | 0 | 0 | 0 | 0 | 0 | 0 | 0 | 0 | 0 | 0 | 0 | 0 | 0 | 0 | 0 | 0 | 0 | 0 | 0 | 0 | 0 | 0 | 0 | 0 | 0 | 0 | 0 | 0 | 0 | 0 | 0
| Reagensi, izuzev za transfuziju | Specijalna bolnica za cerebralnu paralizu i razvojnu neurologiju | Reagensi, izuzev za transfuziju | 404-1-110/20-4 | 55 | Reagensi i potrošni materijal za imunohemijske analizatore model ALEGRIA, ORGENTEC DIAGNOSTIKA | 5 | Anti-Sm | RGN200776 | pakovanje | 24 | Orgentec Diagnostika GmbH, Nemačka | Anti-Sm | 12503.04 | 20% | Interlab Exim d.o.o | 35-21/20 | 24.04.2020. | 24.04.2021. | 0 | 0 | 0 | 0 | 0 | 0 | 0 | 0 | 0 | 0 | 0 | 0 | 0 | 0 | 0 | 0 | 0 | 0 | 0 | 0 | 0 | 0 | 0 | 0 | 0 | 0 | 0 | 0 | 0 | 0 | 0 | 0 | 0 | 0 | 0 | 0 | 0 | 0 | 0 | 0 | 0 | 0 | 0 | 0 | 0 | 0 | 0 | 0 | 0 | 0 | 0 | 0
| Reagensi, izuzev za transfuziju | Specijalna bolnica za cerebralnu paralizu i razvojnu neurologiju | Reagensi, izuzev za transfuziju | 404-1-110/20-4 | 55 | Reagensi i potrošni materijal za imunohemijske analizatore model ALEGRIA, ORGENTEC DIAGNOSTIKA | 6 | Anti-Scl-70 | RGN200777 | pakovanje | 24 | Orgentec Diagnostika GmbH, Nemačka | Anti-Scl-70 | 12503.04 | 20% | Interlab Exim d.o.o | 35-21/20 | 24.04.2020. | 24.04.2021. | 0 | 0 | 0 | 0 | 0 | 0 | 0 | 0 | 0 | 0 | 0 | 0 | 0 | 0 | 0 | 0 | 0 | 0 | 0 | 0 | 0 | 0 | 0 | 0 | 0 | 0 | 0 | 0 | 0 | 0 | 0 | 0 | 0 | 0 | 0 | 0 | 0 | 0 | 0 | 0 | 0 | 0 | 0 | 0 | 0 | 0 | 0 | 0 | 0 | 0 | 0 | 0
| Reagensi, izuzev za transfuziju | Specijalna bolnica za cerebralnu paralizu i razvojnu neurologiju | Reagensi, izuzev za transfuziju | 404-1-110/20-4 | 55 | Reagensi i potrošni materijal za imunohemijske analizatore model ALEGRIA, ORGENTEC DIAGNOSTIKA | 7 | Anti-Jo-1 | RGN200778 | pakovanje | 24 | Orgentec Diagnostika GmbH, Nemačka | Anti-Jo-1 | 12503.04 | 20% | Interlab Exim d.o.o | 35-21/20 | 24.04.2020. | 24.04.2021. | 0 | 0 | 0 | 0 | 0 | 0 | 0 | 0 | 0 | 0 | 0 | 0 | 0 | 0 | 0 | 0 | 0 | 0 | 0 | 0 | 0 | 0 | 0 | 0 | 0 | 0 | 0 | 0 | 0 | 0 | 0 | 0 | 0 | 0 | 0 | 0 | 0 | 0 | 0 | 0 | 0 | 0 | 0 | 0 | 0 | 0 | 0 | 0 | 0 | 0 | 0 | 0
| Reagensi, izuzev za transfuziju | Specijalna bolnica za cerebralnu paralizu i razvojnu neurologiju | Reagensi, izuzev za transfuziju | 404-1-110/20-4 | 55 | Reagensi i potrošni materijal za imunohemijske analizatore model ALEGRIA, ORGENTEC DIAGNOSTIKA | 8 | Anti-Cardiolipin IgA | RGN200779 | pakovanje | 24 | Orgentec Diagnostika GmbH, Nemačka | Anti-Cardiolipin IgA | 13355.52 | 20% | Interlab Exim d.o.o | 35-21/20 | 24.04.2020. | 24.04.2021. | 0 | 0 | 0 | 0 | 0 | 0 | 0 | 0 | 0 | 0 | 0 | 0 | 0 | 0 | 0 | 0 | 0 | 0 | 0 | 0 | 0 | 0 | 0 | 0 | 0 | 0 | 0 | 0 | 0 | 0 | 0 | 0 | 0 | 0 | 0 | 0 | 0 | 0 | 0 | 0 | 0 | 0 | 0 | 0 | 0 | 0 | 0 | 0 | 0 | 0 | 0 | 0
| Reagensi, izuzev za transfuziju | Specijalna bolnica za cerebralnu paralizu i razvojnu neurologiju | Reagensi, izuzev za transfuziju | 404-1-110/20-4 | 55 | Reagensi i potrošni materijal za imunohemijske analizatore model ALEGRIA, ORGENTEC DIAGNOSTIKA | 9 | Anti-Cardiolipin IgG | RGN200780 | pakovanje | 24 | Orgentec Diagnostika GmbH, Nemačka | Anti-Cardiolipin IgG | 13355.52 | 20% | Interlab Exim d.o.o | 35-21/20 | 24.04.2020. | 24.04.2021. | 0 | 0 | 0 | 0 | 0 | 0 | 0 | 0 | 0 | 0 | 0 | 0 | 0 | 0 | 0 | 0 | 0 | 0 | 0 | 0 | 0 | 0 | 0 | 0 | 0 | 0 | 0 | 0 | 0 | 0 | 0 | 0 | 0 | 0 | 0 | 0 | 0 | 0 | 0 | 0 | 0 | 0 | 0 | 0 | 0 | 0 | 0 | 0 | 0 | 0 | 0 | 0
| Reagensi, izuzev za transfuziju | Specijalna bolnica za cerebralnu paralizu i razvojnu neurologiju | Reagensi, izuzev za transfuziju | 404-1-110/20-4 | 55 | Reagensi i potrošni materijal za imunohemijske analizatore model ALEGRIA, ORGENTEC DIAGNOSTIKA | 10 | Anti-Cardiolipin IgM | RGN200781 | pakovanje | 24 | Orgentec Diagnostika GmbH, Nemačka | Anti-Cardiolipin IgM | 13355.52 | 20% | Interlab Exim d.o.o | 35-21/20 | 24.04.2020. | 24.04.2021. | 0 | 0 | 0 | 0 | 0 | 0 | 0 | 0 | 0 | 0 | 0 | 0 | 0 | 0 | 0 | 0 | 0 | 0 | 0 | 0 | 0 | 0 | 0 | 0 | 0 | 0 | 0 | 0 | 0 | 0 | 0 | 0 | 0 | 0 | 0 | 0 | 0 | 0 | 0 | 0 | 0 | 0 | 0 | 0 | 0 | 0 | 0 | 0 | 0 | 0 | 0 | 0
| Reagensi, izuzev za transfuziju | Specijalna bolnica za cerebralnu paralizu i razvojnu neurologiju | Reagensi, izuzev za transfuziju | 404-1-110/20-4 | 55 | Reagensi i potrošni materijal za imunohemijske analizatore model ALEGRIA, ORGENTEC DIAGNOSTIKA | 11 | Anti-Cardiolipin Screen | RGN200782 | pakovanje | 24 | Orgentec Diagnostika GmbH, Nemačka | Anti-Cardiolipin Screen | 13355.52 | 20% | Interlab Exim d.o.o | 35-21/20 | 24.04.2020. | 24.04.2021. | 0 | 0 | 0 | 0 | 0 | 0 | 0 | 0 | 0 | 0 | 0 | 0 | 0 | 0 | 0 | 0 | 0 | 0 | 0 | 0 | 0 | 0 | 0 | 0 | 0 | 0 | 0 | 0 | 0 | 0 | 0 | 0 | 0 | 0 | 0 | 0 | 0 | 0 | 0 | 0 | 0 | 0 | 0 | 0 | 0 | 0 | 0 | 0 | 0 | 0 | 0 | 0
| Reagensi, izuzev za transfuziju | Specijalna bolnica za cerebralnu paralizu i razvojnu neurologiju | Reagensi, izuzev za transfuziju | 404-1-110/20-4 | 55 | Reagensi i potrošni materijal za imunohemijske analizatore model ALEGRIA, ORGENTEC DIAGNOSTIKA | 12 | AMA-M2 | RGN200783 | pakovanje | 24 | Orgentec Diagnostika GmbH, Nemačka | AMA-M2 | 13355.52 | 20% | Interlab Exim d.o.o | 35-21/20 | 24.04.2020. | 24.04.2021. | 0 | 0 | 0 | 0 | 0 | 0 | 0 | 0 | 0 | 0 | 0 | 0 | 0 | 0 | 0 | 0 | 0 | 0 | 0 | 0 | 0 | 0 | 0 | 0 | 0 | 0 | 0 | 0 | 0 | 0 | 0 | 0 | 0 | 0 | 0 | 0 | 0 | 0 | 0 | 0 | 0 | 0 | 0 | 0 | 0 | 0 | 0 | 0 | 0 | 0 | 0 | 0
| Reagensi, izuzev za transfuziju | Specijalna bolnica za cerebralnu paralizu i razvojnu neurologiju | Reagensi, izuzev za transfuziju | 404-1-110/20-4 | 55 | Reagensi i potrošni materijal za imunohemijske analizatore model ALEGRIA, ORGENTEC DIAGNOSTIKA | 13 | Anti-PR3 (cANCA) | RGN200784 | pakovanje | 24 | Orgentec Diagnostika GmbH, Nemačka | Anti-PR3 | 14208 | 20% | Interlab Exim d.o.o | 35-21/20 | 24.04.2020. | 24.04.2021. | 0 | 0 | 0 | 0 | 0 | 0 | 0 | 0 | 0 | 0 | 0 | 0 | 0 | 0 | 0 | 0 | 0 | 0 | 0 | 0 | 0 | 0 | 0 | 0 | 0 | 0 | 0 | 0 | 0 | 0 | 0 | 0 | 0 | 0 | 0 | 0 | 0 | 0 | 0 | 0 | 0 | 0 | 0 | 0 | 0 | 0 | 0 | 0 | 0 | 0 | 0 | 0
| Reagensi, izuzev za transfuziju | Specijalna bolnica za cerebralnu paralizu i razvojnu neurologiju | Reagensi, izuzev za transfuziju | 404-1-110/20-4 | 55 | Reagensi i potrošni materijal za imunohemijske analizatore model ALEGRIA, ORGENTEC DIAGNOSTIKA | 14 | Anti-MPO (pANCA) | RGN200785 | pakovanje | 24 | Orgentec Diagnostika GmbH, Nemačka | Anti-MPO | 14208 | 20% | Interlab Exim d.o.o | 35-21/20 | 24.04.2020. | 24.04.2021. | 0 | 0 | 0 | 0 | 0 | 0 | 0 | 0 | 0 | 0 | 0 | 0 | 0 | 0 | 0 | 0 | 0 | 0 | 0 | 0 | 0 | 0 | 0 | 0 | 0 | 0 | 0 | 0 | 0 | 0 | 0 | 0 | 0 | 0 | 0 | 0 | 0 | 0 | 0 | 0 | 0 | 0 | 0 | 0 | 0 | 0 | 0 | 0 | 0 | 0 | 0 | 0
| Reagensi, izuzev za transfuziju | Specijalna bolnica za cerebralnu paralizu i razvojnu neurologiju | Reagensi, izuzev za transfuziju | 404-1-110/20-4 | 55 | Reagensi i potrošni materijal za imunohemijske analizatore model ALEGRIA, ORGENTEC DIAGNOSTIKA | 15 | Anti-ß2-Glykoprotein I IgA | RGN200786 | pakovanje | 24 | Orgentec Diagnostika GmbH, Nemačka | Anti-beta-2-Glykoprotein I IgA | 14208 | 20% | Interlab Exim d.o.o | 35-21/20 | 24.04.2020. | 24.04.2021. | 0 | 0 | 0 | 0 | 0 | 0 | 0 | 0 | 0 | 0 | 0 | 0 | 0 | 0 | 0 | 0 | 0 | 0 | 0 | 0 | 0 | 0 | 0 | 0 | 0 | 0 | 0 | 0 | 0 | 0 | 0 | 0 | 0 | 0 | 0 | 0 | 0 | 0 | 0 | 0 | 0 | 0 | 0 | 0 | 0 | 0 | 0 | 0 | 0 | 0 | 0 | 0
| Reagensi, izuzev za transfuziju | Specijalna bolnica za cerebralnu paralizu i razvojnu neurologiju | Reagensi, izuzev za transfuziju | 404-1-110/20-4 | 55 | Reagensi i potrošni materijal za imunohemijske analizatore model ALEGRIA, ORGENTEC DIAGNOSTIKA | 16 | Anti-ß2-Glykoprotein I IgG | RGN200787 | pakovanje | 24 | Orgentec Diagnostika GmbH, Nemačka | Anti-beta-2-Glykoprotein I IgG | 14208 | 20% | Interlab Exim d.o.o | 35-21/20 | 24.04.2020. | 24.04.2021. | 0 | 0 | 0 | 0 | 0 | 0 | 0 | 0 | 0 | 0 | 0 | 0 | 0 | 0 | 0 | 0 | 0 | 0 | 0 | 0 | 0 | 0 | 0 | 0 | 0 | 0 | 0 | 0 | 0 | 0 | 0 | 0 | 0 | 0 | 0 | 0 | 0 | 0 | 0 | 0 | 0 | 0 | 0 | 0 | 0 | 0 | 0 | 0 | 0 | 0 | 0 | 0
| Reagensi, izuzev za transfuziju | Specijalna bolnica za cerebralnu paralizu i razvojnu neurologiju | Reagensi, izuzev za transfuziju | 404-1-110/20-4 | 55 | Reagensi i potrošni materijal za imunohemijske analizatore model ALEGRIA, ORGENTEC DIAGNOSTIKA | 17 | Anti-ß2-Glykoprotein I IgM | RGN200788 | pakovanje | 24 | Orgentec Diagnostika GmbH, Nemačka | Anti-beta-2-Glykoprotein I IgM | 14208 | 20% | Interlab Exim d.o.o | 35-21/20 | 24.04.2020. | 24.04.2021. | 0 | 0 | 0 | 0 | 0 | 0 | 0 | 0 | 0 | 0 | 0 | 0 | 0 | 0 | 0 | 0 | 0 | 0 | 0 | 0 | 0 | 0 | 0 | 0 | 0 | 0 | 0 | 0 | 0 | 0 | 0 | 0 | 0 | 0 | 0 | 0 | 0 | 0 | 0 | 0 | 0 | 0 | 0 | 0 | 0 | 0 | 0 | 0 | 0 | 0 | 0 | 0
| Reagensi, izuzev za transfuziju | Specijalna bolnica za cerebralnu paralizu i razvojnu neurologiju | Reagensi, izuzev za transfuziju | 404-1-110/20-4 | 55 | Reagensi i potrošni materijal za imunohemijske analizatore model ALEGRIA, ORGENTEC DIAGNOSTIKA | 18 | Anti-ß2-Glykoprotein I Screen | RGN200789 | pakovanje | 24 | Orgentec Diagnostika GmbH, Nemačka | Anti-beta-2-Glykoprotein I Screen | 14208 | 20% | Interlab Exim d.o.o | 35-21/20 | 24.04.2020. | 24.04.2021. | 0 | 0 | 0 | 0 | 0 | 0 | 0 | 0 | 0 | 0 | 0 | 0 | 0 | 0 | 0 | 0 | 0 | 0 | 0 | 0 | 0 | 0 | 0 | 0 | 0 | 0 | 0 | 0 | 0 | 0 | 0 | 0 | 0 | 0 | 0 | 0 | 0 | 0 | 0 | 0 | 0 | 0 | 0 | 0 | 0 | 0 | 0 | 0 | 0 | 0 | 0 | 0
| Reagensi, izuzev za transfuziju | Specijalna bolnica za cerebralnu paralizu i razvojnu neurologiju | Reagensi, izuzev za transfuziju | 404-1-110/20-4 | 55 | Reagensi i potrošni materijal za imunohemijske analizatore model ALEGRIA, ORGENTEC DIAGNOSTIKA | 19 | ANTI-RNP-70 | RGN200790 | pakovanje | 24 | Orgentec Diagnostika GmbH, Nemačka | Anti-RNP-70 | 13923.84 | 20% | Interlab Exim d.o.o | 35-21/20 | 24.04.2020. | 24.04.2021. | 0 | 0 | 0 | 0 | 0 | 0 | 0 | 0 | 0 | 0 | 0 | 0 | 0 | 0 | 0 | 0 | 0 | 0 | 0 | 0 | 0 | 0 | 0 | 0 | 0 | 0 | 0 | 0 | 0 | 0 | 0 | 0 | 0 | 0 | 0 | 0 | 0 | 0 | 0 | 0 | 0 | 0 | 0 | 0 | 0 | 0 | 0 | 0 | 0 | 0 | 0 | 0
| Reagensi, izuzev za transfuziju | Specijalna bolnica za cerebralnu paralizu i razvojnu neurologiju | Reagensi, izuzev za transfuziju | 404-1-110/20-4 | 55 | Reagensi i potrošni materijal za imunohemijske analizatore model ALEGRIA, ORGENTEC DIAGNOSTIKA | 20 | Anti-Centromer B | RGN200791 | pakovanje | 24 | Orgentec Diagnostika GmbH, Nemačka | Anti-Centromere B | 13923.84 | 20% | Interlab Exim d.o.o | 35-21/20 | 24.04.2020. | 24.04.2021. | 0 | 0 | 0 | 0 | 0 | 0 | 0 | 0 | 0 | 0 | 0 | 0 | 0 | 0 | 0 | 0 | 0 | 0 | 0 | 0 | 0 | 0 | 0 | 0 | 0 | 0 | 0 | 0 | 0 | 0 | 0 | 0 | 0 | 0 | 0 | 0 | 0 | 0 | 0 | 0 | 0 | 0 | 0 | 0 | 0 | 0 | 0 | 0 | 0 | 0 | 0 | 0
| Reagensi, izuzev za transfuziju | Specijalna bolnica za cerebralnu paralizu i razvojnu neurologiju | Reagensi, izuzev za transfuziju | 404-1-110/20-4 | 55 | Reagensi i potrošni materijal za imunohemijske analizatore model ALEGRIA, ORGENTEC DIAGNOSTIKA | 21 | Anti-Phospholipid Screen IgG | RGN200792 | pakovanje | 24 | Orgentec Diagnostika GmbH, Nemačka | Anti-Phospholipid Screen IgG | 13923.84 | 20% | Interlab Exim d.o.o | 35-21/20 | 24.04.2020. | 24.04.2021. | 0 | 0 | 0 | 0 | 0 | 0 | 0 | 0 | 0 | 0 | 0 | 0 | 0 | 0 | 0 | 0 | 0 | 0 | 0 | 0 | 0 | 0 | 0 | 0 | 0 | 0 | 0 | 0 | 0 | 0 | 0 | 0 | 0 | 0 | 0 | 0 | 0 | 0 | 0 | 0 | 0 | 0 | 0 | 0 | 0 | 0 | 0 | 0 | 0 | 0 | 0 | 0
| Reagensi, izuzev za transfuziju | Specijalna bolnica za cerebralnu paralizu i razvojnu neurologiju | Reagensi, izuzev za transfuziju | 404-1-110/20-4 | 55 | Reagensi i potrošni materijal za imunohemijske analizatore model ALEGRIA, ORGENTEC DIAGNOSTIKA | 22 | Anti-Phospholipid Screen IgM | RGN200793 | pakovanje | 24 | Orgentec Diagnostika GmbH, Nemačka | Anti-Phospholipid Screen IgM | 13923.84 | 20% | Interlab Exim d.o.o | 35-21/20 | 24.04.2020. | 24.04.2021. | 0 | 0 | 0 | 0 | 0 | 0 | 0 | 0 | 0 | 0 | 0 | 0 | 0 | 0 | 0 | 0 | 0 | 0 | 0 | 0 | 0 | 0 | 0 | 0 | 0 | 0 | 0 | 0 | 0 | 0 | 0 | 0 | 0 | 0 | 0 | 0 | 0 | 0 | 0 | 0 | 0 | 0 | 0 | 0 | 0 | 0 | 0 | 0 | 0 | 0 | 0 | 0
| Reagensi, izuzev za transfuziju | Specijalna bolnica za cerebralnu paralizu i razvojnu neurologiju | Reagensi, izuzev za transfuziju | 404-1-110/20-4 | 55 | Reagensi i potrošni materijal za imunohemijske analizatore model ALEGRIA, ORGENTEC DIAGNOSTIKA | 23 | Anti-Parietalcell | RGN200794 | pakovanje | 24 | Orgentec Diagnostika GmbH, Nemačka | Anti-Parietal Cell | 13923.84 | 20% | Interlab Exim d.o.o | 35-21/20 | 24.04.2020. | 24.04.2021. | 0 | 0 | 0 | 0 | 0 | 0 | 0 | 0 | 0 | 0 | 0 | 0 | 0 | 0 | 0 | 0 | 0 | 0 | 0 | 0 | 0 | 0 | 0 | 0 | 0 | 0 | 0 | 0 | 0 | 0 | 0 | 0 | 0 | 0 | 0 | 0 | 0 | 0 | 0 | 0 | 0 | 0 | 0 | 0 | 0 | 0 | 0 | 0 | 0 | 0 | 0 | 0
| Reagensi, izuzev za transfuziju | Specijalna bolnica za cerebralnu paralizu i razvojnu neurologiju | Reagensi, izuzev za transfuziju | 404-1-110/20-4 | 55 | Reagensi i potrošni materijal za imunohemijske analizatore model ALEGRIA, ORGENTEC DIAGNOSTIKA | 24 | Anti-GBM | RGN200795 | pakovanje | 24 | Orgentec Diagnostika GmbH, Nemačka | Anti-GBM | 17902.08 | 20% | Interlab Exim d.o.o | 35-21/20 | 24.04.2020. | 24.04.2021. | 0 | 0 | 0 | 0 | 0 | 0 | 0 | 0 | 0 | 0 | 0 | 0 | 0 | 0 | 0 | 0 | 0 | 0 | 0 | 0 | 0 | 0 | 0 | 0 | 0 | 0 | 0 | 0 | 0 | 0 | 0 | 0 | 0 | 0 | 0 | 0 | 0 | 0 | 0 | 0 | 0 | 0 | 0 | 0 | 0 | 0 | 0 | 0 | 0 | 0 | 0 | 0
| Reagensi, izuzev za transfuziju | Specijalna bolnica za cerebralnu paralizu i razvojnu neurologiju | Reagensi, izuzev za transfuziju | 404-1-110/20-4 | 55 | Reagensi i potrošni materijal za imunohemijske analizatore model ALEGRIA, ORGENTEC DIAGNOSTIKA | 25 | Anti-Tissue-Transglutaminase IgA | RGN200796 | pakovanje | 24 | Orgentec Diagnostika GmbH, Nemačka | Anti-Tissue-Transglutaminase IgA | 13923.84 | 20% | Interlab Exim d.o.o | 35-21/20 | 24.04.2020. | 24.04.2021. | 0 | 0 | 0 | 0 | 0 | 0 | 0 | 0 | 0 | 0 | 0 | 0 | 0 | 0 | 0 | 0 | 0 | 0 | 0 | 0 | 0 | 0 | 0 | 0 | 0 | 0 | 0 | 0 | 0 | 0 | 0 | 0 | 0 | 0 | 0 | 0 | 0 | 0 | 0 | 0 | 0 | 0 | 0 | 0 | 0 | 0 | 0 | 0 | 0 | 0 | 0 | 0
| Reagensi, izuzev za transfuziju | Specijalna bolnica za cerebralnu paralizu i razvojnu neurologiju | Reagensi, izuzev za transfuziju | 404-1-110/20-4 | 55 | Reagensi i potrošni materijal za imunohemijske analizatore model ALEGRIA, ORGENTEC DIAGNOSTIKA | 26 | Anti-Tissue-Transglutaminase IgG | RGN200797 | pakovanje | 24 | Orgentec Diagnostika GmbH, Nemačka | Anti-Tissue-Transglutaminase IgG | 13923.84 | 20% | Interlab Exim d.o.o | 35-21/20 | 24.04.2020. | 24.04.2021. | 0 | 0 | 0 | 0 | 0 | 0 | 0 | 0 | 0 | 0 | 0 | 0 | 0 | 0 | 0 | 0 | 0 | 0 | 0 | 0 | 0 | 0 | 0 | 0 | 0 | 0 | 0 | 0 | 0 | 0 | 0 | 0 | 0 | 0 | 0 | 0 | 0 | 0 | 0 | 0 | 0 | 0 | 0 | 0 | 0 | 0 | 0 | 0 | 0 | 0 | 0 | 0
| Reagensi, izuzev za transfuziju | Specijalna bolnica za cerebralnu paralizu i razvojnu neurologiju | Reagensi, izuzev za transfuziju | 404-1-110/20-4 | 55 | Reagensi i potrošni materijal za imunohemijske analizatore model ALEGRIA, ORGENTEC DIAGNOSTIKA | 27 | Anti-Tissue-Transglutaminase Screen | RGN200798 | pakovanje | 24 | Orgentec Diagnostika GmbH, Nemačka | Anti-Tissue-Transglutaminase Screen | 13923.84 | 20% | Interlab Exim d.o.o | 35-21/20 | 24.04.2020. | 24.04.2021. | 0 | 0 | 0 | 0 | 0 | 0 | 0 | 0 | 0 | 0 | 0 | 0 | 0 | 0 | 0 | 0 | 0 | 0 | 0 | 0 | 0 | 0 | 0 | 0 | 0 | 0 | 0 | 0 | 0 | 0 | 0 | 0 | 0 | 0 | 0 | 0 | 0 | 0 | 0 | 0 | 0 | 0 | 0 | 0 | 0 | 0 | 0 | 0 | 0 | 0 | 0 | 0
| Reagensi, izuzev za transfuziju | Specijalna bolnica za cerebralnu paralizu i razvojnu neurologiju | Reagensi, izuzev za transfuziju | 404-1-110/20-4 | 55 | Reagensi i potrošni materijal za imunohemijske analizatore model ALEGRIA, ORGENTEC DIAGNOSTIKA | 28 | ASCA IgA | RGN200799 | pakovanje | 24 | Orgentec Diagnostika GmbH, Nemačka | ASCA IgA | 13923.84 | 20% | Interlab Exim d.o.o | 35-21/20 | 24.04.2020. | 24.04.2021. | 0 | 0 | 0 | 0 | 0 | 0 | 0 | 0 | 0 | 0 | 0 | 0 | 0 | 0 | 0 | 0 | 0 | 0 | 0 | 0 | 0 | 0 | 0 | 0 | 0 | 0 | 0 | 0 | 0 | 0 | 0 | 0 | 0 | 0 | 0 | 0 | 0 | 0 | 0 | 0 | 0 | 0 | 0 | 0 | 0 | 0 | 0 | 0 | 0 | 0 | 0 | 0
| Reagensi, izuzev za transfuziju | Specijalna bolnica za cerebralnu paralizu i razvojnu neurologiju | Reagensi, izuzev za transfuziju | 404-1-110/20-4 | 55 | Reagensi i potrošni materijal za imunohemijske analizatore model ALEGRIA, ORGENTEC DIAGNOSTIKA | 29 | ASCA IgG | RGN200800 | pakovanje | 24 | Orgentec Diagnostika GmbH, Nemačka | ASCA IgG | 13923.84 | 20% | Interlab Exim d.o.o | 35-21/20 | 24.04.2020. | 24.04.2021. | 0 | 0 | 0 | 0 | 0 | 0 | 0 | 0 | 0 | 0 | 0 | 0 | 0 | 0 | 0 | 0 | 0 | 0 | 0 | 0 | 0 | 0 | 0 | 0 | 0 | 0 | 0 | 0 | 0 | 0 | 0 | 0 | 0 | 0 | 0 | 0 | 0 | 0 | 0 | 0 | 0 | 0 | 0 | 0 | 0 | 0 | 0 | 0 | 0 | 0 | 0 | 0
| Reagensi, izuzev za transfuziju | Specijalna bolnica za cerebralnu paralizu i razvojnu neurologiju | Reagensi, izuzev za transfuziju | 404-1-110/20-4 | 55 | Reagensi i potrošni materijal za imunohemijske analizatore model ALEGRIA, ORGENTEC DIAGNOSTIKA | 30 | Anti-Intrinsic Factor | RGN200801 | pakovanje | 24 | Orgentec Diagnostika GmbH, Nemačka | Anti-Intristic Factor | 13923.84 | 20% | Interlab Exim d.o.o | 35-21/20 | 24.04.2020. | 24.04.2021. | 0 | 0 | 0 | 0 | 0 | 0 | 0 | 0 | 0 | 0 | 0 | 0 | 0 | 0 | 0 | 0 | 0 | 0 | 0 | 0 | 0 | 0 | 0 | 0 | 0 | 0 | 0 | 0 | 0 | 0 | 0 | 0 | 0 | 0 | 0 | 0 | 0 | 0 | 0 | 0 | 0 | 0 | 0 | 0 | 0 | 0 | 0 | 0 | 0 | 0 | 0 | 0
| Reagensi, izuzev za transfuziju | Specijalna bolnica za cerebralnu paralizu i razvojnu neurologiju | Reagensi, izuzev za transfuziju | 404-1-110/20-4 | 55 | Reagensi i potrošni materijal za imunohemijske analizatore model ALEGRIA, ORGENTEC DIAGNOSTIKA | 31 | Anti-DGP IgA | RGN200802 | pakovanje | 24 | Orgentec Diagnostika GmbH, Nemačka | Anti-DGP IgA | 13639.68 | 20% | Interlab Exim d.o.o | 35-21/20 | 24.04.2020. | 24.04.2021. | 0 | 0 | 0 | 0 | 0 | 0 | 0 | 0 | 0 | 0 | 0 | 0 | 0 | 0 | 0 | 0 | 0 | 0 | 0 | 0 | 0 | 0 | 0 | 0 | 0 | 0 | 0 | 0 | 0 | 0 | 0 | 0 | 0 | 0 | 0 | 0 | 0 | 0 | 0 | 0 | 0 | 0 | 0 | 0 | 0 | 0 | 0 | 0 | 0 | 0 | 0 | 0
| Reagensi, izuzev za transfuziju | Specijalna bolnica za cerebralnu paralizu i razvojnu neurologiju | Reagensi, izuzev za transfuziju | 404-1-110/20-4 | 55 | Reagensi i potrošni materijal za imunohemijske analizatore model ALEGRIA, ORGENTEC DIAGNOSTIKA | 32 | Anti-DGP IgG | RGN200803 | pakovanje | 24 | Orgentec Diagnostika GmbH, Nemačka | Anti-DGP IgG | 13639.68 | 20% | Interlab Exim d.o.o | 35-21/20 | 24.04.2020. | 24.04.2021. | 0 | 0 | 0 | 0 | 0 | 0 | 0 | 0 | 0 | 0 | 0 | 0 | 0 | 0 | 0 | 0 | 0 | 0 | 0 | 0 | 0 | 0 | 0 | 0 | 0 | 0 | 0 | 0 | 0 | 0 | 0 | 0 | 0 | 0 | 0 | 0 | 0 | 0 | 0 | 0 | 0 | 0 | 0 | 0 | 0 | 0 | 0 | 0 | 0 | 0 | 0 | 0
| Reagensi, izuzev za transfuziju | Specijalna bolnica za cerebralnu paralizu i razvojnu neurologiju | Reagensi, izuzev za transfuziju | 404-1-110/20-4 | 55 | Reagensi i potrošni materijal za imunohemijske analizatore model ALEGRIA, ORGENTEC DIAGNOSTIKA | 33 | ANCA screen hs | RGN200804 | pakovanje | 24 | Orgentec Diagnostika GmbH, Nemačka | ANCAscreen hs (high sensitivity) | 13923.84 | 20% | Interlab Exim d.o.o | 35-21/20 | 24.04.2020. | 24.04.2021. | 0 | 0 | 0 | 0 | 0 | 0 | 0 | 0 | 0 | 0 | 0 | 0 | 0 | 0 | 0 | 0 | 0 | 0 | 0 | 0 | 0 | 0 | 0 | 0 | 0 | 0 | 0 | 0 | 0 | 0 | 0 | 0 | 0 | 0 | 0 | 0 | 0 | 0 | 0 | 0 | 0 | 0 | 0 | 0 | 0 | 0 | 0 | 0 | 0 | 0 | 0 | 0
| Reagensi, izuzev za transfuziju | Specijalna bolnica za cerebralnu paralizu i razvojnu neurologiju | Reagensi, izuzev za transfuziju | 404-1-110/20-4 | 55 | Reagensi i potrošni materijal za imunohemijske analizatore model ALEGRIA, ORGENTEC DIAGNOSTIKA | 34 | Anti LKM 1 | RGN200805 | pakovanje | 24 | Orgentec Diagnostika GmbH, Nemačka | Anti-LKM-1 | 14776.32 | 20% | Interlab Exim d.o.o | 35-21/20 | 24.04.2020. | 24.04.2021. | 0 | 0 | 0 | 0 | 0 | 0 | 0 | 0 | 0 | 0 | 0 | 0 | 0 | 0 | 0 | 0 | 0 | 0 | 0 | 0 | 0 | 0 | 0 | 0 | 0 | 0 | 0 | 0 | 0 | 0 | 0 | 0 | 0 | 0 | 0 | 0 | 0 | 0 | 0 | 0 | 0 | 0 | 0 | 0 | 0 | 0 | 0 | 0 | 0 | 0 | 0 | 0
| Reagensi, izuzev za transfuziju | Specijalna bolnica za cerebralnu paralizu i razvojnu neurologiju | Reagensi, izuzev za transfuziju | 404-1-110/20-4 | 55 | Reagensi i potrošni materijal za imunohemijske analizatore model ALEGRIA, ORGENTEC DIAGNOSTIKA | 35 | Anti DGP screen | RGN200806 | pakovanje | 24 | Orgentec Diagnostika GmbH, Nemačka | Anti-DGP Screen | 13639.68 | 20% | Interlab Exim d.o.o | 35-21/20 | 24.04.2020. | 24.04.2021. | 0 | 0 | 0 | 0 | 0 | 0 | 0 | 0 | 0 | 0 | 0 | 0 | 0 | 0 | 0 | 0 | 0 | 0 | 0 | 0 | 0 | 0 | 0 | 0 | 0 | 0 | 0 | 0 | 0 | 0 | 0 | 0 | 0 | 0 | 0 | 0 | 0 | 0 | 0 | 0 | 0 | 0 | 0 | 0 | 0 | 0 | 0 | 0 | 0 | 0 | 0 | 0
| Reagensi, izuzev za transfuziju | Specijalna bolnica za cerebralnu paralizu i razvojnu neurologiju | Reagensi, izuzev za transfuziju | 404-1-110/20-4 | 55 | Reagensi i potrošni materijal za imunohemijske analizatore model ALEGRIA, ORGENTEC DIAGNOSTIKA | 36 | Anti SLA | RGN200807 | pakovanje | 24 | Orgentec Diagnostika GmbH, Nemačka | Anti-SLA | 14776.32 | 20% | Interlab Exim d.o.o | 35-21/20 | 24.04.2020. | 24.04.2021. | 0 | 0 | 0 | 0 | 0 | 0 | 0 | 0 | 0 | 0 | 0 | 0 | 0 | 0 | 0 | 0 | 0 | 0 | 0 | 0 | 0 | 0 | 0 | 0 | 0 | 0 | 0 | 0 | 0 | 0 | 0 | 0 | 0 | 0 | 0 | 0 | 0 | 0 | 0 | 0 | 0 | 0 | 0 | 0 | 0 | 0 | 0 | 0 | 0 | 0 | 0 | 0
| Reagensi, izuzev za transfuziju | Specijalna bolnica za cerebralnu paralizu i razvojnu neurologiju | Reagensi, izuzev za transfuziju | 404-1-110/20-4 | 55 | Reagensi i potrošni materijal za imunohemijske analizatore model ALEGRIA, ORGENTEC DIAGNOSTIKA | 37 | Anti-helicobacter Pylori IGA | RGN200808 | pakovanje | 24 | Orgentec Diagnostika GmbH, Nemačka | Anti-Helicobacter pylori IgA | 15628.8 | 20% | Interlab Exim d.o.o | 35-21/20 | 24.04.2020. | 24.04.2021. | 0 | 0 | 0 | 0 | 0 | 0 | 0 | 0 | 0 | 0 | 0 | 0 | 0 | 0 | 0 | 0 | 0 | 0 | 0 | 0 | 0 | 0 | 0 | 0 | 0 | 0 | 0 | 0 | 0 | 0 | 0 | 0 | 0 | 0 | 0 | 0 | 0 | 0 | 0 | 0 | 0 | 0 | 0 | 0 | 0 | 0 | 0 | 0 | 0 | 0 | 0 | 0
| Reagensi, izuzev za transfuziju | Specijalna bolnica za cerebralnu paralizu i razvojnu neurologiju | Reagensi, izuzev za transfuziju | 404-1-110/20-4 | 55 | Reagensi i potrošni materijal za imunohemijske analizatore model ALEGRIA, ORGENTEC DIAGNOSTIKA | 38 | Anti-helicobacter Pylori IGG | RGN200809 | pakovanje | 24 | Orgentec Diagnostika GmbH, Nemačka | Anti-Helicobacter pylori IgG | 15628.8 | 20% | Interlab Exim d.o.o | 35-21/20 | 24.04.2020. | 24.04.2021. | 0 | 0 | 0 | 0 | 0 | 0 | 0 | 0 | 0 | 0 | 0 | 0 | 0 | 0 | 0 | 0 | 0 | 0 | 0 | 0 | 0 | 0 | 0 | 0 | 0 | 0 | 0 | 0 | 0 | 0 | 0 | 0 | 0 | 0 | 0 | 0 | 0 | 0 | 0 | 0 | 0 | 0 | 0 | 0 | 0 | 0 | 0 | 0 | 0 | 0 | 0 | 0
| Reagensi, izuzev za transfuziju | Specijalna bolnica za cerebralnu paralizu i razvojnu neurologiju | Reagensi, izuzev za transfuziju | 404-1-110/20-4 | 55 | Reagensi i potrošni materijal za imunohemijske analizatore model ALEGRIA, ORGENTEC DIAGNOSTIKA | 39 | Anti-Chlamydia pneumoniae IgM | RGN200810 | pakovanje | 24 | Orgentec Diagnostika GmbH, Nemačka | Anti-Chlamydia pneumoniae IgM Abs. | 21027.84 | 20% | Interlab Exim d.o.o | 35-21/20 | 24.04.2020. | 24.04.2021. | 0 | 0 | 0 | 0 | 0 | 0 | 0 | 0 | 0 | 0 | 0 | 0 | 0 | 0 | 0 | 0 | 0 | 0 | 0 | 0 | 0 | 0 | 0 | 0 | 0 | 0 | 0 | 0 | 0 | 0 | 0 | 0 | 0 | 0 | 0 | 0 | 0 | 0 | 0 | 0 | 0 | 0 | 0 | 0 | 0 | 0 | 0 | 0 | 0 | 0 | 0 | 0
| Reagensi, izuzev za transfuziju | Specijalna bolnica za cerebralnu paralizu i razvojnu neurologiju | Reagensi, izuzev za transfuziju | 404-1-110/20-4 | 55 | Reagensi i potrošni materijal za imunohemijske analizatore model ALEGRIA, ORGENTEC DIAGNOSTIKA | 40 | Anti-Chlamydia pneumoniae IgA | RGN200811 | pakovanje | 24 | Orgentec Diagnostika GmbH, Nemačka | Anti-Chlamydia pneumoniae IgA | 17617.92 | 20% | Interlab Exim d.o.o | 35-21/20 | 24.04.2020. | 24.04.2021. | 0 | 0 | 0 | 0 | 0 | 0 | 0 | 0 | 0 | 0 | 0 | 0 | 0 | 0 | 0 | 0 | 0 | 0 | 0 | 0 | 0 | 0 | 0 | 0 | 0 | 0 | 0 | 0 | 0 | 0 | 0 | 0 | 0 | 0 | 0 | 0 | 0 | 0 | 0 | 0 | 0 | 0 | 0 | 0 | 0 | 0 | 0 | 0 | 0 | 0 | 0 | 0
| Reagensi, izuzev za transfuziju | Specijalna bolnica za cerebralnu paralizu i razvojnu neurologiju | Reagensi, izuzev za transfuziju | 404-1-110/20-4 | 55 | Reagensi i potrošni materijal za imunohemijske analizatore model ALEGRIA, ORGENTEC DIAGNOSTIKA | 41 | Anti-Chlamydia pneumoniae IgG | RGN200812 | pakovanje | 24 | Orgentec Diagnostika GmbH, Nemačka | Anti-Chlamydia pneumoniae IgG | 17617.92 | 20% | Interlab Exim d.o.o | 35-21/20 | 24.04.2020. | 24.04.2021. | 0 | 0 | 0 | 0 | 0 | 0 | 0 | 0 | 0 | 0 | 0 | 0 | 0 | 0 | 0 | 0 | 0 | 0 | 0 | 0 | 0 | 0 | 0 | 0 | 0 | 0 | 0 | 0 | 0 | 0 | 0 | 0 | 0 | 0 | 0 | 0 | 0 | 0 | 0 | 0 | 0 | 0 | 0 | 0 | 0 | 0 | 0 | 0 | 0 | 0 | 0 | 0
| Reagensi, izuzev za transfuziju | Specijalna bolnica za cerebralnu paralizu i razvojnu neurologiju | Reagensi, izuzev za transfuziju | 404-1-110/20-4 | 55 | Reagensi i potrošni materijal za imunohemijske analizatore model ALEGRIA, ORGENTEC DIAGNOSTIKA | 42 | Anti-Mycoplasma pneumoniae IgM | RGN200813 | pakovanje | 24 | Orgentec Diagnostika GmbH, Nemačka | Anti-Mycoplasma pneumoniae IgM Abs | 19038.72 | 20% | Interlab Exim d.o.o | 35-21/20 | 24.04.2020. | 24.04.2021. | 0 | 0 | 0 | 0 | 0 | 0 | 0 | 0 | 0 | 0 | 0 | 0 | 0 | 0 | 0 | 0 | 0 | 0 | 0 | 0 | 0 | 0 | 0 | 0 | 0 | 0 | 0 | 0 | 0 | 0 | 0 | 0 | 0 | 0 | 0 | 0 | 0 | 0 | 0 | 0 | 0 | 0 | 0 | 0 | 0 | 0 | 0 | 0 | 0 | 0 | 0 | 0
| Reagensi, izuzev za transfuziju | Specijalna bolnica za cerebralnu paralizu i razvojnu neurologiju | Reagensi, izuzev za transfuziju | 404-1-110/20-4 | 55 | Reagensi i potrošni materijal za imunohemijske analizatore model ALEGRIA, ORGENTEC DIAGNOSTIKA | 43 | Anti-Mycoplasma pneumoniae IgA | RGN200814 | pakovanje | 24 | Orgentec Diagnostika GmbH, Nemačka | Anti-Mycoplasma pneumoniae IgA | 15628.8 | 20% | Interlab Exim d.o.o | 35-21/20 | 24.04.2020. | 24.04.2021. | 0 | 0 | 0 | 0 | 0 | 0 | 0 | 0 | 0 | 0 | 0 | 0 | 0 | 0 | 0 | 0 | 0 | 0 | 0 | 0 | 0 | 0 | 0 | 0 | 0 | 0 | 0 | 0 | 0 | 0 | 0 | 0 | 0 | 0 | 0 | 0 | 0 | 0 | 0 | 0 | 0 | 0 | 0 | 0 | 0 | 0 | 0 | 0 | 0 | 0 | 0 | 0
| Reagensi, izuzev za transfuziju | Specijalna bolnica za cerebralnu paralizu i razvojnu neurologiju | Reagensi, izuzev za transfuziju | 404-1-110/20-4 | 55 | Reagensi i potrošni materijal za imunohemijske analizatore model ALEGRIA, ORGENTEC DIAGNOSTIKA | 44 | Anti-Mycoplasma pneumoniae IgG | RGN200815 | pakovanje | 24 | Orgentec Diagnostika GmbH, Nemačka | Anti-Mycoplasma pneumoniae IgG | 15628.8 | 20% | Interlab Exim d.o.o | 35-21/20 | 24.04.2020. | 24.04.2021. | 0 | 0 | 0 | 0 | 0 | 0 | 0 | 0 | 0 | 0 | 0 | 0 | 0 | 0 | 0 | 0 | 0 | 0 | 0 | 0 | 0 | 0 | 0 | 0 | 0 | 0 | 0 | 0 | 0 | 0 | 0 | 0 | 0 | 0 | 0 | 0 | 0 | 0 | 0 | 0 | 0 | 0 | 0 | 0 | 0 | 0 | 0 | 0 | 0 | 0 | 0 | 0
| Reagensi, izuzev za transfuziju | Specijalna bolnica za cerebralnu paralizu i razvojnu neurologiju | Reagensi, izuzev za transfuziju | 404-1-110/20-4 | 55 | Reagensi i potrošni materijal za imunohemijske analizatore model ALEGRIA, ORGENTEC DIAGNOSTIKA | 45 | Flush Raitine Solution (a 20ml) "ili odgovarajući" | RGN200816 | pakovanje | 20 mL | Orgentec Diagnostika GmbH, Nemačka | Flush Routine Solution | 2841.6 | 20% | Interlab Exim d.o.o | 35-21/20 | 24.04.2020. | 24.04.2021. | 0 | 0 | 0 | 0 | 0 | 0 | 0 | 0 | 0 | 0 | 0 | 0 | 0 | 0 | 0 | 0 | 0 | 0 | 0 | 0 | 0 | 0 | 0 | 0 | 0 | 0 | 0 | 0 | 0 | 0 | 0 | 0 | 0 | 0 | 0 | 0 | 0 | 0 | 0 | 0 | 0 | 0 | 0 | 0 | 0 | 0 | 0 | 0 | 0 | 0 | 0 | 0
| Reagensi, izuzev za transfuziju | Specijalna bolnica za cerebralnu paralizu i razvojnu neurologiju | Reagensi, izuzev za transfuziju | 404-1-110/20-4 | 55 | Reagensi i potrošni materijal za imunohemijske analizatore model ALEGRIA, ORGENTEC DIAGNOSTIKA | 46 | Alegria Positive Control | RGN200817 | pakovanje | 24 | Orgentec Diagnostika GmbH, Nemačka | Alegria Positive control | 13639.68 | 20% | Interlab Exim d.o.o | 35-21/20 | 24.04.2020. | 24.04.2021. | 0 | 0 | 0 | 0 | 0 | 0 | 0 | 0 | 0 | 0 | 0 | 0 | 0 | 0 | 0 | 0 | 0 | 0 | 0 | 0 | 0 | 0 | 0 | 0 | 0 | 0 | 0 | 0 | 0 | 0 | 0 | 0 | 0 | 0 | 0 | 0 | 0 | 0 | 0 | 0 | 0 | 0 | 0 | 0 | 0 | 0 | 0 | 0 | 0 | 0 | 0 | 0
| Reagensi, izuzev za transfuziju | Specijalna bolnica za cerebralnu paralizu i razvojnu neurologiju | Reagensi, izuzev za transfuziju | 404-1-110/20-4 | 55 | Reagensi i potrošni materijal za imunohemijske analizatore model ALEGRIA, ORGENTEC DIAGNOSTIKA | 47 | Anti-LC1 | RGN200818 | pakovanje | 24 | Orgentec Diagnostika GmbH, Nemačka | Anti-LC1 | 14776.32 | 20% | Interlab Exim d.o.o | 35-21/20 | 24.04.2020. | 24.04.2021. | 0 | 0 | 0 | 0 | 0 | 0 | 0 | 0 | 0 | 0 | 0 | 0 | 0 | 0 | 0 | 0 | 0 | 0 | 0 | 0 | 0 | 0 | 0 | 0 | 0 | 0 | 0 | 0 | 0 | 0 | 0 | 0 | 0 | 0 | 0 | 0 | 0 | 0 | 0 | 0 | 0 | 0 | 0 | 0 | 0 | 0 | 0 | 0 | 0 | 0 | 0 | 0
| Reagensi, izuzev za transfuziju | Specijalna bolnica za cerebralnu paralizu i razvojnu neurologiju | Reagensi, izuzev za transfuziju | 404-1-110/20-4 | 55 | Reagensi i potrošni materijal za imunohemijske analizatore model ALEGRIA, ORGENTEC DIAGNOSTIKA | 48 | Anti-Gliadin Screen | RGN200819 | pakovanje | 24 | Orgentec Diagnostika GmbH, Nemačka | Anti-Gliadin Screen | 13355.52 | 20% | Interlab Exim d.o.o | 35-21/20 | 24.04.2020. | 24.04.2021. | 0 | 0 | 0 | 0 | 0 | 0 | 0 | 0 | 0 | 0 | 0 | 0 | 0 | 0 | 0 | 0 | 0 | 0 | 0 | 0 | 0 | 0 | 0 | 0 | 0 | 0 | 0 | 0 | 0 | 0 | 0 | 0 | 0 | 0 | 0 | 0 | 0 | 0 | 0 | 0 | 0 | 0 | 0 | 0 | 0 | 0 | 0 | 0 | 0 | 0 | 0 | 0
| Reagensi, izuzev za transfuziju | Specijalna bolnica za cerebralnu paralizu i razvojnu neurologiju | Reagensi, izuzev za transfuziju | 404-1-110/20-4 | 55 | Reagensi i potrošni materijal za imunohemijske analizatore model ALEGRIA, ORGENTEC DIAGNOSTIKA | 49 | Anti-Gliadin IgG | RGN200820 | pakovanje | 24 | Orgentec Diagnostika GmbH, Nemačka | Anti-Gliadin IgG | 13355.52 | 20% | Interlab Exim d.o.o | 35-21/20 | 24.04.2020. | 24.04.2021. | 0 | 0 | 0 | 0 | 0 | 0 | 0 | 0 | 0 | 0 | 0 | 0 | 0 | 0 | 0 | 0 | 0 | 0 | 0 | 0 | 0 | 0 | 0 | 0 | 0 | 0 | 0 | 0 | 0 | 0 | 0 | 0 | 0 | 0 | 0 | 0 | 0 | 0 | 0 | 0 | 0 | 0 | 0 | 0 | 0 | 0 | 0 | 0 | 0 | 0 | 0 | 0
| Reagensi, izuzev za transfuziju | Specijalna bolnica za cerebralnu paralizu i razvojnu neurologiju | Reagensi, izuzev za transfuziju | 404-1-110/20-4 | 55 | Reagensi i potrošni materijal za imunohemijske analizatore model ALEGRIA, ORGENTEC DIAGNOSTIKA | 50 | Anti-Gliadin IgA | RGN200821 | pakovanje | 24 | Orgentec Diagnostika GmbH, Nemačka | Anti-Gliadin IgA | 13355.52 | 20% | Interlab Exim d.o.o | 35-21/20 | 24.04.2020. | 24.04.2021. | 0 | 0 | 0 | 0 | 0 | 0 | 0 | 0 | 0 | 0 | 0 | 0 | 0 | 0 | 0 | 0 | 0 | 0 | 0 | 0 | 0 | 0 | 0 | 0 | 0 | 0 | 0 | 0 | 0 | 0 | 0 | 0 | 0 | 0 | 0 | 0 | 0 | 0 | 0 | 0 | 0 | 0 | 0 | 0 | 0 | 0 | 0 | 0 | 0 | 0 | 0 | 0
| Reagensi, izuzev za transfuziju | Specijalna bolnica za cerebralnu paralizu i razvojnu neurologiju | Reagensi, izuzev za transfuziju | 404-1-110/20-4 | 55 | Reagensi i potrošni materijal za imunohemijske analizatore model ALEGRIA, ORGENTEC DIAGNOSTIKA | 51 | Anti-RNP/Sm | RGN200822 | pakovanje | 24 | Orgentec Diagnostika GmbH, Nemačka | Anti-RNP/Sm | 12503.04 | 20% | Interlab Exim d.o.o | 35-21/20 | 24.04.2020. | 24.04.2021. | 0 | 0 | 0 | 0 | 0 | 0 | 0 | 0 | 0 | 0 | 0 | 0 | 0 | 0 | 0 | 0 | 0 | 0 | 0 | 0 | 0 | 0 | 0 | 0 | 0 | 0 | 0 | 0 | 0 | 0 | 0 | 0 | 0 | 0 | 0 | 0 | 0 | 0 | 0 | 0 | 0 | 0 | 0 | 0 | 0 | 0 | 0 | 0 | 0 | 0 | 0 | 0
| Reagensi, izuzev za transfuziju | Specijalna bolnica za cerebralnu paralizu i razvojnu neurologiju | Reagensi, izuzev za transfuziju | 404-1-110/20-4 | 55 | Reagensi i potrošni materijal za imunohemijske analizatore model ALEGRIA, ORGENTEC DIAGNOSTIKA | 52 | calprotectin | RGN200823 | pakovanje | 24 | Orgentec Diagnostika GmbH, Nemačka | Calprotectin | 24312 | 20% | Interlab Exim d.o.o | 35-21/20 | 24.04.2020. | 24.04.2021. | 0 | 0 | 0 | 0 | 0 | 0 | 0 | 0 | 0 | 0 | 0 | 0 | 0 | 0 | 0 | 0 | 0 | 0 | 0 | 0 | 0 | 0 | 0 | 0 | 0 | 0 | 0 | 0 | 0 | 0 | 0 | 0 | 0 | 0 | 0 | 0 | 0 | 0 | 0 | 0 | 0 | 0 | 0 | 0 | 0 | 0 | 0 | 0 | 0 | 0 | 0 | 0
| Reagensi, izuzev za transfuziju | Specijalna bolnica za cerebralnu paralizu i razvojnu neurologiju | Reagensi, izuzev za transfuziju | 404-1-110/20-4 | 55 | Reagensi i potrošni materijal za imunohemijske analizatore model ALEGRIA, ORGENTEC DIAGNOSTIKA | 53 | stool exstraction tubes | RGN200824 | pakovanje | 100 komad | Orgentec Diagnostika GmbH, Nemačka | Stool Extraction Tubes | 21312 | 20% | Interlab Exim d.o.o | 35-21/20 | 24.04.2020. | 24.04.2021. | 0 | 0 | 0 | 0 | 0 | 0 | 0 | 0 | 0 | 0 | 0 | 0 | 0 | 0 | 0 | 0 | 0 | 0 | 0 | 0 | 0 | 0 | 0 | 0 | 0 | 0 | 0 | 0 | 0 | 0 | 0 | 0 | 0 | 0 | 0 | 0 | 0 | 0 | 0 | 0 | 0 | 0 | 0 | 0 | 0 | 0 | 0 | 0 | 0 | 0 | 0 | 0
| Reagensi, izuzev za transfuziju | Specijalna bolnica za cerebralnu paralizu i razvojnu neurologiju | Reagensi, izuzev za transfuziju | 404-1-110/20-4 | 55 | Reagensi i potrošni materijal za imunohemijske analizatore model ALEGRIA, ORGENTEC DIAGNOSTIKA | 54 | Anti-CCP hs | RGN200825 | pakovanje | 24 | Orgentec Diagnostika GmbH, Nemačka | Anti-CCP hs (high sensitive) | 15628.8 | 20% | Interlab Exim d.o.o | 35-21/20 | 24.04.2020. | 24.04.2021. | 0 | 0 | 0 | 0 | 0 | 0 | 0 | 0 | 0 | 0 | 0 | 0 | 0 | 0 | 0 | 0 | 0 | 0 | 0 | 0 | 0 | 0 | 0 | 0 | 0 | 0 | 0 | 0 | 0 | 0 | 0 | 0 | 0 | 0 | 0 | 0 | 0 | 0 | 0 | 0 | 0 | 0 | 0 | 0 | 0 | 0 | 0 | 0 | 0 | 0 | 0 | 0
| Reagensi, izuzev za transfuziju | Specijalna bolnica za cerebralnu paralizu i razvojnu neurologiju | Reagensi, izuzev za transfuziju | 404-1-110/20-4 | 55 | Reagensi i potrošni materijal za imunohemijske analizatore model ALEGRIA, ORGENTEC DIAGNOSTIKA | 55 | Anti-Histone | RGN200826 | pakovanje | 24 | Orgentec Diagnostika GmbH, Nemačka | Anti-Histone | 13355.52 | 20% | Interlab Exim d.o.o | 35-21/20 | 24.04.2020. | 24.04.2021. | 0 | 0 | 0 | 0 | 0 | 0 | 0 | 0 | 0 | 0 | 0 | 0 | 0 | 0 | 0 | 0 | 0 | 0 | 0 | 0 | 0 | 0 | 0 | 0 | 0 | 0 | 0 | 0 | 0 | 0 | 0 | 0 | 0 | 0 | 0 | 0 | 0 | 0 | 0 | 0 | 0 | 0 | 0 | 0 | 0 | 0 | 0 | 0 | 0 | 0 | 0 | 0
| Reagensi, izuzev za transfuziju | Specijalna bolnica za cerebralnu paralizu i razvojnu neurologiju | Reagensi, izuzev za transfuziju | 404-1-110/20-4 | 55 | Reagensi i potrošni materijal za imunohemijske analizatore model ALEGRIA, ORGENTEC DIAGNOSTIKA | 56 | Anti-PR3 hs | RGN200827 | pakovanje | 24 | Orgentec Diagnostika GmbH, Nemačka | Anti-PR3 hs | 16765.44 | 20% | Interlab Exim d.o.o | 35-21/20 | 24.04.2020. | 24.04.2021. | 0 | 0 | 0 | 0 | 0 | 0 | 0 | 0 | 0 | 0 | 0 | 0 | 0 | 0 | 0 | 0 | 0 | 0 | 0 | 0 | 0 | 0 | 0 | 0 | 0 | 0 | 0 | 0 | 0 | 0 | 0 | 0 | 0 | 0 | 0 | 0 | 0 | 0 | 0 | 0 | 0 | 0 | 0 | 0 | 0 | 0 | 0 | 0 | 0 | 0 | 0 | 0
| Reagensi, izuzev za transfuziju | Specijalna bolnica za cerebralnu paralizu i razvojnu neurologiju | Reagensi, izuzev za transfuziju | 404-1-110/20-4 | 55 | Reagensi i potrošni materijal za imunohemijske analizatore model ALEGRIA, ORGENTEC DIAGNOSTIKA | 57 | Anti-Rib-P | RGN200828 | pakovanje | 24 | Orgentec Diagnostika GmbH, Nemačka | Anti-Rib-P | 13355.52 | 20% | Interlab Exim d.o.o | 35-21/20 | 24.04.2020. | 24.04.2021. | 0 | 0 | 0 | 0 | 0 | 0 | 0 | 0 | 0 | 0 | 0 | 0 | 0 | 0 | 0 | 0 | 0 | 0 | 0 | 0 | 0 | 0 | 0 | 0 | 0 | 0 | 0 | 0 | 0 | 0 | 0 | 0 | 0 | 0 | 0 | 0 | 0 | 0 | 0 | 0 | 0 | 0 | 0 | 0 | 0 | 0 | 0 | 0 | 0 | 0 | 0 | 0
| Reagensi, izuzev za transfuziju | Specijalna bolnica za cerebralnu paralizu i razvojnu neurologiju | Reagensi, izuzev za transfuziju | 404-1-110/20-4 | 55 | Reagensi i potrošni materijal za imunohemijske analizatore model ALEGRIA, ORGENTEC DIAGNOSTIKA | 58 | Anti-RNP-70 | RGN200829 | pakovanje | 24 | Orgentec Diagnostika GmbH, Nemačka | Anti-RNP-70 | 13923.84 | 20% | Interlab Exim d.o.o | 35-21/20 | 24.04.2020. | 24.04.2021. | 0 | 0 | 0 | 0 | 0 | 0 | 0 | 0 | 0 | 0 | 0 | 0 | 0 | 0 | 0 | 0 | 0 | 0 | 0 | 0 | 0 | 0 | 0 | 0 | 0 | 0 | 0 | 0 | 0 | 0 | 0 | 0 | 0 | 0 | 0 | 0 | 0 | 0 | 0 | 0 | 0 | 0 | 0 | 0 | 0 | 0 | 0 | 0 | 0 | 0 | 0 | 0
| Reagensi, izuzev za transfuziju | Specijalna bolnica za cerebralnu paralizu i razvojnu neurologiju | Reagensi, izuzev za transfuziju | 404-1-110/20-4 | 55 | Reagensi i potrošni materijal za imunohemijske analizatore model ALEGRIA, ORGENTEC DIAGNOSTIKA | 59 | ANA detect | RGN200830 | pakovanje | 24 | Orgentec Diagnostika GmbH, Nemačka | ANA Detect | 13355.52 | 20% | Interlab Exim d.o.o | 35-21/20 | 24.04.2020. | 24.04.2021. | 0 | 0 | 0 | 0 | 0 | 0 | 0 | 0 | 0 | 0 | 0 | 0 | 0 | 0 | 0 | 0 | 0 | 0 | 0 | 0 | 0 | 0 | 0 | 0 | 0 | 0 | 0 | 0 | 0 | 0 | 0 | 0 | 0 | 0 | 0 | 0 | 0 | 0 | 0 | 0 | 0 | 0 | 0 | 0 | 0 | 0 | 0 | 0 | 0 | 0 | 0 | 0
| Reagensi, izuzev za transfuziju | Specijalna bolnica za cerebralnu paralizu i razvojnu neurologiju | Reagensi, izuzev za transfuziju | 404-1-110/20-4 | 55 | Reagensi i potrošni materijal za imunohemijske analizatore model ALEGRIA, ORGENTEC DIAGNOSTIKA | 60 | Printer Paper (ID0146) | RGN200831 | pakovanje | 5 rolni | Orgentec Diagnostika GmbH, Nemačka | Printer Paper | 3409.92 | 20% | Interlab Exim d.o.o | 35-21/20 | 24.04.2020. | 24.04.2021. | 0 | 0 | 0 | 0 | 0 | 0 | 0 | 0 | 0 | 0 | 0 | 0 | 0 | 0 | 0 | 0 | 0 | 0 | 0 | 0 | 0 | 0 | 0 | 0 | 0 | 0 | 0 | 0 | 0 | 0 | 0 | 0 | 0 | 0 | 0 | 0 | 0 | 0 | 0 | 0 | 0 | 0 | 0 | 0 | 0 | 0 | 0 | 0 | 0 | 0 | 0 | 0
| Reagensi, izuzev za transfuziju | Specijalna bolnica za cerebralnu paralizu i razvojnu neurologiju | Reagensi, izuzev za transfuziju | 404-1-110/20-4 | 55 | Reagensi i potrošni materijal za imunohemijske analizatore model ALEGRIA, ORGENTEC DIAGNOSTIKA | 61 | Anti-dsDNA IgG | RGN200832 | pakovanje | 24 | Orgentec Diagnostika GmbH, Nemačka | Anti-dsDNA IgG | 12787.2 | 20% | Interlab Exim d.o.o | 35-21/20 | 24.04.2020. | 24.04.2021. | 0 | 0 | 0 | 0 | 0 | 0 | 0 | 0 | 0 | 0 | 0 | 0 | 0 | 0 | 0 | 0 | 0 | 0 | 0 | 0 | 0 | 0 | 0 | 0 | 0 | 0 | 0 | 0 | 0 | 0 | 0 | 0 | 0 | 0 | 0 | 0 | 0 | 0 | 0 | 0 | 0 | 0 | 0 | 0 | 0 | 0 | 0 | 0 | 0 | 0 | 0 | 0
| Reagensi, izuzev za transfuziju | Specijalna bolnica za cerebralnu paralizu i razvojnu neurologiju | Reagensi, izuzev za transfuziju | 404-1-110/20-4 | 55 | Reagensi i potrošni materijal za imunohemijske analizatore model ALEGRIA, ORGENTEC DIAGNOSTIKA | 62 | Anti-dsDNA IgM | RGN200833 | pakovanje | 24 | Orgentec Diagnostika GmbH, Nemačka | Anti-dsDNA IgM | 12787.2 | 20% | Interlab Exim d.o.o | 35-21/20 | 24.04.2020. | 24.04.2021. | 0 | 0 | 0 | 0 | 0 | 0 | 0 | 0 | 0 | 0 | 0 | 0 | 0 | 0 | 0 | 0 | 0 | 0 | 0 | 0 | 0 | 0 | 0 | 0 | 0 | 0 | 0 | 0 | 0 | 0 | 0 | 0 | 0 | 0 | 0 | 0 | 0 | 0 | 0 | 0 | 0 | 0 | 0 | 0 | 0 | 0 | 0 | 0 | 0 | 0 | 0 | 0
| Reagensi, izuzev za transfuziju | Specijalna bolnica za cerebralnu paralizu i razvojnu neurologiju | Reagensi, izuzev za transfuziju | 404-1-110/20-4 | 55 | Reagensi i potrošni materijal za imunohemijske analizatore model ALEGRIA, ORGENTEC DIAGNOSTIKA | 63 | Rheuma factor IgM | RGN200834 | pakovanje | 24 | Orgentec Diagnostika GmbH, Nemačka | Rheumatoid Factor IgM | 13355.52 | 20% | Interlab Exim d.o.o | 35-21/20 | 24.04.2020. | 24.04.2021. | 0 | 0 | 0 | 0 | 0 | 0 | 0 | 0 | 0 | 0 | 0 | 0 | 0 | 0 | 0 | 0 | 0 | 0 | 0 | 0 | 0 | 0 | 0 | 0 | 0 | 0 | 0 | 0 | 0 | 0 | 0 | 0 | 0 | 0 | 0 | 0 | 0 | 0 | 0 | 0 | 0 | 0 | 0 | 0 | 0 | 0 | 0 | 0 | 0 | 0 | 0 | 0
| Reagensi, izuzev za transfuziju | Specijalna bolnica za cerebralnu paralizu i razvojnu neurologiju | Reagensi, izuzev za transfuziju | 404-1-110/20-4 | 55 | Reagensi i potrošni materijal za imunohemijske analizatore model ALEGRIA, ORGENTEC DIAGNOSTIKA | 64 | Rheuma factor IgG | RGN200835 | pakovanje | 24 | Orgentec Diagnostika GmbH, Nemačka | Rheumatoid Factor IgG | 13355.52 | 20% | Interlab Exim d.o.o | 35-21/20 | 24.04.2020. | 24.04.2021. | 0 | 0 | 0 | 0 | 0 | 0 | 0 | 0 | 0 | 0 | 0 | 0 | 0 | 0 | 0 | 0 | 0 | 0 | 0 | 0 | 0 | 0 | 0 | 0 | 0 | 0 | 0 | 0 | 0 | 0 | 0 | 0 | 0 | 0 | 0 | 0 | 0 | 0 | 0 | 0 | 0 | 0 | 0 | 0 | 0 | 0 | 0 | 0 | 0 | 0 | 0 | 0
| Reagensi, izuzev za transfuziju | Specijalna bolnica za cerebralnu paralizu i razvojnu neurologiju | Reagensi, izuzev za transfuziju | 404-1-110/20-4 | 55 | Reagensi i potrošni materijal za imunohemijske analizatore model ALEGRIA, ORGENTEC DIAGNOSTIKA | 65 | Printer Paper ID0122 | RGN200836 | pakovanje | 5 rolni | Orgentec Diagnostika GmbH, Nemačka | Printer Paper | 8524.8 | 20% | Interlab Exim d.o.o | 35-21/20 | 24.04.2020. | 24.04.2021. | 0 | 0 | 0 | 0 | 0 | 0 | 0 | 0 | 0 | 0 | 0 | 0 | 0 | 0 | 0 | 0 | 0 | 0 | 0 | 0 | 0 | 0 | 0 | 0 | 0 | 0 | 0 | 0 | 0 | 0 | 0 | 0 | 0 | 0 | 0 | 0 | 0 | 0 | 0 | 0 | 0 | 0 | 0 | 0 | 0 | 0 | 0 | 0 | 0 | 0 | 0 | 0
| Reagensi, izuzev za transfuziju | Specijalna bolnica za cerebralnu paralizu i razvojnu neurologiju | Reagensi, izuzev za transfuziju | 404-1-110/20-4 | 56 | Reagensi i potrošni materijal za imunohemijske analizatore model SAMSUNG LABGEO IB10 | 1 | CHF Nt-proBNP | RGN200837 | pakovanje | 10,20 | Nexus Dx | Samsung LABGEO IB CHF Test | 24000 | 20% | Remed d.o.o | 35-18/20 | 24.04.2020. | 24.04.2021. | 0 | 0 | 0 | 0 | 0 | 0 | 0 | 0 | 0 | 0 | 0 | 0 | 0 | 0 | 0 | 0 | 0 | 0 | 0 | 0 | 0 | 0 | 0 | 0 | 0 | 0 | 0 | 0 | 0 | 0 | 0 | 0 | 0 | 0 | 0 | 0 | 0 | 0 | 0 | 0 | 0 | 0 | 0 | 0 | 0 | 0 | 0 | 0 | 0 | 0 | 0 | 0
| Reagensi, izuzev za transfuziju | Specijalna bolnica za cerebralnu paralizu i razvojnu neurologiju | Reagensi, izuzev za transfuziju | 404-1-110/20-4 | 56 | Reagensi i potrošni materijal za imunohemijske analizatore model SAMSUNG LABGEO IB10 | 2 | 3 in 1 Troponin I/CK-MB/Myoglobin | RGN200838 | pakovanje | 10,20 | Nexus Dx | Samsung LABGEO IB Cardiac 3-in-1 Panel Test | 19850 | 20% | Remed d.o.o | 35-18/20 | 24.04.2020. | 24.04.2021. | 0 | 0 | 0 | 0 | 0 | 0 | 0 | 0 | 0 | 0 | 0 | 0 | 0 | 0 | 0 | 0 | 0 | 0 | 0 | 0 | 0 | 0 | 0 | 0 | 0 | 0 | 0 | 0 | 0 | 0 | 0 | 0 | 0 | 0 | 0 | 0 | 0 | 0 | 0 | 0 | 0 | 0 | 0 | 0 | 0 | 0 | 0 | 0 | 0 | 0 | 0 | 0
| Reagensi, izuzev za transfuziju | Specijalna bolnica za cerebralnu paralizu i razvojnu neurologiju | Reagensi, izuzev za transfuziju | 404-1-110/20-4 | 56 | Reagensi i potrošni materijal za imunohemijske analizatore model SAMSUNG LABGEO IB10 | 3 | SOB Troponin I/Nt-proBNP/D-dimer | RGN200839 | pakovanje | 10,20 | Nexus Dx | Samsung LABGEO IB SOB Cardiac 3 Panel Test | 43750 | 20% | Remed d.o.o | 35-18/20 | 24.04.2020. | 24.04.2021. | 0 | 0 | 0 | 0 | 0 | 0 | 0 | 0 | 0 | 0 | 0 | 0 | 0 | 0 | 0 | 0 | 0 | 0 | 0 | 0 | 0 | 0 | 0 | 0 | 0 | 0 | 0 | 0 | 0 | 0 | 0 | 0 | 0 | 0 | 0 | 0 | 0 | 0 | 0 | 0 | 0 | 0 | 0 | 0 | 0 | 0 | 0 | 0 | 0 | 0 | 0 | 0
| Reagensi, izuzev za transfuziju | Specijalna bolnica za cerebralnu paralizu i razvojnu neurologiju | Reagensi, izuzev za transfuziju | 404-1-110/20-4 | 56 | Reagensi i potrošni materijal za imunohemijske analizatore model SAMSUNG LABGEO IB10 | 4 | Troponin | RGN200840 | pakovanje | 10,20 | Nexus Dx | Samsung LABGEO IB Troponin I Test | 11000 | 20% | Remed d.o.o | 35-18/20 | 24.04.2020. | 24.04.2021. | 0 | 0 | 0 | 0 | 0 | 0 | 0 | 0 | 0 | 0 | 0 | 0 | 0 | 0 | 0 | 0 | 0 | 0 | 0 | 0 | 0 | 0 | 0 | 0 | 0 | 0 | 0 | 0 | 0 | 0 | 0 | 0 | 0 | 0 | 0 | 0 | 0 | 0 | 0 | 0 | 0 | 0 | 0 | 0 | 0 | 0 | 0 | 0 | 0 | 0 | 0 | 0
| Reagensi, izuzev za transfuziju | Specijalna bolnica za cerebralnu paralizu i razvojnu neurologiju | Reagensi, izuzev za transfuziju | 404-1-110/20-4 | 56 | Reagensi i potrošni materijal za imunohemijske analizatore model SAMSUNG LABGEO IB10 | 5 | βHCG | RGN200841 | pakovanje | 10,20 | Nexus Dx | Samsung LABGEO IB beta-hCG | 14200 | 20% | Remed d.o.o | 35-18/20 | 24.04.2020. | 24.04.2021. | 0 | 0 | 0 | 0 | 0 | 0 | 0 | 0 | 0 | 0 | 0 | 0 | 0 | 0 | 0 | 0 | 0 | 0 | 0 | 0 | 0 | 0 | 0 | 0 | 0 | 0 | 0 | 0 | 0 | 0 | 0 | 0 | 0 | 0 | 0 | 0 | 0 | 0 | 0 | 0 | 0 | 0 | 0 | 0 | 0 | 0 | 0 | 0 | 0 | 0 | 0 | 0
| Reagensi, izuzev za transfuziju | Specijalna bolnica za cerebralnu paralizu i razvojnu neurologiju | Reagensi, izuzev za transfuziju | 404-1-110/20-4 | 56 | Reagensi i potrošni materijal za imunohemijske analizatore model SAMSUNG LABGEO IB10 | 6 | PCT BRAHMS | RGN200842 | pakovanje | 10, 20 | Nexus Dx | Samsung LABGEO IB PCT BRAHMS | 18000 | 20% | Remed d.o.o | 35-18/20 | 24.04.2020. | 24.04.2021. | 0 | 0 | 0 | 0 | 0 | 0 | 0 | 0 | 0 | 0 | 0 | 0 | 0 | 0 | 0 | 0 | 0 | 0 | 0 | 0 | 0 | 0 | 0 | 0 | 0 | 0 | 0 | 0 | 0 | 0 | 0 | 0 | 0 | 0 | 0 | 0 | 0 | 0 | 0 | 0 | 0 | 0 | 0 | 0 | 0 | 0 | 0 | 0 | 0 | 0 | 0 | 0
| Reagensi, izuzev za transfuziju | Specijalna bolnica za cerebralnu paralizu i razvojnu neurologiju | Reagensi, izuzev za transfuziju | 404-1-110/20-4 | 56 | Reagensi i potrošni materijal za imunohemijske analizatore model SAMSUNG LABGEO IB10 | 7 | D dimer | RGN200843 | pakovanje | 10, 20 | Nexus Dx | Samsung LABGEO IB D-Dimer Test | 13500 | 20% | Remed d.o.o | 35-18/20 | 24.04.2020. | 24.04.2021. | 0 | 0 | 0 | 0 | 0 | 0 | 0 | 0 | 0 | 0 | 0 | 0 | 0 | 0 | 0 | 0 | 0 | 0 | 0 | 0 | 0 | 0 | 0 | 0 | 0 | 0 | 0 | 0 | 0 | 0 | 0 | 0 | 0 | 0 | 0 | 0 | 0 | 0 | 0 | 0 | 0 | 0 | 0 | 0 | 0 | 0 | 0 | 0 | 0 | 0 | 0 | 0
| Reagensi, izuzev za transfuziju | Specijalna bolnica za cerebralnu paralizu i razvojnu neurologiju | Reagensi, izuzev za transfuziju | 404-1-110/20-4 | 57 | Reagensi i potrošni materijal za imunohemijske analizatore model Tosoh, tip AIA 360 | 1 | TSH | RGN200844 | pakovanje | 100 test | Tosoh, Japan | ST AIA-PACK TSH | 19807 | 20% | Euromedicina d.o.o | 35-25/20 | 24.04.2020. | 24.04.2021. | 0 | 0 | 0 | 0 | 0 | 0 | 0 | 0 | 0 | 0 | 0 | 0 | 0 | 0 | 0 | 0 | 0 | 0 | 0 | 0 | 0 | 0 | 0 | 0 | 0 | 0 | 0 | 0 | 0 | 0 | 0 | 0 | 0 | 0 | 0 | 0 | 0 | 0 | 0 | 0 | 0 | 0 | 0 | 0 | 0 | 0 | 0 | 0 | 0 | 0 | 0 | 0
| Reagensi, izuzev za transfuziju | Specijalna bolnica za cerebralnu paralizu i razvojnu neurologiju | Reagensi, izuzev za transfuziju | 404-1-110/20-4 | 57 | Reagensi i potrošni materijal za imunohemijske analizatore model Tosoh, tip AIA 360 | 2 | T4 | RGN200845 | pakovanje | 100 test | Tosoh, Japan | ST AIA-PACK T4 | 18465 | 20% | Euromedicina d.o.o | 35-25/20 | 24.04.2020. | 24.04.2021. | 0 | 0 | 0 | 0 | 0 | 0 | 0 | 0 | 0 | 0 | 0 | 0 | 0 | 0 | 0 | 0 | 0 | 0 | 0 | 0 | 0 | 0 | 0 | 0 | 0 | 0 | 0 | 0 | 0 | 0 | 0 | 0 | 0 | 0 | 0 | 0 | 0 | 0 | 0 | 0 | 0 | 0 | 0 | 0 | 0 | 0 | 0 | 0 | 0 | 0 | 0 | 0
| Reagensi, izuzev za transfuziju | Specijalna bolnica za cerebralnu paralizu i razvojnu neurologiju | Reagensi, izuzev za transfuziju | 404-1-110/20-4 | 57 | Reagensi i potrošni materijal za imunohemijske analizatore model Tosoh, tip AIA 360 | 3 | FT4 | RGN200846 | pakovanje | 100 test | Tosoh, Japan | ST AIA-PACK FT4 | 18790 | 20% | Euromedicina d.o.o | 35-25/20 | 24.04.2020. | 24.04.2021. | 0 | 0 | 0 | 0 | 0 | 0 | 0 | 0 | 0 | 0 | 0 | 0 | 0 | 0 | 0 | 0 | 0 | 0 | 0 | 0 | 0 | 0 | 0 | 0 | 0 | 0 | 0 | 0 | 0 | 0 | 0 | 0 | 0 | 0 | 0 | 0 | 0 | 0 | 0 | 0 | 0 | 0 | 0 | 0 | 0 | 0 | 0 | 0 | 0 | 0 | 0 | 0
| Reagensi, izuzev za transfuziju | Specijalna bolnica za cerebralnu paralizu i razvojnu neurologiju | Reagensi, izuzev za transfuziju | 404-1-110/20-4 | 57 | Reagensi i potrošni materijal za imunohemijske analizatore model Tosoh, tip AIA 360 | 4 | Troponin 3 gen. | RGN200847 | pakovanje | 100 test | Tosoh, Japan | ST AIA-PACK cTnI 3rd-Gen | 54155 | 20% | Euromedicina d.o.o | 35-25/20 | 24.04.2020. | 24.04.2021. | 0 | 0 | 0 | 0 | 0 | 0 | 0 | 0 | 0 | 0 | 0 | 0 | 0 | 0 | 0 | 0 | 0 | 0 | 0 | 0 | 0 | 0 | 0 | 0 | 0 | 0 | 0 | 0 | 0 | 0 | 0 | 0 | 0 | 0 | 0 | 0 | 0 | 0 | 0 | 0 | 0 | 0 | 0 | 0 | 0 | 0 | 0 | 0 | 0 | 0 | 0 | 0
| Reagensi, izuzev za transfuziju | Specijalna bolnica za cerebralnu paralizu i razvojnu neurologiju | Reagensi, izuzev za transfuziju | 404-1-110/20-4 | 57 | Reagensi i potrošni materijal za imunohemijske analizatore model Tosoh, tip AIA 360 | 5 | Beta HCG | RGN200848 | pakovanje | 100 test | Tosoh, Japan | ST AIA-PACK βHCGII | 34302 | 20% | Euromedicina d.o.o | 35-25/20 | 24.04.2020. | 24.04.2021. | 0 | 0 | 0 | 0 | 0 | 0 | 0 | 0 | 0 | 0 | 0 | 0 | 0 | 0 | 0 | 0 | 0 | 0 | 0 | 0 | 0 | 0 | 0 | 0 | 0 | 0 | 0 | 0 | 0 | 0 | 0 | 0 | 0 | 0 | 0 | 0 | 0 | 0 | 0 | 0 | 0 | 0 | 0 | 0 | 0 | 0 | 0 | 0 | 0 | 0 | 0 | 0
| Reagensi, izuzev za transfuziju | Specijalna bolnica za cerebralnu paralizu i razvojnu neurologiju | Reagensi, izuzev za transfuziju | 404-1-110/20-4 | 57 | Reagensi i potrošni materijal za imunohemijske analizatore model Tosoh, tip AIA 360 | 6 | BNP | RGN200849 | pakovanje | 100 test | Tosoh, Japan | ST AIA-PACK BNP | 116837 | 20% | Euromedicina d.o.o | 35-25/20 | 24.04.2020. | 24.04.2021. | 0 | 0 | 0 | 0 | 0 | 0 | 0 | 0 | 0 | 0 | 0 | 0 | 0 | 0 | 0 | 0 | 0 | 0 | 0 | 0 | 0 | 0 | 0 | 0 | 0 | 0 | 0 | 0 | 0 | 0 | 0 | 0 | 0 | 0 | 0 | 0 | 0 | 0 | 0 | 0 | 0 | 0 | 0 | 0 | 0 | 0 | 0 | 0 | 0 | 0 | 0 | 0
| Reagensi, izuzev za transfuziju | Specijalna bolnica za cerebralnu paralizu i razvojnu neurologiju | Reagensi, izuzev za transfuziju | 404-1-110/20-4 | 57 | Reagensi i potrošni materijal za imunohemijske analizatore model Tosoh, tip AIA 360 | 7 | AFP | RGN200850 | pakovanje | 100 test | Tosoh, Japan | ST AIA-PACK AFP | 21590 | 20% | Euromedicina d.o.o | 35-25/20 | 24.04.2020. | 24.04.2021. | 0 | 0 | 0 | 0 | 0 | 0 | 0 | 0 | 0 | 0 | 0 | 0 | 0 | 0 | 0 | 0 | 0 | 0 | 0 | 0 | 0 | 0 | 0 | 0 | 0 | 0 | 0 | 0 | 0 | 0 | 0 | 0 | 0 | 0 | 0 | 0 | 0 | 0 | 0 | 0 | 0 | 0 | 0 | 0 | 0 | 0 | 0 | 0 | 0 | 0 | 0 | 0
| Reagensi, izuzev za transfuziju | Specijalna bolnica za cerebralnu paralizu i razvojnu neurologiju | Reagensi, izuzev za transfuziju | 404-1-110/20-4 | 57 | Reagensi i potrošni materijal za imunohemijske analizatore model Tosoh, tip AIA 360 | 8 | PSA | RGN200851 | pakovanje | 100 test | Tosoh, Japan | ST AIA-PACK PSA II | 32969 | 20% | Euromedicina d.o.o | 35-25/20 | 24.04.2020. | 24.04.2021. | 0 | 0 | 0 | 0 | 0 | 0 | 0 | 0 | 0 | 0 | 0 | 0 | 0 | 0 | 0 | 0 | 0 | 0 | 0 | 0 | 0 | 0 | 0 | 0 | 0 | 0 | 0 | 0 | 0 | 0 | 0 | 0 | 0 | 0 | 0 | 0 | 0 | 0 | 0 | 0 | 0 | 0 | 0 | 0 | 0 | 0 | 0 | 0 | 0 | 0 | 0 | 0
| Reagensi, izuzev za transfuziju | Specijalna bolnica za cerebralnu paralizu i razvojnu neurologiju | Reagensi, izuzev za transfuziju | 404-1-110/20-4 | 57 | Reagensi i potrošni materijal za imunohemijske analizatore model Tosoh, tip AIA 360 | 9 | free PSA | RGN200852 | pakovanje | 100 test | Tosoh, Japan | ST AIA-PACK free PSA | 36310 | 20% | Euromedicina d.o.o | 35-25/20 | 24.04.2020. | 24.04.2021. | 0 | 0 | 0 | 0 | 0 | 0 | 0 | 0 | 0 | 0 | 0 | 0 | 0 | 0 | 0 | 0 | 0 | 0 | 0 | 0 | 0 | 0 | 0 | 0 | 0 | 0 | 0 | 0 | 0 | 0 | 0 | 0 | 0 | 0 | 0 | 0 | 0 | 0 | 0 | 0 | 0 | 0 | 0 | 0 | 0 | 0 | 0 | 0 | 0 | 0 | 0 | 0
| Reagensi, izuzev za transfuziju | Specijalna bolnica za cerebralnu paralizu i razvojnu neurologiju | Reagensi, izuzev za transfuziju | 404-1-110/20-4 | 57 | Reagensi i potrošni materijal za imunohemijske analizatore model Tosoh, tip AIA 360 | 10 | Cortisol | RGN200853 | pakovanje | 100 test | Tosoh, Japan | ST AIA-PACK CORT | 22307 | 20% | Euromedicina d.o.o | 35-25/20 | 24.04.2020. | 24.04.2021. | 0 | 0 | 0 | 0 | 0 | 0 | 0 | 0 | 0 | 0 | 0 | 0 | 0 | 0 | 0 | 0 | 0 | 0 | 0 | 0 | 0 | 0 | 0 | 0 | 0 | 0 | 0 | 0 | 0 | 0 | 0 | 0 | 0 | 0 | 0 | 0 | 0 | 0 | 0 | 0 | 0 | 0 | 0 | 0 | 0 | 0 | 0 | 0 | 0 | 0 | 0 | 0
| Reagensi, izuzev za transfuziju | Specijalna bolnica za cerebralnu paralizu i razvojnu neurologiju | Reagensi, izuzev za transfuziju | 404-1-110/20-4 | 57 | Reagensi i potrošni materijal za imunohemijske analizatore model Tosoh, tip AIA 360 | 11 | CA 19-9 | RGN200854 | pakovanje | 100 test | Tosoh, Japan | ST AIA-PACK Sla | 39542 | 20% | Euromedicina d.o.o | 35-25/20 | 24.04.2020. | 24.04.2021. | 0 | 0 | 0 | 0 | 0 | 0 | 0 | 0 | 0 | 0 | 0 | 0 | 0 | 0 | 0 | 0 | 0 | 0 | 0 | 0 | 0 | 0 | 0 | 0 | 0 | 0 | 0 | 0 | 0 | 0 | 0 | 0 | 0 | 0 | 0 | 0 | 0 | 0 | 0 | 0 | 0 | 0 | 0 | 0 | 0 | 0 | 0 | 0 | 0 | 0 | 0 | 0
| Reagensi, izuzev za transfuziju | Specijalna bolnica za cerebralnu paralizu i razvojnu neurologiju | Reagensi, izuzev za transfuziju | 404-1-110/20-4 | 57 | Reagensi i potrošni materijal za imunohemijske analizatore model Tosoh, tip AIA 360 | 12 | T4 kalibrator | RGN200855 | pakovanje | 2 x 6 x 1 mL | Tosoh, Japan | AIA-PACK T4 CALIBRATOR SET | 14459 | 20% | Euromedicina d.o.o | 35-25/20 | 24.04.2020. | 24.04.2021. | 0 | 0 | 0 | 0 | 0 | 0 | 0 | 0 | 0 | 0 | 0 | 0 | 0 | 0 | 0 | 0 | 0 | 0 | 0 | 0 | 0 | 0 | 0 | 0 | 0 | 0 | 0 | 0 | 0 | 0 | 0 | 0 | 0 | 0 | 0 | 0 | 0 | 0 | 0 | 0 | 0 | 0 | 0 | 0 | 0 | 0 | 0 | 0 | 0 | 0 | 0 | 0
| Reagensi, izuzev za transfuziju | Specijalna bolnica za cerebralnu paralizu i razvojnu neurologiju | Reagensi, izuzev za transfuziju | 404-1-110/20-4 | 57 | Reagensi i potrošni materijal za imunohemijske analizatore model Tosoh, tip AIA 360 | 13 | TSH kalibrator | RGN200856 | pakovanje | 2 x 6 x 1 mL | Tosoh, Japan | AIA-PACK TSH 3rd-Gen CALIBRATOR SET | 14459 | 20% | Euromedicina d.o.o | 35-25/20 | 24.04.2020. | 24.04.2021. | 0 | 0 | 0 | 0 | 0 | 0 | 0 | 0 | 0 | 0 | 0 | 0 | 0 | 0 | 0 | 0 | 0 | 0 | 0 | 0 | 0 | 0 | 0 | 0 | 0 | 0 | 0 | 0 | 0 | 0 | 0 | 0 | 0 | 0 | 0 | 0 | 0 | 0 | 0 | 0 | 0 | 0 | 0 | 0 | 0 | 0 | 0 | 0 | 0 | 0 | 0 | 0
| Reagensi, izuzev za transfuziju | Specijalna bolnica za cerebralnu paralizu i razvojnu neurologiju | Reagensi, izuzev za transfuziju | 404-1-110/20-4 | 57 | Reagensi i potrošni materijal za imunohemijske analizatore model Tosoh, tip AIA 360 | 14 | FT4 kalibrator | RGN200857 | pakovanje | 2 x 6 x 1 mL | Tosoh, Japan | AIA-PACK FT4 CALIBRATOR SET | 14459 | 20% | Euromedicina d.o.o | 35-25/20 | 24.04.2020. | 24.04.2021. | 0 | 0 | 0 | 0 | 0 | 0 | 0 | 0 | 0 | 0 | 0 | 0 | 0 | 0 | 0 | 0 | 0 | 0 | 0 | 0 | 0 | 0 | 0 | 0 | 0 | 0 | 0 | 0 | 0 | 0 | 0 | 0 | 0 | 0 | 0 | 0 | 0 | 0 | 0 | 0 | 0 | 0 | 0 | 0 | 0 | 0 | 0 | 0 | 0 | 0 | 0 | 0
| Reagensi, izuzev za transfuziju | Specijalna bolnica za cerebralnu paralizu i razvojnu neurologiju | Reagensi, izuzev za transfuziju | 404-1-110/20-4 | 57 | Reagensi i potrošni materijal za imunohemijske analizatore model Tosoh, tip AIA 360 | 15 | Tropinin 3 gen. kalibrator | RGN200858 | pakovanje | 2 x 6 x 1 mL | Tosoh, Japan | ST AIA-PACK cTnI 3rd-Gen CALIBRATOR SET | 14459 | 20% | Euromedicina d.o.o | 35-25/20 | 24.04.2020. | 24.04.2021. | 0 | 0 | 0 | 0 | 0 | 0 | 0 | 0 | 0 | 0 | 0 | 0 | 0 | 0 | 0 | 0 | 0 | 0 | 0 | 0 | 0 | 0 | 0 | 0 | 0 | 0 | 0 | 0 | 0 | 0 | 0 | 0 | 0 | 0 | 0 | 0 | 0 | 0 | 0 | 0 | 0 | 0 | 0 | 0 | 0 | 0 | 0 | 0 | 0 | 0 | 0 | 0
| Reagensi, izuzev za transfuziju | Specijalna bolnica za cerebralnu paralizu i razvojnu neurologiju | Reagensi, izuzev za transfuziju | 404-1-110/20-4 | 57 | Reagensi i potrošni materijal za imunohemijske analizatore model Tosoh, tip AIA 360 | 16 | bHCG kalibrator | RGN200859 | pakovanje | 2 x 6 x 1 mL | Tosoh, Japan | ST AIA-PACK βHCGii CALIBRATOR SET | 7133 | 20% | Euromedicina d.o.o | 35-25/20 | 24.04.2020. | 24.04.2021. | 0 | 0 | 0 | 0 | 0 | 0 | 0 | 0 | 0 | 0 | 0 | 0 | 0 | 0 | 0 | 0 | 0 | 0 | 0 | 0 | 0 | 0 | 0 | 0 | 0 | 0 | 0 | 0 | 0 | 0 | 0 | 0 | 0 | 0 | 0 | 0 | 0 | 0 | 0 | 0 | 0 | 0 | 0 | 0 | 0 | 0 | 0 | 0 | 0 | 0 | 0 | 0
| Reagensi, izuzev za transfuziju | Specijalna bolnica za cerebralnu paralizu i razvojnu neurologiju | Reagensi, izuzev za transfuziju | 404-1-110/20-4 | 57 | Reagensi i potrošni materijal za imunohemijske analizatore model Tosoh, tip AIA 360 | 17 | TG kalibrator | RGN200860 | pakovanje | 2 x 6 x 1 mL | Tosoh, Japan | ST AIA-PACK Thyroglobulin CALIBRATOR SET | 14229 | 20% | Euromedicina d.o.o | 35-25/20 | 24.04.2020. | 24.04.2021. | 0 | 0 | 0 | 0 | 0 | 0 | 0 | 0 | 0 | 0 | 0 | 0 | 0 | 0 | 0 | 0 | 0 | 0 | 0 | 0 | 0 | 0 | 0 | 0 | 0 | 0 | 0 | 0 | 0 | 0 | 0 | 0 | 0 | 0 | 0 | 0 | 0 | 0 | 0 | 0 | 0 | 0 | 0 | 0 | 0 | 0 | 0 | 0 | 0 | 0 | 0 | 0
| Reagensi, izuzev za transfuziju | Specijalna bolnica za cerebralnu paralizu i razvojnu neurologiju | Reagensi, izuzev za transfuziju | 404-1-110/20-4 | 57 | Reagensi i potrošni materijal za imunohemijske analizatore model Tosoh, tip AIA 360 | 18 | BNP kalibrator | RGN200861 | pakovanje | 2 x 6 x 1 mL | Tosoh, Japan | ST AIA-PACK BNP CALIBRATOR SET | 36963 | 20% | Euromedicina d.o.o | 35-25/20 | 24.04.2020. | 24.04.2021. | 0 | 0 | 0 | 0 | 0 | 0 | 0 | 0 | 0 | 0 | 0 | 0 | 0 | 0 | 0 | 0 | 0 | 0 | 0 | 0 | 0 | 0 | 0 | 0 | 0 | 0 | 0 | 0 | 0 | 0 | 0 | 0 | 0 | 0 | 0 | 0 | 0 | 0 | 0 | 0 | 0 | 0 | 0 | 0 | 0 | 0 | 0 | 0 | 0 | 0 | 0 | 0
| Reagensi, izuzev za transfuziju | Specijalna bolnica za cerebralnu paralizu i razvojnu neurologiju | Reagensi, izuzev za transfuziju | 404-1-110/20-4 | 57 | Reagensi i potrošni materijal za imunohemijske analizatore model Tosoh, tip AIA 360 | 19 | AFP kalibrator | RGN200862 | pakovanje | 2 x 2 x 1 mL | Tosoh, Japan | AIA-PACK AFP CALIBRATOR SET | 5783 | 20% | Euromedicina d.o.o | 35-25/20 | 24.04.2020. | 24.04.2021. | 0 | 0 | 0 | 0 | 0 | 0 | 0 | 0 | 0 | 0 | 0 | 0 | 0 | 0 | 0 | 0 | 0 | 0 | 0 | 0 | 0 | 0 | 0 | 0 | 0 | 0 | 0 | 0 | 0 | 0 | 0 | 0 | 0 | 0 | 0 | 0 | 0 | 0 | 0 | 0 | 0 | 0 | 0 | 0 | 0 | 0 | 0 | 0 | 0 | 0 | 0 | 0
| Reagensi, izuzev za transfuziju | Specijalna bolnica za cerebralnu paralizu i razvojnu neurologiju | Reagensi, izuzev za transfuziju | 404-1-110/20-4 | 57 | Reagensi i potrošni materijal za imunohemijske analizatore model Tosoh, tip AIA 360 | 20 | free PSA kalibrator | RGN200863 | pakovanje | 2 x 6 x 1 mL | Tosoh, Japan | ST AIA-PACK free PSA CALIBRATOR SET | 5783 | 20% | Euromedicina d.o.o | 35-25/20 | 24.04.2020. | 24.04.2021. | 0 | 0 | 0 | 0 | 0 | 0 | 0 | 0 | 0 | 0 | 0 | 0 | 0 | 0 | 0 | 0 | 0 | 0 | 0 | 0 | 0 | 0 | 0 | 0 | 0 | 0 | 0 | 0 | 0 | 0 | 0 | 0 | 0 | 0 | 0 | 0 | 0 | 0 | 0 | 0 | 0 | 0 | 0 | 0 | 0 | 0 | 0 | 0 | 0 | 0 | 0 | 0
| Reagensi, izuzev za transfuziju | Specijalna bolnica za cerebralnu paralizu i razvojnu neurologiju | Reagensi, izuzev za transfuziju | 404-1-110/20-4 | 57 | Reagensi i potrošni materijal za imunohemijske analizatore model Tosoh, tip AIA 360 | 21 | Cortisol kalibrator | RGN200864 | pakovanje | 2 x 6 x 1 mL | Tosoh, Japan | AIA-PACK CORT CALIBRATOR SET | 14459 | 20% | Euromedicina d.o.o | 35-25/20 | 24.04.2020. | 24.04.2021. | 0 | 0 | 0 | 0 | 0 | 0 | 0 | 0 | 0 | 0 | 0 | 0 | 0 | 0 | 0 | 0 | 0 | 0 | 0 | 0 | 0 | 0 | 0 | 0 | 0 | 0 | 0 | 0 | 0 | 0 | 0 | 0 | 0 | 0 | 0 | 0 | 0 | 0 | 0 | 0 | 0 | 0 | 0 | 0 | 0 | 0 | 0 | 0 | 0 | 0 | 0 | 0
| Reagensi, izuzev za transfuziju | Specijalna bolnica za cerebralnu paralizu i razvojnu neurologiju | Reagensi, izuzev za transfuziju | 404-1-110/20-4 | 57 | Reagensi i potrošni materijal za imunohemijske analizatore model Tosoh, tip AIA 360 | 22 | CA 19-9 kalibrator | RGN200865 | pakovanje | 2 x 6 x 1 mL | Tosoh, Japan | AIA-PACK Sla CALIBRATOR SET | 5783 | 20% | Euromedicina d.o.o | 35-25/20 | 24.04.2020. | 24.04.2021. | 0 | 0 | 0 | 0 | 0 | 0 | 0 | 0 | 0 | 0 | 0 | 0 | 0 | 0 | 0 | 0 | 0 | 0 | 0 | 0 | 0 | 0 | 0 | 0 | 0 | 0 | 0 | 0 | 0 | 0 | 0 | 0 | 0 | 0 | 0 | 0 | 0 | 0 | 0 | 0 | 0 | 0 | 0 | 0 | 0 | 0 | 0 | 0 | 0 | 0 | 0 | 0
| Reagensi, izuzev za transfuziju | Specijalna bolnica za cerebralnu paralizu i razvojnu neurologiju | Reagensi, izuzev za transfuziju | 404-1-110/20-4 | 57 | Reagensi i potrošni materijal za imunohemijske analizatore model Tosoh, tip AIA 360 | 23 | MAC Multianalyte control | RGN200866 | pakovanje | 3 x 2 x 3 mL | Tosoh, Japan | Tosoh AIA-PACK MULTI ANALYTE CONTROL | 22486 | 20% | Euromedicina d.o.o | 35-25/20 | 24.04.2020. | 24.04.2021. | 0 | 0 | 0 | 0 | 0 | 0 | 0 | 0 | 0 | 0 | 0 | 0 | 0 | 0 | 0 | 0 | 0 | 0 | 0 | 0 | 0 | 0 | 0 | 0 | 0 | 0 | 0 | 0 | 0 | 0 | 0 | 0 | 0 | 0 | 0 | 0 | 0 | 0 | 0 | 0 | 0 | 0 | 0 | 0 | 0 | 0 | 0 | 0 | 0 | 0 | 0 | 0
| Reagensi, izuzev za transfuziju | Specijalna bolnica za cerebralnu paralizu i razvojnu neurologiju | Reagensi, izuzev za transfuziju | 404-1-110/20-4 | 57 | Reagensi i potrošni materijal za imunohemijske analizatore model Tosoh, tip AIA 360 | 24 | BnP kontrola | RGN200867 | pakovanje | 2 x 2 x 1 mL | Tosoh, Japan | AIA-PACK BNP Control Set | 11904 | 20% | Euromedicina d.o.o | 35-25/20 | 24.04.2020. | 24.04.2021. | 0 | 0 | 0 | 0 | 0 | 0 | 0 | 0 | 0 | 0 | 0 | 0 | 0 | 0 | 0 | 0 | 0 | 0 | 0 | 0 | 0 | 0 | 0 | 0 | 0 | 0 | 0 | 0 | 0 | 0 | 0 | 0 | 0 | 0 | 0 | 0 | 0 | 0 | 0 | 0 | 0 | 0 | 0 | 0 | 0 | 0 | 0 | 0 | 0 | 0 | 0 | 0
| Reagensi, izuzev za transfuziju | Specijalna bolnica za cerebralnu paralizu i razvojnu neurologiju | Reagensi, izuzev za transfuziju | 404-1-110/20-4 | 57 | Reagensi i potrošni materijal za imunohemijske analizatore model Tosoh, tip AIA 360 | 25 | Tg kontrola | RGN200868 | pakovanje | 2 x 2 x 1 mL | Tosoh, Japan | AIA PACK Thyroglobulin Control Set | 13250 | 20% | Euromedicina d.o.o | 35-25/20 | 24.04.2020. | 24.04.2021. | 0 | 0 | 0 | 0 | 0 | 0 | 0 | 0 | 0 | 0 | 0 | 0 | 0 | 0 | 0 | 0 | 0 | 0 | 0 | 0 | 0 | 0 | 0 | 0 | 0 | 0 | 0 | 0 | 0 | 0 | 0 | 0 | 0 | 0 | 0 | 0 | 0 | 0 | 0 | 0 | 0 | 0 | 0 | 0 | 0 | 0 | 0 | 0 | 0 | 0 | 0 | 0
| Reagensi, izuzev za transfuziju | Specijalna bolnica za cerebralnu paralizu i razvojnu neurologiju | Reagensi, izuzev za transfuziju | 404-1-110/20-4 | 57 | Reagensi i potrošni materijal za imunohemijske analizatore model Tosoh, tip AIA 360 | 26 | Substrat II | RGN200869 | pakovanje | 2 x 100 mL | Tosoh, Japan | AIA-PACK SUBSTRATE SET II | 15537 | 20% | Euromedicina d.o.o | 35-25/20 | 24.04.2020. | 24.04.2021. | 0 | 0 | 0 | 0 | 0 | 0 | 0 | 0 | 0 | 0 | 0 | 0 | 0 | 0 | 0 | 0 | 0 | 0 | 0 | 0 | 0 | 0 | 0 | 0 | 0 | 0 | 0 | 0 | 0 | 0 | 0 | 0 | 0 | 0 | 0 | 0 | 0 | 0 | 0 | 0 | 0 | 0 | 0 | 0 | 0 | 0 | 0 | 0 | 0 | 0 | 0 | 0
| Reagensi, izuzev za transfuziju | Specijalna bolnica za cerebralnu paralizu i razvojnu neurologiju | Reagensi, izuzev za transfuziju | 404-1-110/20-4 | 57 | Reagensi i potrošni materijal za imunohemijske analizatore model Tosoh, tip AIA 360 | 27 | Diluent | RGN200870 | pakovanje | 4 x 100 mL | Tosoh, Japan | AIA-PACK DILUENT CONCENTRATE | 12948 | 20% | Euromedicina d.o.o | 35-25/20 | 24.04.2020. | 24.04.2021. | 0 | 0 | 0 | 0 | 0 | 0 | 0 | 0 | 0 | 0 | 0 | 0 | 0 | 0 | 0 | 0 | 0 | 0 | 0 | 0 | 0 | 0 | 0 | 0 | 0 | 0 | 0 | 0 | 0 | 0 | 0 | 0 | 0 | 0 | 0 | 0 | 0 | 0 | 0 | 0 | 0 | 0 | 0 | 0 | 0 | 0 | 0 | 0 | 0 | 0 | 0 | 0
| Reagensi, izuzev za transfuziju | Specijalna bolnica za cerebralnu paralizu i razvojnu neurologiju | Reagensi, izuzev za transfuziju | 404-1-110/20-4 | 57 | Reagensi i potrošni materijal za imunohemijske analizatore model Tosoh, tip AIA 360 | 28 | Wash | RGN200871 | pakovanje | 4 x 100 mL | Tosoh, Japan | AIA-PACK WASH CONCENTRATE | 12948 | 20% | Euromedicina d.o.o | 35-25/20 | 24.04.2020. | 24.04.2021. | 0 | 0 | 0 | 0 | 0 | 0 | 0 | 0 | 0 | 0 | 0 | 0 | 0 | 0 | 0 | 0 | 0 | 0 | 0 | 0 | 0 | 0 | 0 | 0 | 0 | 0 | 0 | 0 | 0 | 0 | 0 | 0 | 0 | 0 | 0 | 0 | 0 | 0 | 0 | 0 | 0 | 0 | 0 | 0 | 0 | 0 | 0 | 0 | 0 | 0 | 0 | 0
| Reagensi, izuzev za transfuziju | Specijalna bolnica za cerebralnu paralizu i razvojnu neurologiju | Reagensi, izuzev za transfuziju | 404-1-110/20-4 | 57 | Reagensi i potrošni materijal za imunohemijske analizatore model Tosoh, tip AIA 360 | 29 | Detector standar cups | RGN200872 | pakovanje | 200 komad | Tosoh, Japan | AIA-PACK DETECTOR STANDARDIZATION TEST CUP | 17496 | 20% | Euromedicina d.o.o | 35-25/20 | 24.04.2020. | 24.04.2021. | 0 | 0 | 0 | 0 | 0 | 0 | 0 | 0 | 0 | 0 | 0 | 0 | 0 | 0 | 0 | 0 | 0 | 0 | 0 | 0 | 0 | 0 | 0 | 0 | 0 | 0 | 0 | 0 | 0 | 0 | 0 | 0 | 0 | 0 | 0 | 0 | 0 | 0 | 0 | 0 | 0 | 0 | 0 | 0 | 0 | 0 | 0 | 0 | 0 | 0 | 0 | 0
| Reagensi, izuzev za transfuziju | Specijalna bolnica za cerebralnu paralizu i razvojnu neurologiju | Reagensi, izuzev za transfuziju | 404-1-110/20-4 | 57 | Reagensi i potrošni materijal za imunohemijske analizatore model Tosoh, tip AIA 360 | 30 | TG (tireoglobulin) | RGN200873 | pakovanje | 100 test | Tosoh, Japan | ST AIA-PACK Thyroglobulin | 34448 | 20% | Euromedicina d.o.o | 35-25/20 | 24.04.2020. | 24.04.2021. | 0 | 0 | 0 | 0 | 0 | 0 | 0 | 0 | 0 | 0 | 0 | 0 | 0 | 0 | 0 | 0 | 0 | 0 | 0 | 0 | 0 | 0 | 0 | 0 | 0 | 0 | 0 | 0 | 0 | 0 | 0 | 0 | 0 | 0 | 0 | 0 | 0 | 0 | 0 | 0 | 0 | 0 | 0 | 0 | 0 | 0 | 0 | 0 | 0 | 0 | 0 | 0
| Reagensi, izuzev za transfuziju | Specijalna bolnica za cerebralnu paralizu i razvojnu neurologiju | Reagensi, izuzev za transfuziju | 404-1-110/20-4 | 57 | Reagensi i potrošni materijal za imunohemijske analizatore model Tosoh, tip AIA 360 | 31 | PSA kalibrator | RGN200874 | pakovanje | 2 x 6 x 1 mL | Tosoh, Japan | ST AIA-PACK PSA II CALIBRATOR SET | 5783 | 20% | Euromedicina d.o.o | 35-25/20 | 24.04.2020. | 24.04.2021. | 0 | 0 | 0 | 0 | 0 | 0 | 0 | 0 | 0 | 0 | 0 | 0 | 0 | 0 | 0 | 0 | 0 | 0 | 0 | 0 | 0 | 0 | 0 | 0 | 0 | 0 | 0 | 0 | 0 | 0 | 0 | 0 | 0 | 0 | 0 | 0 | 0 | 0 | 0 | 0 | 0 | 0 | 0 | 0 | 0 | 0 | 0 | 0 | 0 | 0 | 0 | 0
| Reagensi, izuzev za transfuziju | Specijalna bolnica za cerebralnu paralizu i razvojnu neurologiju | Reagensi, izuzev za transfuziju | 404-1-110/20-4 | 58 | Reagensi i potrošni materijal za aparate Stratus CS, Stratus CS 200 | 1 | Stratus CS Rotors | RGN200875 | pakovanje | 100 | Siemens Healthcare Diagnostics Inc., SAD | Stratus CS Rotors | 11150 | 20% | Interlab Exim d.o.o | 35-21/20 | 24.04.2020. | 24.04.2021. | 0 | 0 | 0 | 0 | 0 | 0 | 0 | 0 | 0 | 0 | 0 | 0 | 0 | 0 | 0 | 0 | 0 | 0 | 0 | 0 | 0 | 0 | 0 | 0 | 0 | 0 | 0 | 0 | 0 | 0 | 0 | 0 | 0 | 0 | 0 | 0 | 0 | 0 | 0 | 0 | 0 | 0 | 0 | 0 | 0 | 0 | 0 | 0 | 0 | 0 | 0 | 0
| Reagensi, izuzev za transfuziju | Specijalna bolnica za cerebralnu paralizu i razvojnu neurologiju | Reagensi, izuzev za transfuziju | 404-1-110/20-4 | 58 | Reagensi i potrošni materijal za aparate Stratus CS, Stratus CS 200 | 2 | Stratus CS Cannula-BD | RGN200876 | pakovanje | 100 | Siemens Healthcare Diagnostics Inc., SAD | Stratus CS Cannula-BD | 11000 | 20% | Interlab Exim d.o.o | 35-21/20 | 24.04.2020. | 24.04.2021. | 0 | 0 | 0 | 0 | 0 | 0 | 0 | 0 | 0 | 0 | 0 | 0 | 0 | 0 | 0 | 0 | 0 | 0 | 0 | 0 | 0 | 0 | 0 | 0 | 0 | 0 | 0 | 0 | 0 | 0 | 0 | 0 | 0 | 0 | 0 | 0 | 0 | 0 | 0 | 0 | 0 | 0 | 0 | 0 | 0 | 0 | 0 | 0 | 0 | 0 | 0 | 0
| Reagensi, izuzev za transfuziju | Specijalna bolnica za cerebralnu paralizu i razvojnu neurologiju | Reagensi, izuzev za transfuziju | 404-1-110/20-4 | 58 | Reagensi i potrošni materijal za aparate Stratus CS, Stratus CS 200 | 3 | Stratus CS Pipette Tips | RGN200877 | pakovanje | 1920 | Siemens Healthcare Diagnostics Inc., SAD | Stratus CS Pipette Tips | 28000 | 20% | Interlab Exim d.o.o | 35-21/20 | 24.04.2020. | 24.04.2021. | 0 | 0 | 0 | 0 | 0 | 0 | 0 | 0 | 0 | 0 | 0 | 0 | 0 | 0 | 0 | 0 | 0 | 0 | 0 | 0 | 0 | 0 | 0 | 0 | 0 | 0 | 0 | 0 | 0 | 0 | 0 | 0 | 0 | 0 | 0 | 0 | 0 | 0 | 0 | 0 | 0 | 0 | 0 | 0 | 0 | 0 | 0 | 0 | 0 | 0 | 0 | 0
| Reagensi, izuzev za transfuziju | Specijalna bolnica za cerebralnu paralizu i razvojnu neurologiju | Reagensi, izuzev za transfuziju | 404-1-110/20-4 | 58 | Reagensi i potrošni materijal za aparate Stratus CS, Stratus CS 200 | 4 | Stratus CS Waste Container | RGN200878 | pakovanje | 50 | Siemens Healthcare Diagnostics Inc., SAD | Stratus CS Waste Container | 20000 | 20% | Interlab Exim d.o.o | 35-21/20 | 24.04.2020. | 24.04.2021. | 0 | 0 | 0 | 0 | 0 | 0 | 0 | 0 | 0 | 0 | 0 | 0 | 0 | 0 | 0 | 0 | 0 | 0 | 0 | 0 | 0 | 0 | 0 | 0 | 0 | 0 | 0 | 0 | 0 | 0 | 0 | 0 | 0 | 0 | 0 | 0 | 0 | 0 | 0 | 0 | 0 | 0 | 0 | 0 | 0 | 0 | 0 | 0 | 0 | 0 | 0 | 0
| Reagensi, izuzev za transfuziju | Specijalna bolnica za cerebralnu paralizu i razvojnu neurologiju | Reagensi, izuzev za transfuziju | 404-1-110/20-4 | 58 | Reagensi i potrošni materijal za aparate Stratus CS, Stratus CS 200 | 5 | Stratus CS Sample Cup | RGN200879 | pakovanje | 100 | Siemens Healthcare Diagnostics Inc., SAD | Stratus CS Sample Cup | 4400 | 20% | Interlab Exim d.o.o | 35-21/20 | 24.04.2020. | 24.04.2021. | 0 | 0 | 0 | 0 | 0 | 0 | 0 | 0 | 0 | 0 | 0 | 0 | 0 | 0 | 0 | 0 | 0 | 0 | 0 | 0 | 0 | 0 | 0 | 0 | 0 | 0 | 0 | 0 | 0 | 0 | 0 | 0 | 0 | 0 | 0 | 0 | 0 | 0 | 0 | 0 | 0 | 0 | 0 | 0 | 0 | 0 | 0 | 0 | 0 | 0 | 0 | 0
| Reagensi, izuzev za transfuziju | Specijalna bolnica za cerebralnu paralizu i razvojnu neurologiju | Reagensi, izuzev za transfuziju | 404-1-110/20-4 | 58 | Reagensi i potrošni materijal za aparate Stratus CS, Stratus CS 200 | 6 | Stratus® CS Printer Paper | RGN200880 | pakovanje | 10 Rolls | Siemens Healthcare Diagnostics Inc., SAD | Stratus® CS Printer Paper | 2800 | 20% | Interlab Exim d.o.o | 35-21/20 | 24.04.2020. | 24.04.2021. | 0 | 0 | 0 | 0 | 0 | 0 | 0 | 0 | 0 | 0 | 0 | 0 | 0 | 0 | 0 | 0 | 0 | 0 | 0 | 0 | 0 | 0 | 0 | 0 | 0 | 0 | 0 | 0 | 0 | 0 | 0 | 0 | 0 | 0 | 0 | 0 | 0 | 0 | 0 | 0 | 0 | 0 | 0 | 0 | 0 | 0 | 0 | 0 | 0 | 0 | 0 | 0
| Reagensi, izuzev za transfuziju | Specijalna bolnica za cerebralnu paralizu i razvojnu neurologiju | Reagensi, izuzev za transfuziju | 404-1-110/20-4 | 58 | Reagensi i potrošni materijal za aparate Stratus CS, Stratus CS 200 | 7 | Stratus CS Acute Care Troponin I Testpakovanje | RGN200881 | pakovanje | 100 Testpakovanje | Siemens Healthcare Diagnostics Inc., SAD | Stratus CS Acute Care Troponin I TestPak | 105000 | 20% | Interlab Exim d.o.o | 35-21/20 | 24.04.2020. | 24.04.2021. | 0 | 0 | 0 | 0 | 0 | 0 | 0 | 0 | 0 | 0 | 0 | 0 | 0 | 0 | 0 | 0 | 0 | 0 | 0 | 0 | 0 | 0 | 0 | 0 | 0 | 0 | 0 | 0 | 0 | 0 | 0 | 0 | 0 | 0 | 0 | 0 | 0 | 0 | 0 | 0 | 0 | 0 | 0 | 0 | 0 | 0 | 0 | 0 | 0 | 0 | 0 | 0
| Reagensi, izuzev za transfuziju | Specijalna bolnica za cerebralnu paralizu i razvojnu neurologiju | Reagensi, izuzev za transfuziju | 404-1-110/20-4 | 58 | Reagensi i potrošni materijal za aparate Stratus CS, Stratus CS 200 | 8 | Stratus CS Acute Car D-Dimer Testpakovanje | RGN200882 | pakovanje | 60 Tests | Siemens Healthcare Diagnostics Inc., SAD | Stratus CS Acute Care D-Dimer TestPak | 84100 | 20% | Interlab Exim d.o.o | 35-21/20 | 24.04.2020. | 24.04.2021. | 0 | 0 | 0 | 0 | 0 | 0 | 0 | 0 | 0 | 0 | 0 | 0 | 0 | 0 | 0 | 0 | 0 | 0 | 0 | 0 | 0 | 0 | 0 | 0 | 0 | 0 | 0 | 0 | 0 | 0 | 0 | 0 | 0 | 0 | 0 | 0 | 0 | 0 | 0 | 0 | 0 | 0 | 0 | 0 | 0 | 0 | 0 | 0 | 0 | 0 | 0 | 0
| Reagensi, izuzev za transfuziju | Specijalna bolnica za cerebralnu paralizu i razvojnu neurologiju | Reagensi, izuzev za transfuziju | 404-1-110/20-4 | 58 | Reagensi i potrošni materijal za aparate Stratus CS, Stratus CS 200 | 9 | Stratus CS Acute Car ßeta human Chorionic Gonadotropin Testpakovanje | RGN200883 | pakovanje | 100 Testpakovanje | Siemens Healthcare Diagnostics Inc., SAD | Stratus CS Acute Care ßeta human Chorionic Gonadotropin TestPak | 136750 | 20% | Interlab Exim d.o.o | 35-21/20 | 24.04.2020. | 24.04.2021. | 0 | 0 | 0 | 0 | 0 | 0 | 0 | 0 | 0 | 0 | 0 | 0 | 0 | 0 | 0 | 0 | 0 | 0 | 0 | 0 | 0 | 0 | 0 | 0 | 0 | 0 | 0 | 0 | 0 | 0 | 0 | 0 | 0 | 0 | 0 | 0 | 0 | 0 | 0 | 0 | 0 | 0 | 0 | 0 | 0 | 0 | 0 | 0 | 0 | 0 | 0 | 0
| Reagensi, izuzev za transfuziju | Specijalna bolnica za cerebralnu paralizu i razvojnu neurologiju | Reagensi, izuzev za transfuziju | 404-1-110/20-4 | 58 | Reagensi i potrošni materijal za aparate Stratus CS, Stratus CS 200 | 10 | Stratus CS Acute Car Troponin I Dilpakovanje | RGN200884 | pakovanje | 5 Dilpakovanje | Siemens Healthcare Diagnostics Inc., SAD | Stratus CS Acute Care Troponin I DilPak | 9000 | 20% | Interlab Exim d.o.o | 35-21/20 | 24.04.2020. | 24.04.2021. | 0 | 0 | 0 | 0 | 0 | 0 | 0 | 0 | 0 | 0 | 0 | 0 | 0 | 0 | 0 | 0 | 0 | 0 | 0 | 0 | 0 | 0 | 0 | 0 | 0 | 0 | 0 | 0 | 0 | 0 | 0 | 0 | 0 | 0 | 0 | 0 | 0 | 0 | 0 | 0 | 0 | 0 | 0 | 0 | 0 | 0 | 0 | 0 | 0 | 0 | 0 | 0
| Reagensi, izuzev za transfuziju | Specijalna bolnica za cerebralnu paralizu i razvojnu neurologiju | Reagensi, izuzev za transfuziju | 404-1-110/20-4 | 58 | Reagensi i potrošni materijal za aparate Stratus CS, Stratus CS 200 | 11 | Stratus CS Acute Care™ ßeta human Chorionic Gonadotropin Dilpakovanje | RGN200885 | pakovanje | 5 Dilpakovanje | Siemens Healthcare Diagnostics Inc., SAD | Stratus CS Acute Care ßeta human Chorionic Gonadotropin DilPak | 9000 | 20% | Interlab Exim d.o.o | 35-21/20 | 24.04.2020. | 24.04.2021. | 0 | 0 | 0 | 0 | 0 | 0 | 0 | 0 | 0 | 0 | 0 | 0 | 0 | 0 | 0 | 0 | 0 | 0 | 0 | 0 | 0 | 0 | 0 | 0 | 0 | 0 | 0 | 0 | 0 | 0 | 0 | 0 | 0 | 0 | 0 | 0 | 0 | 0 | 0 | 0 | 0 | 0 | 0 | 0 | 0 | 0 | 0 | 0 | 0 | 0 | 0 | 0
| Reagensi, izuzev za transfuziju | Specijalna bolnica za cerebralnu paralizu i razvojnu neurologiju | Reagensi, izuzev za transfuziju | 404-1-110/20-4 | 58 | Reagensi i potrošni materijal za aparate Stratus CS, Stratus CS 200 | 12 | Stratus CS Acute Car D-Dimer Dilpakovanje | RGN200886 | pakovanje | 5 Dilpakovanje | Siemens Healthcare Diagnostics Inc., SAD | Stratus CS Acute Care D-Dimer DilPak | 9000 | 20% | Interlab Exim d.o.o | 35-21/20 | 24.04.2020. | 24.04.2021. | 0 | 0 | 0 | 0 | 0 | 0 | 0 | 0 | 0 | 0 | 0 | 0 | 0 | 0 | 0 | 0 | 0 | 0 | 0 | 0 | 0 | 0 | 0 | 0 | 0 | 0 | 0 | 0 | 0 | 0 | 0 | 0 | 0 | 0 | 0 | 0 | 0 | 0 | 0 | 0 | 0 | 0 | 0 | 0 | 0 | 0 | 0 | 0 | 0 | 0 | 0 | 0
| Reagensi, izuzev za transfuziju | Specijalna bolnica za cerebralnu paralizu i razvojnu neurologiju | Reagensi, izuzev za transfuziju | 404-1-110/20-4 | 58 | Reagensi i potrošni materijal za aparate Stratus CS, Stratus CS 200 | 13 | Stratus CS Acute Car Troponin I Calpakovanje | RGN200887 | pakovanje | 5 Calpakovanje | Siemens Healthcare Diagnostics Inc., SAD | Stratus CS Acute Care Troponin I CalPak | 9000 | 20% | Interlab Exim d.o.o | 35-21/20 | 24.04.2020. | 24.04.2021. | 0 | 0 | 0 | 0 | 0 | 0 | 0 | 0 | 0 | 0 | 0 | 0 | 0 | 0 | 0 | 0 | 0 | 0 | 0 | 0 | 0 | 0 | 0 | 0 | 0 | 0 | 0 | 0 | 0 | 0 | 0 | 0 | 0 | 0 | 0 | 0 | 0 | 0 | 0 | 0 | 0 | 0 | 0 | 0 | 0 | 0 | 0 | 0 | 0 | 0 | 0 | 0
| Reagensi, izuzev za transfuziju | Specijalna bolnica za cerebralnu paralizu i razvojnu neurologiju | Reagensi, izuzev za transfuziju | 404-1-110/20-4 | 58 | Reagensi i potrošni materijal za aparate Stratus CS, Stratus CS 200 | 14 | Stratus CS Acute Car D-DIMER Calpakovanje | RGN200888 | pakovanje | 5 Calpakovanje | Siemens Healthcare Diagnostics Inc., SAD | Stratus CS Acute Car D-DIMER CalPak | 9000 | 20% | Interlab Exim d.o.o | 35-21/20 | 24.04.2020. | 24.04.2021. | 0 | 0 | 0 | 0 | 0 | 0 | 0 | 0 | 0 | 0 | 0 | 0 | 0 | 0 | 0 | 0 | 0 | 0 | 0 | 0 | 0 | 0 | 0 | 0 | 0 | 0 | 0 | 0 | 0 | 0 | 0 | 0 | 0 | 0 | 0 | 0 | 0 | 0 | 0 | 0 | 0 | 0 | 0 | 0 | 0 | 0 | 0 | 0 | 0 | 0 | 0 | 0
| Reagensi, izuzev za transfuziju | Specijalna bolnica za cerebralnu paralizu i razvojnu neurologiju | Reagensi, izuzev za transfuziju | 404-1-110/20-4 | 58 | Reagensi i potrošni materijal za aparate Stratus CS, Stratus CS 200 | 15 | Stratus CS Acute Car ßeta human Chorionic Gonadotropin Calpakovanje | RGN200889 | pakovanje | 5 Calpakovanje | Siemens Healthcare Diagnostics Inc., SAD | Stratus CS Acute Care ßeta human Chorionic Gonadotropin CalPak | 9000 | 20% | Interlab Exim d.o.o | 35-21/20 | 24.04.2020. | 24.04.2021. | 0 | 0 | 0 | 0 | 0 | 0 | 0 | 0 | 0 | 0 | 0 | 0 | 0 | 0 | 0 | 0 | 0 | 0 | 0 | 0 | 0 | 0 | 0 | 0 | 0 | 0 | 0 | 0 | 0 | 0 | 0 | 0 | 0 | 0 | 0 | 0 | 0 | 0 | 0 | 0 | 0 | 0 | 0 | 0 | 0 | 0 | 0 | 0 | 0 | 0 | 0 | 0
| Reagensi, izuzev za transfuziju | Specijalna bolnica za cerebralnu paralizu i razvojnu neurologiju | Reagensi, izuzev za transfuziju | 404-1-110/20-4 | 58 | Reagensi i potrošni materijal za aparate Stratus CS, Stratus CS 200 | 16 | INNOVANCE® D-Dimer Controls | RGN200890 | pakovanje | 2 x 5 x1 ml | Siemens Healthcare Diagnostics Products GmbH, Nemačka | INNOVANCE® D-Dimer Controls | 29890 | 20% | Interlab Exim d.o.o | 35-21/20 | 24.04.2020. | 24.04.2021. | 0 | 0 | 0 | 0 | 0 | 0 | 0 | 0 | 0 | 0 | 0 | 0 | 0 | 0 | 0 | 0 | 0 | 0 | 0 | 0 | 0 | 0 | 0 | 0 | 0 | 0 | 0 | 0 | 0 | 0 | 0 | 0 | 0 | 0 | 0 | 0 | 0 | 0 | 0 | 0 | 0 | 0 | 0 | 0 | 0 | 0 | 0 | 0 | 0 | 0 | 0 | 0
| Reagensi, izuzev za transfuziju | Specijalna bolnica za cerebralnu paralizu i razvojnu neurologiju | Reagensi, izuzev za transfuziju | 404-1-110/20-4 | 59 | Reagensi i potrošni materijal za imunohemijske analizatore model VIDAS (PC VIDAS), Mini Vidas | 1 | HCG test | RGN200891 | pakovanje | 60 testova | Biomerieux, Francuska | VIDAS HCG | 35700 | 20% | Yunicom d.o.o | 35-31/20 | 24.04.2020. | 24.04.2021. | 0 | 0 | 0 | 0 | 0 | 0 | 0 | 0 | 0 | 0 | 0 | 0 | 0 | 0 | 0 | 0 | 0 | 0 | 0 | 0 | 0 | 0 | 0 | 0 | 0 | 0 | 0 | 0 | 0 | 0 | 0 | 0 | 0 | 0 | 0 | 0 | 0 | 0 | 0 | 0 | 0 | 0 | 0 | 0 | 0 | 0 | 0 | 0 | 0 | 0 | 0 | 0
| Reagensi, izuzev za transfuziju | Specijalna bolnica za cerebralnu paralizu i razvojnu neurologiju | Reagensi, izuzev za transfuziju | 404-1-110/20-4 | 59 | Reagensi i potrošni materijal za imunohemijske analizatore model VIDAS (PC VIDAS), Mini Vidas | 2 | Brahams procalcitonin | RGN200892 | pakovanje | 60 testova | Biomerieux, Francuska | VIDAS BRAHMS PROCALCITONIN | 115000 | 20% | Yunicom d.o.o | 35-31/20 | 24.04.2020. | 24.04.2021. | 0 | 0 | 0 | 0 | 0 | 0 | 0 | 0 | 0 | 0 | 0 | 0 | 0 | 0 | 0 | 0 | 0 | 0 | 0 | 0 | 0 | 0 | 0 | 0 | 0 | 0 | 0 | 0 | 0 | 0 | 0 | 0 | 0 | 0 | 0 | 0 | 0 | 0 | 0 | 0 | 0 | 0 | 0 | 0 | 0 | 0 | 0 | 0 | 0 | 0 | 0 | 0
| Reagensi, izuzev za transfuziju | Specijalna bolnica za cerebralnu paralizu i razvojnu neurologiju | Reagensi, izuzev za transfuziju | 404-1-110/20-4 | 59 | Reagensi i potrošni materijal za imunohemijske analizatore model VIDAS (PC VIDAS), Mini Vidas | 3 | High sensitive troponin I | RGN200893 | pakovanje | 60 testova | Biomerieux, Francuska | VIDAS HS TROPONIN I | 70245 | 20% | Yunicom d.o.o | 35-31/20 | 24.04.2020. | 24.04.2021. | 0 | 0 | 0 | 0 | 0 | 0 | 0 | 0 | 0 | 0 | 0 | 0 | 0 | 0 | 0 | 0 | 0 | 0 | 0 | 0 | 0 | 0 | 0 | 0 | 0 | 0 | 0 | 0 | 0 | 0 | 0 | 0 | 0 | 0 | 0 | 0 | 0 | 0 | 0 | 0 | 0 | 0 | 0 | 0 | 0 | 0 | 0 | 0 | 0 | 0 | 0 | 0
| Reagensi, izuzev za transfuziju | Specijalna bolnica za cerebralnu paralizu i razvojnu neurologiju | Reagensi, izuzev za transfuziju | 404-1-110/20-4 | 59 | Reagensi i potrošni materijal za imunohemijske analizatore model VIDAS (PC VIDAS), Mini Vidas | 4 | QCV test | RGN200894 | pakovanje | 60 testova | Biomerieux, Francuska | QCV-QUALITY CONTROL VIDAS | 14000 | 20% | Yunicom d.o.o | 35-31/20 | 24.04.2020. | 24.04.2021. | 0 | 0 | 0 | 0 | 0 | 0 | 0 | 0 | 0 | 0 | 0 | 0 | 0 | 0 | 0 | 0 | 0 | 0 | 0 | 0 | 0 | 0 | 0 | 0 | 0 | 0 | 0 | 0 | 0 | 0 | 0 | 0 | 0 | 0 | 0 | 0 | 0 | 0 | 0 | 0 | 0 | 0 | 0 | 0 | 0 | 0 | 0 | 0 | 0 | 0 | 0 | 0
| Reagensi, izuzev za transfuziju | Specijalna bolnica za cerebralnu paralizu i razvojnu neurologiju | Reagensi, izuzev za transfuziju | 404-1-110/20-4 | 59 | Reagensi i potrošni materijal za imunohemijske analizatore model VIDAS (PC VIDAS), Mini Vidas | 5 | AFP | RGN200895 | pakovanje | 60 testova | Biomerieux, Francuska | VIDAS AFP | 50400 | 20% | Yunicom d.o.o | 35-31/20 | 24.04.2020. | 24.04.2021. | 0 | 0 | 0 | 0 | 0 | 0 | 0 | 0 | 0 | 0 | 0 | 0 | 0 | 0 | 0 | 0 | 0 | 0 | 0 | 0 | 0 | 0 | 0 | 0 | 0 | 0 | 0 | 0 | 0 | 0 | 0 | 0 | 0 | 0 | 0 | 0 | 0 | 0 | 0 | 0 | 0 | 0 | 0 | 0 | 0 | 0 | 0 | 0 | 0 | 0 | 0 | 0
| Reagensi, izuzev za transfuziju | Specijalna bolnica za cerebralnu paralizu i razvojnu neurologiju | Reagensi, izuzev za transfuziju | 404-1-110/20-4 | 59 | Reagensi i potrošni materijal za imunohemijske analizatore model VIDAS (PC VIDAS), Mini Vidas | 6 | Ca 125 | RGN200896 | pakovanje | 30 testova | Biomerieux, Francuska | VIDAS CA 125II | 28800 | 20% | Yunicom d.o.o | 35-31/20 | 24.04.2020. | 24.04.2021. | 0 | 0 | 0 | 0 | 0 | 0 | 0 | 0 | 0 | 0 | 0 | 0 | 0 | 0 | 0 | 0 | 0 | 0 | 0 | 0 | 0 | 0 | 0 | 0 | 0 | 0 | 0 | 0 | 0 | 0 | 0 | 0 | 0 | 0 | 0 | 0 | 0 | 0 | 0 | 0 | 0 | 0 | 0 | 0 | 0 | 0 | 0 | 0 | 0 | 0 | 0 | 0
| Reagensi, izuzev za transfuziju | Specijalna bolnica za cerebralnu paralizu i razvojnu neurologiju | Reagensi, izuzev za transfuziju | 404-1-110/20-4 | 59 | Reagensi i potrošni materijal za imunohemijske analizatore model VIDAS (PC VIDAS), Mini Vidas | 7 | Ca 15-3 | RGN200897 | pakovanje | 30 testova | Biomerieux, Francuska | VIDAS CA 15-3 | 28800 | 20% | Yunicom d.o.o | 35-31/20 | 24.04.2020. | 24.04.2021. | 0 | 0 | 0 | 0 | 0 | 0 | 0 | 0 | 0 | 0 | 0 | 0 | 0 | 0 | 0 | 0 | 0 | 0 | 0 | 0 | 0 | 0 | 0 | 0 | 0 | 0 | 0 | 0 | 0 | 0 | 0 | 0 | 0 | 0 | 0 | 0 | 0 | 0 | 0 | 0 | 0 | 0 | 0 | 0 | 0 | 0 | 0 | 0 | 0 | 0 | 0 | 0
| Reagensi, izuzev za transfuziju | Specijalna bolnica za cerebralnu paralizu i razvojnu neurologiju | Reagensi, izuzev za transfuziju | 404-1-110/20-4 | 59 | Reagensi i potrošni materijal za imunohemijske analizatore model VIDAS (PC VIDAS), Mini Vidas | 8 | Ca 19-9 | RGN200898 | pakovanje | 30 testova | Biomerieux, Francuska | VIDAS CA 19-9 | 28800 | 20% | Yunicom d.o.o | 35-31/20 | 24.04.2020. | 24.04.2021. | 0 | 0 | 0 | 0 | 0 | 0 | 0 | 0 | 0 | 0 | 0 | 0 | 0 | 0 | 0 | 0 | 0 | 0 | 0 | 0 | 0 | 0 | 0 | 0 | 0 | 0 | 0 | 0 | 0 | 0 | 0 | 0 | 0 | 0 | 0 | 0 | 0 | 0 | 0 | 0 | 0 | 0 | 0 | 0 | 0 | 0 | 0 | 0 | 0 | 0 | 0 | 0
| Reagensi, izuzev za transfuziju | Specijalna bolnica za cerebralnu paralizu i razvojnu neurologiju | Reagensi, izuzev za transfuziju | 404-1-110/20-4 | 59 | Reagensi i potrošni materijal za imunohemijske analizatore model VIDAS (PC VIDAS), Mini Vidas | 9 | CEA | RGN200899 | pakovanje | 60 testova | Biomerieux, Francuska | VIDAS CEA (S) | 51600 | 20% | Yunicom d.o.o | 35-31/20 | 24.04.2020. | 24.04.2021. | 0 | 0 | 0 | 0 | 0 | 0 | 0 | 0 | 0 | 0 | 0 | 0 | 0 | 0 | 0 | 0 | 0 | 0 | 0 | 0 | 0 | 0 | 0 | 0 | 0 | 0 | 0 | 0 | 0 | 0 | 0 | 0 | 0 | 0 | 0 | 0 | 0 | 0 | 0 | 0 | 0 | 0 | 0 | 0 | 0 | 0 | 0 | 0 | 0 | 0 | 0 | 0
| Reagensi, izuzev za transfuziju | Specijalna bolnica za cerebralnu paralizu i razvojnu neurologiju | Reagensi, izuzev za transfuziju | 404-1-110/20-4 | 59 | Reagensi i potrošni materijal za imunohemijske analizatore model VIDAS (PC VIDAS), Mini Vidas | 10 | D-dimer exclusion II | RGN200900 | pakovanje | 60 testova | Biomerieux, Francuska | VIDAS D-DIMER EXCLUSION II | 101115 | 20% | Yunicom d.o.o | 35-31/20 | 24.04.2020. | 24.04.2021. | 0 | 0 | 0 | 0 | 0 | 0 | 0 | 0 | 0 | 0 | 0 | 0 | 0 | 0 | 0 | 0 | 0 | 0 | 0 | 0 | 0 | 0 | 0 | 0 | 0 | 0 | 0 | 0 | 0 | 0 | 0 | 0 | 0 | 0 | 0 | 0 | 0 | 0 | 0 | 0 | 0 | 0 | 0 | 0 | 0 | 0 | 0 | 0 | 0 | 0 | 0 | 0
| Reagensi, izuzev za transfuziju | Specijalna bolnica za cerebralnu paralizu i razvojnu neurologiju | Reagensi, izuzev za transfuziju | 404-1-110/20-4 | 59 | Reagensi i potrošni materijal za imunohemijske analizatore model VIDAS (PC VIDAS), Mini Vidas | 11 | NT pro BNP | RGN200901 | pakovanje | 60 testova | Biomerieux, Francuska | VIDAS NT-PROBNP 2 | 185000 | 20% | Yunicom d.o.o | 35-31/20 | 24.04.2020. | 24.04.2021. | 0 | 0 | 0 | 0 | 0 | 0 | 0 | 0 | 0 | 0 | 0 | 0 | 0 | 0 | 0 | 0 | 0 | 0 | 0 | 0 | 0 | 0 | 0 | 0 | 0 | 0 | 0 | 0 | 0 | 0 | 0 | 0 | 0 | 0 | 0 | 0 | 0 | 0 | 0 | 0 | 0 | 0 | 0 | 0 | 0 | 0 | 0 | 0 | 0 | 0 | 0 | 0
| Reagensi, izuzev za transfuziju | Specijalna bolnica za cerebralnu paralizu i razvojnu neurologiju | Reagensi, izuzev za transfuziju | 404-1-110/20-4 | 59 | Reagensi i potrošni materijal za imunohemijske analizatore model VIDAS (PC VIDAS), Mini Vidas | 12 | Feritin | RGN200902 | pakovanje | 60 testova | Biomerieux, Francuska | VIDAS FERRITIN | 32445 | 20% | Yunicom d.o.o | 35-31/20 | 24.04.2020. | 24.04.2021. | 0 | 0 | 0 | 0 | 0 | 0 | 0 | 0 | 0 | 0 | 0 | 0 | 0 | 0 | 0 | 0 | 0 | 0 | 0 | 0 | 0 | 0 | 0 | 0 | 0 | 0 | 0 | 0 | 0 | 0 | 0 | 0 | 0 | 0 | 0 | 0 | 0 | 0 | 0 | 0 | 0 | 0 | 0 | 0 | 0 | 0 | 0 | 0 | 0 | 0 | 0 | 0
| Reagensi, izuzev za transfuziju | Specijalna bolnica za cerebralnu paralizu i razvojnu neurologiju | Reagensi, izuzev za transfuziju | 404-1-110/20-4 | 59 | Reagensi i potrošni materijal za imunohemijske analizatore model VIDAS (PC VIDAS), Mini Vidas | 13 | Helico pylori IgG | RGN200903 | pakovanje | 30 testova | Biomerieux, Francuska | VIDAS H. PYLORI IGG | 29045 | 20% | Yunicom d.o.o | 35-31/20 | 24.04.2020. | 24.04.2021. | 0 | 0 | 0 | 0 | 0 | 0 | 0 | 0 | 0 | 0 | 0 | 0 | 0 | 0 | 0 | 0 | 0 | 0 | 0 | 0 | 0 | 0 | 0 | 0 | 0 | 0 | 0 | 0 | 0 | 0 | 0 | 0 | 0 | 0 | 0 | 0 | 0 | 0 | 0 | 0 | 0 | 0 | 0 | 0 | 0 | 0 | 0 | 0 | 0 | 0 | 0 | 0
| Reagensi, izuzev za transfuziju | Specijalna bolnica za cerebralnu paralizu i razvojnu neurologiju | Reagensi, izuzev za transfuziju | 404-1-110/20-4 | 59 | Reagensi i potrošni materijal za imunohemijske analizatore model VIDAS (PC VIDAS), Mini Vidas | 14 | TSH | RGN200904 | pakovanje | 60 testova | Biomerieux, Francuska | VIDAS TSH | 30450 | 20% | Yunicom d.o.o | 35-31/20 | 24.04.2020. | 24.04.2021. | 0 | 0 | 0 | 0 | 0 | 0 | 0 | 0 | 0 | 0 | 0 | 0 | 0 | 0 | 0 | 0 | 0 | 0 | 0 | 0 | 0 | 0 | 0 | 0 | 0 | 0 | 0 | 0 | 0 | 0 | 0 | 0 | 0 | 0 | 0 | 0 | 0 | 0 | 0 | 0 | 0 | 0 | 0 | 0 | 0 | 0 | 0 | 0 | 0 | 0 | 0 | 0
| Reagensi, izuzev za transfuziju | Specijalna bolnica za cerebralnu paralizu i razvojnu neurologiju | Reagensi, izuzev za transfuziju | 404-1-110/20-4 | 59 | Reagensi i potrošni materijal za imunohemijske analizatore model VIDAS (PC VIDAS), Mini Vidas | 15 | T3 | RGN200905 | pakovanje | 60 testova | Biomerieux, Francuska | VIDAS T3 | 30450 | 20% | Yunicom d.o.o | 35-31/20 | 24.04.2020. | 24.04.2021. | 0 | 0 | 0 | 0 | 0 | 0 | 0 | 0 | 0 | 0 | 0 | 0 | 0 | 0 | 0 | 0 | 0 | 0 | 0 | 0 | 0 | 0 | 0 | 0 | 0 | 0 | 0 | 0 | 0 | 0 | 0 | 0 | 0 | 0 | 0 | 0 | 0 | 0 | 0 | 0 | 0 | 0 | 0 | 0 | 0 | 0 | 0 | 0 | 0 | 0 | 0 | 0
| Reagensi, izuzev za transfuziju | Specijalna bolnica za cerebralnu paralizu i razvojnu neurologiju | Reagensi, izuzev za transfuziju | 404-1-110/20-4 | 59 | Reagensi i potrošni materijal za imunohemijske analizatore model VIDAS (PC VIDAS), Mini Vidas | 16 | T4 | RGN200906 | pakovanje | 60 testova | Biomerieux, Francuska | VIDAS T4 | 30450 | 20% | Yunicom d.o.o | 35-31/20 | 24.04.2020. | 24.04.2021. | 0 | 0 | 0 | 0 | 0 | 0 | 0 | 0 | 0 | 0 | 0 | 0 | 0 | 0 | 0 | 0 | 0 | 0 | 0 | 0 | 0 | 0 | 0 | 0 | 0 | 0 | 0 | 0 | 0 | 0 | 0 | 0 | 0 | 0 | 0 | 0 | 0 | 0 | 0 | 0 | 0 | 0 | 0 | 0 | 0 | 0 | 0 | 0 | 0 | 0 | 0 | 0
| Reagensi, izuzev za transfuziju | Specijalna bolnica za cerebralnu paralizu i razvojnu neurologiju | Reagensi, izuzev za transfuziju | 404-1-110/20-4 | 59 | Reagensi i potrošni materijal za imunohemijske analizatore model VIDAS (PC VIDAS), Mini Vidas | 17 | FT4 | RGN200907 | pakovanje | 60 testova | Biomerieux, Francuska | VIDAS FT4 | 29686 | 20% | Yunicom d.o.o | 35-31/20 | 24.04.2020. | 24.04.2021. | 0 | 0 | 0 | 0 | 0 | 0 | 0 | 0 | 0 | 0 | 0 | 0 | 0 | 0 | 0 | 0 | 0 | 0 | 0 | 0 | 0 | 0 | 0 | 0 | 0 | 0 | 0 | 0 | 0 | 0 | 0 | 0 | 0 | 0 | 0 | 0 | 0 | 0 | 0 | 0 | 0 | 0 | 0 | 0 | 0 | 0 | 0 | 0 | 0 | 0 | 0 | 0
| Reagensi, izuzev za transfuziju | Specijalna bolnica za cerebralnu paralizu i razvojnu neurologiju | Reagensi, izuzev za transfuziju | 404-1-110/20-4 | 59 | Reagensi i potrošni materijal za imunohemijske analizatore model VIDAS (PC VIDAS), Mini Vidas | 18 | AMH | RGN200908 | pakovanje | 30 testova | Biomerieux, Francuska | VIDAS AMH | 65000 | 20% | Yunicom d.o.o | 35-31/20 | 24.04.2020. | 24.04.2021. | 0 | 0 | 0 | 0 | 0 | 0 | 0 | 0 | 0 | 0 | 0 | 0 | 0 | 0 | 0 | 0 | 0 | 0 | 0 | 0 | 0 | 0 | 0 | 0 | 0 | 0 | 0 | 0 | 0 | 0 | 0 | 0 | 0 | 0 | 0 | 0 | 0 | 0 | 0 | 0 | 0 | 0 | 0 | 0 | 0 | 0 | 0 | 0 | 0 | 0 | 0 | 0
| Reagensi, izuzev za transfuziju | Specijalna bolnica za cerebralnu paralizu i razvojnu neurologiju | Reagensi, izuzev za transfuziju | 404-1-110/20-4 | 59 | Reagensi i potrošni materijal za imunohemijske analizatore model VIDAS (PC VIDAS), Mini Vidas | 19 | HBs Ag Ultra | RGN200909 | pakovanje | 60 testova | Biomerieux, Francuska | VIDAS HBS AG ULTRA | 32790 | 20% | Yunicom d.o.o | 35-31/20 | 24.04.2020. | 24.04.2021. | 0 | 0 | 0 | 0 | 0 | 0 | 0 | 0 | 0 | 0 | 0 | 0 | 0 | 0 | 0 | 0 | 0 | 0 | 0 | 0 | 0 | 0 | 0 | 0 | 0 | 0 | 0 | 0 | 0 | 0 | 0 | 0 | 0 | 0 | 0 | 0 | 0 | 0 | 0 | 0 | 0 | 0 | 0 | 0 | 0 | 0 | 0 | 0 | 0 | 0 | 0 | 0
| Reagensi, izuzev za transfuziju | Specijalna bolnica za cerebralnu paralizu i razvojnu neurologiju | Reagensi, izuzev za transfuziju | 404-1-110/20-4 | 59 | Reagensi i potrošni materijal za imunohemijske analizatore model VIDAS (PC VIDAS), Mini Vidas | 20 | Anti-HCV | RGN200910 | pakovanje | 60 testova | Biomerieux, Francuska | VIDAS ANTI-HCV | 43173 | 20% | Yunicom d.o.o | 35-31/20 | 24.04.2020. | 24.04.2021. | 0 | 0 | 0 | 0 | 0 | 0 | 0 | 0 | 0 | 0 | 0 | 0 | 0 | 0 | 0 | 0 | 0 | 0 | 0 | 0 | 0 | 0 | 0 | 0 | 0 | 0 | 0 | 0 | 0 | 0 | 0 | 0 | 0 | 0 | 0 | 0 | 0 | 0 | 0 | 0 | 0 | 0 | 0 | 0 | 0 | 0 | 0 | 0 | 0 | 0 | 0 | 0
| Reagensi, izuzev za transfuziju | Specijalna bolnica za cerebralnu paralizu i razvojnu neurologiju | Reagensi, izuzev za transfuziju | 404-1-110/20-4 | 59 | Reagensi i potrošni materijal za imunohemijske analizatore model VIDAS (PC VIDAS), Mini Vidas | 21 | HIV DUO Ultra | RGN200911 | pakovanje | 60 testova | Biomerieux, Francuska | VIDAS HIV DUO ULTRA | 39180 | 20% | Yunicom d.o.o | 35-31/20 | 24.04.2020. | 24.04.2021. | 0 | 0 | 0 | 0 | 0 | 0 | 0 | 0 | 0 | 0 | 0 | 0 | 0 | 0 | 0 | 0 | 0 | 0 | 0 | 0 | 0 | 0 | 0 | 0 | 0 | 0 | 0 | 0 | 0 | 0 | 0 | 0 | 0 | 0 | 0 | 0 | 0 | 0 | 0 | 0 | 0 | 0 | 0 | 0 | 0 | 0 | 0 | 0 | 0 | 0 | 0 | 0
| Reagensi, izuzev za transfuziju | Specijalna bolnica za cerebralnu paralizu i razvojnu neurologiju | Reagensi, izuzev za transfuziju | 404-1-110/20-4 | 59 | Reagensi i potrošni materijal za imunohemijske analizatore model VIDAS (PC VIDAS), Mini Vidas | 22 | HAV IgM | RGN200912 | pakovanje | 30 testova | Biomerieux, Francuska | VIDAS HAV IGM | 29816 | 20% | Yunicom d.o.o | 35-31/20 | 24.04.2020. | 24.04.2021. | 0 | 0 | 0 | 0 | 0 | 0 | 0 | 0 | 0 | 0 | 0 | 0 | 0 | 0 | 0 | 0 | 0 | 0 | 0 | 0 | 0 | 0 | 0 | 0 | 0 | 0 | 0 | 0 | 0 | 0 | 0 | 0 | 0 | 0 | 0 | 0 | 0 | 0 | 0 | 0 | 0 | 0 | 0 | 0 | 0 | 0 | 0 | 0 | 0 | 0 | 0 | 0
| Reagensi, izuzev za transfuziju | Specijalna bolnica za cerebralnu paralizu i razvojnu neurologiju | Reagensi, izuzev za transfuziju | 404-1-110/20-4 | 59 | Reagensi i potrošni materijal za imunohemijske analizatore model VIDAS (PC VIDAS), Mini Vidas | 23 | Anti-HBs Total II | RGN200913 | pakovanje | 60 testova | Biomerieux, Francuska | VIDAS ANTI HBS TOTAL II | 40020 | 20% | Yunicom d.o.o | 35-31/20 | 24.04.2020. | 24.04.2021. | 0 | 0 | 0 | 0 | 0 | 0 | 0 | 0 | 0 | 0 | 0 | 0 | 0 | 0 | 0 | 0 | 0 | 0 | 0 | 0 | 0 | 0 | 0 | 0 | 0 | 0 | 0 | 0 | 0 | 0 | 0 | 0 | 0 | 0 | 0 | 0 | 0 | 0 | 0 | 0 | 0 | 0 | 0 | 0 | 0 | 0 | 0 | 0 | 0 | 0 | 0 | 0
| Reagensi, izuzev za transfuziju | Specijalna bolnica za cerebralnu paralizu i razvojnu neurologiju | Reagensi, izuzev za transfuziju | 404-1-110/20-4 | 59 | Reagensi i potrošni materijal za imunohemijske analizatore model VIDAS (PC VIDAS), Mini Vidas | 24 | Anti-HBc Total II | RGN200914 | pakovanje | 60 testova | Biomerieux, Francuska | VIDAS ANTI-HBC TOTAL II | 42000 | 20% | Yunicom d.o.o | 35-31/20 | 24.04.2020. | 24.04.2021. | 0 | 0 | 0 | 0 | 0 | 0 | 0 | 0 | 0 | 0 | 0 | 0 | 0 | 0 | 0 | 0 | 0 | 0 | 0 | 0 | 0 | 0 | 0 | 0 | 0 | 0 | 0 | 0 | 0 | 0 | 0 | 0 | 0 | 0 | 0 | 0 | 0 | 0 | 0 | 0 | 0 | 0 | 0 | 0 | 0 | 0 | 0 | 0 | 0 | 0 | 0 | 0
| Reagensi, izuzev za transfuziju | Specijalna bolnica za cerebralnu paralizu i razvojnu neurologiju | Reagensi, izuzev za transfuziju | 404-1-110/20-4 | 59 | Reagensi i potrošni materijal za imunohemijske analizatore model VIDAS (PC VIDAS), Mini Vidas | 25 | CK-MB | RGN200915 | pakovanje | 30 testova | Biomerieux, Francuska | VIDAS CK MB | 19930 | 20% | Yunicom d.o.o | 35-31/20 | 24.04.2020. | 24.04.2021. | 0 | 0 | 0 | 0 | 0 | 0 | 0 | 0 | 0 | 0 | 0 | 0 | 0 | 0 | 0 | 0 | 0 | 0 | 0 | 0 | 0 | 0 | 0 | 0 | 0 | 0 | 0 | 0 | 0 | 0 | 0 | 0 | 0 | 0 | 0 | 0 | 0 | 0 | 0 | 0 | 0 | 0 | 0 | 0 | 0 | 0 | 0 | 0 | 0 | 0 | 0 | 0
| Reagensi, izuzev za transfuziju | Specijalna bolnica za cerebralnu paralizu i razvojnu neurologiju | Reagensi, izuzev za transfuziju | 404-1-110/20-4 | 59 | Reagensi i potrošni materijal za imunohemijske analizatore model VIDAS (PC VIDAS), Mini Vidas | 26 | TPSA | RGN200916 | pakovanje | 60 testova | Biomerieux, Francuska | VIDAS TPSA | 52290 | 20% | Yunicom d.o.o | 35-31/20 | 24.04.2020. | 24.04.2021. | 0 | 0 | 0 | 0 | 0 | 0 | 0 | 0 | 0 | 0 | 0 | 0 | 0 | 0 | 0 | 0 | 0 | 0 | 0 | 0 | 0 | 0 | 0 | 0 | 0 | 0 | 0 | 0 | 0 | 0 | 0 | 0 | 0 | 0 | 0 | 0 | 0 | 0 | 0 | 0 | 0 | 0 | 0 | 0 | 0 | 0 | 0 | 0 | 0 | 0 | 0 | 0
| Reagensi, izuzev za transfuziju | Specijalna bolnica za cerebralnu paralizu i razvojnu neurologiju | Reagensi, izuzev za transfuziju | 404-1-110/20-4 | 59 | Reagensi i potrošni materijal za imunohemijske analizatore model VIDAS (PC VIDAS), Mini Vidas | 27 | FPSA | RGN200917 | pakovanje | 30 testova | Biomerieux, Francuska | VIDAS FPSA | 25672 | 20% | Yunicom d.o.o | 35-31/20 | 24.04.2020. | 24.04.2021. | 0 | 0 | 0 | 0 | 0 | 0 | 0 | 0 | 0 | 0 | 0 | 0 | 0 | 0 | 0 | 0 | 0 | 0 | 0 | 0 | 0 | 0 | 0 | 0 | 0 | 0 | 0 | 0 | 0 | 0 | 0 | 0 | 0 | 0 | 0 | 0 | 0 | 0 | 0 | 0 | 0 | 0 | 0 | 0 | 0 | 0 | 0 | 0 | 0 | 0 | 0 | 0
| Reagensi, izuzev za transfuziju | Specijalna bolnica za cerebralnu paralizu i razvojnu neurologiju | Reagensi, izuzev za transfuziju | 404-1-110/20-4 | 59 | Reagensi i potrošni materijal za imunohemijske analizatore model VIDAS (PC VIDAS), Mini Vidas | 28 | Prolaktin | RGN200918 | pakovanje | 60 testova | Biomerieux, Francuska | VIDAS PROLACTIN | 34650 | 20% | Yunicom d.o.o | 35-31/20 | 24.04.2020. | 24.04.2021. | 0 | 0 | 0 | 0 | 0 | 0 | 0 | 0 | 0 | 0 | 0 | 0 | 0 | 0 | 0 | 0 | 0 | 0 | 0 | 0 | 0 | 0 | 0 | 0 | 0 | 0 | 0 | 0 | 0 | 0 | 0 | 0 | 0 | 0 | 0 | 0 | 0 | 0 | 0 | 0 | 0 | 0 | 0 | 0 | 0 | 0 | 0 | 0 | 0 | 0 | 0 | 0
| Reagensi, izuzev za transfuziju | Specijalna bolnica za cerebralnu paralizu i razvojnu neurologiju | Reagensi, izuzev za transfuziju | 404-1-110/20-4 | 59 | Reagensi i potrošni materijal za imunohemijske analizatore model VIDAS (PC VIDAS), Mini Vidas | 29 | vitamin D | RGN200919 | pakovanje | 60 testova | Biomerieux, Francuska | VIDAS TOTAL 25OH VITAMIN D | 42000 | 20% | Yunicom d.o.o | 35-31/20 | 24.04.2020. | 24.04.2021. | 0 | 0 | 0 | 0 | 0 | 0 | 0 | 0 | 0 | 0 | 0 | 0 | 0 | 0 | 0 | 0 | 0 | 0 | 0 | 0 | 0 | 0 | 0 | 0 | 0 | 0 | 0 | 0 | 0 | 0 | 0 | 0 | 0 | 0 | 0 | 0 | 0 | 0 | 0 | 0 | 0 | 0 | 0 | 0 | 0 | 0 | 0 | 0 | 0 | 0 | 0 | 0
| Reagensi, izuzev za transfuziju | Specijalna bolnica za cerebralnu paralizu i razvojnu neurologiju | Reagensi, izuzev za transfuziju | 404-1-110/20-4 | 59 | Reagensi i potrošni materijal za imunohemijske analizatore model VIDAS (PC VIDAS), Mini Vidas | 31 | Testosteron | RGN200920 | pakovanje | 30 testova | Biomerieux, Francuska | VIDAS TESTOSTERONE II | 25952 | 20% | Yunicom d.o.o | 35-31/20 | 24.04.2020. | 24.04.2021. | 0 | 0 | 0 | 0 | 0 | 0 | 0 | 0 | 0 | 0 | 0 | 0 | 0 | 0 | 0 | 0 | 0 | 0 | 0 | 0 | 0 | 0 | 0 | 0 | 0 | 0 | 0 | 0 | 0 | 0 | 0 | 0 | 0 | 0 | 0 | 0 | 0 | 0 | 0 | 0 | 0 | 0 | 0 | 0 | 0 | 0 | 0 | 0 | 0 | 0 | 0 | 0
| Reagensi, izuzev za transfuziju | Specijalna bolnica za cerebralnu paralizu i razvojnu neurologiju | Reagensi, izuzev za transfuziju | 404-1-110/20-4 | 59 | Reagensi i potrošni materijal za imunohemijske analizatore model VIDAS (PC VIDAS), Mini Vidas | 32 | Estradiol | RGN200921 | pakovanje | 60 testova | Biomerieux, Francuska | VIDAS ESTRADIOL II | 31140 | 20% | Yunicom d.o.o | 35-31/20 | 24.04.2020. | 24.04.2021. | 0 | 0 | 0 | 0 | 0 | 0 | 0 | 0 | 0 | 0 | 0 | 0 | 0 | 0 | 0 | 0 | 0 | 0 | 0 | 0 | 0 | 0 | 0 | 0 | 0 | 0 | 0 | 0 | 0 | 0 | 0 | 0 | 0 | 0 | 0 | 0 | 0 | 0 | 0 | 0 | 0 | 0 | 0 | 0 | 0 | 0 | 0 | 0 | 0 | 0 | 0 | 0
| Reagensi, izuzev za transfuziju | Specijalna bolnica za cerebralnu paralizu i razvojnu neurologiju | Reagensi, izuzev za transfuziju | 404-1-110/20-4 | 59 | Reagensi i potrošni materijal za imunohemijske analizatore model VIDAS (PC VIDAS), Mini Vidas | 33 | FSH | RGN200922 | pakovanje | 60 testova | Biomerieux, Francuska | VIDAS FSH | 31710 | 20% | Yunicom d.o.o | 35-31/20 | 24.04.2020. | 24.04.2021. | 0 | 0 | 0 | 0 | 0 | 0 | 0 | 0 | 0 | 0 | 0 | 0 | 0 | 0 | 0 | 0 | 0 | 0 | 0 | 0 | 0 | 0 | 0 | 0 | 0 | 0 | 0 | 0 | 0 | 0 | 0 | 0 | 0 | 0 | 0 | 0 | 0 | 0 | 0 | 0 | 0 | 0 | 0 | 0 | 0 | 0 | 0 | 0 | 0 | 0 | 0 | 0
| Reagensi, izuzev za transfuziju | Specijalna bolnica za cerebralnu paralizu i razvojnu neurologiju | Reagensi, izuzev za transfuziju | 404-1-110/20-4 | 59 | Reagensi i potrošni materijal za imunohemijske analizatore model VIDAS (PC VIDAS), Mini Vidas | 34 | LH | RGN200923 | pakovanje | 60 testova | Biomerieux, Francuska | VIDAS LH | 31710 | 20% | Yunicom d.o.o | 35-31/20 | 24.04.2020. | 24.04.2021. | 0 | 0 | 0 | 0 | 0 | 0 | 0 | 0 | 0 | 0 | 0 | 0 | 0 | 0 | 0 | 0 | 0 | 0 | 0 | 0 | 0 | 0 | 0 | 0 | 0 | 0 | 0 | 0 | 0 | 0 | 0 | 0 | 0 | 0 | 0 | 0 | 0 | 0 | 0 | 0 | 0 | 0 | 0 | 0 | 0 | 0 | 0 | 0 | 0 | 0 | 0 | 0
| Reagensi, izuzev za transfuziju | Specijalna bolnica za cerebralnu paralizu i razvojnu neurologiju | Reagensi, izuzev za transfuziju | 404-1-110/20-4 | 59 | Reagensi i potrošni materijal za imunohemijske analizatore model VIDAS (PC VIDAS), Mini Vidas | 35 | Progesteron | RGN200924 | pakovanje | 60 testova | Biomerieux, Francuska | VIDAS PROGESTERONE | 31710 | 20% | Yunicom d.o.o | 35-31/20 | 24.04.2020. | 24.04.2021. | 0 | 0 | 0 | 0 | 0 | 0 | 0 | 0 | 0 | 0 | 0 | 0 | 0 | 0 | 0 | 0 | 0 | 0 | 0 | 0 | 0 | 0 | 0 | 0 | 0 | 0 | 0 | 0 | 0 | 0 | 0 | 0 | 0 | 0 | 0 | 0 | 0 | 0 | 0 | 0 | 0 | 0 | 0 | 0 | 0 | 0 | 0 | 0 | 0 | 0 | 0 | 0
| Reagensi, izuzev za transfuziju | Specijalna bolnica za cerebralnu paralizu i razvojnu neurologiju | Reagensi, izuzev za transfuziju | 404-1-110/20-4 | 59 | Reagensi i potrošni materijal za imunohemijske analizatore model VIDAS (PC VIDAS), Mini Vidas | 36 | C difficile tox A i B | RGN200925 | pakovanje | 60 testova | Biomerieux, Francuska | VIDAS CD A/B | 84000 | 20% | Yunicom d.o.o | 35-31/20 | 24.04.2020. | 24.04.2021. | 0 | 0 | 0 | 0 | 0 | 0 | 0 | 0 | 0 | 0 | 0 | 0 | 0 | 0 | 0 | 0 | 0 | 0 | 0 | 0 | 0 | 0 | 0 | 0 | 0 | 0 | 0 | 0 | 0 | 0 | 0 | 0 | 0 | 0 | 0 | 0 | 0 | 0 | 0 | 0 | 0 | 0 | 0 | 0 | 0 | 0 | 0 | 0 | 0 | 0 | 0 | 0
| Reagensi, izuzev za transfuziju | Specijalna bolnica za cerebralnu paralizu i razvojnu neurologiju | Reagensi, izuzev za transfuziju | 404-1-110/20-4 | 59 | Reagensi i potrošni materijal za imunohemijske analizatore model VIDAS (PC VIDAS), Mini Vidas | 37 | CORTISOL | RGN200926 | pakovanje | 60 testova | Biomerieux, Francuska | VIDAS CORTISOL S | 40270 | 20% | Yunicom d.o.o | 35-31/20 | 24.04.2020. | 24.04.2021. | 0 | 0 | 0 | 0 | 0 | 0 | 0 | 0 | 0 | 0 | 0 | 0 | 0 | 0 | 0 | 0 | 0 | 0 | 0 | 0 | 0 | 0 | 0 | 0 | 0 | 0 | 0 | 0 | 0 | 0 | 0 | 0 | 0 | 0 | 0 | 0 | 0 | 0 | 0 | 0 | 0 | 0 | 0 | 0 | 0 | 0 | 0 | 0 | 0 | 0 | 0 | 0
| Reagensi, izuzev za transfuziju | Specijalna bolnica za cerebralnu paralizu i razvojnu neurologiju | Reagensi, izuzev za transfuziju | 404-1-110/20-4 | 59 | Reagensi i potrošni materijal za imunohemijske analizatore model VIDAS (PC VIDAS), Mini Vidas | 38 | B2 Microglobulin | RGN200927 | pakovanje | 30 testova | Biomerieux, Francuska | VIDAS BETA 2 MICROGLOBULIN | 31583 | 20% | Yunicom d.o.o | 35-31/20 | 24.04.2020. | 24.04.2021. | 0 | 0 | 0 | 0 | 0 | 0 | 0 | 0 | 0 | 0 | 0 | 0 | 0 | 0 | 0 | 0 | 0 | 0 | 0 | 0 | 0 | 0 | 0 | 0 | 0 | 0 | 0 | 0 | 0 | 0 | 0 | 0 | 0 | 0 | 0 | 0 | 0 | 0 | 0 | 0 | 0 | 0 | 0 | 0 | 0 | 0 | 0 | 0 | 0 | 0 | 0 | 0
| Reagensi, izuzev za transfuziju | Specijalna bolnica za cerebralnu paralizu i razvojnu neurologiju | Reagensi, izuzev za transfuziju | 404-1-110/20-4 | 59 | Reagensi i potrošni materijal za imunohemijske analizatore model VIDAS (PC VIDAS), Mini Vidas | 39 | FT3 | RGN200928 | pakovanje | 60 testova | Biomerieux, Francuska | VIDAS FT3 | 29686 | 20% | Yunicom d.o.o | 35-31/20 | 24.04.2020. | 24.04.2021. | 0 | 0 | 0 | 0 | 0 | 0 | 0 | 0 | 0 | 0 | 0 | 0 | 0 | 0 | 0 | 0 | 0 | 0 | 0 | 0 | 0 | 0 | 0 | 0 | 0 | 0 | 0 | 0 | 0 | 0 | 0 | 0 | 0 | 0 | 0 | 0 | 0 | 0 | 0 | 0 | 0 | 0 | 0 | 0 | 0 | 0 | 0 | 0 | 0 | 0 | 0 | 0
| Reagensi, izuzev za transfuziju | Specijalna bolnica za cerebralnu paralizu i razvojnu neurologiju | Reagensi, izuzev za transfuziju | 404-1-110/20-4 | 59 | Reagensi i potrošni materijal za imunohemijske analizatore model VIDAS (PC VIDAS), Mini Vidas | 40 | ANTI-TPO | RGN200929 | pakovanje | 30 testova | Biomerieux, Francuska | VIDAS ANTI-TPO | 26478 | 20% | Yunicom d.o.o | 35-31/20 | 24.04.2020. | 24.04.2021. | 0 | 0 | 0 | 0 | 0 | 0 | 0 | 0 | 0 | 0 | 0 | 0 | 0 | 0 | 0 | 0 | 0 | 0 | 0 | 0 | 0 | 0 | 0 | 0 | 0 | 0 | 0 | 0 | 0 | 0 | 0 | 0 | 0 | 0 | 0 | 0 | 0 | 0 | 0 | 0 | 0 | 0 | 0 | 0 | 0 | 0 | 0 | 0 | 0 | 0 | 0 | 0
| Reagensi, izuzev za transfuziju | Specijalna bolnica za cerebralnu paralizu i razvojnu neurologiju | Reagensi, izuzev za transfuziju | 404-1-110/20-4 | 59 | Reagensi i potrošni materijal za imunohemijske analizatore model VIDAS (PC VIDAS), Mini Vidas | 41 | ANTI-TG | RGN200930 | pakovanje | 30 testova | Biomerieux, Francuska | VIDAS ANTI-TG | 23490 | 20% | Yunicom d.o.o | 35-31/20 | 24.04.2020. | 24.04.2021. | 0 | 0 | 0 | 0 | 0 | 0 | 0 | 0 | 0 | 0 | 0 | 0 | 0 | 0 | 0 | 0 | 0 | 0 | 0 | 0 | 0 | 0 | 0 | 0 | 0 | 0 | 0 | 0 | 0 | 0 | 0 | 0 | 0 | 0 | 0 | 0 | 0 | 0 | 0 | 0 | 0 | 0 | 0 | 0 | 0 | 0 | 0 | 0 | 0 | 0 | 0 | 0
| Reagensi, izuzev za transfuziju | Specijalna bolnica za cerebralnu paralizu i razvojnu neurologiju | Reagensi, izuzev za transfuziju | 404-1-110/20-4 | 59 | Reagensi i potrošni materijal za imunohemijske analizatore model VIDAS (PC VIDAS), Mini Vidas | 42 | HBe/Anti HBe | RGN200931 | pakovanje | 30 testova | Biomerieux, Francuska | VIDAS HBE/ANTI-HBE | 27300 | 20% | Yunicom d.o.o | 35-31/20 | 24.04.2020. | 24.04.2021. | 0 | 0 | 0 | 0 | 0 | 0 | 0 | 0 | 0 | 0 | 0 | 0 | 0 | 0 | 0 | 0 | 0 | 0 | 0 | 0 | 0 | 0 | 0 | 0 | 0 | 0 | 0 | 0 | 0 | 0 | 0 | 0 | 0 | 0 | 0 | 0 | 0 | 0 | 0 | 0 | 0 | 0 | 0 | 0 | 0 | 0 | 0 | 0 | 0 | 0 | 0 | 0
| Reagensi, izuzev za transfuziju | Specijalna bolnica za cerebralnu paralizu i razvojnu neurologiju | Reagensi, izuzev za transfuziju | 404-1-110/20-4 | 59 | Reagensi i potrošni materijal za imunohemijske analizatore model VIDAS (PC VIDAS), Mini Vidas | 43 | C. difficile GDH | RGN200932 | pakovanje | 60 тестова | Biomerieux, Francuska | VIDAS GDH | 94650 | 20% | Yunicom d.o.o | 35-31/20 | 24.04.2020. | 24.04.2021. | 0 | 0 | 0 | 0 | 0 | 0 | 0 | 0 | 0 | 0 | 0 | 0 | 0 | 0 | 0 | 0 | 0 | 0 | 0 | 0 | 0 | 0 | 0 | 0 | 0 | 0 | 0 | 0 | 0 | 0 | 0 | 0 | 0 | 0 | 0 | 0 | 0 | 0 | 0 | 0 | 0 | 0 | 0 | 0 | 0 | 0 | 0 | 0 | 0 | 0 | 0 | 0
| Reagensi, izuzev za transfuziju | Specijalna bolnica za cerebralnu paralizu i razvojnu neurologiju | Reagensi, izuzev za transfuziju | 404-1-110/20-4 | 59 | Reagensi i potrošni materijal za imunohemijske analizatore model VIDAS (PC VIDAS), Mini Vidas | 44 | HBs Ag Ultra CONFIRMATION | RGN200933 | pakovanje | 30 тестова | Biomerieux, Francuska | VIDAS HBSAG ULTRA CONFIRMATION | 12000 | 20% | Yunicom d.o.o | 35-31/20 | 24.04.2020. | 24.04.2021. | 0 | 0 | 0 | 0 | 0 | 0 | 0 | 0 | 0 | 0 | 0 | 0 | 0 | 0 | 0 | 0 | 0 | 0 | 0 | 0 | 0 | 0 | 0 | 0 | 0 | 0 | 0 | 0 | 0 | 0 | 0 | 0 | 0 | 0 | 0 | 0 | 0 | 0 | 0 | 0 | 0 | 0 | 0 | 0 | 0 | 0 | 0 | 0 | 0 | 0 | 0 | 0
| Reagensi, izuzev za transfuziju | Specijalna bolnica za cerebralnu paralizu i razvojnu neurologiju | Reagensi, izuzev za transfuziju | 404-1-110/20-4 | 59 | Reagensi i potrošni materijal za imunohemijske analizatore model VIDAS (PC VIDAS), Mini Vidas | 45 | HIV DUO QUICK | RGN200934 | pakovanje | 60 тестова | Biomerieux, Francuska | VIDAS HIV DUO QUICK | 39180 | 20% | Yunicom d.o.o | 35-31/20 | 24.04.2020. | 24.04.2021. | 0 | 0 | 0 | 0 | 0 | 0 | 0 | 0 | 0 | 0 | 0 | 0 | 0 | 0 | 0 | 0 | 0 | 0 | 0 | 0 | 0 | 0 | 0 | 0 | 0 | 0 | 0 | 0 | 0 | 0 | 0 | 0 | 0 | 0 | 0 | 0 | 0 | 0 | 0 | 0 | 0 | 0 | 0 | 0 | 0 | 0 | 0 | 0 | 0 | 0 | 0 | 0
| Reagensi, izuzev za transfuziju | Specijalna bolnica za cerebralnu paralizu i razvojnu neurologiju | Reagensi, izuzev za transfuziju | 404-1-110/20-4 | 59 | Reagensi i potrošni materijal za imunohemijske analizatore model VIDAS (PC VIDAS), Mini Vidas | 46 | HIV P24 II | RGN200935 | pakovanje | 30 тестова | Biomerieux, Francuska | VIDAS HIV P24 II | 27000 | 20% | Yunicom d.o.o | 35-31/20 | 24.04.2020. | 24.04.2021. | 0 | 0 | 0 | 0 | 0 | 0 | 0 | 0 | 0 | 0 | 0 | 0 | 0 | 0 | 0 | 0 | 0 | 0 | 0 | 0 | 0 | 0 | 0 | 0 | 0 | 0 | 0 | 0 | 0 | 0 | 0 | 0 | 0 | 0 | 0 | 0 | 0 | 0 | 0 | 0 | 0 | 0 | 0 | 0 | 0 | 0 | 0 | 0 | 0 | 0 | 0 | 0
| Reagensi, izuzev za transfuziju | Specijalna bolnica za cerebralnu paralizu i razvojnu neurologiju | Reagensi, izuzev za transfuziju | 404-1-110/20-4 | 59 | Reagensi i potrošni materijal za imunohemijske analizatore model VIDAS (PC VIDAS), Mini Vidas | 47 | ANTI-HAV TOTAL | RGN200936 | pakovanje | 30 тестова | Biomerieux, Francuska | VIDAS ANTI-HAV TOTAL | 16740 | 20% | Yunicom d.o.o | 35-31/20 | 24.04.2020. | 24.04.2021. | 0 | 0 | 0 | 0 | 0 | 0 | 0 | 0 | 0 | 0 | 0 | 0 | 0 | 0 | 0 | 0 | 0 | 0 | 0 | 0 | 0 | 0 | 0 | 0 | 0 | 0 | 0 | 0 | 0 | 0 | 0 | 0 | 0 | 0 | 0 | 0 | 0 | 0 | 0 | 0 | 0 | 0 | 0 | 0 | 0 | 0 | 0 | 0 | 0 | 0 | 0 | 0
| Reagensi, izuzev za transfuziju | Specijalna bolnica za cerebralnu paralizu i razvojnu neurologiju | Reagensi, izuzev za transfuziju | 404-1-110/20-4 | 59 | Reagensi i potrošni materijal za imunohemijske analizatore model VIDAS (PC VIDAS), Mini Vidas | 48 | HBc IgM II | RGN200937 | pakovanje | 30 тестова | Biomerieux, Francuska | VIDAS HBC IGM II | 26100 | 20% | Yunicom d.o.o | 35-31/20 | 24.04.2020. | 24.04.2021. | 0 | 0 | 0 | 0 | 0 | 0 | 0 | 0 | 0 | 0 | 0 | 0 | 0 | 0 | 0 | 0 | 0 | 0 | 0 | 0 | 0 | 0 | 0 | 0 | 0 | 0 | 0 | 0 | 0 | 0 | 0 | 0 | 0 | 0 | 0 | 0 | 0 | 0 | 0 | 0 | 0 | 0 | 0 | 0 | 0 | 0 | 0 | 0 | 0 | 0 | 0 | 0
| Reagensi, izuzev za transfuziju | Specijalna bolnica za cerebralnu paralizu i razvojnu neurologiju | Reagensi, izuzev za transfuziju | 404-1-110/20-4 | 59 | Reagensi i potrošni materijal za imunohemijske analizatore model VIDAS (PC VIDAS), Mini Vidas | 49 | CMV IgG Avidity | RGN200938 | pakovanje | 30 тестова | Biomerieux, Francuska | VIDAS CMV IGG AVIDITY II | 11225 | 20% | Yunicom d.o.o | 35-31/20 | 24.04.2020. | 24.04.2021. | 0 | 0 | 0 | 0 | 0 | 0 | 0 | 0 | 0 | 0 | 0 | 0 | 0 | 0 | 0 | 0 | 0 | 0 | 0 | 0 | 0 | 0 | 0 | 0 | 0 | 0 | 0 | 0 | 0 | 0 | 0 | 0 | 0 | 0 | 0 | 0 | 0 | 0 | 0 | 0 | 0 | 0 | 0 | 0 | 0 | 0 | 0 | 0 | 0 | 0 | 0 | 0
| Reagensi, izuzev za transfuziju | Specijalna bolnica za cerebralnu paralizu i razvojnu neurologiju | Reagensi, izuzev za transfuziju | 404-1-110/20-4 | 59 | Reagensi i potrošni materijal za imunohemijske analizatore model VIDAS (PC VIDAS), Mini Vidas | 50 | EBV EBNA IgG | RGN200939 | pakovanje | 30 тестова | Biomerieux, Francuska | VIDAS EBNA IGG | 24960 | 20% | Yunicom d.o.o | 35-31/20 | 24.04.2020. | 24.04.2021. | 0 | 0 | 0 | 0 | 0 | 0 | 0 | 0 | 0 | 0 | 0 | 0 | 0 | 0 | 0 | 0 | 0 | 0 | 0 | 0 | 0 | 0 | 0 | 0 | 0 | 0 | 0 | 0 | 0 | 0 | 0 | 0 | 0 | 0 | 0 | 0 | 0 | 0 | 0 | 0 | 0 | 0 | 0 | 0 | 0 | 0 | 0 | 0 | 0 | 0 | 0 | 0
| Reagensi, izuzev za transfuziju | Specijalna bolnica za cerebralnu paralizu i razvojnu neurologiju | Reagensi, izuzev za transfuziju | 404-1-110/20-4 | 59 | Reagensi i potrošni materijal za imunohemijske analizatore model VIDAS (PC VIDAS), Mini Vidas | 51 | EBV VCA IgM | RGN200940 | pakovanje | 30 тестова | Biomerieux, Francuska | VIDAS EBV VCA IGM | 25920 | 20% | Yunicom d.o.o | 35-31/20 | 24.04.2020. | 24.04.2021. | 0 | 0 | 0 | 0 | 0 | 0 | 0 | 0 | 0 | 0 | 0 | 0 | 0 | 0 | 0 | 0 | 0 | 0 | 0 | 0 | 0 | 0 | 0 | 0 | 0 | 0 | 0 | 0 | 0 | 0 | 0 | 0 | 0 | 0 | 0 | 0 | 0 | 0 | 0 | 0 | 0 | 0 | 0 | 0 | 0 | 0 | 0 | 0 | 0 | 0 | 0 | 0
| Reagensi, izuzev za transfuziju | Specijalna bolnica za cerebralnu paralizu i razvojnu neurologiju | Reagensi, izuzev za transfuziju | 404-1-110/20-4 | 59 | Reagensi i potrošni materijal za imunohemijske analizatore model VIDAS (PC VIDAS), Mini Vidas | 52 | EBV VCA/EA IgG | RGN200941 | pakovanje | 30 тестова | Biomerieux, Francuska | VIDAS EBV VCA/EA IGG | 24960 | 20% | Yunicom d.o.o | 35-31/20 | 24.04.2020. | 24.04.2021. | 0 | 0 | 0 | 0 | 0 | 0 | 0 | 0 | 0 | 0 | 0 | 0 | 0 | 0 | 0 | 0 | 0 | 0 | 0 | 0 | 0 | 0 | 0 | 0 | 0 | 0 | 0 | 0 | 0 | 0 | 0 | 0 | 0 | 0 | 0 | 0 | 0 | 0 | 0 | 0 | 0 | 0 | 0 | 0 | 0 | 0 | 0 | 0 | 0 | 0 | 0 | 0
| Reagensi, izuzev za transfuziju | Specijalna bolnica za cerebralnu paralizu i razvojnu neurologiju | Reagensi, izuzev za transfuziju | 404-1-110/20-4 | 59 | Reagensi i potrošni materijal za imunohemijske analizatore model VIDAS (PC VIDAS), Mini Vidas | 53 | Toxoplazma gondi IgG Avidity | RGN200942 | pakovanje | 30 тестова | Biomerieux, Francuska | VIDAS TOXO IGG AVIDITY | 23915 | 20% | Yunicom d.o.o | 35-31/20 | 24.04.2020. | 24.04.2021. | 0 | 0 | 0 | 0 | 0 | 0 | 0 | 0 | 0 | 0 | 0 | 0 | 0 | 0 | 0 | 0 | 0 | 0 | 0 | 0 | 0 | 0 | 0 | 0 | 0 | 0 | 0 | 0 | 0 | 0 | 0 | 0 | 0 | 0 | 0 | 0 | 0 | 0 | 0 | 0 | 0 | 0 | 0 | 0 | 0 | 0 | 0 | 0 | 0 | 0 | 0 | 0
| Reagensi, izuzev za transfuziju | Specijalna bolnica za cerebralnu paralizu i razvojnu neurologiju | Reagensi, izuzev za transfuziju | 404-1-110/20-4 | 59 | Reagensi i potrošni materijal za imunohemijske analizatore model VIDAS (PC VIDAS), Mini Vidas | 54 | MUMPS IgG, 60 tests | RGN200943 | pakovanje | 60 тестова | Biomerieux, Francuska | VIDAS MUMPS IGG | 48500 | 20% | Yunicom d.o.o | 35-31/20 | 24.04.2020. | 24.04.2021. | 0 | 0 | 0 | 0 | 0 | 0 | 0 | 0 | 0 | 0 | 0 | 0 | 0 | 0 | 0 | 0 | 0 | 0 | 0 | 0 | 0 | 0 | 0 | 0 | 0 | 0 | 0 | 0 | 0 | 0 | 0 | 0 | 0 | 0 | 0 | 0 | 0 | 0 | 0 | 0 | 0 | 0 | 0 | 0 | 0 | 0 | 0 | 0 | 0 | 0 | 0 | 0
| Reagensi, izuzev za transfuziju | Specijalna bolnica za cerebralnu paralizu i razvojnu neurologiju | Reagensi, izuzev za transfuziju | 404-1-110/20-4 | 59 | Reagensi i potrošni materijal za imunohemijske analizatore model VIDAS (PC VIDAS), Mini Vidas | 55 | DACRON SWAB ( Stapici za ciscenje ) | RGN200944 | pakovanje | 200 komad | Biomerieux, Francuska | DACRON SWAB | 10000 | 20% | Yunicom d.o.o | 35-31/20 | 24.04.2020. | 24.04.2021. | 0 | 0 | 0 | 0 | 0 | 0 | 0 | 0 | 0 | 0 | 0 | 0 | 0 | 0 | 0 | 0 | 0 | 0 | 0 | 0 | 0 | 0 | 0 | 0 | 0 | 0 | 0 | 0 | 0 | 0 | 0 | 0 | 0 | 0 | 0 | 0 | 0 | 0 | 0 | 0 | 0 | 0 | 0 | 0 | 0 | 0 | 0 | 0 | 0 | 0 | 0 | 0
| Reagensi, izuzev za transfuziju | Specijalna bolnica za cerebralnu paralizu i razvojnu neurologiju | Reagensi, izuzev za transfuziju | 404-1-110/20-4 | 59 | Reagensi i potrošni materijal za imunohemijske analizatore model VIDAS (PC VIDAS), Mini Vidas | 56 | CLINELL MARAMICE ZA DEZINFEKCIJU | RGN200945 | pakovanje | 200 komad | Clinell, Velika Britanija | Universal wipes | 4500 | 20% | Yunicom d.o.o | 35-31/20 | 24.04.2020. | 24.04.2021. | 0 | 0 | 0 | 0 | 0 | 0 | 0 | 0 | 0 | 0 | 0 | 0 | 0 | 0 | 0 | 0 | 0 | 0 | 0 | 0 | 0 | 0 | 0 | 0 | 0 | 0 | 0 | 0 | 0 | 0 | 0 | 0 | 0 | 0 | 0 | 0 | 0 | 0 | 0 | 0 | 0 | 0 | 0 | 0 | 0 | 0 | 0 | 0 | 0 | 0 | 0 | 0
| Reagensi, izuzev za transfuziju | Specijalna bolnica za cerebralnu paralizu i razvojnu neurologiju | Reagensi, izuzev za transfuziju | 404-1-110/20-4 | 59 | Reagensi i potrošni materijal za imunohemijske analizatore model VIDAS (PC VIDAS), Mini Vidas | 57 | VIDAS PTH (1-84) 30 tests | RGN200946 | pakovanje | 30 тестова | Biomerieux, Francuska | VIDAS PTH (1-84) | 25800 | 20% | Yunicom d.o.o | 35-31/20 | 24.04.2020. | 24.04.2021. | 0 | 0 | 0 | 0 | 0 | 0 | 0 | 0 | 0 | 0 | 0 | 0 | 0 | 0 | 0 | 0 | 0 | 0 | 0 | 0 | 0 | 0 | 0 | 0 | 0 | 0 | 0 | 0 | 0 | 0 | 0 | 0 | 0 | 0 | 0 | 0 | 0 | 0 | 0 | 0 | 0 | 0 | 0 | 0 | 0 | 0 | 0 | 0 | 0 | 0 | 0 | 0
| Reagensi, izuzev za transfuziju | Specijalna bolnica za cerebralnu paralizu i razvojnu neurologiju | Reagensi, izuzev za transfuziju | 404-1-110/20-4 | 59 | Reagensi i potrošni materijal za imunohemijske analizatore model VIDAS (PC VIDAS), Mini Vidas | 58 | Vidas Toxo competition | RGN200947 | pakovanje | 60 тестова | Biomerieux, Francuska | VIDAS TOXO COMPETITION | 31620 | 20% | Yunicom d.o.o | 35-31/20 | 24.04.2020. | 24.04.2021. | 0 | 0 | 0 | 0 | 0 | 0 | 0 | 0 | 0 | 0 | 0 | 0 | 0 | 0 | 0 | 0 | 0 | 0 | 0 | 0 | 0 | 0 | 0 | 0 | 0 | 0 | 0 | 0 | 0 | 0 | 0 | 0 | 0 | 0 | 0 | 0 | 0 | 0 | 0 | 0 | 0 | 0 | 0 | 0 | 0 | 0 | 0 | 0 | 0 | 0 | 0 | 0
| Reagensi, izuzev za transfuziju | Specijalna bolnica za cerebralnu paralizu i razvojnu neurologiju | Reagensi, izuzev za transfuziju | 404-1-110/20-4 | 59 | Reagensi i potrošni materijal za imunohemijske analizatore model VIDAS (PC VIDAS), Mini Vidas | 59 | HIV p24 II confirmation | RGN200948 | pakovanje | 60 тестова | Biomerieux, Francuska | VIDAS HIV P24 II CONFIRMATION | 11160 | 20% | Yunicom d.o.o | 35-31/20 | 24.04.2020. | 24.04.2021. | 0 | 0 | 0 | 0 | 0 | 0 | 0 | 0 | 0 | 0 | 0 | 0 | 0 | 0 | 0 | 0 | 0 | 0 | 0 | 0 | 0 | 0 | 0 | 0 | 0 | 0 | 0 | 0 | 0 | 0 | 0 | 0 | 0 | 0 | 0 | 0 | 0 | 0 | 0 | 0 | 0 | 0 | 0 | 0 | 0 | 0 | 0 | 0 | 0 | 0 | 0 | 0
| Reagensi, izuzev za transfuziju | Specijalna bolnica za cerebralnu paralizu i razvojnu neurologiju | Reagensi, izuzev za transfuziju | 404-1-110/20-4 | 59 | Reagensi i potrošni materijal za imunohemijske analizatore model VIDAS (PC VIDAS), Mini Vidas | 60 | Rubella IgG | RGN200949 | pakovanje | 60 тестова | Biomerieux, Francuska | VIDAS RUB IGG II | 31104 | 20% | Yunicom d.o.o | 35-31/20 | 24.04.2020. | 24.04.2021. | 0 | 0 | 0 | 0 | 0 | 0 | 0 | 0 | 0 | 0 | 0 | 0 | 0 | 0 | 0 | 0 | 0 | 0 | 0 | 0 | 0 | 0 | 0 | 0 | 0 | 0 | 0 | 0 | 0 | 0 | 0 | 0 | 0 | 0 | 0 | 0 | 0 | 0 | 0 | 0 | 0 | 0 | 0 | 0 | 0 | 0 | 0 | 0 | 0 | 0 | 0 | 0
| Reagensi, izuzev za transfuziju | Specijalna bolnica za cerebralnu paralizu i razvojnu neurologiju | Reagensi, izuzev za transfuziju | 404-1-110/20-4 | 59 | Reagensi i potrošni materijal za imunohemijske analizatore model VIDAS (PC VIDAS), Mini Vidas | 61 | Rubella IgM | RGN200950 | pakovanje | 30 тестова | Biomerieux, Francuska | VIDAS RUB IGM | 31104 | 20% | Yunicom d.o.o | 35-31/20 | 24.04.2020. | 24.04.2021. | 0 | 0 | 0 | 0 | 0 | 0 | 0 | 0 | 0 | 0 | 0 | 0 | 0 | 0 | 0 | 0 | 0 | 0 | 0 | 0 | 0 | 0 | 0 | 0 | 0 | 0 | 0 | 0 | 0 | 0 | 0 | 0 | 0 | 0 | 0 | 0 | 0 | 0 | 0 | 0 | 0 | 0 | 0 | 0 | 0 | 0 | 0 | 0 | 0 | 0 | 0 | 0
| Reagensi, izuzev za transfuziju | Specijalna bolnica za cerebralnu paralizu i razvojnu neurologiju | Reagensi, izuzev za transfuziju | 404-1-110/20-4 | 59 | Reagensi i potrošni materijal za imunohemijske analizatore model VIDAS (PC VIDAS), Mini Vidas | 62 | Printer papir | RGN200951 | pakovanje | 5 komad | Biomerieux, Francuska | Printer paper | 4000 | 20% | Yunicom d.o.o | 35-31/20 | 24.04.2020. | 24.04.2021. | 0 | 0 | 0 | 0 | 0 | 0 | 0 | 0 | 0 | 0 | 0 | 0 | 0 | 0 | 0 | 0 | 0 | 0 | 0 | 0 | 0 | 0 | 0 | 0 | 0 | 0 | 0 | 0 | 0 | 0 | 0 | 0 | 0 | 0 | 0 | 0 | 0 | 0 | 0 | 0 | 0 | 0 | 0 | 0 | 0 | 0 | 0 | 0 | 0 | 0 | 0 | 0
| Reagensi, izuzev za transfuziju | Specijalna bolnica za cerebralnu paralizu i razvojnu neurologiju | Reagensi, izuzev za transfuziju | 404-1-110/20-4 | 60 | Reagensi i potrošni materijal za analizator Alinity ci | 1 | ALKALNA FOSFATAZA | RGN200952 | pakovanje | 4000 test | Abbott GmbH | Alinity c Alkaline Phosphatase Reagent Kit | 42040 | 20% | Magna Pharmacia d.o.o. | 35-10/20 | 24.04.2020. | 24.04.2021. | 0 | 0 | 0 | 0 | 0 | 0 | 0 | 0 | 0 | 0 | 0 | 0 | 0 | 0 | 0 | 0 | 0 | 0 | 0 | 0 | 0 | 0 | 0 | 0 | 0 | 0 | 0 | 0 | 0 | 0 | 0 | 0 | 0 | 0 | 0 | 0 | 0 | 0 | 0 | 0 | 0 | 0 | 0 | 0 | 0 | 0 | 0 | 0 | 0 | 0 | 0 | 0
| Reagensi, izuzev za transfuziju | Specijalna bolnica za cerebralnu paralizu i razvojnu neurologiju | Reagensi, izuzev za transfuziju | 404-1-110/20-4 | 60 | Reagensi i potrošni materijal za analizator Alinity ci | 2 | ALANIN AMINOTRANSFERAZA | RGN200953 | pakovanje | 3600 test | Abbott GmbH | Alinity c Alanine Aminotransferase Reagent Kit | 33012 | 20% | Magna Pharmacia d.o.o. | 35-10/20 | 24.04.2020. | 24.04.2021. | 0 | 0 | 0 | 0 | 0 | 0 | 0 | 0 | 0 | 0 | 0 | 0 | 0 | 0 | 0 | 0 | 0 | 0 | 0 | 0 | 0 | 0 | 0 | 0 | 0 | 0 | 0 | 0 | 0 | 0 | 0 | 0 | 0 | 0 | 0 | 0 | 0 | 0 | 0 | 0 | 0 | 0 | 0 | 0 | 0 | 0 | 0 | 0 | 0 | 0 | 0 | 0
| Reagensi, izuzev za transfuziju | Specijalna bolnica za cerebralnu paralizu i razvojnu neurologiju | Reagensi, izuzev za transfuziju | 404-1-110/20-4 | 60 | Reagensi i potrošni materijal za analizator Alinity ci | 3 | AMILAZA | RGN200954 | pakovanje | 500 test | Abbott GmbH | Alinity c Amylase Reagent Kit | 22415 | 20% | Magna Pharmacia d.o.o. | 35-10/20 | 24.04.2020. | 24.04.2021. | 0 | 0 | 0 | 0 | 0 | 0 | 0 | 0 | 0 | 0 | 0 | 0 | 0 | 0 | 0 | 0 | 0 | 0 | 0 | 0 | 0 | 0 | 0 | 0 | 0 | 0 | 0 | 0 | 0 | 0 | 0 | 0 | 0 | 0 | 0 | 0 | 0 | 0 | 0 | 0 | 0 | 0 | 0 | 0 | 0 | 0 | 0 | 0 | 0 | 0 | 0 | 0
| Reagensi, izuzev za transfuziju | Specijalna bolnica za cerebralnu paralizu i razvojnu neurologiju | Reagensi, izuzev za transfuziju | 404-1-110/20-4 | 60 | Reagensi i potrošni materijal za analizator Alinity ci | 4 | ASPARTAT AMINOTRANSFERAZA | RGN200955 | pakovanje | 3600 test | Abbott GmbH | Alinity c Aspartate Aminotransferase Reagent Kit | 33012 | 20% | Magna Pharmacia d.o.o. | 35-10/20 | 24.04.2020. | 24.04.2021. | 0 | 0 | 0 | 0 | 0 | 0 | 0 | 0 | 0 | 0 | 0 | 0 | 0 | 0 | 0 | 0 | 0 | 0 | 0 | 0 | 0 | 0 | 0 | 0 | 0 | 0 | 0 | 0 | 0 | 0 | 0 | 0 | 0 | 0 | 0 | 0 | 0 | 0 | 0 | 0 | 0 | 0 | 0 | 0 | 0 | 0 | 0 | 0 | 0 | 0 | 0 | 0
| Reagensi, izuzev za transfuziju | Specijalna bolnica za cerebralnu paralizu i razvojnu neurologiju | Reagensi, izuzev za transfuziju | 404-1-110/20-4 | 60 | Reagensi i potrošni materijal za analizator Alinity ci | 5 | KREATIN KINAZA | RGN200956 | pakovanje | 1200 test | Abbott GmbH | Alinity c Creatine Kinase Reagent Kit | 31212 | 20% | Magna Pharmacia d.o.o. | 35-10/20 | 24.04.2020. | 24.04.2021. | 0 | 0 | 0 | 0 | 0 | 0 | 0 | 0 | 0 | 0 | 0 | 0 | 0 | 0 | 0 | 0 | 0 | 0 | 0 | 0 | 0 | 0 | 0 | 0 | 0 | 0 | 0 | 0 | 0 | 0 | 0 | 0 | 0 | 0 | 0 | 0 | 0 | 0 | 0 | 0 | 0 | 0 | 0 | 0 | 0 | 0 | 0 | 0 | 0 | 0 | 0 | 0
| Reagensi, izuzev za transfuziju | Specijalna bolnica za cerebralnu paralizu i razvojnu neurologiju | Reagensi, izuzev za transfuziju | 404-1-110/20-4 | 60 | Reagensi i potrošni materijal za analizator Alinity ci | 6 | CK MB | RGN200957 | pakovanje | 640 test | SENTINEL CH. S.p.A. | Alinity c CK-MB Reagent Kit | 94348.8 | 20% | Magna Pharmacia d.o.o. | 35-10/20 | 24.04.2020. | 24.04.2021. | 0 | 0 | 0 | 0 | 0 | 0 | 0 | 0 | 0 | 0 | 0 | 0 | 0 | 0 | 0 | 0 | 0 | 0 | 0 | 0 | 0 | 0 | 0 | 0 | 0 | 0 | 0 | 0 | 0 | 0 | 0 | 0 | 0 | 0 | 0 | 0 | 0 | 0 | 0 | 0 | 0 | 0 | 0 | 0 | 0 | 0 | 0 | 0 | 0 | 0 | 0 | 0
| Reagensi, izuzev za transfuziju | Specijalna bolnica za cerebralnu paralizu i razvojnu neurologiju | Reagensi, izuzev za transfuziju | 404-1-110/20-4 | 60 | Reagensi i potrošni materijal za analizator Alinity ci | 7 | GAMA-GLUTAMIL TRANSFERAZA | RGN200958 | pakovanje | 1200 test | Abbott GmbH | Alinity c Gamma Glutamy Transferase | 15492 | 20% | Magna Pharmacia d.o.o. | 35-10/20 | 24.04.2020. | 24.04.2021. | 0 | 0 | 0 | 0 | 0 | 0 | 0 | 0 | 0 | 0 | 0 | 0 | 0 | 0 | 0 | 0 | 0 | 0 | 0 | 0 | 0 | 0 | 0 | 0 | 0 | 0 | 0 | 0 | 0 | 0 | 0 | 0 | 0 | 0 | 0 | 0 | 0 | 0 | 0 | 0 | 0 | 0 | 0 | 0 | 0 | 0 | 0 | 0 | 0 | 0 | 0 | 0
| Reagensi, izuzev za transfuziju | Specijalna bolnica za cerebralnu paralizu i razvojnu neurologiju | Reagensi, izuzev za transfuziju | 404-1-110/20-4 | 60 | Reagensi i potrošni materijal za analizator Alinity ci | 8 | LAKTAT DEHIDROGENAZA | RGN200959 | pakovanje | 1200 test | Abbott GmbH | Alinity c Lactate Dehydrogenase Reagent Kit | 15576 | 20% | Magna Pharmacia d.o.o. | 35-10/20 | 24.04.2020. | 24.04.2021. | 0 | 0 | 0 | 0 | 0 | 0 | 0 | 0 | 0 | 0 | 0 | 0 | 0 | 0 | 0 | 0 | 0 | 0 | 0 | 0 | 0 | 0 | 0 | 0 | 0 | 0 | 0 | 0 | 0 | 0 | 0 | 0 | 0 | 0 | 0 | 0 | 0 | 0 | 0 | 0 | 0 | 0 | 0 | 0 | 0 | 0 | 0 | 0 | 0 | 0 | 0 | 0
| Reagensi, izuzev za transfuziju | Specijalna bolnica za cerebralnu paralizu i razvojnu neurologiju | Reagensi, izuzev za transfuziju | 404-1-110/20-4 | 60 | Reagensi i potrošni materijal za analizator Alinity ci | 9 | CARBON DIOXIDE | RGN200960 | pakovanje | 3000 test | Abbott GmbH | Alinity c Carbon Dioxide Reagent Kit | 35100 | 20% | Magna Pharmacia d.o.o. | 35-10/20 | 24.04.2020. | 24.04.2021. | 0 | 0 | 0 | 0 | 0 | 0 | 0 | 0 | 0 | 0 | 0 | 0 | 0 | 0 | 0 | 0 | 0 | 0 | 0 | 0 | 0 | 0 | 0 | 0 | 0 | 0 | 0 | 0 | 0 | 0 | 0 | 0 | 0 | 0 | 0 | 0 | 0 | 0 | 0 | 0 | 0 | 0 | 0 | 0 | 0 | 0 | 0 | 0 | 0 | 0 | 0 | 0
| Reagensi, izuzev za transfuziju | Specijalna bolnica za cerebralnu paralizu i razvojnu neurologiju | Reagensi, izuzev za transfuziju | 404-1-110/20-4 | 60 | Reagensi i potrošni materijal za analizator Alinity ci | 10 | CARBON DIOXIDE CAL | RGN200961 | pakovanje | 6x3 ml | Abbott GmbH | Alinity c Carbon Dioxide Calibrator Kit | 16850 | 20% | Magna Pharmacia d.o.o. | 35-10/20 | 24.04.2020. | 24.04.2021. | 0 | 0 | 0 | 0 | 0 | 0 | 0 | 0 | 0 | 0 | 0 | 0 | 0 | 0 | 0 | 0 | 0 | 0 | 0 | 0 | 0 | 0 | 0 | 0 | 0 | 0 | 0 | 0 | 0 | 0 | 0 | 0 | 0 | 0 | 0 | 0 | 0 | 0 | 0 | 0 | 0 | 0 | 0 | 0 | 0 | 0 | 0 | 0 | 0 | 0 | 0 | 0
| Reagensi, izuzev za transfuziju | Specijalna bolnica za cerebralnu paralizu i razvojnu neurologiju | Reagensi, izuzev za transfuziju | 404-1-110/20-4 | 60 | Reagensi i potrošni materijal za analizator Alinity ci | 11 | HBA1C | RGN200962 | pakovanje | 1300 test | Abbott GmbH | Alinity c Hemoglobin A1c Reagent Kit | 325390 | 20% | Magna Pharmacia d.o.o. | 35-10/20 | 24.04.2020. | 24.04.2021. | 0 | 0 | 0 | 0 | 0 | 0 | 0 | 0 | 0 | 0 | 0 | 0 | 0 | 0 | 0 | 0 | 0 | 0 | 0 | 0 | 0 | 0 | 0 | 0 | 0 | 0 | 0 | 0 | 0 | 0 | 0 | 0 | 0 | 0 | 0 | 0 | 0 | 0 | 0 | 0 | 0 | 0 | 0 | 0 | 0 | 0 | 0 | 0 | 0 | 0 | 0 | 0
| Reagensi, izuzev za transfuziju | Specijalna bolnica za cerebralnu paralizu i razvojnu neurologiju | Reagensi, izuzev za transfuziju | 404-1-110/20-4 | 60 | Reagensi i potrošni materijal za analizator Alinity ci | 12 | HBA1C cal | RGN200963 | pakovanje | 2x1,6ml | Abbott GmbH | Alinity c Hemoglobin A1c Calibrators | 18225 | 20% | Magna Pharmacia d.o.o. | 35-10/20 | 24.04.2020. | 24.04.2021. | 0 | 0 | 0 | 0 | 0 | 0 | 0 | 0 | 0 | 0 | 0 | 0 | 0 | 0 | 0 | 0 | 0 | 0 | 0 | 0 | 0 | 0 | 0 | 0 | 0 | 0 | 0 | 0 | 0 | 0 | 0 | 0 | 0 | 0 | 0 | 0 | 0 | 0 | 0 | 0 | 0 | 0 | 0 | 0 | 0 | 0 | 0 | 0 | 0 | 0 | 0 | 0
| Reagensi, izuzev za transfuziju | Specijalna bolnica za cerebralnu paralizu i razvojnu neurologiju | Reagensi, izuzev za transfuziju | 404-1-110/20-4 | 60 | Reagensi i potrošni materijal za analizator Alinity ci | 13 | HBA1C ctl | RGN200964 | pakovanje | 2x1ml | Abbott GmbH | Alinity c Hemoglobin A1c Controls | 18225 | 20% | Magna Pharmacia d.o.o. | 35-10/20 | 24.04.2020. | 24.04.2021. | 0 | 0 | 0 | 0 | 0 | 0 | 0 | 0 | 0 | 0 | 0 | 0 | 0 | 0 | 0 | 0 | 0 | 0 | 0 | 0 | 0 | 0 | 0 | 0 | 0 | 0 | 0 | 0 | 0 | 0 | 0 | 0 | 0 | 0 | 0 | 0 | 0 | 0 | 0 | 0 | 0 | 0 | 0 | 0 | 0 | 0 | 0 | 0 | 0 | 0 | 0 | 0
| Reagensi, izuzev za transfuziju | Specijalna bolnica za cerebralnu paralizu i razvojnu neurologiju | Reagensi, izuzev za transfuziju | 404-1-110/20-4 | 60 | Reagensi i potrošni materijal za analizator Alinity ci | 14 | ALBUMIN BCG | RGN200965 | pakovanje | 3250 test | Abbott GmbH | Alinity c Albumin BCG Reagent Kit | 26650 | 20% | Magna Pharmacia d.o.o. | 35-10/20 | 24.04.2020. | 24.04.2021. | 0 | 0 | 0 | 0 | 0 | 0 | 0 | 0 | 0 | 0 | 0 | 0 | 0 | 0 | 0 | 0 | 0 | 0 | 0 | 0 | 0 | 0 | 0 | 0 | 0 | 0 | 0 | 0 | 0 | 0 | 0 | 0 | 0 | 0 | 0 | 0 | 0 | 0 | 0 | 0 | 0 | 0 | 0 | 0 | 0 | 0 | 0 | 0 | 0 | 0 | 0 | 0
| Reagensi, izuzev za transfuziju | Specijalna bolnica za cerebralnu paralizu i razvojnu neurologiju | Reagensi, izuzev za transfuziju | 404-1-110/20-4 | 60 | Reagensi i potrošni materijal za analizator Alinity ci | 15 | BILIRUBIN DIREKTAN | RGN200966 | pakovanje | 1440 test | Abbott GmbH | Alinity c Direct Bilirubin | 13233.6 | 20% | Magna Pharmacia d.o.o. | 35-10/20 | 24.04.2020. | 24.04.2021. | 0 | 0 | 0 | 0 | 0 | 0 | 0 | 0 | 0 | 0 | 0 | 0 | 0 | 0 | 0 | 0 | 0 | 0 | 0 | 0 | 0 | 0 | 0 | 0 | 0 | 0 | 0 | 0 | 0 | 0 | 0 | 0 | 0 | 0 | 0 | 0 | 0 | 0 | 0 | 0 | 0 | 0 | 0 | 0 | 0 | 0 | 0 | 0 | 0 | 0 | 0 | 0
| Reagensi, izuzev za transfuziju | Specijalna bolnica za cerebralnu paralizu i razvojnu neurologiju | Reagensi, izuzev za transfuziju | 404-1-110/20-4 | 60 | Reagensi i potrošni materijal za analizator Alinity ci | 16 | BILIRUBIN UKUPAN | RGN200967 | pakovanje | 2750 test | Abbott GmbH | Alinity c Total Bilirubin Reagent Kit | 25135 | 20% | Magna Pharmacia d.o.o. | 35-10/20 | 24.04.2020. | 24.04.2021. | 0 | 0 | 0 | 0 | 0 | 0 | 0 | 0 | 0 | 0 | 0 | 0 | 0 | 0 | 0 | 0 | 0 | 0 | 0 | 0 | 0 | 0 | 0 | 0 | 0 | 0 | 0 | 0 | 0 | 0 | 0 | 0 | 0 | 0 | 0 | 0 | 0 | 0 | 0 | 0 | 0 | 0 | 0 | 0 | 0 | 0 | 0 | 0 | 0 | 0 | 0 | 0
| Reagensi, izuzev za transfuziju | Specijalna bolnica za cerebralnu paralizu i razvojnu neurologiju | Reagensi, izuzev za transfuziju | 404-1-110/20-4 | 60 | Reagensi i potrošni materijal za analizator Alinity ci | 17 | HOLESTEROL UKUPAN | RGN200968 | pakovanje | 4000 test | Abbott GmbH | Alinity c Cholesterol Reagent Kit | 56680 | 20% | Magna Pharmacia d.o.o. | 35-10/20 | 24.04.2020. | 24.04.2021. | 0 | 0 | 0 | 0 | 0 | 0 | 0 | 0 | 0 | 0 | 0 | 0 | 0 | 0 | 0 | 0 | 0 | 0 | 0 | 0 | 0 | 0 | 0 | 0 | 0 | 0 | 0 | 0 | 0 | 0 | 0 | 0 | 0 | 0 | 0 | 0 | 0 | 0 | 0 | 0 | 0 | 0 | 0 | 0 | 0 | 0 | 0 | 0 | 0 | 0 | 0 | 0
| Reagensi, izuzev za transfuziju | Specijalna bolnica za cerebralnu paralizu i razvojnu neurologiju | Reagensi, izuzev za transfuziju | 404-1-110/20-4 | 60 | Reagensi i potrošni materijal za analizator Alinity ci | 18 | PROTEINI UKUPNI | RGN200969 | pakovanje | 4000 test | Abbott GmbH | Alinity c Total Protein Reagent Kit | 37960 | 20% | Magna Pharmacia d.o.o. | 35-10/20 | 24.04.2020. | 24.04.2021. | 0 | 0 | 0 | 0 | 0 | 0 | 0 | 0 | 0 | 0 | 0 | 0 | 0 | 0 | 0 | 0 | 0 | 0 | 0 | 0 | 0 | 0 | 0 | 0 | 0 | 0 | 0 | 0 | 0 | 0 | 0 | 0 | 0 | 0 | 0 | 0 | 0 | 0 | 0 | 0 | 0 | 0 | 0 | 0 | 0 | 0 | 0 | 0 | 0 | 0 | 0 | 0
| Reagensi, izuzev za transfuziju | Specijalna bolnica za cerebralnu paralizu i razvojnu neurologiju | Reagensi, izuzev za transfuziju | 404-1-110/20-4 | 60 | Reagensi i potrošni materijal za analizator Alinity ci | 19 | GLUKOZA | RGN200970 | pakovanje | 4000 test | Abbott GmbH | Alinity c Glucose Reagent Kit | 25200 | 20% | Magna Pharmacia d.o.o. | 35-10/20 | 24.04.2020. | 24.04.2021. | 0 | 0 | 0 | 0 | 0 | 0 | 0 | 0 | 0 | 0 | 0 | 0 | 0 | 0 | 0 | 0 | 0 | 0 | 0 | 0 | 0 | 0 | 0 | 0 | 0 | 0 | 0 | 0 | 0 | 0 | 0 | 0 | 0 | 0 | 0 | 0 | 0 | 0 | 0 | 0 | 0 | 0 | 0 | 0 | 0 | 0 | 0 | 0 | 0 | 0 | 0 | 0
| Reagensi, izuzev za transfuziju | Specijalna bolnica za cerebralnu paralizu i razvojnu neurologiju | Reagensi, izuzev za transfuziju | 404-1-110/20-4 | 60 | Reagensi i potrošni materijal za analizator Alinity ci | 20 | UREA | RGN200971 | pakovanje | 4000 test | Abbott GmbH | Alinity c Urea Nitrogen Reagent Kit | 37880 | 20% | Magna Pharmacia d.o.o. | 35-10/20 | 24.04.2020. | 24.04.2021. | 0 | 0 | 0 | 0 | 0 | 0 | 0 | 0 | 0 | 0 | 0 | 0 | 0 | 0 | 0 | 0 | 0 | 0 | 0 | 0 | 0 | 0 | 0 | 0 | 0 | 0 | 0 | 0 | 0 | 0 | 0 | 0 | 0 | 0 | 0 | 0 | 0 | 0 | 0 | 0 | 0 | 0 | 0 | 0 | 0 | 0 | 0 | 0 | 0 | 0 | 0 | 0
| Reagensi, izuzev za transfuziju | Specijalna bolnica za cerebralnu paralizu i razvojnu neurologiju | Reagensi, izuzev za transfuziju | 404-1-110/20-4 | 60 | Reagensi i potrošni materijal za analizator Alinity ci | 21 | MOKRAĆNA KISELINA | RGN200972 | pakovanje | 1200 test | Abbott GmbH | Alinity c Uric Acid Reagent Kit | 12120 | 20% | Magna Pharmacia d.o.o. | 35-10/20 | 24.04.2020. | 24.04.2021. | 0 | 0 | 0 | 0 | 0 | 0 | 0 | 0 | 0 | 0 | 0 | 0 | 0 | 0 | 0 | 0 | 0 | 0 | 0 | 0 | 0 | 0 | 0 | 0 | 0 | 0 | 0 | 0 | 0 | 0 | 0 | 0 | 0 | 0 | 0 | 0 | 0 | 0 | 0 | 0 | 0 | 0 | 0 | 0 | 0 | 0 | 0 | 0 | 0 | 0 | 0 | 0
| Reagensi, izuzev za transfuziju | Specijalna bolnica za cerebralnu paralizu i razvojnu neurologiju | Reagensi, izuzev za transfuziju | 404-1-110/20-4 | 60 | Reagensi i potrošni materijal za analizator Alinity ci | 22 | KREATININ | RGN200973 | pakovanje | 3000 test | Abbott GmbH | Alinity c Creatinine Reagent Kit | 27240 | 20% | Magna Pharmacia d.o.o. | 35-10/20 | 24.04.2020. | 24.04.2021. | 0 | 0 | 0 | 0 | 0 | 0 | 0 | 0 | 0 | 0 | 0 | 0 | 0 | 0 | 0 | 0 | 0 | 0 | 0 | 0 | 0 | 0 | 0 | 0 | 0 | 0 | 0 | 0 | 0 | 0 | 0 | 0 | 0 | 0 | 0 | 0 | 0 | 0 | 0 | 0 | 0 | 0 | 0 | 0 | 0 | 0 | 0 | 0 | 0 | 0 | 0 | 0
| Reagensi, izuzev za transfuziju | Specijalna bolnica za cerebralnu paralizu i razvojnu neurologiju | Reagensi, izuzev za transfuziju | 404-1-110/20-4 | 60 | Reagensi i potrošni materijal za analizator Alinity ci | 23 | FOSFOR | RGN200974 | pakovanje | 4000 test | Abbott GmbH | Alinity c Phosphorus Reagent Kit | 45520 | 20% | Magna Pharmacia d.o.o. | 35-10/20 | 24.04.2020. | 24.04.2021. | 0 | 0 | 0 | 0 | 0 | 0 | 0 | 0 | 0 | 0 | 0 | 0 | 0 | 0 | 0 | 0 | 0 | 0 | 0 | 0 | 0 | 0 | 0 | 0 | 0 | 0 | 0 | 0 | 0 | 0 | 0 | 0 | 0 | 0 | 0 | 0 | 0 | 0 | 0 | 0 | 0 | 0 | 0 | 0 | 0 | 0 | 0 | 0 | 0 | 0 | 0 | 0
| Reagensi, izuzev za transfuziju | Specijalna bolnica za cerebralnu paralizu i razvojnu neurologiju | Reagensi, izuzev za transfuziju | 404-1-110/20-4 | 60 | Reagensi i potrošni materijal za analizator Alinity ci | 24 | TRIGLICERIDI | RGN200975 | pakovanje | 4000 test | Abbott GmbH | Alinity c Triglyceride Reagent Kit | 52880 | 20% | Magna Pharmacia d.o.o. | 35-10/20 | 24.04.2020. | 24.04.2021. | 0 | 0 | 0 | 0 | 0 | 0 | 0 | 0 | 0 | 0 | 0 | 0 | 0 | 0 | 0 | 0 | 0 | 0 | 0 | 0 | 0 | 0 | 0 | 0 | 0 | 0 | 0 | 0 | 0 | 0 | 0 | 0 | 0 | 0 | 0 | 0 | 0 | 0 | 0 | 0 | 0 | 0 | 0 | 0 | 0 | 0 | 0 | 0 | 0 | 0 | 0 | 0
| Reagensi, izuzev za transfuziju | Specijalna bolnica za cerebralnu paralizu i razvojnu neurologiju | Reagensi, izuzev za transfuziju | 404-1-110/20-4 | 60 | Reagensi i potrošni materijal za analizator Alinity ci | 25 | PROTEINI U URINU I CSF | RGN200976 | pakovanje | 400 test | Abbott GmbH | Alinity c Urine/CSF Proteine Reagent Kit | 6252 | 20% | Magna Pharmacia d.o.o. | 35-10/20 | 24.04.2020. | 24.04.2021. | 0 | 0 | 0 | 0 | 0 | 0 | 0 | 0 | 0 | 0 | 0 | 0 | 0 | 0 | 0 | 0 | 0 | 0 | 0 | 0 | 0 | 0 | 0 | 0 | 0 | 0 | 0 | 0 | 0 | 0 | 0 | 0 | 0 | 0 | 0 | 0 | 0 | 0 | 0 | 0 | 0 | 0 | 0 | 0 | 0 | 0 | 0 | 0 | 0 | 0 | 0 | 0
| Reagensi, izuzev za transfuziju | Specijalna bolnica za cerebralnu paralizu i razvojnu neurologiju | Reagensi, izuzev za transfuziju | 404-1-110/20-4 | 60 | Reagensi i potrošni materijal za analizator Alinity ci | 26 | HDL | RGN200977 | pakovanje | 1400 test | Abbott GmbH | Alinity c Ultra HDL Reagent Kit | 68026 | 20% | Magna Pharmacia d.o.o. | 35-10/20 | 24.04.2020. | 24.04.2021. | 0 | 0 | 0 | 0 | 0 | 0 | 0 | 0 | 0 | 0 | 0 | 0 | 0 | 0 | 0 | 0 | 0 | 0 | 0 | 0 | 0 | 0 | 0 | 0 | 0 | 0 | 0 | 0 | 0 | 0 | 0 | 0 | 0 | 0 | 0 | 0 | 0 | 0 | 0 | 0 | 0 | 0 | 0 | 0 | 0 | 0 | 0 | 0 | 0 | 0 | 0 | 0
| Reagensi, izuzev za transfuziju | Specijalna bolnica za cerebralnu paralizu i razvojnu neurologiju | Reagensi, izuzev za transfuziju | 404-1-110/20-4 | 60 | Reagensi i potrošni materijal za analizator Alinity ci | 27 | KALCIJUM | RGN200978 | pakovanje | 4000 test | Abbott GmbH | Alinity c Calcium Reagent Kit | 36600 | 20% | Magna Pharmacia d.o.o. | 35-10/20 | 24.04.2020. | 24.04.2021. | 0 | 0 | 0 | 0 | 0 | 0 | 0 | 0 | 0 | 0 | 0 | 0 | 0 | 0 | 0 | 0 | 0 | 0 | 0 | 0 | 0 | 0 | 0 | 0 | 0 | 0 | 0 | 0 | 0 | 0 | 0 | 0 | 0 | 0 | 0 | 0 | 0 | 0 | 0 | 0 | 0 | 0 | 0 | 0 | 0 | 0 | 0 | 0 | 0 | 0 | 0 | 0
| Reagensi, izuzev za transfuziju | Specijalna bolnica za cerebralnu paralizu i razvojnu neurologiju | Reagensi, izuzev za transfuziju | 404-1-110/20-4 | 60 | Reagensi i potrošni materijal za analizator Alinity ci | 28 | MAGNEZIJUM | RGN200979 | pakovanje | 720 test | Abbott GmbH | Alinity c Magnesium Reagent Kit | 8100 | 20% | Magna Pharmacia d.o.o. | 35-10/20 | 24.04.2020. | 24.04.2021. | 0 | 0 | 0 | 0 | 0 | 0 | 0 | 0 | 0 | 0 | 0 | 0 | 0 | 0 | 0 | 0 | 0 | 0 | 0 | 0 | 0 | 0 | 0 | 0 | 0 | 0 | 0 | 0 | 0 | 0 | 0 | 0 | 0 | 0 | 0 | 0 | 0 | 0 | 0 | 0 | 0 | 0 | 0 | 0 | 0 | 0 | 0 | 0 | 0 | 0 | 0 | 0
| Reagensi, izuzev za transfuziju | Specijalna bolnica za cerebralnu paralizu i razvojnu neurologiju | Reagensi, izuzev za transfuziju | 404-1-110/20-4 | 60 | Reagensi i potrošni materijal za analizator Alinity ci | 29 | TRANSFERIN | RGN200980 | pakovanje | 800 test | Abbott GmbH | Alinity c Transferrin Reagent Kit | 179539.2 | 20% | Magna Pharmacia d.o.o. | 35-10/20 | 24.04.2020. | 24.04.2021. | 0 | 0 | 0 | 0 | 0 | 0 | 0 | 0 | 0 | 0 | 0 | 0 | 0 | 0 | 0 | 0 | 0 | 0 | 0 | 0 | 0 | 0 | 0 | 0 | 0 | 0 | 0 | 0 | 0 | 0 | 0 | 0 | 0 | 0 | 0 | 0 | 0 | 0 | 0 | 0 | 0 | 0 | 0 | 0 | 0 | 0 | 0 | 0 | 0 | 0 | 0 | 0
| Reagensi, izuzev za transfuziju | Specijalna bolnica za cerebralnu paralizu i razvojnu neurologiju | Reagensi, izuzev za transfuziju | 404-1-110/20-4 | 60 | Reagensi i potrošni materijal za analizator Alinity ci | 30 | CK-MB | RGN200981 | pakovanje | 200 test | SENTINEL CH. S.p.A. | Alinity c CK-MB Reagent Kit | 29484 | 20% | Magna Pharmacia d.o.o. | 35-10/20 | 24.04.2020. | 24.04.2021. | 0 | 0 | 0 | 0 | 0 | 0 | 0 | 0 | 0 | 0 | 0 | 0 | 0 | 0 | 0 | 0 | 0 | 0 | 0 | 0 | 0 | 0 | 0 | 0 | 0 | 0 | 0 | 0 | 0 | 0 | 0 | 0 | 0 | 0 | 0 | 0 | 0 | 0 | 0 | 0 | 0 | 0 | 0 | 0 | 0 | 0 | 0 | 0 | 0 | 0 | 0 | 0
| Reagensi, izuzev za transfuziju | Specijalna bolnica za cerebralnu paralizu i razvojnu neurologiju | Reagensi, izuzev za transfuziju | 404-1-110/20-4 | 60 | Reagensi i potrošni materijal za analizator Alinity ci | 31 | CK-MB CAL | RGN200982 | pakovanje | 2x1ml | SENTINEL CH. S.p.A. | Alinity c CK-MB Calibrator | 15223.4 | 20% | Magna Pharmacia d.o.o. | 35-10/20 | 24.04.2020. | 24.04.2021. | 0 | 0 | 0 | 0 | 0 | 0 | 0 | 0 | 0 | 0 | 0 | 0 | 0 | 0 | 0 | 0 | 0 | 0 | 0 | 0 | 0 | 0 | 0 | 0 | 0 | 0 | 0 | 0 | 0 | 0 | 0 | 0 | 0 | 0 | 0 | 0 | 0 | 0 | 0 | 0 | 0 | 0 | 0 | 0 | 0 | 0 | 0 | 0 | 0 | 0 | 0 | 0
| Reagensi, izuzev za transfuziju | Specijalna bolnica za cerebralnu paralizu i razvojnu neurologiju | Reagensi, izuzev za transfuziju | 404-1-110/20-4 | 60 | Reagensi i potrošni materijal za analizator Alinity ci | 32 | CK-MB CTL | RGN200983 | pakovanje | 2x1ml | SENTINEL CH. S.p.A. | Alinity c CK-MB Control | 15120 | 20% | Magna Pharmacia d.o.o. | 35-10/20 | 24.04.2020. | 24.04.2021. | 0 | 0 | 0 | 0 | 0 | 0 | 0 | 0 | 0 | 0 | 0 | 0 | 0 | 0 | 0 | 0 | 0 | 0 | 0 | 0 | 0 | 0 | 0 | 0 | 0 | 0 | 0 | 0 | 0 | 0 | 0 | 0 | 0 | 0 | 0 | 0 | 0 | 0 | 0 | 0 | 0 | 0 | 0 | 0 | 0 | 0 | 0 | 0 | 0 | 0 | 0 | 0
| Reagensi, izuzev za transfuziju | Specijalna bolnica za cerebralnu paralizu i razvojnu neurologiju | Reagensi, izuzev za transfuziju | 404-1-110/20-4 | 60 | Reagensi i potrošni materijal za analizator Alinity ci | 33 | GVOŽĐE | RGN200984 | pakovanje | 2300 test | SENTINEL CH. S.p.A. | Alinity c Iron Reagent Kit | 24794 | 20% | Magna Pharmacia d.o.o. | 35-10/20 | 24.04.2020. | 24.04.2021. | 0 | 0 | 0 | 0 | 0 | 0 | 0 | 0 | 0 | 0 | 0 | 0 | 0 | 0 | 0 | 0 | 0 | 0 | 0 | 0 | 0 | 0 | 0 | 0 | 0 | 0 | 0 | 0 | 0 | 0 | 0 | 0 | 0 | 0 | 0 | 0 | 0 | 0 | 0 | 0 | 0 | 0 | 0 | 0 | 0 | 0 | 0 | 0 | 0 | 0 | 0 | 0
| Reagensi, izuzev za transfuziju | Specijalna bolnica za cerebralnu paralizu i razvojnu neurologiju | Reagensi, izuzev za transfuziju | 404-1-110/20-4 | 60 | Reagensi i potrošni materijal za analizator Alinity ci | 34 | Iron calibrator | RGN200985 | pakovanje | 6x5 ml | SENTINEL CH. S.p.A. | Alinity c Iron Calibrator | 30240 | 20% | Magna Pharmacia d.o.o. | 35-10/20 | 24.04.2020. | 24.04.2021. | 0 | 0 | 0 | 0 | 0 | 0 | 0 | 0 | 0 | 0 | 0 | 0 | 0 | 0 | 0 | 0 | 0 | 0 | 0 | 0 | 0 | 0 | 0 | 0 | 0 | 0 | 0 | 0 | 0 | 0 | 0 | 0 | 0 | 0 | 0 | 0 | 0 | 0 | 0 | 0 | 0 | 0 | 0 | 0 | 0 | 0 | 0 | 0 | 0 | 0 | 0 | 0
| Reagensi, izuzev za transfuziju | Specijalna bolnica za cerebralnu paralizu i razvojnu neurologiju | Reagensi, izuzev za transfuziju | 404-1-110/20-4 | 60 | Reagensi i potrošni materijal za analizator Alinity ci | 35 | UIBC | RGN200986 | pakovanje | 300 test | SENTINEL CH. S.p.A. | Alinity c UIBC Reagent Kit | 27933 | 20% | Magna Pharmacia d.o.o. | 35-10/20 | 24.04.2020. | 24.04.2021. | 0 | 0 | 0 | 0 | 0 | 0 | 0 | 0 | 0 | 0 | 0 | 0 | 0 | 0 | 0 | 0 | 0 | 0 | 0 | 0 | 0 | 0 | 0 | 0 | 0 | 0 | 0 | 0 | 0 | 0 | 0 | 0 | 0 | 0 | 0 | 0 | 0 | 0 | 0 | 0 | 0 | 0 | 0 | 0 | 0 | 0 | 0 | 0 | 0 | 0 | 0 | 0
| Reagensi, izuzev za transfuziju | Specijalna bolnica za cerebralnu paralizu i razvojnu neurologiju | Reagensi, izuzev za transfuziju | 404-1-110/20-4 | 60 | Reagensi i potrošni materijal za analizator Alinity ci | 36 | UIBC Calibrator | RGN200987 | pakovanje | 2x2ml | SENTINEL CH. S.p.A. | Alinity c UIBC Calibrator Kit | 18225 | 20% | Magna Pharmacia d.o.o. | 35-10/20 | 24.04.2020. | 24.04.2021. | 0 | 0 | 0 | 0 | 0 | 0 | 0 | 0 | 0 | 0 | 0 | 0 | 0 | 0 | 0 | 0 | 0 | 0 | 0 | 0 | 0 | 0 | 0 | 0 | 0 | 0 | 0 | 0 | 0 | 0 | 0 | 0 | 0 | 0 | 0 | 0 | 0 | 0 | 0 | 0 | 0 | 0 | 0 | 0 | 0 | 0 | 0 | 0 | 0 | 0 | 0 | 0
| Reagensi, izuzev za transfuziju | Specijalna bolnica za cerebralnu paralizu i razvojnu neurologiju | Reagensi, izuzev za transfuziju | 404-1-110/20-4 | 60 | Reagensi i potrošni materijal za analizator Alinity ci | 37 | PANKREASNA AMILAZA | RGN200988 | pakovanje | 200 test | SENTINEL CH. S.p.A. | Alinity c Pancreatic Amylase Reagent Kit | 28052 | 20% | Magna Pharmacia d.o.o. | 35-10/20 | 24.04.2020. | 24.04.2021. | 0 | 0 | 0 | 0 | 0 | 0 | 0 | 0 | 0 | 0 | 0 | 0 | 0 | 0 | 0 | 0 | 0 | 0 | 0 | 0 | 0 | 0 | 0 | 0 | 0 | 0 | 0 | 0 | 0 | 0 | 0 | 0 | 0 | 0 | 0 | 0 | 0 | 0 | 0 | 0 | 0 | 0 | 0 | 0 | 0 | 0 | 0 | 0 | 0 | 0 | 0 | 0
| Reagensi, izuzev za transfuziju | Specijalna bolnica za cerebralnu paralizu i razvojnu neurologiju | Reagensi, izuzev za transfuziju | 404-1-110/20-4 | 60 | Reagensi i potrošni materijal za analizator Alinity ci | 38 | HOLINESTERAZA | RGN200989 | pakovanje | 400 test | SENTINEL CH. S.p.A. | Alinity c Cholinesterase Reagent Kit | 26484 | 20% | Magna Pharmacia d.o.o. | 35-10/20 | 24.04.2020. | 24.04.2021. | 0 | 0 | 0 | 0 | 0 | 0 | 0 | 0 | 0 | 0 | 0 | 0 | 0 | 0 | 0 | 0 | 0 | 0 | 0 | 0 | 0 | 0 | 0 | 0 | 0 | 0 | 0 | 0 | 0 | 0 | 0 | 0 | 0 | 0 | 0 | 0 | 0 | 0 | 0 | 0 | 0 | 0 | 0 | 0 | 0 | 0 | 0 | 0 | 0 | 0 | 0 | 0
| Reagensi, izuzev za transfuziju | Specijalna bolnica za cerebralnu paralizu i razvojnu neurologiju | Reagensi, izuzev za transfuziju | 404-1-110/20-4 | 60 | Reagensi i potrošni materijal za analizator Alinity ci | 39 | HAPTOGLOBIN | RGN200990 | pakovanje | 180 test | Abbott GmbH | Alinity c Haptoglobin Reagent Kit | 41821.2 | 20% | Magna Pharmacia d.o.o. | 35-10/20 | 24.04.2020. | 24.04.2021. | 0 | 0 | 0 | 0 | 0 | 0 | 0 | 0 | 0 | 0 | 0 | 0 | 0 | 0 | 0 | 0 | 0 | 0 | 0 | 0 | 0 | 0 | 0 | 0 | 0 | 0 | 0 | 0 | 0 | 0 | 0 | 0 | 0 | 0 | 0 | 0 | 0 | 0 | 0 | 0 | 0 | 0 | 0 | 0 | 0 | 0 | 0 | 0 | 0 | 0 | 0 | 0
| Reagensi, izuzev za transfuziju | Specijalna bolnica za cerebralnu paralizu i razvojnu neurologiju | Reagensi, izuzev za transfuziju | 404-1-110/20-4 | 60 | Reagensi i potrošni materijal za analizator Alinity ci | 40 | CRP Vario High Sensitivity Calibrator Kit | RGN200991 | pakovanje | 6 x 2 mL | SENTINEL CH. S.p.A. | Alinity c CRP Vario High Sensitivity Calibrator Kit | 18225 | 20% | Magna Pharmacia d.o.o. | 35-10/20 | 24.04.2020. | 24.04.2021. | 0 | 0 | 0 | 0 | 0 | 0 | 0 | 0 | 0 | 0 | 0 | 0 | 0 | 0 | 0 | 0 | 0 | 0 | 0 | 0 | 0 | 0 | 0 | 0 | 0 | 0 | 0 | 0 | 0 | 0 | 0 | 0 | 0 | 0 | 0 | 0 | 0 | 0 | 0 | 0 | 0 | 0 | 0 | 0 | 0 | 0 | 0 | 0 | 0 | 0 | 0 | 0
| Reagensi, izuzev za transfuziju | Specijalna bolnica za cerebralnu paralizu i razvojnu neurologiju | Reagensi, izuzev za transfuziju | 404-1-110/20-4 | 60 | Reagensi i potrošni materijal za analizator Alinity ci | 41 | CRP VARIO WIDE R CAL | RGN200992 | pakovanje | 6x2ml | SENTINEL CH. S.p.A. | Alinity c CRP Vario Wide Range Calibrator Kit | 18225 | 20% | Magna Pharmacia d.o.o. | 35-10/20 | 24.04.2020. | 24.04.2021. | 0 | 0 | 0 | 0 | 0 | 0 | 0 | 0 | 0 | 0 | 0 | 0 | 0 | 0 | 0 | 0 | 0 | 0 | 0 | 0 | 0 | 0 | 0 | 0 | 0 | 0 | 0 | 0 | 0 | 0 | 0 | 0 | 0 | 0 | 0 | 0 | 0 | 0 | 0 | 0 | 0 | 0 | 0 | 0 | 0 | 0 | 0 | 0 | 0 | 0 | 0 | 0
| Reagensi, izuzev za transfuziju | Specijalna bolnica za cerebralnu paralizu i razvojnu neurologiju | Reagensi, izuzev za transfuziju | 404-1-110/20-4 | 60 | Reagensi i potrošni materijal za analizator Alinity ci | 42 | CRP HS Control Kit | RGN200993 | pakovanje | 3x2ml | SENTINEL CH. S.p.A. | Alinity c CRP HS Control Kit | 18225 | 20% | Magna Pharmacia d.o.o. | 35-10/20 | 24.04.2020. | 24.04.2021. | 0 | 0 | 0 | 0 | 0 | 0 | 0 | 0 | 0 | 0 | 0 | 0 | 0 | 0 | 0 | 0 | 0 | 0 | 0 | 0 | 0 | 0 | 0 | 0 | 0 | 0 | 0 | 0 | 0 | 0 | 0 | 0 | 0 | 0 | 0 | 0 | 0 | 0 | 0 | 0 | 0 | 0 | 0 | 0 | 0 | 0 | 0 | 0 | 0 | 0 | 0 | 0
| Reagensi, izuzev za transfuziju | Specijalna bolnica za cerebralnu paralizu i razvojnu neurologiju | Reagensi, izuzev za transfuziju | 404-1-110/20-4 | 60 | Reagensi i potrošni materijal za analizator Alinity ci | 43 | CRP Vario | RGN200994 | pakovanje | 3500 test | SENTINEL CH. S.p.A. | Alinity c CRP Vario Reagent Kit | 187080 | 20% | Magna Pharmacia d.o.o. | 35-10/20 | 24.04.2020. | 24.04.2021. | 0 | 0 | 0 | 0 | 0 | 0 | 0 | 0 | 0 | 0 | 0 | 0 | 0 | 0 | 0 | 0 | 0 | 0 | 0 | 0 | 0 | 0 | 0 | 0 | 0 | 0 | 0 | 0 | 0 | 0 | 0 | 0 | 0 | 0 | 0 | 0 | 0 | 0 | 0 | 0 | 0 | 0 | 0 | 0 | 0 | 0 | 0 | 0 | 0 | 0 | 0 | 0
| Reagensi, izuzev za transfuziju | Specijalna bolnica za cerebralnu paralizu i razvojnu neurologiju | Reagensi, izuzev za transfuziju | 404-1-110/20-4 | 60 | Reagensi i potrošni materijal za analizator Alinity ci | 44 | IGA | RGN200995 | pakovanje | 360 test | Abbott GmbH | Alinity c Immunoglobulin A Reagent Kit | 19000.8 | 20% | Magna Pharmacia d.o.o. | 35-10/20 | 24.04.2020. | 24.04.2021. | 0 | 0 | 0 | 0 | 0 | 0 | 0 | 0 | 0 | 0 | 0 | 0 | 0 | 0 | 0 | 0 | 0 | 0 | 0 | 0 | 0 | 0 | 0 | 0 | 0 | 0 | 0 | 0 | 0 | 0 | 0 | 0 | 0 | 0 | 0 | 0 | 0 | 0 | 0 | 0 | 0 | 0 | 0 | 0 | 0 | 0 | 0 | 0 | 0 | 0 | 0 | 0
| Reagensi, izuzev za transfuziju | Specijalna bolnica za cerebralnu paralizu i razvojnu neurologiju | Reagensi, izuzev za transfuziju | 404-1-110/20-4 | 60 | Reagensi i potrošni materijal za analizator Alinity ci | 45 | IGG | RGN200996 | pakovanje | 360 test | Abbott GmbH | Alinity c Immunoglobulin G Reagent Kit | 20440.8 | 20% | Magna Pharmacia d.o.o. | 35-10/20 | 24.04.2020. | 24.04.2021. | 0 | 0 | 0 | 0 | 0 | 0 | 0 | 0 | 0 | 0 | 0 | 0 | 0 | 0 | 0 | 0 | 0 | 0 | 0 | 0 | 0 | 0 | 0 | 0 | 0 | 0 | 0 | 0 | 0 | 0 | 0 | 0 | 0 | 0 | 0 | 0 | 0 | 0 | 0 | 0 | 0 | 0 | 0 | 0 | 0 | 0 | 0 | 0 | 0 | 0 | 0 | 0
| Reagensi, izuzev za transfuziju | Specijalna bolnica za cerebralnu paralizu i razvojnu neurologiju | Reagensi, izuzev za transfuziju | 404-1-110/20-4 | 60 | Reagensi i potrošni materijal za analizator Alinity ci | 46 | IGM | RGN200997 | pakovanje | 360 test | Abbott GmbH | Alinity c Immunoglobulin M Reagent Kit | 21263.4 | 20% | Magna Pharmacia d.o.o. | 35-10/20 | 24.04.2020. | 24.04.2021. | 0 | 0 | 0 | 0 | 0 | 0 | 0 | 0 | 0 | 0 | 0 | 0 | 0 | 0 | 0 | 0 | 0 | 0 | 0 | 0 | 0 | 0 | 0 | 0 | 0 | 0 | 0 | 0 | 0 | 0 | 0 | 0 | 0 | 0 | 0 | 0 | 0 | 0 | 0 | 0 | 0 | 0 | 0 | 0 | 0 | 0 | 0 | 0 | 0 | 0 | 0 | 0
| Reagensi, izuzev za transfuziju | Specijalna bolnica za cerebralnu paralizu i razvojnu neurologiju | Reagensi, izuzev za transfuziju | 404-1-110/20-4 | 60 | Reagensi i potrošni materijal za analizator Alinity ci | 47 | COMPLEMENT C3 | RGN200998 | pakovanje | 300 test | Abbott GmbH | Alinity c Complement C3 Reagent Kit | 39315 | 20% | Magna Pharmacia d.o.o. | 35-10/20 | 24.04.2020. | 24.04.2021. | 0 | 0 | 0 | 0 | 0 | 0 | 0 | 0 | 0 | 0 | 0 | 0 | 0 | 0 | 0 | 0 | 0 | 0 | 0 | 0 | 0 | 0 | 0 | 0 | 0 | 0 | 0 | 0 | 0 | 0 | 0 | 0 | 0 | 0 | 0 | 0 | 0 | 0 | 0 | 0 | 0 | 0 | 0 | 0 | 0 | 0 | 0 | 0 | 0 | 0 | 0 | 0
| Reagensi, izuzev za transfuziju | Specijalna bolnica za cerebralnu paralizu i razvojnu neurologiju | Reagensi, izuzev za transfuziju | 404-1-110/20-4 | 60 | Reagensi i potrošni materijal za analizator Alinity ci | 48 | COMPLEMENT C4 | RGN200999 | pakovanje | 300 test | Abbott GmbH | Alinity c Complement C4 Reagent Kit | 39315 | 20% | Magna Pharmacia d.o.o. | 35-10/20 | 24.04.2020. | 24.04.2021. | 0 | 0 | 0 | 0 | 0 | 0 | 0 | 0 | 0 | 0 | 0 | 0 | 0 | 0 | 0 | 0 | 0 | 0 | 0 | 0 | 0 | 0 | 0 | 0 | 0 | 0 | 0 | 0 | 0 | 0 | 0 | 0 | 0 | 0 | 0 | 0 | 0 | 0 | 0 | 0 | 0 | 0 | 0 | 0 | 0 | 0 | 0 | 0 | 0 | 0 | 0 | 0
| Reagensi, izuzev za transfuziju | Specijalna bolnica za cerebralnu paralizu i razvojnu neurologiju | Reagensi, izuzev za transfuziju | 404-1-110/20-4 | 60 | Reagensi i potrošni materijal za analizator Alinity ci | 49 | Cerulopasmin Reagent Kit | RGN201000 | pakovanje | 200 test | SENTINEL CH. S.p.A. | Alinity c Cerulopasmin Reagent Kit | 41314 | 20% | Magna Pharmacia d.o.o. | 35-10/20 | 24.04.2020. | 24.04.2021. | 0 | 0 | 0 | 0 | 0 | 0 | 0 | 0 | 0 | 0 | 0 | 0 | 0 | 0 | 0 | 0 | 0 | 0 | 0 | 0 | 0 | 0 | 0 | 0 | 0 | 0 | 0 | 0 | 0 | 0 | 0 | 0 | 0 | 0 | 0 | 0 | 0 | 0 | 0 | 0 | 0 | 0 | 0 | 0 | 0 | 0 | 0 | 0 | 0 | 0 | 0 | 0
| Reagensi, izuzev za transfuziju | Specijalna bolnica za cerebralnu paralizu i razvojnu neurologiju | Reagensi, izuzev za transfuziju | 404-1-110/20-4 | 60 | Reagensi i potrošni materijal za analizator Alinity ci | 50 | TOTAL BILE ACIDS | RGN201001 | pakovanje | 200 test | SENTINEL CH. S.p.A. | Alinity c Total Bile Acids Reagent Kit | 130410 | 20% | Magna Pharmacia d.o.o. | 35-10/20 | 24.04.2020. | 24.04.2021. | 0 | 0 | 0 | 0 | 0 | 0 | 0 | 0 | 0 | 0 | 0 | 0 | 0 | 0 | 0 | 0 | 0 | 0 | 0 | 0 | 0 | 0 | 0 | 0 | 0 | 0 | 0 | 0 | 0 | 0 | 0 | 0 | 0 | 0 | 0 | 0 | 0 | 0 | 0 | 0 | 0 | 0 | 0 | 0 | 0 | 0 | 0 | 0 | 0 | 0 | 0 | 0
| Reagensi, izuzev za transfuziju | Specijalna bolnica za cerebralnu paralizu i razvojnu neurologiju | Reagensi, izuzev za transfuziju | 404-1-110/20-4 | 60 | Reagensi i potrošni materijal za analizator Alinity ci | 51 | TOTAL BILE ACIDS CAL | RGN201002 | pakovanje | 5x2.9ml | SENTINEL CH. S.p.A. | Alinity c Total Bile Acids Calibrator Kit | 18225 | 20% | Magna Pharmacia d.o.o. | 35-10/20 | 24.04.2020. | 24.04.2021. | 0 | 0 | 0 | 0 | 0 | 0 | 0 | 0 | 0 | 0 | 0 | 0 | 0 | 0 | 0 | 0 | 0 | 0 | 0 | 0 | 0 | 0 | 0 | 0 | 0 | 0 | 0 | 0 | 0 | 0 | 0 | 0 | 0 | 0 | 0 | 0 | 0 | 0 | 0 | 0 | 0 | 0 | 0 | 0 | 0 | 0 | 0 | 0 | 0 | 0 | 0 | 0
| Reagensi, izuzev za transfuziju | Specijalna bolnica za cerebralnu paralizu i razvojnu neurologiju | Reagensi, izuzev za transfuziju | 404-1-110/20-4 | 60 | Reagensi i potrošni materijal za analizator Alinity ci | 52 | MIKROALBUMIN | RGN201003 | pakovanje | 640 test | Abbott GmbH | Alinity c Microalbumin Reagent Kit | 122400 | 20% | Magna Pharmacia d.o.o. | 35-10/20 | 24.04.2020. | 24.04.2021. | 0 | 0 | 0 | 0 | 0 | 0 | 0 | 0 | 0 | 0 | 0 | 0 | 0 | 0 | 0 | 0 | 0 | 0 | 0 | 0 | 0 | 0 | 0 | 0 | 0 | 0 | 0 | 0 | 0 | 0 | 0 | 0 | 0 | 0 | 0 | 0 | 0 | 0 | 0 | 0 | 0 | 0 | 0 | 0 | 0 | 0 | 0 | 0 | 0 | 0 | 0 | 0
| Reagensi, izuzev za transfuziju | Specijalna bolnica za cerebralnu paralizu i razvojnu neurologiju | Reagensi, izuzev za transfuziju | 404-1-110/20-4 | 60 | Reagensi i potrošni materijal za analizator Alinity ci | 53 | B2-Microglobulin Standard | RGN201004 | pakovanje | 3x1 mL | Biokit, S.A. | Alinity c B2-Microglobulin Standard | 19687 | 20% | Magna Pharmacia d.o.o. | 35-10/20 | 24.04.2020. | 24.04.2021. | 0 | 0 | 0 | 0 | 0 | 0 | 0 | 0 | 0 | 0 | 0 | 0 | 0 | 0 | 0 | 0 | 0 | 0 | 0 | 0 | 0 | 0 | 0 | 0 | 0 | 0 | 0 | 0 | 0 | 0 | 0 | 0 | 0 | 0 | 0 | 0 | 0 | 0 | 0 | 0 | 0 | 0 | 0 | 0 | 0 | 0 | 0 | 0 | 0 | 0 | 0 | 0
| Reagensi, izuzev za transfuziju | Specijalna bolnica za cerebralnu paralizu i razvojnu neurologiju | Reagensi, izuzev za transfuziju | 404-1-110/20-4 | 60 | Reagensi i potrošni materijal za analizator Alinity ci | 54 | B2-Microglobulin Reagent Kit | RGN201005 | pakovanje | 200 test | Biokit, S.A. | Alinity c B2-Microglobulin Reagent Kit | 149526 | 20% | Magna Pharmacia d.o.o. | 35-10/20 | 24.04.2020. | 24.04.2021. | 0 | 0 | 0 | 0 | 0 | 0 | 0 | 0 | 0 | 0 | 0 | 0 | 0 | 0 | 0 | 0 | 0 | 0 | 0 | 0 | 0 | 0 | 0 | 0 | 0 | 0 | 0 | 0 | 0 | 0 | 0 | 0 | 0 | 0 | 0 | 0 | 0 | 0 | 0 | 0 | 0 | 0 | 0 | 0 | 0 | 0 | 0 | 0 | 0 | 0 | 0 | 0
| Reagensi, izuzev za transfuziju | Specijalna bolnica za cerebralnu paralizu i razvojnu neurologiju | Reagensi, izuzev za transfuziju | 404-1-110/20-4 | 60 | Reagensi i potrošni materijal za analizator Alinity ci | 55 | Alpha-1-Antitrypsin Reagent | RGN201006 | pakovanje | 200 test | Biokit, S.A. | Alinity c A1-AT (Antitrypsin) Reagent Kit | 84000 | 20% | Magna Pharmacia d.o.o. | 35-10/20 | 24.04.2020. | 24.04.2021. | 0 | 0 | 0 | 0 | 0 | 0 | 0 | 0 | 0 | 0 | 0 | 0 | 0 | 0 | 0 | 0 | 0 | 0 | 0 | 0 | 0 | 0 | 0 | 0 | 0 | 0 | 0 | 0 | 0 | 0 | 0 | 0 | 0 | 0 | 0 | 0 | 0 | 0 | 0 | 0 | 0 | 0 | 0 | 0 | 0 | 0 | 0 | 0 | 0 | 0 | 0 | 0
| Reagensi, izuzev za transfuziju | Specijalna bolnica za cerebralnu paralizu i razvojnu neurologiju | Reagensi, izuzev za transfuziju | 404-1-110/20-4 | 60 | Reagensi i potrošni materijal za analizator Alinity ci | 56 | Proteins Standard | RGN201007 | pakovanje | 5 x 1.0 mL | Biokit, S.A. | Alinity c Proteins Standard | 18225 | 20% | Magna Pharmacia d.o.o. | 35-10/20 | 24.04.2020. | 24.04.2021. | 0 | 0 | 0 | 0 | 0 | 0 | 0 | 0 | 0 | 0 | 0 | 0 | 0 | 0 | 0 | 0 | 0 | 0 | 0 | 0 | 0 | 0 | 0 | 0 | 0 | 0 | 0 | 0 | 0 | 0 | 0 | 0 | 0 | 0 | 0 | 0 | 0 | 0 | 0 | 0 | 0 | 0 | 0 | 0 | 0 | 0 | 0 | 0 | 0 | 0 | 0 | 0
| Reagensi, izuzev za transfuziju | Specijalna bolnica za cerebralnu paralizu i razvojnu neurologiju | Reagensi, izuzev za transfuziju | 404-1-110/20-4 | 60 | Reagensi i potrošni materijal za analizator Alinity ci | 57 | Proteins Control Kit | RGN201008 | pakovanje | 2 x 3 x 1.0 mL | Biokit, S.A. | Alinity c Proteins Control Kit | 18225 | 20% | Magna Pharmacia d.o.o. | 35-10/20 | 24.04.2020. | 24.04.2021. | 0 | 0 | 0 | 0 | 0 | 0 | 0 | 0 | 0 | 0 | 0 | 0 | 0 | 0 | 0 | 0 | 0 | 0 | 0 | 0 | 0 | 0 | 0 | 0 | 0 | 0 | 0 | 0 | 0 | 0 | 0 | 0 | 0 | 0 | 0 | 0 | 0 | 0 | 0 | 0 | 0 | 0 | 0 | 0 | 0 | 0 | 0 | 0 | 0 | 0 | 0 | 0
| Reagensi, izuzev za transfuziju | Specijalna bolnica za cerebralnu paralizu i razvojnu neurologiju | Reagensi, izuzev za transfuziju | 404-1-110/20-4 | 60 | Reagensi i potrošni materijal za analizator Alinity ci | 58 | ICT Sample Diluent | RGN201009 | pakovanje | 10x935 test | Abbott GmbH | Alinity c ICT Sample Diluent Reagent Kit | 49247 | 20% | Magna Pharmacia d.o.o. | 35-10/20 | 24.04.2020. | 24.04.2021. | 0 | 0 | 0 | 0 | 0 | 0 | 0 | 0 | 0 | 0 | 0 | 0 | 0 | 0 | 0 | 0 | 0 | 0 | 0 | 0 | 0 | 0 | 0 | 0 | 0 | 0 | 0 | 0 | 0 | 0 | 0 | 0 | 0 | 0 | 0 | 0 | 0 | 0 | 0 | 0 | 0 | 0 | 0 | 0 | 0 | 0 | 0 | 0 | 0 | 0 | 0 | 0
| Reagensi, izuzev za transfuziju | Specijalna bolnica za cerebralnu paralizu i razvojnu neurologiju | Reagensi, izuzev za transfuziju | 404-1-110/20-4 | 60 | Reagensi i potrošni materijal za analizator Alinity ci | 59 | ICT Reference Solution | RGN201010 | pakovanje | 4 x 975 mL | Abbott GmbH | Alinity c-series ICT Reference Solution | 16185 | 20% | Magna Pharmacia d.o.o. | 35-10/20 | 24.04.2020. | 24.04.2021. | 0 | 0 | 0 | 0 | 0 | 0 | 0 | 0 | 0 | 0 | 0 | 0 | 0 | 0 | 0 | 0 | 0 | 0 | 0 | 0 | 0 | 0 | 0 | 0 | 0 | 0 | 0 | 0 | 0 | 0 | 0 | 0 | 0 | 0 | 0 | 0 | 0 | 0 | 0 | 0 | 0 | 0 | 0 | 0 | 0 | 0 | 0 | 0 | 0 | 0 | 0 | 0
| Reagensi, izuzev za transfuziju | Specijalna bolnica za cerebralnu paralizu i razvojnu neurologiju | Reagensi, izuzev za transfuziju | 404-1-110/20-4 | 60 | Reagensi i potrošni materijal za analizator Alinity ci | 60 | ICT Serum Calibrator Kit | RGN201011 | pakovanje | 2x5x2,9ml | Abbott GmbH | Alinity c ICT Serum Calibrator Kit | 9632 | 20% | Magna Pharmacia d.o.o. | 35-10/20 | 24.04.2020. | 24.04.2021. | 0 | 0 | 0 | 0 | 0 | 0 | 0 | 0 | 0 | 0 | 0 | 0 | 0 | 0 | 0 | 0 | 0 | 0 | 0 | 0 | 0 | 0 | 0 | 0 | 0 | 0 | 0 | 0 | 0 | 0 | 0 | 0 | 0 | 0 | 0 | 0 | 0 | 0 | 0 | 0 | 0 | 0 | 0 | 0 | 0 | 0 | 0 | 0 | 0 | 0 | 0 | 0
| Reagensi, izuzev za transfuziju | Specijalna bolnica za cerebralnu paralizu i razvojnu neurologiju | Reagensi, izuzev za transfuziju | 404-1-110/20-4 | 60 | Reagensi i potrošni materijal za analizator Alinity ci | 61 | ICT Urine Calibrator Kit | RGN201012 | pakovanje | 2x5x2,9ml | Abbott GmbH | Alinity c ICT Urine Calibrator Kit | 9632 | 20% | Magna Pharmacia d.o.o. | 35-10/20 | 24.04.2020. | 24.04.2021. | 0 | 0 | 0 | 0 | 0 | 0 | 0 | 0 | 0 | 0 | 0 | 0 | 0 | 0 | 0 | 0 | 0 | 0 | 0 | 0 | 0 | 0 | 0 | 0 | 0 | 0 | 0 | 0 | 0 | 0 | 0 | 0 | 0 | 0 | 0 | 0 | 0 | 0 | 0 | 0 | 0 | 0 | 0 | 0 | 0 | 0 | 0 | 0 | 0 | 0 | 0 | 0
| Reagensi, izuzev za transfuziju | Specijalna bolnica za cerebralnu paralizu i razvojnu neurologiju | Reagensi, izuzev za transfuziju | 404-1-110/20-4 | 60 | Reagensi i potrošni materijal za analizator Alinity ci | 62 | Acid Wash | RGN201013 | pakovanje | 2 x 500 mL | Abbott GmbH | Alinity c-series Acid Wash Solution | 15910 | 20% | Magna Pharmacia d.o.o. | 35-10/20 | 24.04.2020. | 24.04.2021. | 0 | 0 | 0 | 0 | 0 | 0 | 0 | 0 | 0 | 0 | 0 | 0 | 0 | 0 | 0 | 0 | 0 | 0 | 0 | 0 | 0 | 0 | 0 | 0 | 0 | 0 | 0 | 0 | 0 | 0 | 0 | 0 | 0 | 0 | 0 | 0 | 0 | 0 | 0 | 0 | 0 | 0 | 0 | 0 | 0 | 0 | 0 | 0 | 0 | 0 | 0 | 0
| Reagensi, izuzev za transfuziju | Specijalna bolnica za cerebralnu paralizu i razvojnu neurologiju | Reagensi, izuzev za transfuziju | 404-1-110/20-4 | 60 | Reagensi i potrošni materijal za analizator Alinity ci | 63 | Alkaline Wash | RGN201014 | pakovanje | 2 x 500 mL | Abbott GmbH | Alinity c-series Alkaline Wash Solution | 15500 | 20% | Magna Pharmacia d.o.o. | 35-10/20 | 24.04.2020. | 24.04.2021. | 0 | 0 | 0 | 0 | 0 | 0 | 0 | 0 | 0 | 0 | 0 | 0 | 0 | 0 | 0 | 0 | 0 | 0 | 0 | 0 | 0 | 0 | 0 | 0 | 0 | 0 | 0 | 0 | 0 | 0 | 0 | 0 | 0 | 0 | 0 | 0 | 0 | 0 | 0 | 0 | 0 | 0 | 0 | 0 | 0 | 0 | 0 | 0 | 0 | 0 | 0 | 0
| Reagensi, izuzev za transfuziju | Specijalna bolnica za cerebralnu paralizu i razvojnu neurologiju | Reagensi, izuzev za transfuziju | 404-1-110/20-4 | 60 | Reagensi i potrošni materijal za analizator Alinity ci | 64 | Detergent A | RGN201015 | pakovanje | 10x113ml | Abbott GmbH | Alinity c-series Detergent A | 22667.8 | 20% | Magna Pharmacia d.o.o. | 35-10/20 | 24.04.2020. | 24.04.2021. | 0 | 0 | 0 | 0 | 0 | 0 | 0 | 0 | 0 | 0 | 0 | 0 | 0 | 0 | 0 | 0 | 0 | 0 | 0 | 0 | 0 | 0 | 0 | 0 | 0 | 0 | 0 | 0 | 0 | 0 | 0 | 0 | 0 | 0 | 0 | 0 | 0 | 0 | 0 | 0 | 0 | 0 | 0 | 0 | 0 | 0 | 0 | 0 | 0 | 0 | 0 | 0
| Reagensi, izuzev za transfuziju | Specijalna bolnica za cerebralnu paralizu i razvojnu neurologiju | Reagensi, izuzev za transfuziju | 404-1-110/20-4 | 60 | Reagensi i potrošni materijal za analizator Alinity ci | 65 | Detergent B | RGN201016 | pakovanje | 10x113ml | Abbott GmbH | Alinity c-series Detergent B | 58635.7 | 20% | Magna Pharmacia d.o.o. | 35-10/20 | 24.04.2020. | 24.04.2021. | 0 | 0 | 0 | 0 | 0 | 0 | 0 | 0 | 0 | 0 | 0 | 0 | 0 | 0 | 0 | 0 | 0 | 0 | 0 | 0 | 0 | 0 | 0 | 0 | 0 | 0 | 0 | 0 | 0 | 0 | 0 | 0 | 0 | 0 | 0 | 0 | 0 | 0 | 0 | 0 | 0 | 0 | 0 | 0 | 0 | 0 | 0 | 0 | 0 | 0 | 0 | 0
| Reagensi, izuzev za transfuziju | Specijalna bolnica za cerebralnu paralizu i razvojnu neurologiju | Reagensi, izuzev za transfuziju | 404-1-110/20-4 | 60 | Reagensi i potrošni materijal za analizator Alinity ci | 66 | Acide probe wash | RGN201017 | pakovanje | 10x113ml | Abbott GmbH | Alinity c-series Acid Probe Wash | 56669.5 | 20% | Magna Pharmacia d.o.o. | 35-10/20 | 24.04.2020. | 24.04.2021. | 0 | 0 | 0 | 0 | 0 | 0 | 0 | 0 | 0 | 0 | 0 | 0 | 0 | 0 | 0 | 0 | 0 | 0 | 0 | 0 | 0 | 0 | 0 | 0 | 0 | 0 | 0 | 0 | 0 | 0 | 0 | 0 | 0 | 0 | 0 | 0 | 0 | 0 | 0 | 0 | 0 | 0 | 0 | 0 | 0 | 0 | 0 | 0 | 0 | 0 | 0 | 0
| Reagensi, izuzev za transfuziju | Specijalna bolnica za cerebralnu paralizu i razvojnu neurologiju | Reagensi, izuzev za transfuziju | 404-1-110/20-4 | 60 | Reagensi i potrošni materijal za analizator Alinity ci | 67 | ICT Module | RGN201018 | pakovanje | 1/pakovanje | Abbott GmbH | ICT Module | 174445 | 20% | Magna Pharmacia d.o.o. | 35-10/20 | 24.04.2020. | 24.04.2021. | 0 | 0 | 0 | 0 | 0 | 0 | 0 | 0 | 0 | 0 | 0 | 0 | 0 | 0 | 0 | 0 | 0 | 0 | 0 | 0 | 0 | 0 | 0 | 0 | 0 | 0 | 0 | 0 | 0 | 0 | 0 | 0 | 0 | 0 | 0 | 0 | 0 | 0 | 0 | 0 | 0 | 0 | 0 | 0 | 0 | 0 | 0 | 0 | 0 | 0 | 0 | 0
| Reagensi, izuzev za transfuziju | Specijalna bolnica za cerebralnu paralizu i razvojnu neurologiju | Reagensi, izuzev za transfuziju | 404-1-110/20-4 | 60 | Reagensi i potrošni materijal za analizator Alinity ci | 68 | Maintenance Solutions | RGN201019 | pakovanje | 10 x 68.4 mL; 10 x 12 mL; 1 x 150 mL | Abbott GmbH | Alinity c-series Maintenance Solutions | 37500 | 20% | Magna Pharmacia d.o.o. | 35-10/20 | 24.04.2020. | 24.04.2021. | 0 | 0 | 0 | 0 | 0 | 0 | 0 | 0 | 0 | 0 | 0 | 0 | 0 | 0 | 0 | 0 | 0 | 0 | 0 | 0 | 0 | 0 | 0 | 0 | 0 | 0 | 0 | 0 | 0 | 0 | 0 | 0 | 0 | 0 | 0 | 0 | 0 | 0 | 0 | 0 | 0 | 0 | 0 | 0 | 0 | 0 | 0 | 0 | 0 | 0 | 0 | 0
| Reagensi, izuzev za transfuziju | Specijalna bolnica za cerebralnu paralizu i razvojnu neurologiju | Reagensi, izuzev za transfuziju | 404-1-110/20-4 | 60 | Reagensi i potrošni materijal za analizator Alinity ci | 69 | Reagent replacment cups | RGN201020 | pakovanje | 100 /pakovanje | Abbott GmbH | Alinity Reagent Replacement Caps | 4221 | 20% | Magna Pharmacia d.o.o. | 35-10/20 | 24.04.2020. | 24.04.2021. | 0 | 0 | 0 | 0 | 0 | 0 | 0 | 0 | 0 | 0 | 0 | 0 | 0 | 0 | 0 | 0 | 0 | 0 | 0 | 0 | 0 | 0 | 0 | 0 | 0 | 0 | 0 | 0 | 0 | 0 | 0 | 0 | 0 | 0 | 0 | 0 | 0 | 0 | 0 | 0 | 0 | 0 | 0 | 0 | 0 | 0 | 0 | 0 | 0 | 0 | 0 | 0
| Reagensi, izuzev za transfuziju | Specijalna bolnica za cerebralnu paralizu i razvojnu neurologiju | Reagensi, izuzev za transfuziju | 404-1-110/20-4 | 60 | Reagensi i potrošni materijal za analizator Alinity ci | 70 | Microalbumin Calibrators | RGN201021 | pakovanje | 5x2ml | Abbott GmbH | Alinity c Microalbumin Calibrators | 20250 | 20% | Magna Pharmacia d.o.o. | 35-10/20 | 24.04.2020. | 24.04.2021. | 0 | 0 | 0 | 0 | 0 | 0 | 0 | 0 | 0 | 0 | 0 | 0 | 0 | 0 | 0 | 0 | 0 | 0 | 0 | 0 | 0 | 0 | 0 | 0 | 0 | 0 | 0 | 0 | 0 | 0 | 0 | 0 | 0 | 0 | 0 | 0 | 0 | 0 | 0 | 0 | 0 | 0 | 0 | 0 | 0 | 0 | 0 | 0 | 0 | 0 | 0 | 0
| Reagensi, izuzev za transfuziju | Specijalna bolnica za cerebralnu paralizu i razvojnu neurologiju | Reagensi, izuzev za transfuziju | 404-1-110/20-4 | 60 | Reagensi i potrošni materijal za analizator Alinity ci | 71 | Microalbumin Controls | RGN201022 | pakovanje | 4x2ml | Abbott GmbH | Alinity c Microalbumin Controls | 24468.75 | 20% | Magna Pharmacia d.o.o. | 35-10/20 | 24.04.2020. | 24.04.2021. | 0 | 0 | 0 | 0 | 0 | 0 | 0 | 0 | 0 | 0 | 0 | 0 | 0 | 0 | 0 | 0 | 0 | 0 | 0 | 0 | 0 | 0 | 0 | 0 | 0 | 0 | 0 | 0 | 0 | 0 | 0 | 0 | 0 | 0 | 0 | 0 | 0 | 0 | 0 | 0 | 0 | 0 | 0 | 0 | 0 | 0 | 0 | 0 | 0 | 0 | 0 | 0
| Reagensi, izuzev za transfuziju | Specijalna bolnica za cerebralnu paralizu i razvojnu neurologiju | Reagensi, izuzev za transfuziju | 404-1-110/20-4 | 60 | Reagensi i potrošni materijal za analizator Alinity ci | 72 | Multiconstituent Calibrator Kit | RGN201023 | pakovanje | 6 x 2.9 mL | Abbott GmbH | Alinity c Multiconstituent Calibrator Kit | 21880 | 20% | Magna Pharmacia d.o.o. | 35-10/20 | 24.04.2020. | 24.04.2021. | 0 | 0 | 0 | 0 | 0 | 0 | 0 | 0 | 0 | 0 | 0 | 0 | 0 | 0 | 0 | 0 | 0 | 0 | 0 | 0 | 0 | 0 | 0 | 0 | 0 | 0 | 0 | 0 | 0 | 0 | 0 | 0 | 0 | 0 | 0 | 0 | 0 | 0 | 0 | 0 | 0 | 0 | 0 | 0 | 0 | 0 | 0 | 0 | 0 | 0 | 0 | 0
| Reagensi, izuzev za transfuziju | Specijalna bolnica za cerebralnu paralizu i razvojnu neurologiju | Reagensi, izuzev za transfuziju | 404-1-110/20-4 | 60 | Reagensi i potrošni materijal za analizator Alinity ci | 73 | Bilirubin Calibrator Kit | RGN201024 | pakovanje | 6 x 5.0 mL | Abbott GmbH | Alinity c Bilirubin Calibrator Kit | 22143 | 20% | Magna Pharmacia d.o.o. | 35-10/20 | 24.04.2020. | 24.04.2021. | 0 | 0 | 0 | 0 | 0 | 0 | 0 | 0 | 0 | 0 | 0 | 0 | 0 | 0 | 0 | 0 | 0 | 0 | 0 | 0 | 0 | 0 | 0 | 0 | 0 | 0 | 0 | 0 | 0 | 0 | 0 | 0 | 0 | 0 | 0 | 0 | 0 | 0 | 0 | 0 | 0 | 0 | 0 | 0 | 0 | 0 | 0 | 0 | 0 | 0 | 0 | 0
| Reagensi, izuzev za transfuziju | Specijalna bolnica za cerebralnu paralizu i razvojnu neurologiju | Reagensi, izuzev za transfuziju | 404-1-110/20-4 | 60 | Reagensi i potrošni materijal za analizator Alinity ci | 74 | Transferrin Calibrator Kit | RGN201025 | pakovanje | 1 x 1.0 mL | Abbott GmbH | Alinity c Transferrin Calibrator Kit | 20250 | 20% | Magna Pharmacia d.o.o. | 35-10/20 | 24.04.2020. | 24.04.2021. | 0 | 0 | 0 | 0 | 0 | 0 | 0 | 0 | 0 | 0 | 0 | 0 | 0 | 0 | 0 | 0 | 0 | 0 | 0 | 0 | 0 | 0 | 0 | 0 | 0 | 0 | 0 | 0 | 0 | 0 | 0 | 0 | 0 | 0 | 0 | 0 | 0 | 0 | 0 | 0 | 0 | 0 | 0 | 0 | 0 | 0 | 0 | 0 | 0 | 0 | 0 | 0
| Reagensi, izuzev za transfuziju | Specijalna bolnica za cerebralnu paralizu i razvojnu neurologiju | Reagensi, izuzev za transfuziju | 404-1-110/20-4 | 60 | Reagensi i potrošni materijal za analizator Alinity ci | 75 | Urine/CSF Protein Calibrator Kit | RGN201026 | pakovanje | 5 x 3.0 mL | Abbott GmbH | Alinity c Urine/CSF Protein Calibrator Kit | 23526.2 | 20% | Magna Pharmacia d.o.o. | 35-10/20 | 24.04.2020. | 24.04.2021. | 0 | 0 | 0 | 0 | 0 | 0 | 0 | 0 | 0 | 0 | 0 | 0 | 0 | 0 | 0 | 0 | 0 | 0 | 0 | 0 | 0 | 0 | 0 | 0 | 0 | 0 | 0 | 0 | 0 | 0 | 0 | 0 | 0 | 0 | 0 | 0 | 0 | 0 | 0 | 0 | 0 | 0 | 0 | 0 | 0 | 0 | 0 | 0 | 0 | 0 | 0 | 0
| Reagensi, izuzev za transfuziju | Specijalna bolnica za cerebralnu paralizu i razvojnu neurologiju | Reagensi, izuzev za transfuziju | 404-1-110/20-4 | 60 | Reagensi i potrošni materijal za analizator Alinity ci | 76 | Lipid Multiconstituent Calibrator Kit | RGN201027 | pakovanje | 6 x 1.0 mL | Abbott GmbH | Alinity c Lipid Multiconstituent Calibrator Kit | 38062.5 | 20% | Magna Pharmacia d.o.o. | 35-10/20 | 24.04.2020. | 24.04.2021. | 0 | 0 | 0 | 0 | 0 | 0 | 0 | 0 | 0 | 0 | 0 | 0 | 0 | 0 | 0 | 0 | 0 | 0 | 0 | 0 | 0 | 0 | 0 | 0 | 0 | 0 | 0 | 0 | 0 | 0 | 0 | 0 | 0 | 0 | 0 | 0 | 0 | 0 | 0 | 0 | 0 | 0 | 0 | 0 | 0 | 0 | 0 | 0 | 0 | 0 | 0 | 0
| Reagensi, izuzev za transfuziju | Specijalna bolnica za cerebralnu paralizu i razvojnu neurologiju | Reagensi, izuzev za transfuziju | 404-1-110/20-4 | 60 | Reagensi i potrošni materijal za analizator Alinity ci | 77 | Clin chem cal | RGN201028 | pakovanje | 4x3ml | SENTINEL CH. S.p.A. | Alinity c Clinical Chemistry Calibrator Kit | 18225 | 20% | Magna Pharmacia d.o.o. | 35-10/20 | 24.04.2020. | 24.04.2021. | 0 | 0 | 0 | 0 | 0 | 0 | 0 | 0 | 0 | 0 | 0 | 0 | 0 | 0 | 0 | 0 | 0 | 0 | 0 | 0 | 0 | 0 | 0 | 0 | 0 | 0 | 0 | 0 | 0 | 0 | 0 | 0 | 0 | 0 | 0 | 0 | 0 | 0 | 0 | 0 | 0 | 0 | 0 | 0 | 0 | 0 | 0 | 0 | 0 | 0 | 0 | 0
| Reagensi, izuzev za transfuziju | Specijalna bolnica za cerebralnu paralizu i razvojnu neurologiju | Reagensi, izuzev za transfuziju | 404-1-110/20-4 | 60 | Reagensi i potrošni materijal za analizator Alinity ci | 78 | Sprot cal | RGN201029 | pakovanje | 5x1ml | Abbott GmbH | Alinity c Specific Proteins Multiconstituent Calibrator Kit | 20250 | 20% | Magna Pharmacia d.o.o. | 35-10/20 | 24.04.2020. | 24.04.2021. | 0 | 0 | 0 | 0 | 0 | 0 | 0 | 0 | 0 | 0 | 0 | 0 | 0 | 0 | 0 | 0 | 0 | 0 | 0 | 0 | 0 | 0 | 0 | 0 | 0 | 0 | 0 | 0 | 0 | 0 | 0 | 0 | 0 | 0 | 0 | 0 | 0 | 0 | 0 | 0 | 0 | 0 | 0 | 0 | 0 | 0 | 0 | 0 | 0 | 0 | 0 | 0
| Reagensi, izuzev za transfuziju | Specijalna bolnica za cerebralnu paralizu i razvojnu neurologiju | Reagensi, izuzev za transfuziju | 404-1-110/20-4 | 60 | Reagensi i potrošni materijal za analizator Alinity ci | 79 | ALNTY C M-CHEM S PLUS L1 ASS. | RGN201030 | pakovanje | 12x5ml | Techno-path Manufacturing Ltd | ALNTY C M-CHEM S PLUS L1 ASS. | 60362 | 20% | Magna Pharmacia d.o.o. | 35-10/20 | 24.04.2020. | 24.04.2021. | 0 | 0 | 0 | 0 | 0 | 0 | 0 | 0 | 0 | 0 | 0 | 0 | 0 | 0 | 0 | 0 | 0 | 0 | 0 | 0 | 0 | 0 | 0 | 0 | 0 | 0 | 0 | 0 | 0 | 0 | 0 | 0 | 0 | 0 | 0 | 0 | 0 | 0 | 0 | 0 | 0 | 0 | 0 | 0 | 0 | 0 | 0 | 0 | 0 | 0 | 0 | 0
| Reagensi, izuzev za transfuziju | Specijalna bolnica za cerebralnu paralizu i razvojnu neurologiju | Reagensi, izuzev za transfuziju | 404-1-110/20-4 | 60 | Reagensi i potrošni materijal za analizator Alinity ci | 80 | ALNTY C M-CHEM S PLUS L2 ASS. | RGN201031 | pakovanje | 12x5ml | Techno-path Manufacturing Ltd | ALNTY C M-CHEM S PLUS L2 ASS. | 60362 | 20% | Magna Pharmacia d.o.o. | 35-10/20 | 24.04.2020. | 24.04.2021. | 0 | 0 | 0 | 0 | 0 | 0 | 0 | 0 | 0 | 0 | 0 | 0 | 0 | 0 | 0 | 0 | 0 | 0 | 0 | 0 | 0 | 0 | 0 | 0 | 0 | 0 | 0 | 0 | 0 | 0 | 0 | 0 | 0 | 0 | 0 | 0 | 0 | 0 | 0 | 0 | 0 | 0 | 0 | 0 | 0 | 0 | 0 | 0 | 0 | 0 | 0 | 0
| Reagensi, izuzev za transfuziju | Specijalna bolnica za cerebralnu paralizu i razvojnu neurologiju | Reagensi, izuzev za transfuziju | 404-1-110/20-4 | 60 | Reagensi i potrošni materijal za analizator Alinity ci | 81 | ALNTY C M-CHEM S PLUS L3 ASS. | RGN201032 | pakovanje | 12x5ml | Techno-path Manufacturing Ltd | ALNTY C M-CHEM S PLUS L3 ASS. | 60362 | 20% | Magna Pharmacia d.o.o. | 35-10/20 | 24.04.2020. | 24.04.2021. | 0 | 0 | 0 | 0 | 0 | 0 | 0 | 0 | 0 | 0 | 0 | 0 | 0 | 0 | 0 | 0 | 0 | 0 | 0 | 0 | 0 | 0 | 0 | 0 | 0 | 0 | 0 | 0 | 0 | 0 | 0 | 0 | 0 | 0 | 0 | 0 | 0 | 0 | 0 | 0 | 0 | 0 | 0 | 0 | 0 | 0 | 0 | 0 | 0 | 0 | 0 | 0
| Reagensi, izuzev za transfuziju | Specijalna bolnica za cerebralnu paralizu i razvojnu neurologiju | Reagensi, izuzev za transfuziju | 404-1-110/20-4 | 60 | Reagensi i potrošni materijal za analizator Alinity ci | 82 | ALINITY C MULTICHEM U | RGN201033 | pakovanje | 12x5ml | Techno-path Manufacturing Ltd | ALINITY C MULTICHEM U | 33750 | 20% | Magna Pharmacia d.o.o. | 35-10/20 | 24.04.2020. | 24.04.2021. | 0 | 0 | 0 | 0 | 0 | 0 | 0 | 0 | 0 | 0 | 0 | 0 | 0 | 0 | 0 | 0 | 0 | 0 | 0 | 0 | 0 | 0 | 0 | 0 | 0 | 0 | 0 | 0 | 0 | 0 | 0 | 0 | 0 | 0 | 0 | 0 | 0 | 0 | 0 | 0 | 0 | 0 | 0 | 0 | 0 | 0 | 0 | 0 | 0 | 0 | 0 | 0
| Reagensi, izuzev za transfuziju | Specijalna bolnica za cerebralnu paralizu i razvojnu neurologiju | Reagensi, izuzev za transfuziju | 404-1-110/20-4 | 61 | Reagensi i potrošni materijal za analizator Alinity i | 1 | AFP | RGN201034 | pakovanje | 200 test | Abbott Ireland Diagnostics Division | Alinity i AFP Reagent Kit | 53300 | 20% | Magna Pharmacia d.o.o. | 35-10/20 | 24.04.2020. | 24.04.2021. | 0 | 0 | 0 | 0 | 0 | 0 | 0 | 0 | 0 | 0 | 0 | 0 | 0 | 0 | 0 | 0 | 0 | 0 | 0 | 0 | 0 | 0 | 0 | 0 | 0 | 0 | 0 | 0 | 0 | 0 | 0 | 0 | 0 | 0 | 0 | 0 | 0 | 0 | 0 | 0 | 0 | 0 | 0 | 0 | 0 | 0 | 0 | 0 | 0 | 0 | 0 | 0
| Reagensi, izuzev za transfuziju | Specijalna bolnica za cerebralnu paralizu i razvojnu neurologiju | Reagensi, izuzev za transfuziju | 404-1-110/20-4 | 61 | Reagensi i potrošni materijal za analizator Alinity i | 2 | AFP | RGN201035 | pakovanje | 1200 test | Abbott Ireland Diagnostics Division | Alinity i AFP Reagent Kit | 319800 | 20% | Magna Pharmacia d.o.o. | 35-10/20 | 24.04.2020. | 24.04.2021. | 0 | 0 | 0 | 0 | 0 | 0 | 0 | 0 | 0 | 0 | 0 | 0 | 0 | 0 | 0 | 0 | 0 | 0 | 0 | 0 | 0 | 0 | 0 | 0 | 0 | 0 | 0 | 0 | 0 | 0 | 0 | 0 | 0 | 0 | 0 | 0 | 0 | 0 | 0 | 0 | 0 | 0 | 0 | 0 | 0 | 0 | 0 | 0 | 0 | 0 | 0 | 0
| Reagensi, izuzev za transfuziju | Specijalna bolnica za cerebralnu paralizu i razvojnu neurologiju | Reagensi, izuzev za transfuziju | 404-1-110/20-4 | 61 | Reagensi i potrošni materijal za analizator Alinity i | 3 | AFP Calibrators | RGN201036 | pakovanje | 6 x 3 ml | Abbott Ireland Diagnostics Division | Alinity i AFP Calibrators | 16607.5 | 20% | Magna Pharmacia d.o.o. | 35-10/20 | 24.04.2020. | 24.04.2021. | 0 | 0 | 0 | 0 | 0 | 0 | 0 | 0 | 0 | 0 | 0 | 0 | 0 | 0 | 0 | 0 | 0 | 0 | 0 | 0 | 0 | 0 | 0 | 0 | 0 | 0 | 0 | 0 | 0 | 0 | 0 | 0 | 0 | 0 | 0 | 0 | 0 | 0 | 0 | 0 | 0 | 0 | 0 | 0 | 0 | 0 | 0 | 0 | 0 | 0 | 0 | 0
| Reagensi, izuzev za transfuziju | Specijalna bolnica za cerebralnu paralizu i razvojnu neurologiju | Reagensi, izuzev za transfuziju | 404-1-110/20-4 | 61 | Reagensi i potrošni materijal za analizator Alinity i | 4 | AFP CTL | RGN201037 | pakovanje | 3x8ml | Abbott Ireland Diagnostics Division | Alinity i AFP Controls | 18225 | 20% | Magna Pharmacia d.o.o. | 35-10/20 | 24.04.2020. | 24.04.2021. | 0 | 0 | 0 | 0 | 0 | 0 | 0 | 0 | 0 | 0 | 0 | 0 | 0 | 0 | 0 | 0 | 0 | 0 | 0 | 0 | 0 | 0 | 0 | 0 | 0 | 0 | 0 | 0 | 0 | 0 | 0 | 0 | 0 | 0 | 0 | 0 | 0 | 0 | 0 | 0 | 0 | 0 | 0 | 0 | 0 | 0 | 0 | 0 | 0 | 0 | 0 | 0
| Reagensi, izuzev za transfuziju | Specijalna bolnica za cerebralnu paralizu i razvojnu neurologiju | Reagensi, izuzev za transfuziju | 404-1-110/20-4 | 61 | Reagensi i potrošni materijal za analizator Alinity i | 5 | CEA | RGN201038 | pakovanje | 200 test | Abbott Ireland Diagnostics Division | Alinity i CEA Reagent Kit | 55120 | 20% | Magna Pharmacia d.o.o. | 35-10/20 | 24.04.2020. | 24.04.2021. | 0 | 0 | 0 | 0 | 0 | 0 | 0 | 0 | 0 | 0 | 0 | 0 | 0 | 0 | 0 | 0 | 0 | 0 | 0 | 0 | 0 | 0 | 0 | 0 | 0 | 0 | 0 | 0 | 0 | 0 | 0 | 0 | 0 | 0 | 0 | 0 | 0 | 0 | 0 | 0 | 0 | 0 | 0 | 0 | 0 | 0 | 0 | 0 | 0 | 0 | 0 | 0
| Reagensi, izuzev za transfuziju | Specijalna bolnica za cerebralnu paralizu i razvojnu neurologiju | Reagensi, izuzev za transfuziju | 404-1-110/20-4 | 61 | Reagensi i potrošni materijal za analizator Alinity i | 6 | CEA | RGN201039 | pakovanje | 1200 test | Abbott Ireland Diagnostics Division | Alinity i CEA Reagent Kit | 330720 | 20% | Magna Pharmacia d.o.o. | 35-10/20 | 24.04.2020. | 24.04.2021. | 0 | 0 | 0 | 0 | 0 | 0 | 0 | 0 | 0 | 0 | 0 | 0 | 0 | 0 | 0 | 0 | 0 | 0 | 0 | 0 | 0 | 0 | 0 | 0 | 0 | 0 | 0 | 0 | 0 | 0 | 0 | 0 | 0 | 0 | 0 | 0 | 0 | 0 | 0 | 0 | 0 | 0 | 0 | 0 | 0 | 0 | 0 | 0 | 0 | 0 | 0 | 0
| Reagensi, izuzev za transfuziju | Specijalna bolnica za cerebralnu paralizu i razvojnu neurologiju | Reagensi, izuzev za transfuziju | 404-1-110/20-4 | 61 | Reagensi i potrošni materijal za analizator Alinity i | 7 | CEA Calibrators | RGN201040 | pakovanje | 2 x 3 ml | Abbott Ireland Diagnostics Division | Alinity i CEA Calibrators | 16607.5 | 20% | Magna Pharmacia d.o.o. | 35-10/20 | 24.04.2020. | 24.04.2021. | 0 | 0 | 0 | 0 | 0 | 0 | 0 | 0 | 0 | 0 | 0 | 0 | 0 | 0 | 0 | 0 | 0 | 0 | 0 | 0 | 0 | 0 | 0 | 0 | 0 | 0 | 0 | 0 | 0 | 0 | 0 | 0 | 0 | 0 | 0 | 0 | 0 | 0 | 0 | 0 | 0 | 0 | 0 | 0 | 0 | 0 | 0 | 0 | 0 | 0 | 0 | 0
| Reagensi, izuzev za transfuziju | Specijalna bolnica za cerebralnu paralizu i razvojnu neurologiju | Reagensi, izuzev za transfuziju | 404-1-110/20-4 | 61 | Reagensi i potrošni materijal za analizator Alinity i | 8 | CEA CTL | RGN201041 | pakovanje | 3x8ml | Abbott Ireland Diagnostics Division | Alinity i CEA Controls | 18225 | 20% | Magna Pharmacia d.o.o. | 35-10/20 | 24.04.2020. | 24.04.2021. | 0 | 0 | 0 | 0 | 0 | 0 | 0 | 0 | 0 | 0 | 0 | 0 | 0 | 0 | 0 | 0 | 0 | 0 | 0 | 0 | 0 | 0 | 0 | 0 | 0 | 0 | 0 | 0 | 0 | 0 | 0 | 0 | 0 | 0 | 0 | 0 | 0 | 0 | 0 | 0 | 0 | 0 | 0 | 0 | 0 | 0 | 0 | 0 | 0 | 0 | 0 | 0
| Reagensi, izuzev za transfuziju | Specijalna bolnica za cerebralnu paralizu i razvojnu neurologiju | Reagensi, izuzev za transfuziju | 404-1-110/20-4 | 61 | Reagensi i potrošni materijal za analizator Alinity i | 9 | CA 19-9 | RGN201042 | pakovanje | 200 test | Abbott GmbH | Alinity i CA 19-9 XR Reagent Kit | 75900 | 20% | Magna Pharmacia d.o.o. | 35-10/20 | 24.04.2020. | 24.04.2021. | 0 | 0 | 0 | 0 | 0 | 0 | 0 | 0 | 0 | 0 | 0 | 0 | 0 | 0 | 0 | 0 | 0 | 0 | 0 | 0 | 0 | 0 | 0 | 0 | 0 | 0 | 0 | 0 | 0 | 0 | 0 | 0 | 0 | 0 | 0 | 0 | 0 | 0 | 0 | 0 | 0 | 0 | 0 | 0 | 0 | 0 | 0 | 0 | 0 | 0 | 0 | 0
| Reagensi, izuzev za transfuziju | Specijalna bolnica za cerebralnu paralizu i razvojnu neurologiju | Reagensi, izuzev za transfuziju | 404-1-110/20-4 | 61 | Reagensi i potrošni materijal za analizator Alinity i | 10 | CA 19-9 | RGN201043 | pakovanje | 1000 test | Abbott GmbH | Alinity i CA 19-9 XR Reagent Kit | 379500 | 20% | Magna Pharmacia d.o.o. | 35-10/20 | 24.04.2020. | 24.04.2021. | 0 | 0 | 0 | 0 | 0 | 0 | 0 | 0 | 0 | 0 | 0 | 0 | 0 | 0 | 0 | 0 | 0 | 0 | 0 | 0 | 0 | 0 | 0 | 0 | 0 | 0 | 0 | 0 | 0 | 0 | 0 | 0 | 0 | 0 | 0 | 0 | 0 | 0 | 0 | 0 | 0 | 0 | 0 | 0 | 0 | 0 | 0 | 0 | 0 | 0 | 0 | 0
| Reagensi, izuzev za transfuziju | Specijalna bolnica za cerebralnu paralizu i razvojnu neurologiju | Reagensi, izuzev za transfuziju | 404-1-110/20-4 | 61 | Reagensi i potrošni materijal za analizator Alinity i | 11 | CA 19-9XR Calibrators | RGN201044 | pakovanje | 6 x 3 ml | Abbott GmbH | Alinity i CA 19-9 XR Calibrators | 16607.5 | 20% | Magna Pharmacia d.o.o. | 35-10/20 | 24.04.2020. | 24.04.2021. | 0 | 0 | 0 | 0 | 0 | 0 | 0 | 0 | 0 | 0 | 0 | 0 | 0 | 0 | 0 | 0 | 0 | 0 | 0 | 0 | 0 | 0 | 0 | 0 | 0 | 0 | 0 | 0 | 0 | 0 | 0 | 0 | 0 | 0 | 0 | 0 | 0 | 0 | 0 | 0 | 0 | 0 | 0 | 0 | 0 | 0 | 0 | 0 | 0 | 0 | 0 | 0
| Reagensi, izuzev za transfuziju | Specijalna bolnica za cerebralnu paralizu i razvojnu neurologiju | Reagensi, izuzev za transfuziju | 404-1-110/20-4 | 61 | Reagensi i potrošni materijal za analizator Alinity i | 12 | CA 19-9XR CTL | RGN201045 | pakovanje | 3x8ml | Abbott GmbH | Alinity i CA 19-9 XR Controls | 18225 | 20% | Magna Pharmacia d.o.o. | 35-10/20 | 24.04.2020. | 24.04.2021. | 0 | 0 | 0 | 0 | 0 | 0 | 0 | 0 | 0 | 0 | 0 | 0 | 0 | 0 | 0 | 0 | 0 | 0 | 0 | 0 | 0 | 0 | 0 | 0 | 0 | 0 | 0 | 0 | 0 | 0 | 0 | 0 | 0 | 0 | 0 | 0 | 0 | 0 | 0 | 0 | 0 | 0 | 0 | 0 | 0 | 0 | 0 | 0 | 0 | 0 | 0 | 0
| Reagensi, izuzev za transfuziju | Specijalna bolnica za cerebralnu paralizu i razvojnu neurologiju | Reagensi, izuzev za transfuziju | 404-1-110/20-4 | 61 | Reagensi i potrošni materijal za analizator Alinity i | 13 | CA 15-3 | RGN201046 | pakovanje | 200 test | Abbott GmbH | Alinity i CA 15-3 Reagent Kit | 83700 | 20% | Magna Pharmacia d.o.o. | 35-10/20 | 24.04.2020. | 24.04.2021. | 0 | 0 | 0 | 0 | 0 | 0 | 0 | 0 | 0 | 0 | 0 | 0 | 0 | 0 | 0 | 0 | 0 | 0 | 0 | 0 | 0 | 0 | 0 | 0 | 0 | 0 | 0 | 0 | 0 | 0 | 0 | 0 | 0 | 0 | 0 | 0 | 0 | 0 | 0 | 0 | 0 | 0 | 0 | 0 | 0 | 0 | 0 | 0 | 0 | 0 | 0 | 0
| Reagensi, izuzev za transfuziju | Specijalna bolnica za cerebralnu paralizu i razvojnu neurologiju | Reagensi, izuzev za transfuziju | 404-1-110/20-4 | 61 | Reagensi i potrošni materijal za analizator Alinity i | 14 | CA 15-3 | RGN201047 | pakovanje | 1000 test | Abbott GmbH | Alinity i CA 15-3 Reagent Kit | 418500 | 20% | Magna Pharmacia d.o.o. | 35-10/20 | 24.04.2020. | 24.04.2021. | 0 | 0 | 0 | 0 | 0 | 0 | 0 | 0 | 0 | 0 | 0 | 0 | 0 | 0 | 0 | 0 | 0 | 0 | 0 | 0 | 0 | 0 | 0 | 0 | 0 | 0 | 0 | 0 | 0 | 0 | 0 | 0 | 0 | 0 | 0 | 0 | 0 | 0 | 0 | 0 | 0 | 0 | 0 | 0 | 0 | 0 | 0 | 0 | 0 | 0 | 0 | 0
| Reagensi, izuzev za transfuziju | Specijalna bolnica za cerebralnu paralizu i razvojnu neurologiju | Reagensi, izuzev za transfuziju | 404-1-110/20-4 | 61 | Reagensi i potrošni materijal za analizator Alinity i | 15 | CA 15-3 Calibrators | RGN201048 | pakovanje | 6 x 3 ml | Abbott GmbH | Alinity i CA 15-3 Calibrators | 16607.5 | 20% | Magna Pharmacia d.o.o. | 35-10/20 | 24.04.2020. | 24.04.2021. | 0 | 0 | 0 | 0 | 0 | 0 | 0 | 0 | 0 | 0 | 0 | 0 | 0 | 0 | 0 | 0 | 0 | 0 | 0 | 0 | 0 | 0 | 0 | 0 | 0 | 0 | 0 | 0 | 0 | 0 | 0 | 0 | 0 | 0 | 0 | 0 | 0 | 0 | 0 | 0 | 0 | 0 | 0 | 0 | 0 | 0 | 0 | 0 | 0 | 0 | 0 | 0
| Reagensi, izuzev za transfuziju | Specijalna bolnica za cerebralnu paralizu i razvojnu neurologiju | Reagensi, izuzev za transfuziju | 404-1-110/20-4 | 61 | Reagensi i potrošni materijal za analizator Alinity i | 16 | CA 15-3 CTL | RGN201049 | pakovanje | 2x8ml | Abbott GmbH | Alinity i CA 15-3 Controls | 18225 | 20% | Magna Pharmacia d.o.o. | 35-10/20 | 24.04.2020. | 24.04.2021. | 0 | 0 | 0 | 0 | 0 | 0 | 0 | 0 | 0 | 0 | 0 | 0 | 0 | 0 | 0 | 0 | 0 | 0 | 0 | 0 | 0 | 0 | 0 | 0 | 0 | 0 | 0 | 0 | 0 | 0 | 0 | 0 | 0 | 0 | 0 | 0 | 0 | 0 | 0 | 0 | 0 | 0 | 0 | 0 | 0 | 0 | 0 | 0 | 0 | 0 | 0 | 0
| Reagensi, izuzev za transfuziju | Specijalna bolnica za cerebralnu paralizu i razvojnu neurologiju | Reagensi, izuzev za transfuziju | 404-1-110/20-4 | 61 | Reagensi i potrošni materijal za analizator Alinity i | 17 | CA 125 | RGN201050 | pakovanje | 200 test | Abbott GmbH | Alinity i CA 125 II Reagent Kit | 75290 | 20% | Magna Pharmacia d.o.o. | 35-10/20 | 24.04.2020. | 24.04.2021. | 0 | 0 | 0 | 0 | 0 | 0 | 0 | 0 | 0 | 0 | 0 | 0 | 0 | 0 | 0 | 0 | 0 | 0 | 0 | 0 | 0 | 0 | 0 | 0 | 0 | 0 | 0 | 0 | 0 | 0 | 0 | 0 | 0 | 0 | 0 | 0 | 0 | 0 | 0 | 0 | 0 | 0 | 0 | 0 | 0 | 0 | 0 | 0 | 0 | 0 | 0 | 0
| Reagensi, izuzev za transfuziju | Specijalna bolnica za cerebralnu paralizu i razvojnu neurologiju | Reagensi, izuzev za transfuziju | 404-1-110/20-4 | 61 | Reagensi i potrošni materijal za analizator Alinity i | 18 | CA 125 | RGN201051 | pakovanje | 1000 test | Abbott GmbH | Alinity i CA 125 II Reagent Kit | 376450 | 20% | Magna Pharmacia d.o.o. | 35-10/20 | 24.04.2020. | 24.04.2021. | 0 | 0 | 0 | 0 | 0 | 0 | 0 | 0 | 0 | 0 | 0 | 0 | 0 | 0 | 0 | 0 | 0 | 0 | 0 | 0 | 0 | 0 | 0 | 0 | 0 | 0 | 0 | 0 | 0 | 0 | 0 | 0 | 0 | 0 | 0 | 0 | 0 | 0 | 0 | 0 | 0 | 0 | 0 | 0 | 0 | 0 | 0 | 0 | 0 | 0 | 0 | 0
| Reagensi, izuzev za transfuziju | Specijalna bolnica za cerebralnu paralizu i razvojnu neurologiju | Reagensi, izuzev za transfuziju | 404-1-110/20-4 | 61 | Reagensi i potrošni materijal za analizator Alinity i | 19 | CA 125 II Calibrators | RGN201052 | pakovanje | 6 x 3 ml | Abbott GmbH | Alinity i CA 125 II Calibrators | 16607.5 | 20% | Magna Pharmacia d.o.o. | 35-10/20 | 24.04.2020. | 24.04.2021. | 0 | 0 | 0 | 0 | 0 | 0 | 0 | 0 | 0 | 0 | 0 | 0 | 0 | 0 | 0 | 0 | 0 | 0 | 0 | 0 | 0 | 0 | 0 | 0 | 0 | 0 | 0 | 0 | 0 | 0 | 0 | 0 | 0 | 0 | 0 | 0 | 0 | 0 | 0 | 0 | 0 | 0 | 0 | 0 | 0 | 0 | 0 | 0 | 0 | 0 | 0 | 0
| Reagensi, izuzev za transfuziju | Specijalna bolnica za cerebralnu paralizu i razvojnu neurologiju | Reagensi, izuzev za transfuziju | 404-1-110/20-4 | 61 | Reagensi i potrošni materijal za analizator Alinity i | 20 | CA 125 II CTL | RGN201053 | pakovanje | 3x8ml | Abbott GmbH | Alinity i CA 125 II Controls | 18225 | 20% | Magna Pharmacia d.o.o. | 35-10/20 | 24.04.2020. | 24.04.2021. | 0 | 0 | 0 | 0 | 0 | 0 | 0 | 0 | 0 | 0 | 0 | 0 | 0 | 0 | 0 | 0 | 0 | 0 | 0 | 0 | 0 | 0 | 0 | 0 | 0 | 0 | 0 | 0 | 0 | 0 | 0 | 0 | 0 | 0 | 0 | 0 | 0 | 0 | 0 | 0 | 0 | 0 | 0 | 0 | 0 | 0 | 0 | 0 | 0 | 0 | 0 | 0
| Reagensi, izuzev za transfuziju | Specijalna bolnica za cerebralnu paralizu i razvojnu neurologiju | Reagensi, izuzev za transfuziju | 404-1-110/20-4 | 61 | Reagensi i potrošni materijal za analizator Alinity i | 21 | TOTAL PSA | RGN201054 | pakovanje | 200 test | Abbott Ireland Diagnostics Division | Alinity i Total PSA Reagent Kit | 73952 | 20% | Magna Pharmacia d.o.o. | 35-10/20 | 24.04.2020. | 24.04.2021. | 0 | 0 | 0 | 0 | 0 | 0 | 0 | 0 | 0 | 0 | 0 | 0 | 0 | 0 | 0 | 0 | 0 | 0 | 0 | 0 | 0 | 0 | 0 | 0 | 0 | 0 | 0 | 0 | 0 | 0 | 0 | 0 | 0 | 0 | 0 | 0 | 0 | 0 | 0 | 0 | 0 | 0 | 0 | 0 | 0 | 0 | 0 | 0 | 0 | 0 | 0 | 0
| Reagensi, izuzev za transfuziju | Specijalna bolnica za cerebralnu paralizu i razvojnu neurologiju | Reagensi, izuzev za transfuziju | 404-1-110/20-4 | 61 | Reagensi i potrošni materijal za analizator Alinity i | 22 | TOTAL PSA | RGN201055 | pakovanje | 1200 test | Abbott Ireland Diagnostics Division | Alinity i Total PSA Reagent Kit | 402540 | 20% | Magna Pharmacia d.o.o. | 35-10/20 | 24.04.2020. | 24.04.2021. | 0 | 0 | 0 | 0 | 0 | 0 | 0 | 0 | 0 | 0 | 0 | 0 | 0 | 0 | 0 | 0 | 0 | 0 | 0 | 0 | 0 | 0 | 0 | 0 | 0 | 0 | 0 | 0 | 0 | 0 | 0 | 0 | 0 | 0 | 0 | 0 | 0 | 0 | 0 | 0 | 0 | 0 | 0 | 0 | 0 | 0 | 0 | 0 | 0 | 0 | 0 | 0
| Reagensi, izuzev za transfuziju | Specijalna bolnica za cerebralnu paralizu i razvojnu neurologiju | Reagensi, izuzev za transfuziju | 404-1-110/20-4 | 61 | Reagensi i potrošni materijal za analizator Alinity i | 23 | Total PSA Calibrators | RGN201056 | pakovanje | 2 x 3 mL | Abbott Ireland Diagnostics Division | Alinity i Total PSA Calibrators | 16607.5 | 20% | Magna Pharmacia d.o.o. | 35-10/20 | 24.04.2020. | 24.04.2021. | 0 | 0 | 0 | 0 | 0 | 0 | 0 | 0 | 0 | 0 | 0 | 0 | 0 | 0 | 0 | 0 | 0 | 0 | 0 | 0 | 0 | 0 | 0 | 0 | 0 | 0 | 0 | 0 | 0 | 0 | 0 | 0 | 0 | 0 | 0 | 0 | 0 | 0 | 0 | 0 | 0 | 0 | 0 | 0 | 0 | 0 | 0 | 0 | 0 | 0 | 0 | 0
| Reagensi, izuzev za transfuziju | Specijalna bolnica za cerebralnu paralizu i razvojnu neurologiju | Reagensi, izuzev za transfuziju | 404-1-110/20-4 | 61 | Reagensi i potrošni materijal za analizator Alinity i | 24 | TOTAL PSA CTL | RGN201057 | pakovanje | 3x8ml | Abbott Ireland Diagnostics Division | Alinity i Total PSA Controls | 18225 | 20% | Magna Pharmacia d.o.o. | 35-10/20 | 24.04.2020. | 24.04.2021. | 0 | 0 | 0 | 0 | 0 | 0 | 0 | 0 | 0 | 0 | 0 | 0 | 0 | 0 | 0 | 0 | 0 | 0 | 0 | 0 | 0 | 0 | 0 | 0 | 0 | 0 | 0 | 0 | 0 | 0 | 0 | 0 | 0 | 0 | 0 | 0 | 0 | 0 | 0 | 0 | 0 | 0 | 0 | 0 | 0 | 0 | 0 | 0 | 0 | 0 | 0 | 0
| Reagensi, izuzev za transfuziju | Specijalna bolnica za cerebralnu paralizu i razvojnu neurologiju | Reagensi, izuzev za transfuziju | 404-1-110/20-4 | 61 | Reagensi i potrošni materijal za analizator Alinity i | 25 | FREE PSA | RGN201058 | pakovanje | 200 test | Abbott Ireland Diagnostics Division | Alinity i Free PSA Reagent Kit | 79874 | 20% | Magna Pharmacia d.o.o. | 35-10/20 | 24.04.2020. | 24.04.2021. | 0 | 0 | 0 | 0 | 0 | 0 | 0 | 0 | 0 | 0 | 0 | 0 | 0 | 0 | 0 | 0 | 0 | 0 | 0 | 0 | 0 | 0 | 0 | 0 | 0 | 0 | 0 | 0 | 0 | 0 | 0 | 0 | 0 | 0 | 0 | 0 | 0 | 0 | 0 | 0 | 0 | 0 | 0 | 0 | 0 | 0 | 0 | 0 | 0 | 0 | 0 | 0
| Reagensi, izuzev za transfuziju | Specijalna bolnica za cerebralnu paralizu i razvojnu neurologiju | Reagensi, izuzev za transfuziju | 404-1-110/20-4 | 61 | Reagensi i potrošni materijal za analizator Alinity i | 26 | FREE PSA | RGN201059 | pakovanje | 1000 test | Abbott Ireland Diagnostics Division | Alinity i Free PSA Reagent Kit | 399370 | 20% | Magna Pharmacia d.o.o. | 35-10/20 | 24.04.2020. | 24.04.2021. | 0 | 0 | 0 | 0 | 0 | 0 | 0 | 0 | 0 | 0 | 0 | 0 | 0 | 0 | 0 | 0 | 0 | 0 | 0 | 0 | 0 | 0 | 0 | 0 | 0 | 0 | 0 | 0 | 0 | 0 | 0 | 0 | 0 | 0 | 0 | 0 | 0 | 0 | 0 | 0 | 0 | 0 | 0 | 0 | 0 | 0 | 0 | 0 | 0 | 0 | 0 | 0
| Reagensi, izuzev za transfuziju | Specijalna bolnica za cerebralnu paralizu i razvojnu neurologiju | Reagensi, izuzev za transfuziju | 404-1-110/20-4 | 61 | Reagensi i potrošni materijal za analizator Alinity i | 27 | Free PSA Calibrators | RGN201060 | pakovanje | 2 x 3 mL | Abbott Ireland Diagnostics Division | Alinity i Free PSA Calibrators | 16607.5 | 20% | Magna Pharmacia d.o.o. | 35-10/20 | 24.04.2020. | 24.04.2021. | 0 | 0 | 0 | 0 | 0 | 0 | 0 | 0 | 0 | 0 | 0 | 0 | 0 | 0 | 0 | 0 | 0 | 0 | 0 | 0 | 0 | 0 | 0 | 0 | 0 | 0 | 0 | 0 | 0 | 0 | 0 | 0 | 0 | 0 | 0 | 0 | 0 | 0 | 0 | 0 | 0 | 0 | 0 | 0 | 0 | 0 | 0 | 0 | 0 | 0 | 0 | 0
| Reagensi, izuzev za transfuziju | Specijalna bolnica za cerebralnu paralizu i razvojnu neurologiju | Reagensi, izuzev za transfuziju | 404-1-110/20-4 | 61 | Reagensi i potrošni materijal za analizator Alinity i | 28 | FREE PSA CTL | RGN201061 | pakovanje | 3x8ml | Abbott Ireland Diagnostics Division | Alinity i Free PSA Controls | 18225 | 20% | Magna Pharmacia d.o.o. | 35-10/20 | 24.04.2020. | 24.04.2021. | 0 | 0 | 0 | 0 | 0 | 0 | 0 | 0 | 0 | 0 | 0 | 0 | 0 | 0 | 0 | 0 | 0 | 0 | 0 | 0 | 0 | 0 | 0 | 0 | 0 | 0 | 0 | 0 | 0 | 0 | 0 | 0 | 0 | 0 | 0 | 0 | 0 | 0 | 0 | 0 | 0 | 0 | 0 | 0 | 0 | 0 | 0 | 0 | 0 | 0 | 0 | 0
| Reagensi, izuzev za transfuziju | Specijalna bolnica za cerebralnu paralizu i razvojnu neurologiju | Reagensi, izuzev za transfuziju | 404-1-110/20-4 | 61 | Reagensi i potrošni materijal za analizator Alinity i | 29 | HE4 | RGN201062 | pakovanje | 200 test | Abbott GmbH | Alinity i HE4 Reagent Kit | 168734 | 20% | Magna Pharmacia d.o.o. | 35-10/20 | 24.04.2020. | 24.04.2021. | 0 | 0 | 0 | 0 | 0 | 0 | 0 | 0 | 0 | 0 | 0 | 0 | 0 | 0 | 0 | 0 | 0 | 0 | 0 | 0 | 0 | 0 | 0 | 0 | 0 | 0 | 0 | 0 | 0 | 0 | 0 | 0 | 0 | 0 | 0 | 0 | 0 | 0 | 0 | 0 | 0 | 0 | 0 | 0 | 0 | 0 | 0 | 0 | 0 | 0 | 0 | 0
| Reagensi, izuzev za transfuziju | Specijalna bolnica za cerebralnu paralizu i razvojnu neurologiju | Reagensi, izuzev za transfuziju | 404-1-110/20-4 | 61 | Reagensi i potrošni materijal za analizator Alinity i | 30 | HE4 Calibrators | RGN201063 | pakovanje | 6 x 3 ml | Abbott GmbH | Alinity i HE4 Calibrators | 24910.3 | 20% | Magna Pharmacia d.o.o. | 35-10/20 | 24.04.2020. | 24.04.2021. | 0 | 0 | 0 | 0 | 0 | 0 | 0 | 0 | 0 | 0 | 0 | 0 | 0 | 0 | 0 | 0 | 0 | 0 | 0 | 0 | 0 | 0 | 0 | 0 | 0 | 0 | 0 | 0 | 0 | 0 | 0 | 0 | 0 | 0 | 0 | 0 | 0 | 0 | 0 | 0 | 0 | 0 | 0 | 0 | 0 | 0 | 0 | 0 | 0 | 0 | 0 | 0
| Reagensi, izuzev za transfuziju | Specijalna bolnica za cerebralnu paralizu i razvojnu neurologiju | Reagensi, izuzev za transfuziju | 404-1-110/20-4 | 61 | Reagensi i potrošni materijal za analizator Alinity i | 31 | HE4 Controls | RGN201064 | pakovanje | 3 x 8 ml | Abbott GmbH | Alinity i HE4 Controls | 16607.5 | 20% | Magna Pharmacia d.o.o. | 35-10/20 | 24.04.2020. | 24.04.2021. | 0 | 0 | 0 | 0 | 0 | 0 | 0 | 0 | 0 | 0 | 0 | 0 | 0 | 0 | 0 | 0 | 0 | 0 | 0 | 0 | 0 | 0 | 0 | 0 | 0 | 0 | 0 | 0 | 0 | 0 | 0 | 0 | 0 | 0 | 0 | 0 | 0 | 0 | 0 | 0 | 0 | 0 | 0 | 0 | 0 | 0 | 0 | 0 | 0 | 0 | 0 | 0
| Reagensi, izuzev za transfuziju | Specijalna bolnica za cerebralnu paralizu i razvojnu neurologiju | Reagensi, izuzev za transfuziju | 404-1-110/20-4 | 61 | Reagensi i potrošni materijal za analizator Alinity i | 32 | TSH | RGN201065 | pakovanje | 200 test | Abbott Ireland Diagnostics Division | Alinity i TSH Reagent Kit | 40800 | 20% | Magna Pharmacia d.o.o. | 35-10/20 | 24.04.2020. | 24.04.2021. | 0 | 0 | 0 | 0 | 0 | 0 | 0 | 0 | 0 | 0 | 0 | 0 | 0 | 0 | 0 | 0 | 0 | 0 | 0 | 0 | 0 | 0 | 0 | 0 | 0 | 0 | 0 | 0 | 0 | 0 | 0 | 0 | 0 | 0 | 0 | 0 | 0 | 0 | 0 | 0 | 0 | 0 | 0 | 0 | 0 | 0 | 0 | 0 | 0 | 0 | 0 | 0
| Reagensi, izuzev za transfuziju | Specijalna bolnica za cerebralnu paralizu i razvojnu neurologiju | Reagensi, izuzev za transfuziju | 404-1-110/20-4 | 61 | Reagensi i potrošni materijal za analizator Alinity i | 33 | TSH | RGN201066 | pakovanje | 1200 test | Abbott Ireland Diagnostics Division | Alinity i TSH Reagent Kit | 244800 | 20% | Magna Pharmacia d.o.o. | 35-10/20 | 24.04.2020. | 24.04.2021. | 0 | 0 | 0 | 0 | 0 | 0 | 0 | 0 | 0 | 0 | 0 | 0 | 0 | 0 | 0 | 0 | 0 | 0 | 0 | 0 | 0 | 0 | 0 | 0 | 0 | 0 | 0 | 0 | 0 | 0 | 0 | 0 | 0 | 0 | 0 | 0 | 0 | 0 | 0 | 0 | 0 | 0 | 0 | 0 | 0 | 0 | 0 | 0 | 0 | 0 | 0 | 0
| Reagensi, izuzev za transfuziju | Specijalna bolnica za cerebralnu paralizu i razvojnu neurologiju | Reagensi, izuzev za transfuziju | 404-1-110/20-4 | 61 | Reagensi i potrošni materijal za analizator Alinity i | 34 | TSH Calibrators | RGN201067 | pakovanje | 3x8 ml | Abbott Ireland Diagnostics Division | Alinity i TSH Calibrators | 16607.5 | 20% | Magna Pharmacia d.o.o. | 35-10/20 | 24.04.2020. | 24.04.2021. | 0 | 0 | 0 | 0 | 0 | 0 | 0 | 0 | 0 | 0 | 0 | 0 | 0 | 0 | 0 | 0 | 0 | 0 | 0 | 0 | 0 | 0 | 0 | 0 | 0 | 0 | 0 | 0 | 0 | 0 | 0 | 0 | 0 | 0 | 0 | 0 | 0 | 0 | 0 | 0 | 0 | 0 | 0 | 0 | 0 | 0 | 0 | 0 | 0 | 0 | 0 | 0
| Reagensi, izuzev za transfuziju | Specijalna bolnica za cerebralnu paralizu i razvojnu neurologiju | Reagensi, izuzev za transfuziju | 404-1-110/20-4 | 61 | Reagensi i potrošni materijal za analizator Alinity i | 35 | TSH CTL | RGN201068 | pakovanje | 2x3ml | Abbott Ireland Diagnostics Division | Alinity i TSH Controls | 18225 | 20% | Magna Pharmacia d.o.o. | 35-10/20 | 24.04.2020. | 24.04.2021. | 0 | 0 | 0 | 0 | 0 | 0 | 0 | 0 | 0 | 0 | 0 | 0 | 0 | 0 | 0 | 0 | 0 | 0 | 0 | 0 | 0 | 0 | 0 | 0 | 0 | 0 | 0 | 0 | 0 | 0 | 0 | 0 | 0 | 0 | 0 | 0 | 0 | 0 | 0 | 0 | 0 | 0 | 0 | 0 | 0 | 0 | 0 | 0 | 0 | 0 | 0 | 0
| Reagensi, izuzev za transfuziju | Specijalna bolnica za cerebralnu paralizu i razvojnu neurologiju | Reagensi, izuzev za transfuziju | 404-1-110/20-4 | 61 | Reagensi i potrošni materijal za analizator Alinity i | 36 | TOTAL T3 | RGN201069 | pakovanje | 200 test | Abbott Ireland Diagnostics Division | Alinity i Total T3 Reagent Kit | 40800 | 20% | Magna Pharmacia d.o.o. | 35-10/20 | 24.04.2020. | 24.04.2021. | 0 | 0 | 0 | 0 | 0 | 0 | 0 | 0 | 0 | 0 | 0 | 0 | 0 | 0 | 0 | 0 | 0 | 0 | 0 | 0 | 0 | 0 | 0 | 0 | 0 | 0 | 0 | 0 | 0 | 0 | 0 | 0 | 0 | 0 | 0 | 0 | 0 | 0 | 0 | 0 | 0 | 0 | 0 | 0 | 0 | 0 | 0 | 0 | 0 | 0 | 0 | 0
| Reagensi, izuzev za transfuziju | Specijalna bolnica za cerebralnu paralizu i razvojnu neurologiju | Reagensi, izuzev za transfuziju | 404-1-110/20-4 | 61 | Reagensi i potrošni materijal za analizator Alinity i | 37 | TOTAL T3 | RGN201070 | pakovanje | 1200 test | Abbott Ireland Diagnostics Division | Alinity i Total T3 Reagent Kit | 237072 | 20% | Magna Pharmacia d.o.o. | 35-10/20 | 24.04.2020. | 24.04.2021. | 0 | 0 | 0 | 0 | 0 | 0 | 0 | 0 | 0 | 0 | 0 | 0 | 0 | 0 | 0 | 0 | 0 | 0 | 0 | 0 | 0 | 0 | 0 | 0 | 0 | 0 | 0 | 0 | 0 | 0 | 0 | 0 | 0 | 0 | 0 | 0 | 0 | 0 | 0 | 0 | 0 | 0 | 0 | 0 | 0 | 0 | 0 | 0 | 0 | 0 | 0 | 0
| Reagensi, izuzev za transfuziju | Specijalna bolnica za cerebralnu paralizu i razvojnu neurologiju | Reagensi, izuzev za transfuziju | 404-1-110/20-4 | 61 | Reagensi i potrošni materijal za analizator Alinity i | 38 | Total T3 Calibrators | RGN201071 | pakovanje | 6x3 ml | Abbott Ireland Diagnostics Division | Alinity i Total T3 Calibrators | 16607.5 | 20% | Magna Pharmacia d.o.o. | 35-10/20 | 24.04.2020. | 24.04.2021. | 0 | 0 | 0 | 0 | 0 | 0 | 0 | 0 | 0 | 0 | 0 | 0 | 0 | 0 | 0 | 0 | 0 | 0 | 0 | 0 | 0 | 0 | 0 | 0 | 0 | 0 | 0 | 0 | 0 | 0 | 0 | 0 | 0 | 0 | 0 | 0 | 0 | 0 | 0 | 0 | 0 | 0 | 0 | 0 | 0 | 0 | 0 | 0 | 0 | 0 | 0 | 0
| Reagensi, izuzev za transfuziju | Specijalna bolnica za cerebralnu paralizu i razvojnu neurologiju | Reagensi, izuzev za transfuziju | 404-1-110/20-4 | 61 | Reagensi i potrošni materijal za analizator Alinity i | 39 | TOTAL T3 MAN DILUENT | RGN201072 | pakovanje | 1x5ml | Abbott Ireland Diagnostics Division | Alinity i Total T3 Manual Diluent | 12096 | 20% | Magna Pharmacia d.o.o. | 35-10/20 | 24.04.2020. | 24.04.2021. | 0 | 0 | 0 | 0 | 0 | 0 | 0 | 0 | 0 | 0 | 0 | 0 | 0 | 0 | 0 | 0 | 0 | 0 | 0 | 0 | 0 | 0 | 0 | 0 | 0 | 0 | 0 | 0 | 0 | 0 | 0 | 0 | 0 | 0 | 0 | 0 | 0 | 0 | 0 | 0 | 0 | 0 | 0 | 0 | 0 | 0 | 0 | 0 | 0 | 0 | 0 | 0
| Reagensi, izuzev za transfuziju | Specijalna bolnica za cerebralnu paralizu i razvojnu neurologiju | Reagensi, izuzev za transfuziju | 404-1-110/20-4 | 61 | Reagensi i potrošni materijal za analizator Alinity i | 40 | TOTAL T4 | RGN201073 | pakovanje | 200 test | Abbott Ireland Diagnostics Division | Alinity i Total T4 Reagent Kit | 40800 | 20% | Magna Pharmacia d.o.o. | 35-10/20 | 24.04.2020. | 24.04.2021. | 0 | 0 | 0 | 0 | 0 | 0 | 0 | 0 | 0 | 0 | 0 | 0 | 0 | 0 | 0 | 0 | 0 | 0 | 0 | 0 | 0 | 0 | 0 | 0 | 0 | 0 | 0 | 0 | 0 | 0 | 0 | 0 | 0 | 0 | 0 | 0 | 0 | 0 | 0 | 0 | 0 | 0 | 0 | 0 | 0 | 0 | 0 | 0 | 0 | 0 | 0 | 0
| Reagensi, izuzev za transfuziju | Specijalna bolnica za cerebralnu paralizu i razvojnu neurologiju | Reagensi, izuzev za transfuziju | 404-1-110/20-4 | 61 | Reagensi i potrošni materijal za analizator Alinity i | 41 | TOTAL T4 | RGN201074 | pakovanje | 1200 test | Abbott Ireland Diagnostics Division | Alinity i Total T4 Reagent Kit | 237072 | 20% | Magna Pharmacia d.o.o. | 35-10/20 | 24.04.2020. | 24.04.2021. | 0 | 0 | 0 | 0 | 0 | 0 | 0 | 0 | 0 | 0 | 0 | 0 | 0 | 0 | 0 | 0 | 0 | 0 | 0 | 0 | 0 | 0 | 0 | 0 | 0 | 0 | 0 | 0 | 0 | 0 | 0 | 0 | 0 | 0 | 0 | 0 | 0 | 0 | 0 | 0 | 0 | 0 | 0 | 0 | 0 | 0 | 0 | 0 | 0 | 0 | 0 | 0
| Reagensi, izuzev za transfuziju | Specijalna bolnica za cerebralnu paralizu i razvojnu neurologiju | Reagensi, izuzev za transfuziju | 404-1-110/20-4 | 61 | Reagensi i potrošni materijal za analizator Alinity i | 42 | Total T4 Calibrators | RGN201075 | pakovanje | 6x3 ml | Abbott Ireland Diagnostics Division | Alinity i Total T4 Calibrators | 16607.5 | 20% | Magna Pharmacia d.o.o. | 35-10/20 | 24.04.2020. | 24.04.2021. | 0 | 0 | 0 | 0 | 0 | 0 | 0 | 0 | 0 | 0 | 0 | 0 | 0 | 0 | 0 | 0 | 0 | 0 | 0 | 0 | 0 | 0 | 0 | 0 | 0 | 0 | 0 | 0 | 0 | 0 | 0 | 0 | 0 | 0 | 0 | 0 | 0 | 0 | 0 | 0 | 0 | 0 | 0 | 0 | 0 | 0 | 0 | 0 | 0 | 0 | 0 | 0
| Reagensi, izuzev za transfuziju | Specijalna bolnica za cerebralnu paralizu i razvojnu neurologiju | Reagensi, izuzev za transfuziju | 404-1-110/20-4 | 61 | Reagensi i potrošni materijal za analizator Alinity i | 43 | TOTAL T4 CTL | RGN201076 | pakovanje | 3x8ml | Abbott Ireland Diagnostics Division | Alinity i Total T4 Controls | 18225 | 20% | Magna Pharmacia d.o.o. | 35-10/20 | 24.04.2020. | 24.04.2021. | 0 | 0 | 0 | 0 | 0 | 0 | 0 | 0 | 0 | 0 | 0 | 0 | 0 | 0 | 0 | 0 | 0 | 0 | 0 | 0 | 0 | 0 | 0 | 0 | 0 | 0 | 0 | 0 | 0 | 0 | 0 | 0 | 0 | 0 | 0 | 0 | 0 | 0 | 0 | 0 | 0 | 0 | 0 | 0 | 0 | 0 | 0 | 0 | 0 | 0 | 0 | 0
| Reagensi, izuzev za transfuziju | Specijalna bolnica za cerebralnu paralizu i razvojnu neurologiju | Reagensi, izuzev za transfuziju | 404-1-110/20-4 | 61 | Reagensi i potrošni materijal za analizator Alinity i | 44 | FREE T3 | RGN201077 | pakovanje | 200 test | Abbott Ireland Diagnostics Division | Alinity i Free T3 Reagent Kit | 46400 | 20% | Magna Pharmacia d.o.o. | 35-10/20 | 24.04.2020. | 24.04.2021. | 0 | 0 | 0 | 0 | 0 | 0 | 0 | 0 | 0 | 0 | 0 | 0 | 0 | 0 | 0 | 0 | 0 | 0 | 0 | 0 | 0 | 0 | 0 | 0 | 0 | 0 | 0 | 0 | 0 | 0 | 0 | 0 | 0 | 0 | 0 | 0 | 0 | 0 | 0 | 0 | 0 | 0 | 0 | 0 | 0 | 0 | 0 | 0 | 0 | 0 | 0 | 0
| Reagensi, izuzev za transfuziju | Specijalna bolnica za cerebralnu paralizu i razvojnu neurologiju | Reagensi, izuzev za transfuziju | 404-1-110/20-4 | 61 | Reagensi i potrošni materijal za analizator Alinity i | 45 | FREE T3 | RGN201078 | pakovanje | 1200 test | Abbott Ireland Diagnostics Division | Alinity i Free T3 Reagent Kit | 278400 | 20% | Magna Pharmacia d.o.o. | 35-10/20 | 24.04.2020. | 24.04.2021. | 0 | 0 | 0 | 0 | 0 | 0 | 0 | 0 | 0 | 0 | 0 | 0 | 0 | 0 | 0 | 0 | 0 | 0 | 0 | 0 | 0 | 0 | 0 | 0 | 0 | 0 | 0 | 0 | 0 | 0 | 0 | 0 | 0 | 0 | 0 | 0 | 0 | 0 | 0 | 0 | 0 | 0 | 0 | 0 | 0 | 0 | 0 | 0 | 0 | 0 | 0 | 0
| Reagensi, izuzev za transfuziju | Specijalna bolnica za cerebralnu paralizu i razvojnu neurologiju | Reagensi, izuzev za transfuziju | 404-1-110/20-4 | 61 | Reagensi i potrošni materijal za analizator Alinity i | 46 | Free T3 Calibrators | RGN201079 | pakovanje | 6x3 ml | Abbott Ireland Diagnostics Division | Alinity i Free T3 Calibrators | 16607.5 | 20% | Magna Pharmacia d.o.o. | 35-10/20 | 24.04.2020. | 24.04.2021. | 0 | 0 | 0 | 0 | 0 | 0 | 0 | 0 | 0 | 0 | 0 | 0 | 0 | 0 | 0 | 0 | 0 | 0 | 0 | 0 | 0 | 0 | 0 | 0 | 0 | 0 | 0 | 0 | 0 | 0 | 0 | 0 | 0 | 0 | 0 | 0 | 0 | 0 | 0 | 0 | 0 | 0 | 0 | 0 | 0 | 0 | 0 | 0 | 0 | 0 | 0 | 0
| Reagensi, izuzev za transfuziju | Specijalna bolnica za cerebralnu paralizu i razvojnu neurologiju | Reagensi, izuzev za transfuziju | 404-1-110/20-4 | 61 | Reagensi i potrošni materijal za analizator Alinity i | 47 | FREE T3 CTL | RGN201080 | pakovanje | 3x8ml | Abbott Ireland Diagnostics Division | Alinity i Free T3 Controls | 18225 | 20% | Magna Pharmacia d.o.o. | 35-10/20 | 24.04.2020. | 24.04.2021. | 0 | 0 | 0 | 0 | 0 | 0 | 0 | 0 | 0 | 0 | 0 | 0 | 0 | 0 | 0 | 0 | 0 | 0 | 0 | 0 | 0 | 0 | 0 | 0 | 0 | 0 | 0 | 0 | 0 | 0 | 0 | 0 | 0 | 0 | 0 | 0 | 0 | 0 | 0 | 0 | 0 | 0 | 0 | 0 | 0 | 0 | 0 | 0 | 0 | 0 | 0 | 0
| Reagensi, izuzev za transfuziju | Specijalna bolnica za cerebralnu paralizu i razvojnu neurologiju | Reagensi, izuzev za transfuziju | 404-1-110/20-4 | 61 | Reagensi i potrošni materijal za analizator Alinity i | 48 | FREE T4 | RGN201081 | pakovanje | 200 test | Abbott Ireland Diagnostics Division | Alinity i Free T4 Reagent Kit | 39400 | 20% | Magna Pharmacia d.o.o. | 35-10/20 | 24.04.2020. | 24.04.2021. | 0 | 0 | 0 | 0 | 0 | 0 | 0 | 0 | 0 | 0 | 0 | 0 | 0 | 0 | 0 | 0 | 0 | 0 | 0 | 0 | 0 | 0 | 0 | 0 | 0 | 0 | 0 | 0 | 0 | 0 | 0 | 0 | 0 | 0 | 0 | 0 | 0 | 0 | 0 | 0 | 0 | 0 | 0 | 0 | 0 | 0 | 0 | 0 | 0 | 0 | 0 | 0
| Reagensi, izuzev za transfuziju | Specijalna bolnica za cerebralnu paralizu i razvojnu neurologiju | Reagensi, izuzev za transfuziju | 404-1-110/20-4 | 61 | Reagensi i potrošni materijal za analizator Alinity i | 49 | FREE T4 | RGN201082 | pakovanje | 1200 test | Abbott Ireland Diagnostics Division | Alinity i Free T4 Reagent Kit | 236400 | 20% | Magna Pharmacia d.o.o. | 35-10/20 | 24.04.2020. | 24.04.2021. | 0 | 0 | 0 | 0 | 0 | 0 | 0 | 0 | 0 | 0 | 0 | 0 | 0 | 0 | 0 | 0 | 0 | 0 | 0 | 0 | 0 | 0 | 0 | 0 | 0 | 0 | 0 | 0 | 0 | 0 | 0 | 0 | 0 | 0 | 0 | 0 | 0 | 0 | 0 | 0 | 0 | 0 | 0 | 0 | 0 | 0 | 0 | 0 | 0 | 0 | 0 | 0
| Reagensi, izuzev za transfuziju | Specijalna bolnica za cerebralnu paralizu i razvojnu neurologiju | Reagensi, izuzev za transfuziju | 404-1-110/20-4 | 61 | Reagensi i potrošni materijal za analizator Alinity i | 50 | Free T4 Calibrators | RGN201083 | pakovanje | 6x3 ml | Abbott Ireland Diagnostics Division | Alinity i Free T4 Calibrators | 16607.5 | 20% | Magna Pharmacia d.o.o. | 35-10/20 | 24.04.2020. | 24.04.2021. | 0 | 0 | 0 | 0 | 0 | 0 | 0 | 0 | 0 | 0 | 0 | 0 | 0 | 0 | 0 | 0 | 0 | 0 | 0 | 0 | 0 | 0 | 0 | 0 | 0 | 0 | 0 | 0 | 0 | 0 | 0 | 0 | 0 | 0 | 0 | 0 | 0 | 0 | 0 | 0 | 0 | 0 | 0 | 0 | 0 | 0 | 0 | 0 | 0 | 0 | 0 | 0
| Reagensi, izuzev za transfuziju | Specijalna bolnica za cerebralnu paralizu i razvojnu neurologiju | Reagensi, izuzev za transfuziju | 404-1-110/20-4 | 61 | Reagensi i potrošni materijal za analizator Alinity i | 51 | FREE T4 CTL | RGN201084 | pakovanje | 3x8ml | Abbott Ireland Diagnostics Division | Alinity i Free T4 Controls | 18225 | 20% | Magna Pharmacia d.o.o. | 35-10/20 | 24.04.2020. | 24.04.2021. | 0 | 0 | 0 | 0 | 0 | 0 | 0 | 0 | 0 | 0 | 0 | 0 | 0 | 0 | 0 | 0 | 0 | 0 | 0 | 0 | 0 | 0 | 0 | 0 | 0 | 0 | 0 | 0 | 0 | 0 | 0 | 0 | 0 | 0 | 0 | 0 | 0 | 0 | 0 | 0 | 0 | 0 | 0 | 0 | 0 | 0 | 0 | 0 | 0 | 0 | 0 | 0
| Reagensi, izuzev za transfuziju | Specijalna bolnica za cerebralnu paralizu i razvojnu neurologiju | Reagensi, izuzev za transfuziju | 404-1-110/20-4 | 61 | Reagensi i potrošni materijal za analizator Alinity i | 52 | ANTI-TG | RGN201085 | pakovanje | 200 test | Abbott Ireland Diagnostics Division | Alinity i Anti-Tg Reagent Kit | 64750 | 20% | Magna Pharmacia d.o.o. | 35-10/20 | 24.04.2020. | 24.04.2021. | 0 | 0 | 0 | 0 | 0 | 0 | 0 | 0 | 0 | 0 | 0 | 0 | 0 | 0 | 0 | 0 | 0 | 0 | 0 | 0 | 0 | 0 | 0 | 0 | 0 | 0 | 0 | 0 | 0 | 0 | 0 | 0 | 0 | 0 | 0 | 0 | 0 | 0 | 0 | 0 | 0 | 0 | 0 | 0 | 0 | 0 | 0 | 0 | 0 | 0 | 0 | 0
| Reagensi, izuzev za transfuziju | Specijalna bolnica za cerebralnu paralizu i razvojnu neurologiju | Reagensi, izuzev za transfuziju | 404-1-110/20-4 | 61 | Reagensi i potrošni materijal za analizator Alinity i | 53 | Anti-Tg Calibrators | RGN201086 | pakovanje | 6 x 3 mL | Abbott Ireland Diagnostics Division | Alinity i Anti-Tg Calibrators | 16607.5 | 20% | Magna Pharmacia d.o.o. | 35-10/20 | 24.04.2020. | 24.04.2021. | 0 | 0 | 0 | 0 | 0 | 0 | 0 | 0 | 0 | 0 | 0 | 0 | 0 | 0 | 0 | 0 | 0 | 0 | 0 | 0 | 0 | 0 | 0 | 0 | 0 | 0 | 0 | 0 | 0 | 0 | 0 | 0 | 0 | 0 | 0 | 0 | 0 | 0 | 0 | 0 | 0 | 0 | 0 | 0 | 0 | 0 | 0 | 0 | 0 | 0 | 0 | 0
| Reagensi, izuzev za transfuziju | Specijalna bolnica za cerebralnu paralizu i razvojnu neurologiju | Reagensi, izuzev za transfuziju | 404-1-110/20-4 | 61 | Reagensi i potrošni materijal za analizator Alinity i | 54 | Anti-Tg Controls | RGN201087 | pakovanje | 2 x 4 mL | Abbott Ireland Diagnostics Division | Alinity i Anti-Tg Controls | 18225 | 20% | Magna Pharmacia d.o.o. | 35-10/20 | 24.04.2020. | 24.04.2021. | 0 | 0 | 0 | 0 | 0 | 0 | 0 | 0 | 0 | 0 | 0 | 0 | 0 | 0 | 0 | 0 | 0 | 0 | 0 | 0 | 0 | 0 | 0 | 0 | 0 | 0 | 0 | 0 | 0 | 0 | 0 | 0 | 0 | 0 | 0 | 0 | 0 | 0 | 0 | 0 | 0 | 0 | 0 | 0 | 0 | 0 | 0 | 0 | 0 | 0 | 0 | 0
| Reagensi, izuzev za transfuziju | Specijalna bolnica za cerebralnu paralizu i razvojnu neurologiju | Reagensi, izuzev za transfuziju | 404-1-110/20-4 | 61 | Reagensi i potrošni materijal za analizator Alinity i | 55 | ANTI-TPO | RGN201088 | pakovanje | 200 test | Abbott Ireland Diagnostics Division | Alinity i Anti-TPO Reagent Kit | 64750 | 20% | Magna Pharmacia d.o.o. | 35-10/20 | 24.04.2020. | 24.04.2021. | 0 | 0 | 0 | 0 | 0 | 0 | 0 | 0 | 0 | 0 | 0 | 0 | 0 | 0 | 0 | 0 | 0 | 0 | 0 | 0 | 0 | 0 | 0 | 0 | 0 | 0 | 0 | 0 | 0 | 0 | 0 | 0 | 0 | 0 | 0 | 0 | 0 | 0 | 0 | 0 | 0 | 0 | 0 | 0 | 0 | 0 | 0 | 0 | 0 | 0 | 0 | 0
| Reagensi, izuzev za transfuziju | Specijalna bolnica za cerebralnu paralizu i razvojnu neurologiju | Reagensi, izuzev za transfuziju | 404-1-110/20-4 | 61 | Reagensi i potrošni materijal za analizator Alinity i | 56 | Anti-TPO Calibrators | RGN201089 | pakovanje | 6 x 3 mL | Abbott Ireland Diagnostics Division | Alinity i Anti-TPO Calibrators | 16607.5 | 20% | Magna Pharmacia d.o.o. | 35-10/20 | 24.04.2020. | 24.04.2021. | 0 | 0 | 0 | 0 | 0 | 0 | 0 | 0 | 0 | 0 | 0 | 0 | 0 | 0 | 0 | 0 | 0 | 0 | 0 | 0 | 0 | 0 | 0 | 0 | 0 | 0 | 0 | 0 | 0 | 0 | 0 | 0 | 0 | 0 | 0 | 0 | 0 | 0 | 0 | 0 | 0 | 0 | 0 | 0 | 0 | 0 | 0 | 0 | 0 | 0 | 0 | 0
| Reagensi, izuzev za transfuziju | Specijalna bolnica za cerebralnu paralizu i razvojnu neurologiju | Reagensi, izuzev za transfuziju | 404-1-110/20-4 | 61 | Reagensi i potrošni materijal za analizator Alinity i | 57 | Anti-TPO Controls | RGN201090 | pakovanje | 2 x 4 mL | Abbott Ireland Diagnostics Division | Alinity i Anti-TPO Controls | 18225 | 20% | Magna Pharmacia d.o.o. | 35-10/20 | 24.04.2020. | 24.04.2021. | 0 | 0 | 0 | 0 | 0 | 0 | 0 | 0 | 0 | 0 | 0 | 0 | 0 | 0 | 0 | 0 | 0 | 0 | 0 | 0 | 0 | 0 | 0 | 0 | 0 | 0 | 0 | 0 | 0 | 0 | 0 | 0 | 0 | 0 | 0 | 0 | 0 | 0 | 0 | 0 | 0 | 0 | 0 | 0 | 0 | 0 | 0 | 0 | 0 | 0 | 0 | 0
| Reagensi, izuzev za transfuziju | Specijalna bolnica za cerebralnu paralizu i razvojnu neurologiju | Reagensi, izuzev za transfuziju | 404-1-110/20-4 | 61 | Reagensi i potrošni materijal za analizator Alinity i | 58 | TROPONIN HIGH SENSITIVE | RGN201091 | pakovanje | 200 test | Abbott Ireland Diagnostics Division | Alinity i STAT High Sensitive Troponin-I Reagent Kit | 71050 | 20% | Magna Pharmacia d.o.o. | 35-10/20 | 24.04.2020. | 24.04.2021. | 0 | 0 | 0 | 0 | 0 | 0 | 0 | 0 | 0 | 0 | 0 | 0 | 0 | 0 | 0 | 0 | 0 | 0 | 0 | 0 | 0 | 0 | 0 | 0 | 0 | 0 | 0 | 0 | 0 | 0 | 0 | 0 | 0 | 0 | 0 | 0 | 0 | 0 | 0 | 0 | 0 | 0 | 0 | 0 | 0 | 0 | 0 | 0 | 0 | 0 | 0 | 0
| Reagensi, izuzev za transfuziju | Specijalna bolnica za cerebralnu paralizu i razvojnu neurologiju | Reagensi, izuzev za transfuziju | 404-1-110/20-4 | 61 | Reagensi i potrošni materijal za analizator Alinity i | 59 | TROPONIN HIGH SENSITIVE | RGN201092 | pakovanje | 1200 test | Abbott Ireland Diagnostics Division | Alinity i STAT High Sensitive Troponin-I Reagent Kit | 426300 | 20% | Magna Pharmacia d.o.o. | 35-10/20 | 24.04.2020. | 24.04.2021. | 0 | 0 | 0 | 0 | 0 | 0 | 0 | 0 | 0 | 0 | 0 | 0 | 0 | 0 | 0 | 0 | 0 | 0 | 0 | 0 | 0 | 0 | 0 | 0 | 0 | 0 | 0 | 0 | 0 | 0 | 0 | 0 | 0 | 0 | 0 | 0 | 0 | 0 | 0 | 0 | 0 | 0 | 0 | 0 | 0 | 0 | 0 | 0 | 0 | 0 | 0 | 0
| Reagensi, izuzev za transfuziju | Specijalna bolnica za cerebralnu paralizu i razvojnu neurologiju | Reagensi, izuzev za transfuziju | 404-1-110/20-4 | 61 | Reagensi i potrošni materijal za analizator Alinity i | 60 | High Sensitive Troponin-I Calibrators | RGN201093 | pakovanje | 6x3 ml | Abbott Ireland Diagnostics Division | Alinity i STAT High Sensitive Troponin-I Calibrators | 17200 | 20% | Magna Pharmacia d.o.o. | 35-10/20 | 24.04.2020. | 24.04.2021. | 0 | 0 | 0 | 0 | 0 | 0 | 0 | 0 | 0 | 0 | 0 | 0 | 0 | 0 | 0 | 0 | 0 | 0 | 0 | 0 | 0 | 0 | 0 | 0 | 0 | 0 | 0 | 0 | 0 | 0 | 0 | 0 | 0 | 0 | 0 | 0 | 0 | 0 | 0 | 0 | 0 | 0 | 0 | 0 | 0 | 0 | 0 | 0 | 0 | 0 | 0 | 0
| Reagensi, izuzev za transfuziju | Specijalna bolnica za cerebralnu paralizu i razvojnu neurologiju | Reagensi, izuzev za transfuziju | 404-1-110/20-4 | 61 | Reagensi i potrošni materijal za analizator Alinity i | 61 | High Sensitive Troponin-I Controls | RGN201094 | pakovanje | 3x8 ml | Abbott Ireland Diagnostics Division | Alinity i STAT High Sensitive Troponin-I Controls | 17200 | 20% | Magna Pharmacia d.o.o. | 35-10/20 | 24.04.2020. | 24.04.2021. | 0 | 0 | 0 | 0 | 0 | 0 | 0 | 0 | 0 | 0 | 0 | 0 | 0 | 0 | 0 | 0 | 0 | 0 | 0 | 0 | 0 | 0 | 0 | 0 | 0 | 0 | 0 | 0 | 0 | 0 | 0 | 0 | 0 | 0 | 0 | 0 | 0 | 0 | 0 | 0 | 0 | 0 | 0 | 0 | 0 | 0 | 0 | 0 | 0 | 0 | 0 | 0
| Reagensi, izuzev za transfuziju | Specijalna bolnica za cerebralnu paralizu i razvojnu neurologiju | Reagensi, izuzev za transfuziju | 404-1-110/20-4 | 61 | Reagensi i potrošni materijal za analizator Alinity i | 62 | BNP | RGN201095 | pakovanje | 200 test | Abbott GmbH | Alinity i BNP Reagent Kit | 270000 | 20% | Magna Pharmacia d.o.o. | 35-10/20 | 24.04.2020. | 24.04.2021. | 0 | 0 | 0 | 0 | 0 | 0 | 0 | 0 | 0 | 0 | 0 | 0 | 0 | 0 | 0 | 0 | 0 | 0 | 0 | 0 | 0 | 0 | 0 | 0 | 0 | 0 | 0 | 0 | 0 | 0 | 0 | 0 | 0 | 0 | 0 | 0 | 0 | 0 | 0 | 0 | 0 | 0 | 0 | 0 | 0 | 0 | 0 | 0 | 0 | 0 | 0 | 0
| Reagensi, izuzev za transfuziju | Specijalna bolnica za cerebralnu paralizu i razvojnu neurologiju | Reagensi, izuzev za transfuziju | 404-1-110/20-4 | 61 | Reagensi i potrošni materijal za analizator Alinity i | 63 | BNP | RGN201096 | pakovanje | 1000 test | Abbott GmbH | Alinity i BNP Reagent Kit | 1350000 | 20% | Magna Pharmacia d.o.o. | 35-10/20 | 24.04.2020. | 24.04.2021. | 0 | 0 | 0 | 0 | 0 | 0 | 0 | 0 | 0 | 0 | 0 | 0 | 0 | 0 | 0 | 0 | 0 | 0 | 0 | 0 | 0 | 0 | 0 | 0 | 0 | 0 | 0 | 0 | 0 | 0 | 0 | 0 | 0 | 0 | 0 | 0 | 0 | 0 | 0 | 0 | 0 | 0 | 0 | 0 | 0 | 0 | 0 | 0 | 0 | 0 | 0 | 0
| Reagensi, izuzev za transfuziju | Specijalna bolnica za cerebralnu paralizu i razvojnu neurologiju | Reagensi, izuzev za transfuziju | 404-1-110/20-4 | 61 | Reagensi i potrošni materijal za analizator Alinity i | 64 | BNP Calibrators | RGN201097 | pakovanje | 6 x 3 ml | Abbott GmbH | Alinity i BNP Calibrators | 16607.5 | 20% | Magna Pharmacia d.o.o. | 35-10/20 | 24.04.2020. | 24.04.2021. | 0 | 0 | 0 | 0 | 0 | 0 | 0 | 0 | 0 | 0 | 0 | 0 | 0 | 0 | 0 | 0 | 0 | 0 | 0 | 0 | 0 | 0 | 0 | 0 | 0 | 0 | 0 | 0 | 0 | 0 | 0 | 0 | 0 | 0 | 0 | 0 | 0 | 0 | 0 | 0 | 0 | 0 | 0 | 0 | 0 | 0 | 0 | 0 | 0 | 0 | 0 | 0
| Reagensi, izuzev za transfuziju | Specijalna bolnica za cerebralnu paralizu i razvojnu neurologiju | Reagensi, izuzev za transfuziju | 404-1-110/20-4 | 61 | Reagensi i potrošni materijal za analizator Alinity i | 65 | BNP CTL | RGN201098 | pakovanje | 3x8ml | Abbott GmbH | Alinity i BNP Controls | 18225 | 20% | Magna Pharmacia d.o.o. | 35-10/20 | 24.04.2020. | 24.04.2021. | 0 | 0 | 0 | 0 | 0 | 0 | 0 | 0 | 0 | 0 | 0 | 0 | 0 | 0 | 0 | 0 | 0 | 0 | 0 | 0 | 0 | 0 | 0 | 0 | 0 | 0 | 0 | 0 | 0 | 0 | 0 | 0 | 0 | 0 | 0 | 0 | 0 | 0 | 0 | 0 | 0 | 0 | 0 | 0 | 0 | 0 | 0 | 0 | 0 | 0 | 0 | 0
| Reagensi, izuzev za transfuziju | Specijalna bolnica za cerebralnu paralizu i razvojnu neurologiju | Reagensi, izuzev za transfuziju | 404-1-110/20-4 | 61 | Reagensi i potrošni materijal za analizator Alinity i | 66 | BETA HCG | RGN201099 | pakovanje | 200 test | Abbott Ireland Diagnostics Division | Alinity i Total B-hCG Reagent Kit | 44100 | 20% | Magna Pharmacia d.o.o. | 35-10/20 | 24.04.2020. | 24.04.2021. | 0 | 0 | 0 | 0 | 0 | 0 | 0 | 0 | 0 | 0 | 0 | 0 | 0 | 0 | 0 | 0 | 0 | 0 | 0 | 0 | 0 | 0 | 0 | 0 | 0 | 0 | 0 | 0 | 0 | 0 | 0 | 0 | 0 | 0 | 0 | 0 | 0 | 0 | 0 | 0 | 0 | 0 | 0 | 0 | 0 | 0 | 0 | 0 | 0 | 0 | 0 | 0
| Reagensi, izuzev za transfuziju | Specijalna bolnica za cerebralnu paralizu i razvojnu neurologiju | Reagensi, izuzev za transfuziju | 404-1-110/20-4 | 61 | Reagensi i potrošni materijal za analizator Alinity i | 67 | BETA HCG | RGN201100 | pakovanje | 1200 test | Abbott Ireland Diagnostics Division | Alinity i Total B-hCG Reagent Kit | 264600 | 20% | Magna Pharmacia d.o.o. | 35-10/20 | 24.04.2020. | 24.04.2021. | 0 | 0 | 0 | 0 | 0 | 0 | 0 | 0 | 0 | 0 | 0 | 0 | 0 | 0 | 0 | 0 | 0 | 0 | 0 | 0 | 0 | 0 | 0 | 0 | 0 | 0 | 0 | 0 | 0 | 0 | 0 | 0 | 0 | 0 | 0 | 0 | 0 | 0 | 0 | 0 | 0 | 0 | 0 | 0 | 0 | 0 | 0 | 0 | 0 | 0 | 0 | 0
| Reagensi, izuzev za transfuziju | Specijalna bolnica za cerebralnu paralizu i razvojnu neurologiju | Reagensi, izuzev za transfuziju | 404-1-110/20-4 | 61 | Reagensi i potrošni materijal za analizator Alinity i | 68 | Total β-hCG Calibrators | RGN201101 | pakovanje | 6x3 ml | Abbott Ireland Diagnostics Division | Alinity i Total B-hCG Calibrators | 16607.5 | 20% | Magna Pharmacia d.o.o. | 35-10/20 | 24.04.2020. | 24.04.2021. | 0 | 0 | 0 | 0 | 0 | 0 | 0 | 0 | 0 | 0 | 0 | 0 | 0 | 0 | 0 | 0 | 0 | 0 | 0 | 0 | 0 | 0 | 0 | 0 | 0 | 0 | 0 | 0 | 0 | 0 | 0 | 0 | 0 | 0 | 0 | 0 | 0 | 0 | 0 | 0 | 0 | 0 | 0 | 0 | 0 | 0 | 0 | 0 | 0 | 0 | 0 | 0
| Reagensi, izuzev za transfuziju | Specijalna bolnica za cerebralnu paralizu i razvojnu neurologiju | Reagensi, izuzev za transfuziju | 404-1-110/20-4 | 61 | Reagensi i potrošni materijal za analizator Alinity i | 69 | TOTAL B-HCG CTL | RGN201102 | pakovanje | 3x8ml | Abbott Ireland Diagnostics Division | Alinity i Total B-hCG Controls | 18225 | 20% | Magna Pharmacia d.o.o. | 35-10/20 | 24.04.2020. | 24.04.2021. | 0 | 0 | 0 | 0 | 0 | 0 | 0 | 0 | 0 | 0 | 0 | 0 | 0 | 0 | 0 | 0 | 0 | 0 | 0 | 0 | 0 | 0 | 0 | 0 | 0 | 0 | 0 | 0 | 0 | 0 | 0 | 0 | 0 | 0 | 0 | 0 | 0 | 0 | 0 | 0 | 0 | 0 | 0 | 0 | 0 | 0 | 0 | 0 | 0 | 0 | 0 | 0
| Reagensi, izuzev za transfuziju | Specijalna bolnica za cerebralnu paralizu i razvojnu neurologiju | Reagensi, izuzev za transfuziju | 404-1-110/20-4 | 61 | Reagensi i potrošni materijal za analizator Alinity i | 70 | PROLAKTIN | RGN201103 | pakovanje | 200 test | Abbott Ireland Diagnostics Division | Alinity i Prolactin Reagent Kit | 33950 | 20% | Magna Pharmacia d.o.o. | 35-10/20 | 24.04.2020. | 24.04.2021. | 0 | 0 | 0 | 0 | 0 | 0 | 0 | 0 | 0 | 0 | 0 | 0 | 0 | 0 | 0 | 0 | 0 | 0 | 0 | 0 | 0 | 0 | 0 | 0 | 0 | 0 | 0 | 0 | 0 | 0 | 0 | 0 | 0 | 0 | 0 | 0 | 0 | 0 | 0 | 0 | 0 | 0 | 0 | 0 | 0 | 0 | 0 | 0 | 0 | 0 | 0 | 0
| Reagensi, izuzev za transfuziju | Specijalna bolnica za cerebralnu paralizu i razvojnu neurologiju | Reagensi, izuzev za transfuziju | 404-1-110/20-4 | 61 | Reagensi i potrošni materijal za analizator Alinity i | 71 | PROLAKTIN | RGN201104 | pakovanje | 1200 test | Abbott Ireland Diagnostics Division | Alinity i Prolactin Reagent Kit | 203760 | 20% | Magna Pharmacia d.o.o. | 35-10/20 | 24.04.2020. | 24.04.2021. | 0 | 0 | 0 | 0 | 0 | 0 | 0 | 0 | 0 | 0 | 0 | 0 | 0 | 0 | 0 | 0 | 0 | 0 | 0 | 0 | 0 | 0 | 0 | 0 | 0 | 0 | 0 | 0 | 0 | 0 | 0 | 0 | 0 | 0 | 0 | 0 | 0 | 0 | 0 | 0 | 0 | 0 | 0 | 0 | 0 | 0 | 0 | 0 | 0 | 0 | 0 | 0
| Reagensi, izuzev za transfuziju | Specijalna bolnica za cerebralnu paralizu i razvojnu neurologiju | Reagensi, izuzev za transfuziju | 404-1-110/20-4 | 61 | Reagensi i potrošni materijal za analizator Alinity i | 72 | Prolactin Calibrators | RGN201105 | pakovanje | 2x3 ml | Abbott Ireland Diagnostics Division | Alinity i Prolactin Calibrators | 16607.5 | 20% | Magna Pharmacia d.o.o. | 35-10/20 | 24.04.2020. | 24.04.2021. | 0 | 0 | 0 | 0 | 0 | 0 | 0 | 0 | 0 | 0 | 0 | 0 | 0 | 0 | 0 | 0 | 0 | 0 | 0 | 0 | 0 | 0 | 0 | 0 | 0 | 0 | 0 | 0 | 0 | 0 | 0 | 0 | 0 | 0 | 0 | 0 | 0 | 0 | 0 | 0 | 0 | 0 | 0 | 0 | 0 | 0 | 0 | 0 | 0 | 0 | 0 | 0
| Reagensi, izuzev za transfuziju | Specijalna bolnica za cerebralnu paralizu i razvojnu neurologiju | Reagensi, izuzev za transfuziju | 404-1-110/20-4 | 61 | Reagensi i potrošni materijal za analizator Alinity i | 73 | PROLACTIN CTL | RGN201106 | pakovanje | 3x8ml | Abbott Ireland Diagnostics Division | Alinity i Prolactin Controls | 18225 | 20% | Magna Pharmacia d.o.o. | 35-10/20 | 24.04.2020. | 24.04.2021. | 0 | 0 | 0 | 0 | 0 | 0 | 0 | 0 | 0 | 0 | 0 | 0 | 0 | 0 | 0 | 0 | 0 | 0 | 0 | 0 | 0 | 0 | 0 | 0 | 0 | 0 | 0 | 0 | 0 | 0 | 0 | 0 | 0 | 0 | 0 | 0 | 0 | 0 | 0 | 0 | 0 | 0 | 0 | 0 | 0 | 0 | 0 | 0 | 0 | 0 | 0 | 0
| Reagensi, izuzev za transfuziju | Specijalna bolnica za cerebralnu paralizu i razvojnu neurologiju | Reagensi, izuzev za transfuziju | 404-1-110/20-4 | 61 | Reagensi i potrošni materijal za analizator Alinity i | 74 | ESTRAIOL | RGN201107 | pakovanje | 200 test | Abbott Ireland Diagnostics Division | Alinity i Estradiol Reagent Kit | 39900 | 20% | Magna Pharmacia d.o.o. | 35-10/20 | 24.04.2020. | 24.04.2021. | 0 | 0 | 0 | 0 | 0 | 0 | 0 | 0 | 0 | 0 | 0 | 0 | 0 | 0 | 0 | 0 | 0 | 0 | 0 | 0 | 0 | 0 | 0 | 0 | 0 | 0 | 0 | 0 | 0 | 0 | 0 | 0 | 0 | 0 | 0 | 0 | 0 | 0 | 0 | 0 | 0 | 0 | 0 | 0 | 0 | 0 | 0 | 0 | 0 | 0 | 0 | 0
| Reagensi, izuzev za transfuziju | Specijalna bolnica za cerebralnu paralizu i razvojnu neurologiju | Reagensi, izuzev za transfuziju | 404-1-110/20-4 | 61 | Reagensi i potrošni materijal za analizator Alinity i | 75 | ESTRAIOL | RGN201108 | pakovanje | 1000 test | Abbott Ireland Diagnostics Division | Alinity i Estradiol Reagent Kit | 199500 | 20% | Magna Pharmacia d.o.o. | 35-10/20 | 24.04.2020. | 24.04.2021. | 0 | 0 | 0 | 0 | 0 | 0 | 0 | 0 | 0 | 0 | 0 | 0 | 0 | 0 | 0 | 0 | 0 | 0 | 0 | 0 | 0 | 0 | 0 | 0 | 0 | 0 | 0 | 0 | 0 | 0 | 0 | 0 | 0 | 0 | 0 | 0 | 0 | 0 | 0 | 0 | 0 | 0 | 0 | 0 | 0 | 0 | 0 | 0 | 0 | 0 | 0 | 0
| Reagensi, izuzev za transfuziju | Specijalna bolnica za cerebralnu paralizu i razvojnu neurologiju | Reagensi, izuzev za transfuziju | 404-1-110/20-4 | 61 | Reagensi i potrošni materijal za analizator Alinity i | 76 | Estradiol Calibrators | RGN201109 | pakovanje | 6x3 ml | Abbott Ireland Diagnostics Division | Alinity i Estradiol Calibrators | 16607.5 | 20% | Magna Pharmacia d.o.o. | 35-10/20 | 24.04.2020. | 24.04.2021. | 0 | 0 | 0 | 0 | 0 | 0 | 0 | 0 | 0 | 0 | 0 | 0 | 0 | 0 | 0 | 0 | 0 | 0 | 0 | 0 | 0 | 0 | 0 | 0 | 0 | 0 | 0 | 0 | 0 | 0 | 0 | 0 | 0 | 0 | 0 | 0 | 0 | 0 | 0 | 0 | 0 | 0 | 0 | 0 | 0 | 0 | 0 | 0 | 0 | 0 | 0 | 0
| Reagensi, izuzev za transfuziju | Specijalna bolnica za cerebralnu paralizu i razvojnu neurologiju | Reagensi, izuzev za transfuziju | 404-1-110/20-4 | 61 | Reagensi i potrošni materijal za analizator Alinity i | 77 | ESTRADIOL CTL | RGN201110 | pakovanje | 3x8ml | Abbott Ireland Diagnostics Division | Alinity i Estradiol Controls | 18225 | 20% | Magna Pharmacia d.o.o. | 35-10/20 | 24.04.2020. | 24.04.2021. | 0 | 0 | 0 | 0 | 0 | 0 | 0 | 0 | 0 | 0 | 0 | 0 | 0 | 0 | 0 | 0 | 0 | 0 | 0 | 0 | 0 | 0 | 0 | 0 | 0 | 0 | 0 | 0 | 0 | 0 | 0 | 0 | 0 | 0 | 0 | 0 | 0 | 0 | 0 | 0 | 0 | 0 | 0 | 0 | 0 | 0 | 0 | 0 | 0 | 0 | 0 | 0
| Reagensi, izuzev za transfuziju | Specijalna bolnica za cerebralnu paralizu i razvojnu neurologiju | Reagensi, izuzev za transfuziju | 404-1-110/20-4 | 61 | Reagensi i potrošni materijal za analizator Alinity i | 78 | ESTRADIOL MANUAL DILUENT | RGN201111 | pakovanje | 1x5ml | Abbott Ireland Diagnostics Division | Alinity i Estradiol Manual Diluent | 30240 | 20% | Magna Pharmacia d.o.o. | 35-10/20 | 24.04.2020. | 24.04.2021. | 0 | 0 | 0 | 0 | 0 | 0 | 0 | 0 | 0 | 0 | 0 | 0 | 0 | 0 | 0 | 0 | 0 | 0 | 0 | 0 | 0 | 0 | 0 | 0 | 0 | 0 | 0 | 0 | 0 | 0 | 0 | 0 | 0 | 0 | 0 | 0 | 0 | 0 | 0 | 0 | 0 | 0 | 0 | 0 | 0 | 0 | 0 | 0 | 0 | 0 | 0 | 0
| Reagensi, izuzev za transfuziju | Specijalna bolnica za cerebralnu paralizu i razvojnu neurologiju | Reagensi, izuzev za transfuziju | 404-1-110/20-4 | 61 | Reagensi i potrošni materijal za analizator Alinity i | 79 | TESTOSTERON | RGN201112 | pakovanje | 200 test | Abbott GmbH | Alinity i 2nd Generation Testosterone Reagent Kit | 44100 | 20% | Magna Pharmacia d.o.o. | 35-10/20 | 24.04.2020. | 24.04.2021. | 0 | 0 | 0 | 0 | 0 | 0 | 0 | 0 | 0 | 0 | 0 | 0 | 0 | 0 | 0 | 0 | 0 | 0 | 0 | 0 | 0 | 0 | 0 | 0 | 0 | 0 | 0 | 0 | 0 | 0 | 0 | 0 | 0 | 0 | 0 | 0 | 0 | 0 | 0 | 0 | 0 | 0 | 0 | 0 | 0 | 0 | 0 | 0 | 0 | 0 | 0 | 0
| Reagensi, izuzev za transfuziju | Specijalna bolnica za cerebralnu paralizu i razvojnu neurologiju | Reagensi, izuzev za transfuziju | 404-1-110/20-4 | 61 | Reagensi i potrošni materijal za analizator Alinity i | 80 | TESTOSTERON | RGN201113 | pakovanje | 800 test | Abbott GmbH | Alinity i 2nd Generation Testosterone Reagent Kit | 176400 | 20% | Magna Pharmacia d.o.o. | 35-10/20 | 24.04.2020. | 24.04.2021. | 0 | 0 | 0 | 0 | 0 | 0 | 0 | 0 | 0 | 0 | 0 | 0 | 0 | 0 | 0 | 0 | 0 | 0 | 0 | 0 | 0 | 0 | 0 | 0 | 0 | 0 | 0 | 0 | 0 | 0 | 0 | 0 | 0 | 0 | 0 | 0 | 0 | 0 | 0 | 0 | 0 | 0 | 0 | 0 | 0 | 0 | 0 | 0 | 0 | 0 | 0 | 0
| Reagensi, izuzev za transfuziju | Specijalna bolnica za cerebralnu paralizu i razvojnu neurologiju | Reagensi, izuzev za transfuziju | 404-1-110/20-4 | 61 | Reagensi i potrošni materijal za analizator Alinity i | 81 | 2ND Testosterone Calibrators | RGN201114 | pakovanje | 6 x 3 ml | Abbott GmbH | Alinity i 2nd Generation Testosterone Calibrators | 16607.5 | 20% | Magna Pharmacia d.o.o. | 35-10/20 | 24.04.2020. | 24.04.2021. | 0 | 0 | 0 | 0 | 0 | 0 | 0 | 0 | 0 | 0 | 0 | 0 | 0 | 0 | 0 | 0 | 0 | 0 | 0 | 0 | 0 | 0 | 0 | 0 | 0 | 0 | 0 | 0 | 0 | 0 | 0 | 0 | 0 | 0 | 0 | 0 | 0 | 0 | 0 | 0 | 0 | 0 | 0 | 0 | 0 | 0 | 0 | 0 | 0 | 0 | 0 | 0
| Reagensi, izuzev za transfuziju | Specijalna bolnica za cerebralnu paralizu i razvojnu neurologiju | Reagensi, izuzev za transfuziju | 404-1-110/20-4 | 61 | Reagensi i potrošni materijal za analizator Alinity i | 82 | 2ND GEN TESTO CTL | RGN201115 | pakovanje | 3x8ml | Abbott GmbH | Alinity i 2nd Generation Testosterone Controls | 18225 | 20% | Magna Pharmacia d.o.o. | 35-10/20 | 24.04.2020. | 24.04.2021. | 0 | 0 | 0 | 0 | 0 | 0 | 0 | 0 | 0 | 0 | 0 | 0 | 0 | 0 | 0 | 0 | 0 | 0 | 0 | 0 | 0 | 0 | 0 | 0 | 0 | 0 | 0 | 0 | 0 | 0 | 0 | 0 | 0 | 0 | 0 | 0 | 0 | 0 | 0 | 0 | 0 | 0 | 0 | 0 | 0 | 0 | 0 | 0 | 0 | 0 | 0 | 0
| Reagensi, izuzev za transfuziju | Specijalna bolnica za cerebralnu paralizu i razvojnu neurologiju | Reagensi, izuzev za transfuziju | 404-1-110/20-4 | 61 | Reagensi i potrošni materijal za analizator Alinity i | 83 | FSH | RGN201116 | pakovanje | 200 test | Abbott Ireland Diagnostics Division | Alinity i FSH Reagent Kit | 30100 | 20% | Magna Pharmacia d.o.o. | 35-10/20 | 24.04.2020. | 24.04.2021. | 0 | 0 | 0 | 0 | 0 | 0 | 0 | 0 | 0 | 0 | 0 | 0 | 0 | 0 | 0 | 0 | 0 | 0 | 0 | 0 | 0 | 0 | 0 | 0 | 0 | 0 | 0 | 0 | 0 | 0 | 0 | 0 | 0 | 0 | 0 | 0 | 0 | 0 | 0 | 0 | 0 | 0 | 0 | 0 | 0 | 0 | 0 | 0 | 0 | 0 | 0 | 0
| Reagensi, izuzev za transfuziju | Specijalna bolnica za cerebralnu paralizu i razvojnu neurologiju | Reagensi, izuzev za transfuziju | 404-1-110/20-4 | 61 | Reagensi i potrošni materijal za analizator Alinity i | 84 | FSH Calibrators | RGN201117 | pakovanje | 2 x 3 mL | Abbott Ireland Diagnostics Division | Alinity i FSH Calibrators | 16607.5 | 20% | Magna Pharmacia d.o.o. | 35-10/20 | 24.04.2020. | 24.04.2021. | 0 | 0 | 0 | 0 | 0 | 0 | 0 | 0 | 0 | 0 | 0 | 0 | 0 | 0 | 0 | 0 | 0 | 0 | 0 | 0 | 0 | 0 | 0 | 0 | 0 | 0 | 0 | 0 | 0 | 0 | 0 | 0 | 0 | 0 | 0 | 0 | 0 | 0 | 0 | 0 | 0 | 0 | 0 | 0 | 0 | 0 | 0 | 0 | 0 | 0 | 0 | 0
| Reagensi, izuzev za transfuziju | Specijalna bolnica za cerebralnu paralizu i razvojnu neurologiju | Reagensi, izuzev za transfuziju | 404-1-110/20-4 | 61 | Reagensi i potrošni materijal za analizator Alinity i | 85 | FSH Controls | RGN201118 | pakovanje | 3 x 8 mL | Abbott Ireland Diagnostics Division | Alinity i FSH Controls | 18225 | 20% | Magna Pharmacia d.o.o. | 35-10/20 | 24.04.2020. | 24.04.2021. | 0 | 0 | 0 | 0 | 0 | 0 | 0 | 0 | 0 | 0 | 0 | 0 | 0 | 0 | 0 | 0 | 0 | 0 | 0 | 0 | 0 | 0 | 0 | 0 | 0 | 0 | 0 | 0 | 0 | 0 | 0 | 0 | 0 | 0 | 0 | 0 | 0 | 0 | 0 | 0 | 0 | 0 | 0 | 0 | 0 | 0 | 0 | 0 | 0 | 0 | 0 | 0
| Reagensi, izuzev za transfuziju | Specijalna bolnica za cerebralnu paralizu i razvojnu neurologiju | Reagensi, izuzev za transfuziju | 404-1-110/20-4 | 61 | Reagensi i potrošni materijal za analizator Alinity i | 86 | LH | RGN201119 | pakovanje | 200 test | Abbott Ireland Diagnostics Division | Alinity i LH Reagent Kit | 30100 | 20% | Magna Pharmacia d.o.o. | 35-10/20 | 24.04.2020. | 24.04.2021. | 0 | 0 | 0 | 0 | 0 | 0 | 0 | 0 | 0 | 0 | 0 | 0 | 0 | 0 | 0 | 0 | 0 | 0 | 0 | 0 | 0 | 0 | 0 | 0 | 0 | 0 | 0 | 0 | 0 | 0 | 0 | 0 | 0 | 0 | 0 | 0 | 0 | 0 | 0 | 0 | 0 | 0 | 0 | 0 | 0 | 0 | 0 | 0 | 0 | 0 | 0 | 0
| Reagensi, izuzev za transfuziju | Specijalna bolnica za cerebralnu paralizu i razvojnu neurologiju | Reagensi, izuzev za transfuziju | 404-1-110/20-4 | 61 | Reagensi i potrošni materijal za analizator Alinity i | 87 | LH Calibrators | RGN201120 | pakovanje | 6 x 3 mL | Abbott Ireland Diagnostics Division | Alinity i LH Calibrators | 16607.5 | 20% | Magna Pharmacia d.o.o. | 35-10/20 | 24.04.2020. | 24.04.2021. | 0 | 0 | 0 | 0 | 0 | 0 | 0 | 0 | 0 | 0 | 0 | 0 | 0 | 0 | 0 | 0 | 0 | 0 | 0 | 0 | 0 | 0 | 0 | 0 | 0 | 0 | 0 | 0 | 0 | 0 | 0 | 0 | 0 | 0 | 0 | 0 | 0 | 0 | 0 | 0 | 0 | 0 | 0 | 0 | 0 | 0 | 0 | 0 | 0 | 0 | 0 | 0
| Reagensi, izuzev za transfuziju | Specijalna bolnica za cerebralnu paralizu i razvojnu neurologiju | Reagensi, izuzev za transfuziju | 404-1-110/20-4 | 61 | Reagensi i potrošni materijal za analizator Alinity i | 88 | PROGESTERON | RGN201121 | pakovanje | 200 test | Abbott Ireland Diagnostics Division | Alinity i Progesterone Reagent Kit | 39900 | 20% | Magna Pharmacia d.o.o. | 35-10/20 | 24.04.2020. | 24.04.2021. | 0 | 0 | 0 | 0 | 0 | 0 | 0 | 0 | 0 | 0 | 0 | 0 | 0 | 0 | 0 | 0 | 0 | 0 | 0 | 0 | 0 | 0 | 0 | 0 | 0 | 0 | 0 | 0 | 0 | 0 | 0 | 0 | 0 | 0 | 0 | 0 | 0 | 0 | 0 | 0 | 0 | 0 | 0 | 0 | 0 | 0 | 0 | 0 | 0 | 0 | 0 | 0
| Reagensi, izuzev za transfuziju | Specijalna bolnica za cerebralnu paralizu i razvojnu neurologiju | Reagensi, izuzev za transfuziju | 404-1-110/20-4 | 61 | Reagensi i potrošni materijal za analizator Alinity i | 89 | Progesterone Calibrators | RGN201122 | pakovanje | 2 x 3 mL | Abbott Ireland Diagnostics Division | Alinity i Progesterone Calibrators | 16607.5 | 20% | Magna Pharmacia d.o.o. | 35-10/20 | 24.04.2020. | 24.04.2021. | 0 | 0 | 0 | 0 | 0 | 0 | 0 | 0 | 0 | 0 | 0 | 0 | 0 | 0 | 0 | 0 | 0 | 0 | 0 | 0 | 0 | 0 | 0 | 0 | 0 | 0 | 0 | 0 | 0 | 0 | 0 | 0 | 0 | 0 | 0 | 0 | 0 | 0 | 0 | 0 | 0 | 0 | 0 | 0 | 0 | 0 | 0 | 0 | 0 | 0 | 0 | 0
| Reagensi, izuzev za transfuziju | Specijalna bolnica za cerebralnu paralizu i razvojnu neurologiju | Reagensi, izuzev za transfuziju | 404-1-110/20-4 | 61 | Reagensi i potrošni materijal za analizator Alinity i | 90 | Progesterone Controls | RGN201123 | pakovanje | 3 x 4 mL | Abbott Ireland Diagnostics Division | Alinity i Progesterone Controls | 18225 | 20% | Magna Pharmacia d.o.o. | 35-10/20 | 24.04.2020. | 24.04.2021. | 0 | 0 | 0 | 0 | 0 | 0 | 0 | 0 | 0 | 0 | 0 | 0 | 0 | 0 | 0 | 0 | 0 | 0 | 0 | 0 | 0 | 0 | 0 | 0 | 0 | 0 | 0 | 0 | 0 | 0 | 0 | 0 | 0 | 0 | 0 | 0 | 0 | 0 | 0 | 0 | 0 | 0 | 0 | 0 | 0 | 0 | 0 | 0 | 0 | 0 | 0 | 0
| Reagensi, izuzev za transfuziju | Specijalna bolnica za cerebralnu paralizu i razvojnu neurologiju | Reagensi, izuzev za transfuziju | 404-1-110/20-4 | 61 | Reagensi i potrošni materijal za analizator Alinity i | 91 | SHBG | RGN201124 | pakovanje | 200 test | Abbott GmbH | Alinity i SHBG Reagent Kit | 103520 | 20% | Magna Pharmacia d.o.o. | 35-10/20 | 24.04.2020. | 24.04.2021. | 0 | 0 | 0 | 0 | 0 | 0 | 0 | 0 | 0 | 0 | 0 | 0 | 0 | 0 | 0 | 0 | 0 | 0 | 0 | 0 | 0 | 0 | 0 | 0 | 0 | 0 | 0 | 0 | 0 | 0 | 0 | 0 | 0 | 0 | 0 | 0 | 0 | 0 | 0 | 0 | 0 | 0 | 0 | 0 | 0 | 0 | 0 | 0 | 0 | 0 | 0 | 0
| Reagensi, izuzev za transfuziju | Specijalna bolnica za cerebralnu paralizu i razvojnu neurologiju | Reagensi, izuzev za transfuziju | 404-1-110/20-4 | 61 | Reagensi i potrošni materijal za analizator Alinity i | 92 | SHBG Calibrators | RGN201125 | pakovanje | 6 x 2 mL | Abbott GmbH | Alinity i SHBG Calibrators | 16607.5 | 20% | Magna Pharmacia d.o.o. | 35-10/20 | 24.04.2020. | 24.04.2021. | 0 | 0 | 0 | 0 | 0 | 0 | 0 | 0 | 0 | 0 | 0 | 0 | 0 | 0 | 0 | 0 | 0 | 0 | 0 | 0 | 0 | 0 | 0 | 0 | 0 | 0 | 0 | 0 | 0 | 0 | 0 | 0 | 0 | 0 | 0 | 0 | 0 | 0 | 0 | 0 | 0 | 0 | 0 | 0 | 0 | 0 | 0 | 0 | 0 | 0 | 0 | 0
| Reagensi, izuzev za transfuziju | Specijalna bolnica za cerebralnu paralizu i razvojnu neurologiju | Reagensi, izuzev za transfuziju | 404-1-110/20-4 | 61 | Reagensi i potrošni materijal za analizator Alinity i | 93 | SHBG Controls | RGN201126 | pakovanje | 3 x 4 mL | Abbott GmbH | Alinity i SHBG Controls | 18225 | 20% | Magna Pharmacia d.o.o. | 35-10/20 | 24.04.2020. | 24.04.2021. | 0 | 0 | 0 | 0 | 0 | 0 | 0 | 0 | 0 | 0 | 0 | 0 | 0 | 0 | 0 | 0 | 0 | 0 | 0 | 0 | 0 | 0 | 0 | 0 | 0 | 0 | 0 | 0 | 0 | 0 | 0 | 0 | 0 | 0 | 0 | 0 | 0 | 0 | 0 | 0 | 0 | 0 | 0 | 0 | 0 | 0 | 0 | 0 | 0 | 0 | 0 | 0
| Reagensi, izuzev za transfuziju | Specijalna bolnica za cerebralnu paralizu i razvojnu neurologiju | Reagensi, izuzev za transfuziju | 404-1-110/20-4 | 61 | Reagensi i potrošni materijal za analizator Alinity i | 94 | DHEA-S | RGN201127 | pakovanje | 200 test | Abbott GmbH | Alinity i DHEA-S Reagent Kit | 105120 | 20% | Magna Pharmacia d.o.o. | 35-10/20 | 24.04.2020. | 24.04.2021. | 0 | 0 | 0 | 0 | 0 | 0 | 0 | 0 | 0 | 0 | 0 | 0 | 0 | 0 | 0 | 0 | 0 | 0 | 0 | 0 | 0 | 0 | 0 | 0 | 0 | 0 | 0 | 0 | 0 | 0 | 0 | 0 | 0 | 0 | 0 | 0 | 0 | 0 | 0 | 0 | 0 | 0 | 0 | 0 | 0 | 0 | 0 | 0 | 0 | 0 | 0 | 0
| Reagensi, izuzev za transfuziju | Specijalna bolnica za cerebralnu paralizu i razvojnu neurologiju | Reagensi, izuzev za transfuziju | 404-1-110/20-4 | 61 | Reagensi i potrošni materijal za analizator Alinity i | 95 | DHEA-S Calibrators | RGN201128 | pakovanje | 6 x 2 mL | Abbott GmbH | Alinity i DHEA-S Calibrators | 16607.5 | 20% | Magna Pharmacia d.o.o. | 35-10/20 | 24.04.2020. | 24.04.2021. | 0 | 0 | 0 | 0 | 0 | 0 | 0 | 0 | 0 | 0 | 0 | 0 | 0 | 0 | 0 | 0 | 0 | 0 | 0 | 0 | 0 | 0 | 0 | 0 | 0 | 0 | 0 | 0 | 0 | 0 | 0 | 0 | 0 | 0 | 0 | 0 | 0 | 0 | 0 | 0 | 0 | 0 | 0 | 0 | 0 | 0 | 0 | 0 | 0 | 0 | 0 | 0
| Reagensi, izuzev za transfuziju | Specijalna bolnica za cerebralnu paralizu i razvojnu neurologiju | Reagensi, izuzev za transfuziju | 404-1-110/20-4 | 61 | Reagensi i potrošni materijal za analizator Alinity i | 96 | DHEA-S Controls | RGN201129 | pakovanje | 3 x 4 mL | Abbott GmbH | Alinity i DHEA-S Controls | 18225 | 20% | Magna Pharmacia d.o.o. | 35-10/20 | 24.04.2020. | 24.04.2021. | 0 | 0 | 0 | 0 | 0 | 0 | 0 | 0 | 0 | 0 | 0 | 0 | 0 | 0 | 0 | 0 | 0 | 0 | 0 | 0 | 0 | 0 | 0 | 0 | 0 | 0 | 0 | 0 | 0 | 0 | 0 | 0 | 0 | 0 | 0 | 0 | 0 | 0 | 0 | 0 | 0 | 0 | 0 | 0 | 0 | 0 | 0 | 0 | 0 | 0 | 0 | 0
| Reagensi, izuzev za transfuziju | Specijalna bolnica za cerebralnu paralizu i razvojnu neurologiju | Reagensi, izuzev za transfuziju | 404-1-110/20-4 | 61 | Reagensi i potrošni materijal za analizator Alinity i | 97 | Intact PTH Reagent Kit | RGN201130 | pakovanje | 200 test | Abbott GmbH | Alinity i Intact PTH Reagent Kit | 87500 | 20% | Magna Pharmacia d.o.o. | 35-10/20 | 24.04.2020. | 24.04.2021. | 0 | 0 | 0 | 0 | 0 | 0 | 0 | 0 | 0 | 0 | 0 | 0 | 0 | 0 | 0 | 0 | 0 | 0 | 0 | 0 | 0 | 0 | 0 | 0 | 0 | 0 | 0 | 0 | 0 | 0 | 0 | 0 | 0 | 0 | 0 | 0 | 0 | 0 | 0 | 0 | 0 | 0 | 0 | 0 | 0 | 0 | 0 | 0 | 0 | 0 | 0 | 0
| Reagensi, izuzev za transfuziju | Specijalna bolnica za cerebralnu paralizu i razvojnu neurologiju | Reagensi, izuzev za transfuziju | 404-1-110/20-4 | 61 | Reagensi i potrošni materijal za analizator Alinity i | 98 | Intact PTH Calibrators | RGN201131 | pakovanje | 6 x 3 ml | Abbott GmbH | Alinity i Intact PTH Calibrators | 16607.5 | 20% | Magna Pharmacia d.o.o. | 35-10/20 | 24.04.2020. | 24.04.2021. | 0 | 0 | 0 | 0 | 0 | 0 | 0 | 0 | 0 | 0 | 0 | 0 | 0 | 0 | 0 | 0 | 0 | 0 | 0 | 0 | 0 | 0 | 0 | 0 | 0 | 0 | 0 | 0 | 0 | 0 | 0 | 0 | 0 | 0 | 0 | 0 | 0 | 0 | 0 | 0 | 0 | 0 | 0 | 0 | 0 | 0 | 0 | 0 | 0 | 0 | 0 | 0
| Reagensi, izuzev za transfuziju | Specijalna bolnica za cerebralnu paralizu i razvojnu neurologiju | Reagensi, izuzev za transfuziju | 404-1-110/20-4 | 61 | Reagensi i potrošni materijal za analizator Alinity i | 99 | INTACT PTH CTL | RGN201132 | pakovanje | 3 x 8 ml | Abbott GmbH | Alinity i Intact PTH Controls | 18225 | 20% | Magna Pharmacia d.o.o. | 35-10/20 | 24.04.2020. | 24.04.2021. | 0 | 0 | 0 | 0 | 0 | 0 | 0 | 0 | 0 | 0 | 0 | 0 | 0 | 0 | 0 | 0 | 0 | 0 | 0 | 0 | 0 | 0 | 0 | 0 | 0 | 0 | 0 | 0 | 0 | 0 | 0 | 0 | 0 | 0 | 0 | 0 | 0 | 0 | 0 | 0 | 0 | 0 | 0 | 0 | 0 | 0 | 0 | 0 | 0 | 0 | 0 | 0
| Reagensi, izuzev za transfuziju | Specijalna bolnica za cerebralnu paralizu i razvojnu neurologiju | Reagensi, izuzev za transfuziju | 404-1-110/20-4 | 61 | Reagensi i potrošni materijal za analizator Alinity i | 100 | KORTIZOL | RGN201133 | pakovanje | 200 test | Abbott Ireland Diagnostics Division | Alinity i Cortisol Reagent Kit | 129500 | 20% | Magna Pharmacia d.o.o. | 35-10/20 | 24.04.2020. | 24.04.2021. | 0 | 0 | 0 | 0 | 0 | 0 | 0 | 0 | 0 | 0 | 0 | 0 | 0 | 0 | 0 | 0 | 0 | 0 | 0 | 0 | 0 | 0 | 0 | 0 | 0 | 0 | 0 | 0 | 0 | 0 | 0 | 0 | 0 | 0 | 0 | 0 | 0 | 0 | 0 | 0 | 0 | 0 | 0 | 0 | 0 | 0 | 0 | 0 | 0 | 0 | 0 | 0
| Reagensi, izuzev za transfuziju | Specijalna bolnica za cerebralnu paralizu i razvojnu neurologiju | Reagensi, izuzev za transfuziju | 404-1-110/20-4 | 61 | Reagensi i potrošni materijal za analizator Alinity i | 101 | KORTIZOL | RGN201134 | pakovanje | 1000 test | Abbott Ireland Diagnostics Division | Alinity i Cortisol Reagent Kit | 647500 | 20% | Magna Pharmacia d.o.o. | 35-10/20 | 24.04.2020. | 24.04.2021. | 0 | 0 | 0 | 0 | 0 | 0 | 0 | 0 | 0 | 0 | 0 | 0 | 0 | 0 | 0 | 0 | 0 | 0 | 0 | 0 | 0 | 0 | 0 | 0 | 0 | 0 | 0 | 0 | 0 | 0 | 0 | 0 | 0 | 0 | 0 | 0 | 0 | 0 | 0 | 0 | 0 | 0 | 0 | 0 | 0 | 0 | 0 | 0 | 0 | 0 | 0 | 0
| Reagensi, izuzev za transfuziju | Specijalna bolnica za cerebralnu paralizu i razvojnu neurologiju | Reagensi, izuzev za transfuziju | 404-1-110/20-4 | 61 | Reagensi i potrošni materijal za analizator Alinity i | 102 | Cortisol Calibrators | RGN201135 | pakovanje | 6 x 3 ml | Abbott Ireland Diagnostics Division | Alinity i Cortisol Calibrators | 16607.5 | 20% | Magna Pharmacia d.o.o. | 35-10/20 | 24.04.2020. | 24.04.2021. | 0 | 0 | 0 | 0 | 0 | 0 | 0 | 0 | 0 | 0 | 0 | 0 | 0 | 0 | 0 | 0 | 0 | 0 | 0 | 0 | 0 | 0 | 0 | 0 | 0 | 0 | 0 | 0 | 0 | 0 | 0 | 0 | 0 | 0 | 0 | 0 | 0 | 0 | 0 | 0 | 0 | 0 | 0 | 0 | 0 | 0 | 0 | 0 | 0 | 0 | 0 | 0
| Reagensi, izuzev za transfuziju | Specijalna bolnica za cerebralnu paralizu i razvojnu neurologiju | Reagensi, izuzev za transfuziju | 404-1-110/20-4 | 61 | Reagensi i potrošni materijal za analizator Alinity i | 103 | INSULIN | RGN201136 | pakovanje | 200 test | Abbott GmbH | Alinity i Insulin Reagent Kit | 100720 | 20% | Magna Pharmacia d.o.o. | 35-10/20 | 24.04.2020. | 24.04.2021. | 0 | 0 | 0 | 0 | 0 | 0 | 0 | 0 | 0 | 0 | 0 | 0 | 0 | 0 | 0 | 0 | 0 | 0 | 0 | 0 | 0 | 0 | 0 | 0 | 0 | 0 | 0 | 0 | 0 | 0 | 0 | 0 | 0 | 0 | 0 | 0 | 0 | 0 | 0 | 0 | 0 | 0 | 0 | 0 | 0 | 0 | 0 | 0 | 0 | 0 | 0 | 0
| Reagensi, izuzev za transfuziju | Specijalna bolnica za cerebralnu paralizu i razvojnu neurologiju | Reagensi, izuzev za transfuziju | 404-1-110/20-4 | 61 | Reagensi i potrošni materijal za analizator Alinity i | 104 | Insulin Calibrators | RGN201137 | pakovanje | 6 x 3 mL | Abbott GmbH | Alinity i Insulin Calibrators | 16607.5 | 20% | Magna Pharmacia d.o.o. | 35-10/20 | 24.04.2020. | 24.04.2021. | 0 | 0 | 0 | 0 | 0 | 0 | 0 | 0 | 0 | 0 | 0 | 0 | 0 | 0 | 0 | 0 | 0 | 0 | 0 | 0 | 0 | 0 | 0 | 0 | 0 | 0 | 0 | 0 | 0 | 0 | 0 | 0 | 0 | 0 | 0 | 0 | 0 | 0 | 0 | 0 | 0 | 0 | 0 | 0 | 0 | 0 | 0 | 0 | 0 | 0 | 0 | 0
| Reagensi, izuzev za transfuziju | Specijalna bolnica za cerebralnu paralizu i razvojnu neurologiju | Reagensi, izuzev za transfuziju | 404-1-110/20-4 | 61 | Reagensi i potrošni materijal za analizator Alinity i | 105 | Insulin Controls | RGN201138 | pakovanje | 3 x 8 mL | Abbott GmbH | Alinity i Insulin Controls | 18225 | 20% | Magna Pharmacia d.o.o. | 35-10/20 | 24.04.2020. | 24.04.2021. | 0 | 0 | 0 | 0 | 0 | 0 | 0 | 0 | 0 | 0 | 0 | 0 | 0 | 0 | 0 | 0 | 0 | 0 | 0 | 0 | 0 | 0 | 0 | 0 | 0 | 0 | 0 | 0 | 0 | 0 | 0 | 0 | 0 | 0 | 0 | 0 | 0 | 0 | 0 | 0 | 0 | 0 | 0 | 0 | 0 | 0 | 0 | 0 | 0 | 0 | 0 | 0
| Reagensi, izuzev za transfuziju | Specijalna bolnica za cerebralnu paralizu i razvojnu neurologiju | Reagensi, izuzev za transfuziju | 404-1-110/20-4 | 61 | Reagensi i potrošni materijal za analizator Alinity i | 106 | C-PEPTID | RGN201139 | pakovanje | 200 test | Abbott GmbH | Alinity i C-Peptide Reagent Kit | 94340 | 20% | Magna Pharmacia d.o.o. | 35-10/20 | 24.04.2020. | 24.04.2021. | 0 | 0 | 0 | 0 | 0 | 0 | 0 | 0 | 0 | 0 | 0 | 0 | 0 | 0 | 0 | 0 | 0 | 0 | 0 | 0 | 0 | 0 | 0 | 0 | 0 | 0 | 0 | 0 | 0 | 0 | 0 | 0 | 0 | 0 | 0 | 0 | 0 | 0 | 0 | 0 | 0 | 0 | 0 | 0 | 0 | 0 | 0 | 0 | 0 | 0 | 0 | 0
| Reagensi, izuzev za transfuziju | Specijalna bolnica za cerebralnu paralizu i razvojnu neurologiju | Reagensi, izuzev za transfuziju | 404-1-110/20-4 | 61 | Reagensi i potrošni materijal za analizator Alinity i | 107 | C-Peptide Calibrators | RGN201140 | pakovanje | 6 x 3 mL | Abbott GmbH | Alinity i C-Peptide Calibrators | 16607.5 | 20% | Magna Pharmacia d.o.o. | 35-10/20 | 24.04.2020. | 24.04.2021. | 0 | 0 | 0 | 0 | 0 | 0 | 0 | 0 | 0 | 0 | 0 | 0 | 0 | 0 | 0 | 0 | 0 | 0 | 0 | 0 | 0 | 0 | 0 | 0 | 0 | 0 | 0 | 0 | 0 | 0 | 0 | 0 | 0 | 0 | 0 | 0 | 0 | 0 | 0 | 0 | 0 | 0 | 0 | 0 | 0 | 0 | 0 | 0 | 0 | 0 | 0 | 0
| Reagensi, izuzev za transfuziju | Specijalna bolnica za cerebralnu paralizu i razvojnu neurologiju | Reagensi, izuzev za transfuziju | 404-1-110/20-4 | 61 | Reagensi i potrošni materijal za analizator Alinity i | 108 | C-Peptide Controls | RGN201141 | pakovanje | 3 x 8 mL | Abbott GmbH | Alinity i C-Peptide Controls | 18225 | 20% | Magna Pharmacia d.o.o. | 35-10/20 | 24.04.2020. | 24.04.2021. | 0 | 0 | 0 | 0 | 0 | 0 | 0 | 0 | 0 | 0 | 0 | 0 | 0 | 0 | 0 | 0 | 0 | 0 | 0 | 0 | 0 | 0 | 0 | 0 | 0 | 0 | 0 | 0 | 0 | 0 | 0 | 0 | 0 | 0 | 0 | 0 | 0 | 0 | 0 | 0 | 0 | 0 | 0 | 0 | 0 | 0 | 0 | 0 | 0 | 0 | 0 | 0
| Reagensi, izuzev za transfuziju | Specijalna bolnica za cerebralnu paralizu i razvojnu neurologiju | Reagensi, izuzev za transfuziju | 404-1-110/20-4 | 61 | Reagensi i potrošni materijal za analizator Alinity i | 109 | B12 | RGN201142 | pakovanje | 200 test | Abbott Ireland Diagnostics Division | Alinity i B12 Reagent Kit | 70400 | 20% | Magna Pharmacia d.o.o. | 35-10/20 | 24.04.2020. | 24.04.2021. | 0 | 0 | 0 | 0 | 0 | 0 | 0 | 0 | 0 | 0 | 0 | 0 | 0 | 0 | 0 | 0 | 0 | 0 | 0 | 0 | 0 | 0 | 0 | 0 | 0 | 0 | 0 | 0 | 0 | 0 | 0 | 0 | 0 | 0 | 0 | 0 | 0 | 0 | 0 | 0 | 0 | 0 | 0 | 0 | 0 | 0 | 0 | 0 | 0 | 0 | 0 | 0
| Reagensi, izuzev za transfuziju | Specijalna bolnica za cerebralnu paralizu i razvojnu neurologiju | Reagensi, izuzev za transfuziju | 404-1-110/20-4 | 61 | Reagensi i potrošni materijal za analizator Alinity i | 110 | B12 Calibrators | RGN201143 | pakovanje | 6 x 3 mL | Abbott Ireland Diagnostics Division | Alinity i B12 Calibrators | 16607.5 | 20% | Magna Pharmacia d.o.o. | 35-10/20 | 24.04.2020. | 24.04.2021. | 0 | 0 | 0 | 0 | 0 | 0 | 0 | 0 | 0 | 0 | 0 | 0 | 0 | 0 | 0 | 0 | 0 | 0 | 0 | 0 | 0 | 0 | 0 | 0 | 0 | 0 | 0 | 0 | 0 | 0 | 0 | 0 | 0 | 0 | 0 | 0 | 0 | 0 | 0 | 0 | 0 | 0 | 0 | 0 | 0 | 0 | 0 | 0 | 0 | 0 | 0 | 0
| Reagensi, izuzev za transfuziju | Specijalna bolnica za cerebralnu paralizu i razvojnu neurologiju | Reagensi, izuzev za transfuziju | 404-1-110/20-4 | 61 | Reagensi i potrošni materijal za analizator Alinity i | 111 | B12 Controls | RGN201144 | pakovanje | 3 x 8 mL | Abbott Ireland Diagnostics Division | Alinity i B12 Controls | 18225 | 20% | Magna Pharmacia d.o.o. | 35-10/20 | 24.04.2020. | 24.04.2021. | 0 | 0 | 0 | 0 | 0 | 0 | 0 | 0 | 0 | 0 | 0 | 0 | 0 | 0 | 0 | 0 | 0 | 0 | 0 | 0 | 0 | 0 | 0 | 0 | 0 | 0 | 0 | 0 | 0 | 0 | 0 | 0 | 0 | 0 | 0 | 0 | 0 | 0 | 0 | 0 | 0 | 0 | 0 | 0 | 0 | 0 | 0 | 0 | 0 | 0 | 0 | 0
| Reagensi, izuzev za transfuziju | Specijalna bolnica za cerebralnu paralizu i razvojnu neurologiju | Reagensi, izuzev za transfuziju | 404-1-110/20-4 | 61 | Reagensi i potrošni materijal za analizator Alinity i | 112 | Folate Reagent Kit | RGN201145 | pakovanje | 200 test | Abbott Ireland Diagnostics Division | Alinity i Folate Reagent Kit | 75600 | 20% | Magna Pharmacia d.o.o. | 35-10/20 | 24.04.2020. | 24.04.2021. | 0 | 0 | 0 | 0 | 0 | 0 | 0 | 0 | 0 | 0 | 0 | 0 | 0 | 0 | 0 | 0 | 0 | 0 | 0 | 0 | 0 | 0 | 0 | 0 | 0 | 0 | 0 | 0 | 0 | 0 | 0 | 0 | 0 | 0 | 0 | 0 | 0 | 0 | 0 | 0 | 0 | 0 | 0 | 0 | 0 | 0 | 0 | 0 | 0 | 0 | 0 | 0
| Reagensi, izuzev za transfuziju | Specijalna bolnica za cerebralnu paralizu i razvojnu neurologiju | Reagensi, izuzev za transfuziju | 404-1-110/20-4 | 61 | Reagensi i potrošni materijal za analizator Alinity i | 113 | Folate RBC Lysis Diluent | RGN201146 | pakovanje | 1 x 12.5 mL | Abbott Ireland Diagnostics Division | Alinity i Folate RBC Lysis Diluent | 16800 | 20% | Magna Pharmacia d.o.o. | 35-10/20 | 24.04.2020. | 24.04.2021. | 0 | 0 | 0 | 0 | 0 | 0 | 0 | 0 | 0 | 0 | 0 | 0 | 0 | 0 | 0 | 0 | 0 | 0 | 0 | 0 | 0 | 0 | 0 | 0 | 0 | 0 | 0 | 0 | 0 | 0 | 0 | 0 | 0 | 0 | 0 | 0 | 0 | 0 | 0 | 0 | 0 | 0 | 0 | 0 | 0 | 0 | 0 | 0 | 0 | 0 | 0 | 0
| Reagensi, izuzev za transfuziju | Specijalna bolnica za cerebralnu paralizu i razvojnu neurologiju | Reagensi, izuzev za transfuziju | 404-1-110/20-4 | 61 | Reagensi i potrošni materijal za analizator Alinity i | 114 | Folate Manual Diluent | RGN201147 | pakovanje | 1 x 4 mL | Abbott Ireland Diagnostics Division | Alinity i Folate Manual Diluent | 8400 | 20% | Magna Pharmacia d.o.o. | 35-10/20 | 24.04.2020. | 24.04.2021. | 0 | 0 | 0 | 0 | 0 | 0 | 0 | 0 | 0 | 0 | 0 | 0 | 0 | 0 | 0 | 0 | 0 | 0 | 0 | 0 | 0 | 0 | 0 | 0 | 0 | 0 | 0 | 0 | 0 | 0 | 0 | 0 | 0 | 0 | 0 | 0 | 0 | 0 | 0 | 0 | 0 | 0 | 0 | 0 | 0 | 0 | 0 | 0 | 0 | 0 | 0 | 0
| Reagensi, izuzev za transfuziju | Specijalna bolnica za cerebralnu paralizu i razvojnu neurologiju | Reagensi, izuzev za transfuziju | 404-1-110/20-4 | 61 | Reagensi i potrošni materijal za analizator Alinity i | 115 | Folate Calibrators | RGN201148 | pakovanje | 6 x 3 mL | Abbott Ireland Diagnostics Division | Alinity i Folate Calibrators | 16607.5 | 20% | Magna Pharmacia d.o.o. | 35-10/20 | 24.04.2020. | 24.04.2021. | 0 | 0 | 0 | 0 | 0 | 0 | 0 | 0 | 0 | 0 | 0 | 0 | 0 | 0 | 0 | 0 | 0 | 0 | 0 | 0 | 0 | 0 | 0 | 0 | 0 | 0 | 0 | 0 | 0 | 0 | 0 | 0 | 0 | 0 | 0 | 0 | 0 | 0 | 0 | 0 | 0 | 0 | 0 | 0 | 0 | 0 | 0 | 0 | 0 | 0 | 0 | 0
| Reagensi, izuzev za transfuziju | Specijalna bolnica za cerebralnu paralizu i razvojnu neurologiju | Reagensi, izuzev za transfuziju | 404-1-110/20-4 | 61 | Reagensi i potrošni materijal za analizator Alinity i | 116 | Folate Controls | RGN201149 | pakovanje | 3 x 8 mL | Abbott Ireland Diagnostics Division | Alinity i Folate Controls | 18225 | 20% | Magna Pharmacia d.o.o. | 35-10/20 | 24.04.2020. | 24.04.2021. | 0 | 0 | 0 | 0 | 0 | 0 | 0 | 0 | 0 | 0 | 0 | 0 | 0 | 0 | 0 | 0 | 0 | 0 | 0 | 0 | 0 | 0 | 0 | 0 | 0 | 0 | 0 | 0 | 0 | 0 | 0 | 0 | 0 | 0 | 0 | 0 | 0 | 0 | 0 | 0 | 0 | 0 | 0 | 0 | 0 | 0 | 0 | 0 | 0 | 0 | 0 | 0
| Reagensi, izuzev za transfuziju | Specijalna bolnica za cerebralnu paralizu i razvojnu neurologiju | Reagensi, izuzev za transfuziju | 404-1-110/20-4 | 61 | Reagensi i potrošni materijal za analizator Alinity i | 117 | 25-OH VITAMIN D | RGN201150 | pakovanje | 200 test | Abbott Ireland Diagnostics Division | Alinity i 25-OH Vitamin D Reagent Kit | 134500 | 20% | Magna Pharmacia d.o.o. | 35-10/20 | 24.04.2020. | 24.04.2021. | 0 | 0 | 0 | 0 | 0 | 0 | 0 | 0 | 0 | 0 | 0 | 0 | 0 | 0 | 0 | 0 | 0 | 0 | 0 | 0 | 0 | 0 | 0 | 0 | 0 | 0 | 0 | 0 | 0 | 0 | 0 | 0 | 0 | 0 | 0 | 0 | 0 | 0 | 0 | 0 | 0 | 0 | 0 | 0 | 0 | 0 | 0 | 0 | 0 | 0 | 0 | 0
| Reagensi, izuzev za transfuziju | Specijalna bolnica za cerebralnu paralizu i razvojnu neurologiju | Reagensi, izuzev za transfuziju | 404-1-110/20-4 | 61 | Reagensi i potrošni materijal za analizator Alinity i | 118 | 25-OH VITAMIN D | RGN201151 | pakovanje | 1000 test | Abbott Ireland Diagnostics Division | Alinity i 25-OH Vitamin D Reagent Kit | 672500 | 20% | Magna Pharmacia d.o.o. | 35-10/20 | 24.04.2020. | 24.04.2021. | 0 | 0 | 0 | 0 | 0 | 0 | 0 | 0 | 0 | 0 | 0 | 0 | 0 | 0 | 0 | 0 | 0 | 0 | 0 | 0 | 0 | 0 | 0 | 0 | 0 | 0 | 0 | 0 | 0 | 0 | 0 | 0 | 0 | 0 | 0 | 0 | 0 | 0 | 0 | 0 | 0 | 0 | 0 | 0 | 0 | 0 | 0 | 0 | 0 | 0 | 0 | 0
| Reagensi, izuzev za transfuziju | Specijalna bolnica za cerebralnu paralizu i razvojnu neurologiju | Reagensi, izuzev za transfuziju | 404-1-110/20-4 | 61 | Reagensi i potrošni materijal za analizator Alinity i | 119 | 25-OH Vitamin D Calibrators | RGN201152 | pakovanje | 6x3 ml | Abbott Ireland Diagnostics Division | Alinity i 25-OH Vitamin D Calibrators | 16607.5 | 20% | Magna Pharmacia d.o.o. | 35-10/20 | 24.04.2020. | 24.04.2021. | 0 | 0 | 0 | 0 | 0 | 0 | 0 | 0 | 0 | 0 | 0 | 0 | 0 | 0 | 0 | 0 | 0 | 0 | 0 | 0 | 0 | 0 | 0 | 0 | 0 | 0 | 0 | 0 | 0 | 0 | 0 | 0 | 0 | 0 | 0 | 0 | 0 | 0 | 0 | 0 | 0 | 0 | 0 | 0 | 0 | 0 | 0 | 0 | 0 | 0 | 0 | 0
| Reagensi, izuzev za transfuziju | Specijalna bolnica za cerebralnu paralizu i razvojnu neurologiju | Reagensi, izuzev za transfuziju | 404-1-110/20-4 | 61 | Reagensi i potrošni materijal za analizator Alinity i | 120 | 25-OH VITAMIN D CTL | RGN201153 | pakovanje | 3x8ml | Abbott Ireland Diagnostics Division | Alinity i 25-OH Vitamin D Controls | 16607.5 | 20% | Magna Pharmacia d.o.o. | 35-10/20 | 24.04.2020. | 24.04.2021. | 0 | 0 | 0 | 0 | 0 | 0 | 0 | 0 | 0 | 0 | 0 | 0 | 0 | 0 | 0 | 0 | 0 | 0 | 0 | 0 | 0 | 0 | 0 | 0 | 0 | 0 | 0 | 0 | 0 | 0 | 0 | 0 | 0 | 0 | 0 | 0 | 0 | 0 | 0 | 0 | 0 | 0 | 0 | 0 | 0 | 0 | 0 | 0 | 0 | 0 | 0 | 0
| Reagensi, izuzev za transfuziju | Specijalna bolnica za cerebralnu paralizu i razvojnu neurologiju | Reagensi, izuzev za transfuziju | 404-1-110/20-4 | 61 | Reagensi i potrošni materijal za analizator Alinity i | 121 | Cyfra 21-1 Reagent Kit | RGN201154 | pakovanje | 200 test | Abbott GmbH | Alinity i Cyfra 21-1 Reagent Kit | 130124 | 20% | Magna Pharmacia d.o.o. | 35-10/20 | 24.04.2020. | 24.04.2021. | 0 | 0 | 0 | 0 | 0 | 0 | 0 | 0 | 0 | 0 | 0 | 0 | 0 | 0 | 0 | 0 | 0 | 0 | 0 | 0 | 0 | 0 | 0 | 0 | 0 | 0 | 0 | 0 | 0 | 0 | 0 | 0 | 0 | 0 | 0 | 0 | 0 | 0 | 0 | 0 | 0 | 0 | 0 | 0 | 0 | 0 | 0 | 0 | 0 | 0 | 0 | 0
| Reagensi, izuzev za transfuziju | Specijalna bolnica za cerebralnu paralizu i razvojnu neurologiju | Reagensi, izuzev za transfuziju | 404-1-110/20-4 | 61 | Reagensi i potrošni materijal za analizator Alinity i | 122 | Cyfra 21-1 Calibrators | RGN201155 | pakovanje | 6 x 3 mL | Abbott GmbH | Alinity i Cyfra 21-1 Calibrators | 18225 | 20% | Magna Pharmacia d.o.o. | 35-10/20 | 24.04.2020. | 24.04.2021. | 0 | 0 | 0 | 0 | 0 | 0 | 0 | 0 | 0 | 0 | 0 | 0 | 0 | 0 | 0 | 0 | 0 | 0 | 0 | 0 | 0 | 0 | 0 | 0 | 0 | 0 | 0 | 0 | 0 | 0 | 0 | 0 | 0 | 0 | 0 | 0 | 0 | 0 | 0 | 0 | 0 | 0 | 0 | 0 | 0 | 0 | 0 | 0 | 0 | 0 | 0 | 0
| Reagensi, izuzev za transfuziju | Specijalna bolnica za cerebralnu paralizu i razvojnu neurologiju | Reagensi, izuzev za transfuziju | 404-1-110/20-4 | 61 | Reagensi i potrošni materijal za analizator Alinity i | 123 | Cyfra 21-1 Controls | RGN201156 | pakovanje | 3 x 8 mL | Abbott GmbH | Alinity i Cyfra 21-1 Controls | 18225 | 20% | Magna Pharmacia d.o.o. | 35-10/20 | 24.04.2020. | 24.04.2021. | 0 | 0 | 0 | 0 | 0 | 0 | 0 | 0 | 0 | 0 | 0 | 0 | 0 | 0 | 0 | 0 | 0 | 0 | 0 | 0 | 0 | 0 | 0 | 0 | 0 | 0 | 0 | 0 | 0 | 0 | 0 | 0 | 0 | 0 | 0 | 0 | 0 | 0 | 0 | 0 | 0 | 0 | 0 | 0 | 0 | 0 | 0 | 0 | 0 | 0 | 0 | 0
| Reagensi, izuzev za transfuziju | Specijalna bolnica za cerebralnu paralizu i razvojnu neurologiju | Reagensi, izuzev za transfuziju | 404-1-110/20-4 | 61 | Reagensi i potrošni materijal za analizator Alinity i | 124 | FERITIN | RGN201157 | pakovanje | 200 testova | Abbott Ireland Diagnostics Division | Alinity i Ferritin Reagent Kit | 90720 | 20% | Magna Pharmacia d.o.o. | 35-10/20 | 24.04.2020. | 24.04.2021. | 0 | 0 | 0 | 0 | 0 | 0 | 0 | 0 | 0 | 0 | 0 | 0 | 0 | 0 | 0 | 0 | 0 | 0 | 0 | 0 | 0 | 0 | 0 | 0 | 0 | 0 | 0 | 0 | 0 | 0 | 0 | 0 | 0 | 0 | 0 | 0 | 0 | 0 | 0 | 0 | 0 | 0 | 0 | 0 | 0 | 0 | 0 | 0 | 0 | 0 | 0 | 0
| Reagensi, izuzev za transfuziju | Specijalna bolnica za cerebralnu paralizu i razvojnu neurologiju | Reagensi, izuzev za transfuziju | 404-1-110/20-4 | 61 | Reagensi i potrošni materijal za analizator Alinity i | 125 | FERRITIN CAL | RGN201158 | pakovanje | 2x3 ml | Abbott Ireland Diagnostics Division | Alinity i Ferritin Calibrators | 18225 | 20% | Magna Pharmacia d.o.o. | 35-10/20 | 24.04.2020. | 24.04.2021. | 0 | 0 | 0 | 0 | 0 | 0 | 0 | 0 | 0 | 0 | 0 | 0 | 0 | 0 | 0 | 0 | 0 | 0 | 0 | 0 | 0 | 0 | 0 | 0 | 0 | 0 | 0 | 0 | 0 | 0 | 0 | 0 | 0 | 0 | 0 | 0 | 0 | 0 | 0 | 0 | 0 | 0 | 0 | 0 | 0 | 0 | 0 | 0 | 0 | 0 | 0 | 0
| Reagensi, izuzev za transfuziju | Specijalna bolnica za cerebralnu paralizu i razvojnu neurologiju | Reagensi, izuzev za transfuziju | 404-1-110/20-4 | 61 | Reagensi i potrošni materijal za analizator Alinity i | 126 | FERRITIN CTL | RGN201159 | pakovanje | 3x8 ml | Abbott Ireland Diagnostics Division | Alinity i Ferritin Controls | 18225 | 20% | Magna Pharmacia d.o.o. | 35-10/20 | 24.04.2020. | 24.04.2021. | 0 | 0 | 0 | 0 | 0 | 0 | 0 | 0 | 0 | 0 | 0 | 0 | 0 | 0 | 0 | 0 | 0 | 0 | 0 | 0 | 0 | 0 | 0 | 0 | 0 | 0 | 0 | 0 | 0 | 0 | 0 | 0 | 0 | 0 | 0 | 0 | 0 | 0 | 0 | 0 | 0 | 0 | 0 | 0 | 0 | 0 | 0 | 0 | 0 | 0 | 0 | 0
| Reagensi, izuzev za transfuziju | Specijalna bolnica za cerebralnu paralizu i razvojnu neurologiju | Reagensi, izuzev za transfuziju | 404-1-110/20-4 | 61 | Reagensi i potrošni materijal za analizator Alinity i | 127 | PROKALCITONIN | RGN201160 | pakovanje | 200 test | Abbott Ireland Diagnostics Division | Alinity i BRAHMS PCT Reagent Kit | 234500 | 20% | Magna Pharmacia d.o.o. | 35-10/20 | 24.04.2020. | 24.04.2021. | 0 | 0 | 0 | 0 | 0 | 0 | 0 | 0 | 0 | 0 | 0 | 0 | 0 | 0 | 0 | 0 | 0 | 0 | 0 | 0 | 0 | 0 | 0 | 0 | 0 | 0 | 0 | 0 | 0 | 0 | 0 | 0 | 0 | 0 | 0 | 0 | 0 | 0 | 0 | 0 | 0 | 0 | 0 | 0 | 0 | 0 | 0 | 0 | 0 | 0 | 0 | 0
| Reagensi, izuzev za transfuziju | Specijalna bolnica za cerebralnu paralizu i razvojnu neurologiju | Reagensi, izuzev za transfuziju | 404-1-110/20-4 | 61 | Reagensi i potrošni materijal za analizator Alinity i | 128 | PCT CAL | RGN201161 | pakovanje | 6 x 2 mL | Abbott Ireland Diagnostics Division | Alinity i BRAHMS PCT Calibrators | 17200 | 20% | Magna Pharmacia d.o.o. | 35-10/20 | 24.04.2020. | 24.04.2021. | 0 | 0 | 0 | 0 | 0 | 0 | 0 | 0 | 0 | 0 | 0 | 0 | 0 | 0 | 0 | 0 | 0 | 0 | 0 | 0 | 0 | 0 | 0 | 0 | 0 | 0 | 0 | 0 | 0 | 0 | 0 | 0 | 0 | 0 | 0 | 0 | 0 | 0 | 0 | 0 | 0 | 0 | 0 | 0 | 0 | 0 | 0 | 0 | 0 | 0 | 0 | 0
| Reagensi, izuzev za transfuziju | Specijalna bolnica za cerebralnu paralizu i razvojnu neurologiju | Reagensi, izuzev za transfuziju | 404-1-110/20-4 | 61 | Reagensi i potrošni materijal za analizator Alinity i | 129 | PCT CTL | RGN201162 | pakovanje | 6 x 3 mL | Abbott Ireland Diagnostics Division | Alinity i BRAHMS PCT Controls | 17200 | 20% | Magna Pharmacia d.o.o. | 35-10/20 | 24.04.2020. | 24.04.2021. | 0 | 0 | 0 | 0 | 0 | 0 | 0 | 0 | 0 | 0 | 0 | 0 | 0 | 0 | 0 | 0 | 0 | 0 | 0 | 0 | 0 | 0 | 0 | 0 | 0 | 0 | 0 | 0 | 0 | 0 | 0 | 0 | 0 | 0 | 0 | 0 | 0 | 0 | 0 | 0 | 0 | 0 | 0 | 0 | 0 | 0 | 0 | 0 | 0 | 0 | 0 | 0
| Reagensi, izuzev za transfuziju | Specijalna bolnica za cerebralnu paralizu i razvojnu neurologiju | Reagensi, izuzev za transfuziju | 404-1-110/20-4 | 61 | Reagensi i potrošni materijal za analizator Alinity i | 130 | CMV IGG | RGN201163 | pakovanje | 200 test | Abbott Ireland Diagnostics Division | Alinity i CMV IgG Reagent Kit | 112320 | 20% | Magna Pharmacia d.o.o. | 35-10/20 | 24.04.2020. | 24.04.2021. | 0 | 0 | 0 | 0 | 0 | 0 | 0 | 0 | 0 | 0 | 0 | 0 | 0 | 0 | 0 | 0 | 0 | 0 | 0 | 0 | 0 | 0 | 0 | 0 | 0 | 0 | 0 | 0 | 0 | 0 | 0 | 0 | 0 | 0 | 0 | 0 | 0 | 0 | 0 | 0 | 0 | 0 | 0 | 0 | 0 | 0 | 0 | 0 | 0 | 0 | 0 | 0
| Reagensi, izuzev za transfuziju | Specijalna bolnica za cerebralnu paralizu i razvojnu neurologiju | Reagensi, izuzev za transfuziju | 404-1-110/20-4 | 61 | Reagensi i potrošni materijal za analizator Alinity i | 131 | CMV IGG CAL | RGN201164 | pakovanje | 6 x 3 ml | Abbott Ireland Diagnostics Division | Alinity i CMV IgG Calibrators | 62400 | 20% | Magna Pharmacia d.o.o. | 35-10/20 | 24.04.2020. | 24.04.2021. | 0 | 0 | 0 | 0 | 0 | 0 | 0 | 0 | 0 | 0 | 0 | 0 | 0 | 0 | 0 | 0 | 0 | 0 | 0 | 0 | 0 | 0 | 0 | 0 | 0 | 0 | 0 | 0 | 0 | 0 | 0 | 0 | 0 | 0 | 0 | 0 | 0 | 0 | 0 | 0 | 0 | 0 | 0 | 0 | 0 | 0 | 0 | 0 | 0 | 0 | 0 | 0
| Reagensi, izuzev za transfuziju | Specijalna bolnica za cerebralnu paralizu i razvojnu neurologiju | Reagensi, izuzev za transfuziju | 404-1-110/20-4 | 61 | Reagensi i potrošni materijal za analizator Alinity i | 132 | CMV IGG CTL | RGN201165 | pakovanje | 3 x 8 ml | Abbott Ireland Diagnostics Division | Alinity i CMV IgG Controls | 31200 | 20% | Magna Pharmacia d.o.o. | 35-10/20 | 24.04.2020. | 24.04.2021. | 0 | 0 | 0 | 0 | 0 | 0 | 0 | 0 | 0 | 0 | 0 | 0 | 0 | 0 | 0 | 0 | 0 | 0 | 0 | 0 | 0 | 0 | 0 | 0 | 0 | 0 | 0 | 0 | 0 | 0 | 0 | 0 | 0 | 0 | 0 | 0 | 0 | 0 | 0 | 0 | 0 | 0 | 0 | 0 | 0 | 0 | 0 | 0 | 0 | 0 | 0 | 0
| Reagensi, izuzev za transfuziju | Specijalna bolnica za cerebralnu paralizu i razvojnu neurologiju | Reagensi, izuzev za transfuziju | 404-1-110/20-4 | 61 | Reagensi i potrošni materijal za analizator Alinity i | 133 | CMV IGM | RGN201166 | pakovanje | 200 test | Abbott Ireland Diagnostics Division | Alinity i CMV IgM Reagent Kit | 137280 | 20% | Magna Pharmacia d.o.o. | 35-10/20 | 24.04.2020. | 24.04.2021. | 0 | 0 | 0 | 0 | 0 | 0 | 0 | 0 | 0 | 0 | 0 | 0 | 0 | 0 | 0 | 0 | 0 | 0 | 0 | 0 | 0 | 0 | 0 | 0 | 0 | 0 | 0 | 0 | 0 | 0 | 0 | 0 | 0 | 0 | 0 | 0 | 0 | 0 | 0 | 0 | 0 | 0 | 0 | 0 | 0 | 0 | 0 | 0 | 0 | 0 | 0 | 0
| Reagensi, izuzev za transfuziju | Specijalna bolnica za cerebralnu paralizu i razvojnu neurologiju | Reagensi, izuzev za transfuziju | 404-1-110/20-4 | 61 | Reagensi i potrošni materijal za analizator Alinity i | 134 | CMV IGM CAL | RGN201167 | pakovanje | 1 x 3 ml | Abbott Ireland Diagnostics Division | Alinity i CMV IgM Calibrator | 62400 | 20% | Magna Pharmacia d.o.o. | 35-10/20 | 24.04.2020. | 24.04.2021. | 0 | 0 | 0 | 0 | 0 | 0 | 0 | 0 | 0 | 0 | 0 | 0 | 0 | 0 | 0 | 0 | 0 | 0 | 0 | 0 | 0 | 0 | 0 | 0 | 0 | 0 | 0 | 0 | 0 | 0 | 0 | 0 | 0 | 0 | 0 | 0 | 0 | 0 | 0 | 0 | 0 | 0 | 0 | 0 | 0 | 0 | 0 | 0 | 0 | 0 | 0 | 0
| Reagensi, izuzev za transfuziju | Specijalna bolnica za cerebralnu paralizu i razvojnu neurologiju | Reagensi, izuzev za transfuziju | 404-1-110/20-4 | 61 | Reagensi i potrošni materijal za analizator Alinity i | 135 | CMV IGM CTL | RGN201168 | pakovanje | 2 x 4 ml | Abbott Ireland Diagnostics Division | Alinity i CMV IgM Controls | 31200 | 20% | Magna Pharmacia d.o.o. | 35-10/20 | 24.04.2020. | 24.04.2021. | 0 | 0 | 0 | 0 | 0 | 0 | 0 | 0 | 0 | 0 | 0 | 0 | 0 | 0 | 0 | 0 | 0 | 0 | 0 | 0 | 0 | 0 | 0 | 0 | 0 | 0 | 0 | 0 | 0 | 0 | 0 | 0 | 0 | 0 | 0 | 0 | 0 | 0 | 0 | 0 | 0 | 0 | 0 | 0 | 0 | 0 | 0 | 0 | 0 | 0 | 0 | 0
| Reagensi, izuzev za transfuziju | Specijalna bolnica za cerebralnu paralizu i razvojnu neurologiju | Reagensi, izuzev za transfuziju | 404-1-110/20-4 | 61 | Reagensi i potrošni materijal za analizator Alinity i | 136 | RUBELLA IGG | RGN201169 | pakovanje | 200 test | Abbott Ireland Diagnostics Division | Alinity i Rubella IgG Reagent Kit | 112320 | 20% | Magna Pharmacia d.o.o. | 35-10/20 | 24.04.2020. | 24.04.2021. | 0 | 0 | 0 | 0 | 0 | 0 | 0 | 0 | 0 | 0 | 0 | 0 | 0 | 0 | 0 | 0 | 0 | 0 | 0 | 0 | 0 | 0 | 0 | 0 | 0 | 0 | 0 | 0 | 0 | 0 | 0 | 0 | 0 | 0 | 0 | 0 | 0 | 0 | 0 | 0 | 0 | 0 | 0 | 0 | 0 | 0 | 0 | 0 | 0 | 0 | 0 | 0
| Reagensi, izuzev za transfuziju | Specijalna bolnica za cerebralnu paralizu i razvojnu neurologiju | Reagensi, izuzev za transfuziju | 404-1-110/20-4 | 61 | Reagensi i potrošni materijal za analizator Alinity i | 137 | RUBELLA IGG CAL | RGN201170 | pakovanje | 6 x 3 ml | Abbott Ireland Diagnostics Division | Alinity i Rubella IgG Calibrators | 18720 | 20% | Magna Pharmacia d.o.o. | 35-10/20 | 24.04.2020. | 24.04.2021. | 0 | 0 | 0 | 0 | 0 | 0 | 0 | 0 | 0 | 0 | 0 | 0 | 0 | 0 | 0 | 0 | 0 | 0 | 0 | 0 | 0 | 0 | 0 | 0 | 0 | 0 | 0 | 0 | 0 | 0 | 0 | 0 | 0 | 0 | 0 | 0 | 0 | 0 | 0 | 0 | 0 | 0 | 0 | 0 | 0 | 0 | 0 | 0 | 0 | 0 | 0 | 0
| Reagensi, izuzev za transfuziju | Specijalna bolnica za cerebralnu paralizu i razvojnu neurologiju | Reagensi, izuzev za transfuziju | 404-1-110/20-4 | 61 | Reagensi i potrošni materijal za analizator Alinity i | 138 | RUBELLA IGG CTL | RGN201171 | pakovanje | 3 x 8 ml | Abbott Ireland Diagnostics Division | Alinity i Rubella IgG Controls | 18720 | 20% | Magna Pharmacia d.o.o. | 35-10/20 | 24.04.2020. | 24.04.2021. | 0 | 0 | 0 | 0 | 0 | 0 | 0 | 0 | 0 | 0 | 0 | 0 | 0 | 0 | 0 | 0 | 0 | 0 | 0 | 0 | 0 | 0 | 0 | 0 | 0 | 0 | 0 | 0 | 0 | 0 | 0 | 0 | 0 | 0 | 0 | 0 | 0 | 0 | 0 | 0 | 0 | 0 | 0 | 0 | 0 | 0 | 0 | 0 | 0 | 0 | 0 | 0
| Reagensi, izuzev za transfuziju | Specijalna bolnica za cerebralnu paralizu i razvojnu neurologiju | Reagensi, izuzev za transfuziju | 404-1-110/20-4 | 61 | Reagensi i potrošni materijal za analizator Alinity i | 139 | RUBELLA IGM | RGN201172 | pakovanje | 200 test | Abbott Ireland Diagnostics Division | Alinity i Rubella IgM Reagent Kit | 137280 | 20% | Magna Pharmacia d.o.o. | 35-10/20 | 24.04.2020. | 24.04.2021. | 0 | 0 | 0 | 0 | 0 | 0 | 0 | 0 | 0 | 0 | 0 | 0 | 0 | 0 | 0 | 0 | 0 | 0 | 0 | 0 | 0 | 0 | 0 | 0 | 0 | 0 | 0 | 0 | 0 | 0 | 0 | 0 | 0 | 0 | 0 | 0 | 0 | 0 | 0 | 0 | 0 | 0 | 0 | 0 | 0 | 0 | 0 | 0 | 0 | 0 | 0 | 0
| Reagensi, izuzev za transfuziju | Specijalna bolnica za cerebralnu paralizu i razvojnu neurologiju | Reagensi, izuzev za transfuziju | 404-1-110/20-4 | 61 | Reagensi i potrošni materijal za analizator Alinity i | 140 | RUBELLA IGM CAL | RGN201173 | pakovanje | 1 x 3 ml | Abbott Ireland Diagnostics Division | Alinity i Rubella IgM Calibrators | 18720 | 20% | Magna Pharmacia d.o.o. | 35-10/20 | 24.04.2020. | 24.04.2021. | 0 | 0 | 0 | 0 | 0 | 0 | 0 | 0 | 0 | 0 | 0 | 0 | 0 | 0 | 0 | 0 | 0 | 0 | 0 | 0 | 0 | 0 | 0 | 0 | 0 | 0 | 0 | 0 | 0 | 0 | 0 | 0 | 0 | 0 | 0 | 0 | 0 | 0 | 0 | 0 | 0 | 0 | 0 | 0 | 0 | 0 | 0 | 0 | 0 | 0 | 0 | 0
| Reagensi, izuzev za transfuziju | Specijalna bolnica za cerebralnu paralizu i razvojnu neurologiju | Reagensi, izuzev za transfuziju | 404-1-110/20-4 | 61 | Reagensi i potrošni materijal za analizator Alinity i | 141 | RUBELLA IGM CTL | RGN201174 | pakovanje | 2 x 4 ml | Abbott Ireland Diagnostics Division | Alinity i Rubella IgM Controls | 24960 | 20% | Magna Pharmacia d.o.o. | 35-10/20 | 24.04.2020. | 24.04.2021. | 0 | 0 | 0 | 0 | 0 | 0 | 0 | 0 | 0 | 0 | 0 | 0 | 0 | 0 | 0 | 0 | 0 | 0 | 0 | 0 | 0 | 0 | 0 | 0 | 0 | 0 | 0 | 0 | 0 | 0 | 0 | 0 | 0 | 0 | 0 | 0 | 0 | 0 | 0 | 0 | 0 | 0 | 0 | 0 | 0 | 0 | 0 | 0 | 0 | 0 | 0 | 0
| Reagensi, izuzev za transfuziju | Specijalna bolnica za cerebralnu paralizu i razvojnu neurologiju | Reagensi, izuzev za transfuziju | 404-1-110/20-4 | 61 | Reagensi i potrošni materijal za analizator Alinity i | 142 | TOXO IGG | RGN201175 | pakovanje | 200 test | Abbott GmbH | Alinity i Toxo IgG Reagent Kit | 124800 | 20% | Magna Pharmacia d.o.o. | 35-10/20 | 24.04.2020. | 24.04.2021. | 0 | 0 | 0 | 0 | 0 | 0 | 0 | 0 | 0 | 0 | 0 | 0 | 0 | 0 | 0 | 0 | 0 | 0 | 0 | 0 | 0 | 0 | 0 | 0 | 0 | 0 | 0 | 0 | 0 | 0 | 0 | 0 | 0 | 0 | 0 | 0 | 0 | 0 | 0 | 0 | 0 | 0 | 0 | 0 | 0 | 0 | 0 | 0 | 0 | 0 | 0 | 0
| Reagensi, izuzev za transfuziju | Specijalna bolnica za cerebralnu paralizu i razvojnu neurologiju | Reagensi, izuzev za transfuziju | 404-1-110/20-4 | 61 | Reagensi i potrošni materijal za analizator Alinity i | 143 | TOXO IGG CAL | RGN201176 | pakovanje | 6x3 ml | Abbott GmbH | Alinity i Toxo IgG Calibrators | 62400 | 20% | Magna Pharmacia d.o.o. | 35-10/20 | 24.04.2020. | 24.04.2021. | 0 | 0 | 0 | 0 | 0 | 0 | 0 | 0 | 0 | 0 | 0 | 0 | 0 | 0 | 0 | 0 | 0 | 0 | 0 | 0 | 0 | 0 | 0 | 0 | 0 | 0 | 0 | 0 | 0 | 0 | 0 | 0 | 0 | 0 | 0 | 0 | 0 | 0 | 0 | 0 | 0 | 0 | 0 | 0 | 0 | 0 | 0 | 0 | 0 | 0 | 0 | 0
| Reagensi, izuzev za transfuziju | Specijalna bolnica za cerebralnu paralizu i razvojnu neurologiju | Reagensi, izuzev za transfuziju | 404-1-110/20-4 | 61 | Reagensi i potrošni materijal za analizator Alinity i | 144 | TOXO IGG CTL | RGN201177 | pakovanje | 3x8 ml | Abbott GmbH | Alinity i Toxo IgG Controls | 62400 | 20% | Magna Pharmacia d.o.o. | 35-10/20 | 24.04.2020. | 24.04.2021. | 0 | 0 | 0 | 0 | 0 | 0 | 0 | 0 | 0 | 0 | 0 | 0 | 0 | 0 | 0 | 0 | 0 | 0 | 0 | 0 | 0 | 0 | 0 | 0 | 0 | 0 | 0 | 0 | 0 | 0 | 0 | 0 | 0 | 0 | 0 | 0 | 0 | 0 | 0 | 0 | 0 | 0 | 0 | 0 | 0 | 0 | 0 | 0 | 0 | 0 | 0 | 0
| Reagensi, izuzev za transfuziju | Specijalna bolnica za cerebralnu paralizu i razvojnu neurologiju | Reagensi, izuzev za transfuziju | 404-1-110/20-4 | 61 | Reagensi i potrošni materijal za analizator Alinity i | 145 | TOXO IGM | RGN201178 | pakovanje | 200 test | Abbott GmbH | Alinity i Toxo IgM Reagent Kit | 124800 | 20% | Magna Pharmacia d.o.o. | 35-10/20 | 24.04.2020. | 24.04.2021. | 0 | 0 | 0 | 0 | 0 | 0 | 0 | 0 | 0 | 0 | 0 | 0 | 0 | 0 | 0 | 0 | 0 | 0 | 0 | 0 | 0 | 0 | 0 | 0 | 0 | 0 | 0 | 0 | 0 | 0 | 0 | 0 | 0 | 0 | 0 | 0 | 0 | 0 | 0 | 0 | 0 | 0 | 0 | 0 | 0 | 0 | 0 | 0 | 0 | 0 | 0 | 0
| Reagensi, izuzev za transfuziju | Specijalna bolnica za cerebralnu paralizu i razvojnu neurologiju | Reagensi, izuzev za transfuziju | 404-1-110/20-4 | 61 | Reagensi i potrošni materijal za analizator Alinity i | 146 | TOXO IGM CAL | RGN201179 | pakovanje | 1x3 ml | Abbott GmbH | Alinity i Toxo IgM Calibrator | 24960 | 20% | Magna Pharmacia d.o.o. | 35-10/20 | 24.04.2020. | 24.04.2021. | 0 | 0 | 0 | 0 | 0 | 0 | 0 | 0 | 0 | 0 | 0 | 0 | 0 | 0 | 0 | 0 | 0 | 0 | 0 | 0 | 0 | 0 | 0 | 0 | 0 | 0 | 0 | 0 | 0 | 0 | 0 | 0 | 0 | 0 | 0 | 0 | 0 | 0 | 0 | 0 | 0 | 0 | 0 | 0 | 0 | 0 | 0 | 0 | 0 | 0 | 0 | 0
| Reagensi, izuzev za transfuziju | Specijalna bolnica za cerebralnu paralizu i razvojnu neurologiju | Reagensi, izuzev za transfuziju | 404-1-110/20-4 | 61 | Reagensi i potrošni materijal za analizator Alinity i | 147 | TOXO IGM CTL | RGN201180 | pakovanje | 2x4 ml | Abbott GmbH | Alinity i Toxo IgM Controls | 18720 | 20% | Magna Pharmacia d.o.o. | 35-10/20 | 24.04.2020. | 24.04.2021. | 0 | 0 | 0 | 0 | 0 | 0 | 0 | 0 | 0 | 0 | 0 | 0 | 0 | 0 | 0 | 0 | 0 | 0 | 0 | 0 | 0 | 0 | 0 | 0 | 0 | 0 | 0 | 0 | 0 | 0 | 0 | 0 | 0 | 0 | 0 | 0 | 0 | 0 | 0 | 0 | 0 | 0 | 0 | 0 | 0 | 0 | 0 | 0 | 0 | 0 | 0 | 0
| Reagensi, izuzev za transfuziju | Specijalna bolnica za cerebralnu paralizu i razvojnu neurologiju | Reagensi, izuzev za transfuziju | 404-1-110/20-4 | 61 | Reagensi i potrošni materijal za analizator Alinity i | 148 | CMV IGG AVID IGG | RGN201181 | pakovanje | 200 test | Abbott Ireland Diagnostics Division | Alinity i CMV IgG Avidity Reagent Kit | 249600 | 20% | Magna Pharmacia d.o.o. | 35-10/20 | 24.04.2020. | 24.04.2021. | 0 | 0 | 0 | 0 | 0 | 0 | 0 | 0 | 0 | 0 | 0 | 0 | 0 | 0 | 0 | 0 | 0 | 0 | 0 | 0 | 0 | 0 | 0 | 0 | 0 | 0 | 0 | 0 | 0 | 0 | 0 | 0 | 0 | 0 | 0 | 0 | 0 | 0 | 0 | 0 | 0 | 0 | 0 | 0 | 0 | 0 | 0 | 0 | 0 | 0 | 0 | 0
| Reagensi, izuzev za transfuziju | Specijalna bolnica za cerebralnu paralizu i razvojnu neurologiju | Reagensi, izuzev za transfuziju | 404-1-110/20-4 | 61 | Reagensi i potrošni materijal za analizator Alinity i | 149 | CMV IGG AVIDITY CTL | RGN201182 | pakovanje | 2 x 8 ml | Abbott Ireland Diagnostics Division | Alinity i CMV IgG Avidity Controls | 18720 | 20% | Magna Pharmacia d.o.o. | 35-10/20 | 24.04.2020. | 24.04.2021. | 0 | 0 | 0 | 0 | 0 | 0 | 0 | 0 | 0 | 0 | 0 | 0 | 0 | 0 | 0 | 0 | 0 | 0 | 0 | 0 | 0 | 0 | 0 | 0 | 0 | 0 | 0 | 0 | 0 | 0 | 0 | 0 | 0 | 0 | 0 | 0 | 0 | 0 | 0 | 0 | 0 | 0 | 0 | 0 | 0 | 0 | 0 | 0 | 0 | 0 | 0 | 0
| Reagensi, izuzev za transfuziju | Specijalna bolnica za cerebralnu paralizu i razvojnu neurologiju | Reagensi, izuzev za transfuziju | 404-1-110/20-4 | 61 | Reagensi i potrošni materijal za analizator Alinity i | 150 | TOXO IGG AVIDITY CTL | RGN201183 | pakovanje | 2x6 ml | Abbott GmbH | Alinity i Toxo IgG Avidity Controls | 18720 | 20% | Magna Pharmacia d.o.o. | 35-10/20 | 24.04.2020. | 24.04.2021. | 0 | 0 | 0 | 0 | 0 | 0 | 0 | 0 | 0 | 0 | 0 | 0 | 0 | 0 | 0 | 0 | 0 | 0 | 0 | 0 | 0 | 0 | 0 | 0 | 0 | 0 | 0 | 0 | 0 | 0 | 0 | 0 | 0 | 0 | 0 | 0 | 0 | 0 | 0 | 0 | 0 | 0 | 0 | 0 | 0 | 0 | 0 | 0 | 0 | 0 | 0 | 0
| Reagensi, izuzev za transfuziju | Specijalna bolnica za cerebralnu paralizu i razvojnu neurologiju | Reagensi, izuzev za transfuziju | 404-1-110/20-4 | 61 | Reagensi i potrošni materijal za analizator Alinity i | 151 | TOXO IGG AVIDITY | RGN201184 | pakovanje | 200 test | Abbott GmbH | Alinity i Toxo IgG Avidity Reagent Kit | 249600 | 20% | Magna Pharmacia d.o.o. | 35-10/20 | 24.04.2020. | 24.04.2021. | 0 | 0 | 0 | 0 | 0 | 0 | 0 | 0 | 0 | 0 | 0 | 0 | 0 | 0 | 0 | 0 | 0 | 0 | 0 | 0 | 0 | 0 | 0 | 0 | 0 | 0 | 0 | 0 | 0 | 0 | 0 | 0 | 0 | 0 | 0 | 0 | 0 | 0 | 0 | 0 | 0 | 0 | 0 | 0 | 0 | 0 | 0 | 0 | 0 | 0 | 0 | 0
| Reagensi, izuzev za transfuziju | Specijalna bolnica za cerebralnu paralizu i razvojnu neurologiju | Reagensi, izuzev za transfuziju | 404-1-110/20-4 | 61 | Reagensi i potrošni materijal za analizator Alinity i | 152 | MULTICHEM IA PLUS | RGN201185 | pakovanje | 3 x 4 x 5 mL | Techno-path Manufacturing Ltd | MULTICHEM IA PLUS | 112500 | 20% | Magna Pharmacia d.o.o. | 35-10/20 | 24.04.2020. | 24.04.2021. | 0 | 0 | 0 | 0 | 0 | 0 | 0 | 0 | 0 | 0 | 0 | 0 | 0 | 0 | 0 | 0 | 0 | 0 | 0 | 0 | 0 | 0 | 0 | 0 | 0 | 0 | 0 | 0 | 0 | 0 | 0 | 0 | 0 | 0 | 0 | 0 | 0 | 0 | 0 | 0 | 0 | 0 | 0 | 0 | 0 | 0 | 0 | 0 | 0 | 0 | 0 | 0
| Reagensi, izuzev za transfuziju | Specijalna bolnica za cerebralnu paralizu i razvojnu neurologiju | Reagensi, izuzev za transfuziju | 404-1-110/20-4 | 61 | Reagensi i potrošni materijal za analizator Alinity i | 153 | NT-proBNP | RGN201186 | pakovanje | 200 | Axis-Shield Diagnostics Limited. | Alere NT-proBNP for Alinity i Reagent Kit | 313200 | 20% | Magna Pharmacia d.o.o. | 35-10/20 | 24.04.2020. | 24.04.2021. | 0 | 0 | 0 | 0 | 0 | 0 | 0 | 0 | 0 | 0 | 0 | 0 | 0 | 0 | 0 | 0 | 0 | 0 | 0 | 0 | 0 | 0 | 0 | 0 | 0 | 0 | 0 | 0 | 0 | 0 | 0 | 0 | 0 | 0 | 0 | 0 | 0 | 0 | 0 | 0 | 0 | 0 | 0 | 0 | 0 | 0 | 0 | 0 | 0 | 0 | 0 | 0
| Reagensi, izuzev za transfuziju | Specijalna bolnica za cerebralnu paralizu i razvojnu neurologiju | Reagensi, izuzev za transfuziju | 404-1-110/20-4 | 61 | Reagensi i potrošni materijal za analizator Alinity i | 154 | NT-proBNP Controls | RGN201187 | pakovanje | 3 x 8.0 mL | Axis-Shield Diagnostics Limited. | Alere NT-proBNP for Alinity i Controls | 17700 | 20% | Magna Pharmacia d.o.o. | 35-10/20 | 24.04.2020. | 24.04.2021. | 0 | 0 | 0 | 0 | 0 | 0 | 0 | 0 | 0 | 0 | 0 | 0 | 0 | 0 | 0 | 0 | 0 | 0 | 0 | 0 | 0 | 0 | 0 | 0 | 0 | 0 | 0 | 0 | 0 | 0 | 0 | 0 | 0 | 0 | 0 | 0 | 0 | 0 | 0 | 0 | 0 | 0 | 0 | 0 | 0 | 0 | 0 | 0 | 0 | 0 | 0 | 0
| Reagensi, izuzev za transfuziju | Specijalna bolnica za cerebralnu paralizu i razvojnu neurologiju | Reagensi, izuzev za transfuziju | 404-1-110/20-4 | 61 | Reagensi i potrošni materijal za analizator Alinity i | 155 | NT-proBNP Calibrators | RGN201188 | pakovanje | 6 x 3.0 mL | Axis-Shield Diagnostics Limited. | Alere NT-proBNP for Alinity i Calibrators | 17700 | 20% | Magna Pharmacia d.o.o. | 35-10/20 | 24.04.2020. | 24.04.2021. | 0 | 0 | 0 | 0 | 0 | 0 | 0 | 0 | 0 | 0 | 0 | 0 | 0 | 0 | 0 | 0 | 0 | 0 | 0 | 0 | 0 | 0 | 0 | 0 | 0 | 0 | 0 | 0 | 0 | 0 | 0 | 0 | 0 | 0 | 0 | 0 | 0 | 0 | 0 | 0 | 0 | 0 | 0 | 0 | 0 | 0 | 0 | 0 | 0 | 0 | 0 | 0
| Reagensi, izuzev za transfuziju | Specijalna bolnica za cerebralnu paralizu i razvojnu neurologiju | Reagensi, izuzev za transfuziju | 404-1-110/20-4 | 61 | Reagensi i potrošni materijal za analizator Alinity i | 156 | Anti-CCP Reagent Kit | RGN201189 | pakovanje | 200 test | Abbott GmbH | Alinity i Anti-CCP Reagent Kit | 239112 | 20% | Magna Pharmacia d.o.o. | 35-10/20 | 24.04.2020. | 24.04.2021. | 0 | 0 | 0 | 0 | 0 | 0 | 0 | 0 | 0 | 0 | 0 | 0 | 0 | 0 | 0 | 0 | 0 | 0 | 0 | 0 | 0 | 0 | 0 | 0 | 0 | 0 | 0 | 0 | 0 | 0 | 0 | 0 | 0 | 0 | 0 | 0 | 0 | 0 | 0 | 0 | 0 | 0 | 0 | 0 | 0 | 0 | 0 | 0 | 0 | 0 | 0 | 0
| Reagensi, izuzev za transfuziju | Specijalna bolnica za cerebralnu paralizu i razvojnu neurologiju | Reagensi, izuzev za transfuziju | 404-1-110/20-4 | 61 | Reagensi i potrošni materijal za analizator Alinity i | 157 | Anti-CCP Calibrators | RGN201190 | pakovanje | 6 x 3 mL | Abbott GmbH | Alinity i Anti-CCP Calibrators | 16607.5 | 20% | Magna Pharmacia d.o.o. | 35-10/20 | 24.04.2020. | 24.04.2021. | 0 | 0 | 0 | 0 | 0 | 0 | 0 | 0 | 0 | 0 | 0 | 0 | 0 | 0 | 0 | 0 | 0 | 0 | 0 | 0 | 0 | 0 | 0 | 0 | 0 | 0 | 0 | 0 | 0 | 0 | 0 | 0 | 0 | 0 | 0 | 0 | 0 | 0 | 0 | 0 | 0 | 0 | 0 | 0 | 0 | 0 | 0 | 0 | 0 | 0 | 0 | 0
| Reagensi, izuzev za transfuziju | Specijalna bolnica za cerebralnu paralizu i razvojnu neurologiju | Reagensi, izuzev za transfuziju | 404-1-110/20-4 | 61 | Reagensi i potrošni materijal za analizator Alinity i | 158 | Anti-CCP Controls | RGN201191 | pakovanje | 2 x 7 mL | Abbott GmbH | Alinity i Anti-CCP Controls | 18225 | 20% | Magna Pharmacia d.o.o. | 35-10/20 | 24.04.2020. | 24.04.2021. | 0 | 0 | 0 | 0 | 0 | 0 | 0 | 0 | 0 | 0 | 0 | 0 | 0 | 0 | 0 | 0 | 0 | 0 | 0 | 0 | 0 | 0 | 0 | 0 | 0 | 0 | 0 | 0 | 0 | 0 | 0 | 0 | 0 | 0 | 0 | 0 | 0 | 0 | 0 | 0 | 0 | 0 | 0 | 0 | 0 | 0 | 0 | 0 | 0 | 0 | 0 | 0
| Reagensi, izuzev za transfuziju | Specijalna bolnica za cerebralnu paralizu i razvojnu neurologiju | Reagensi, izuzev za transfuziju | 404-1-110/20-4 | 61 | Reagensi i potrošni materijal za analizator Alinity i | 159 | SCC Reagent Kit | RGN201192 | pakovanje | 200 test | Abbott GmbH | Alinity i SCC Reagent Kit | 260600 | 20% | Magna Pharmacia d.o.o. | 35-10/20 | 24.04.2020. | 24.04.2021. | 0 | 0 | 0 | 0 | 0 | 0 | 0 | 0 | 0 | 0 | 0 | 0 | 0 | 0 | 0 | 0 | 0 | 0 | 0 | 0 | 0 | 0 | 0 | 0 | 0 | 0 | 0 | 0 | 0 | 0 | 0 | 0 | 0 | 0 | 0 | 0 | 0 | 0 | 0 | 0 | 0 | 0 | 0 | 0 | 0 | 0 | 0 | 0 | 0 | 0 | 0 | 0
| Reagensi, izuzev za transfuziju | Specijalna bolnica za cerebralnu paralizu i razvojnu neurologiju | Reagensi, izuzev za transfuziju | 404-1-110/20-4 | 61 | Reagensi i potrošni materijal za analizator Alinity i | 160 | SCC Calibrators | RGN201193 | pakovanje | 6 x 3 mL | Abbott GmbH | Alinity i SCC Calibrators | 18225 | 20% | Magna Pharmacia d.o.o. | 35-10/20 | 24.04.2020. | 24.04.2021. | 0 | 0 | 0 | 0 | 0 | 0 | 0 | 0 | 0 | 0 | 0 | 0 | 0 | 0 | 0 | 0 | 0 | 0 | 0 | 0 | 0 | 0 | 0 | 0 | 0 | 0 | 0 | 0 | 0 | 0 | 0 | 0 | 0 | 0 | 0 | 0 | 0 | 0 | 0 | 0 | 0 | 0 | 0 | 0 | 0 | 0 | 0 | 0 | 0 | 0 | 0 | 0
| Reagensi, izuzev za transfuziju | Specijalna bolnica za cerebralnu paralizu i razvojnu neurologiju | Reagensi, izuzev za transfuziju | 404-1-110/20-4 | 61 | Reagensi i potrošni materijal za analizator Alinity i | 161 | SCC Controls | RGN201194 | pakovanje | 3 x 8 mL | Abbott GmbH | Alinity i SCC Controls | 18225 | 20% | Magna Pharmacia d.o.o. | 35-10/20 | 24.04.2020. | 24.04.2021. | 0 | 0 | 0 | 0 | 0 | 0 | 0 | 0 | 0 | 0 | 0 | 0 | 0 | 0 | 0 | 0 | 0 | 0 | 0 | 0 | 0 | 0 | 0 | 0 | 0 | 0 | 0 | 0 | 0 | 0 | 0 | 0 | 0 | 0 | 0 | 0 | 0 | 0 | 0 | 0 | 0 | 0 | 0 | 0 | 0 | 0 | 0 | 0 | 0 | 0 | 0 | 0
| Reagensi, izuzev za transfuziju | Specijalna bolnica za cerebralnu paralizu i razvojnu neurologiju | Reagensi, izuzev za transfuziju | 404-1-110/20-4 | 61 | Reagensi i potrošni materijal za analizator Alinity i | 162 | HOMOCYSTEINE | RGN201195 | pakovanje | 200 test | Abbott GmbH | Alinity i Homocysteine Reagent Kit | 258750 | 20% | Magna Pharmacia d.o.o. | 35-10/20 | 24.04.2020. | 24.04.2021. | 0 | 0 | 0 | 0 | 0 | 0 | 0 | 0 | 0 | 0 | 0 | 0 | 0 | 0 | 0 | 0 | 0 | 0 | 0 | 0 | 0 | 0 | 0 | 0 | 0 | 0 | 0 | 0 | 0 | 0 | 0 | 0 | 0 | 0 | 0 | 0 | 0 | 0 | 0 | 0 | 0 | 0 | 0 | 0 | 0 | 0 | 0 | 0 | 0 | 0 | 0 | 0
| Reagensi, izuzev za transfuziju | Specijalna bolnica za cerebralnu paralizu i razvojnu neurologiju | Reagensi, izuzev za transfuziju | 404-1-110/20-4 | 61 | Reagensi i potrošni materijal za analizator Alinity i | 163 | HOMOCYSTEINE CAL | RGN201196 | pakovanje | 6 x 3 mL | Abbott GmbH | Alinity i Homocysteine Calibrators | 18225 | 20% | Magna Pharmacia d.o.o. | 35-10/20 | 24.04.2020. | 24.04.2021. | 0 | 0 | 0 | 0 | 0 | 0 | 0 | 0 | 0 | 0 | 0 | 0 | 0 | 0 | 0 | 0 | 0 | 0 | 0 | 0 | 0 | 0 | 0 | 0 | 0 | 0 | 0 | 0 | 0 | 0 | 0 | 0 | 0 | 0 | 0 | 0 | 0 | 0 | 0 | 0 | 0 | 0 | 0 | 0 | 0 | 0 | 0 | 0 | 0 | 0 | 0 | 0
| Reagensi, izuzev za transfuziju | Specijalna bolnica za cerebralnu paralizu i razvojnu neurologiju | Reagensi, izuzev za transfuziju | 404-1-110/20-4 | 61 | Reagensi i potrošni materijal za analizator Alinity i | 164 | HOMOCYSTEINE CTL | RGN201197 | pakovanje | 3 x 7,7 mL | Abbott GmbH | Alinity i Homocysteine Controls | 18225 | 20% | Magna Pharmacia d.o.o. | 35-10/20 | 24.04.2020. | 24.04.2021. | 0 | 0 | 0 | 0 | 0 | 0 | 0 | 0 | 0 | 0 | 0 | 0 | 0 | 0 | 0 | 0 | 0 | 0 | 0 | 0 | 0 | 0 | 0 | 0 | 0 | 0 | 0 | 0 | 0 | 0 | 0 | 0 | 0 | 0 | 0 | 0 | 0 | 0 | 0 | 0 | 0 | 0 | 0 | 0 | 0 | 0 | 0 | 0 | 0 | 0 | 0 | 0
| Reagensi, izuzev za transfuziju | Specijalna bolnica za cerebralnu paralizu i razvojnu neurologiju | Reagensi, izuzev za transfuziju | 404-1-110/20-4 | 61 | Reagensi i potrošni materijal za analizator Alinity i | 165 | Trigger Solution | RGN201198 | pakovanje | 4 x 975 mL | Abbott Ireland Diagnostics Division | Alinity Trigger Solution | 22815 | 20% | Magna Pharmacia d.o.o. | 35-10/20 | 24.04.2020. | 24.04.2021. | 0 | 0 | 0 | 0 | 0 | 0 | 0 | 0 | 0 | 0 | 0 | 0 | 0 | 0 | 0 | 0 | 0 | 0 | 0 | 0 | 0 | 0 | 0 | 0 | 0 | 0 | 0 | 0 | 0 | 0 | 0 | 0 | 0 | 0 | 0 | 0 | 0 | 0 | 0 | 0 | 0 | 0 | 0 | 0 | 0 | 0 | 0 | 0 | 0 | 0 | 0 | 0
| Reagensi, izuzev za transfuziju | Specijalna bolnica za cerebralnu paralizu i razvojnu neurologiju | Reagensi, izuzev za transfuziju | 404-1-110/20-4 | 61 | Reagensi i potrošni materijal za analizator Alinity i | 166 | Pre-Trigger Solution | RGN201199 | pakovanje | 4 x 975 mL | Abbott Ireland Diagnostics Division | Alinity Pre-Trigger Solution | 13845 | 20% | Magna Pharmacia d.o.o. | 35-10/20 | 24.04.2020. | 24.04.2021. | 0 | 0 | 0 | 0 | 0 | 0 | 0 | 0 | 0 | 0 | 0 | 0 | 0 | 0 | 0 | 0 | 0 | 0 | 0 | 0 | 0 | 0 | 0 | 0 | 0 | 0 | 0 | 0 | 0 | 0 | 0 | 0 | 0 | 0 | 0 | 0 | 0 | 0 | 0 | 0 | 0 | 0 | 0 | 0 | 0 | 0 | 0 | 0 | 0 | 0 | 0 | 0
| Reagensi, izuzev za transfuziju | Specijalna bolnica za cerebralnu paralizu i razvojnu neurologiju | Reagensi, izuzev za transfuziju | 404-1-110/20-4 | 61 | Reagensi i potrošni materijal za analizator Alinity i | 167 | Concentrated Wash Buffer | RGN201200 | pakovanje | 2x2lit | Abbott Ireland Diagnostics Division | Alinity i-series Concentrated Wash Buffer | 8745 | 20% | Magna Pharmacia d.o.o. | 35-10/20 | 24.04.2020. | 24.04.2021. | 0 | 0 | 0 | 0 | 0 | 0 | 0 | 0 | 0 | 0 | 0 | 0 | 0 | 0 | 0 | 0 | 0 | 0 | 0 | 0 | 0 | 0 | 0 | 0 | 0 | 0 | 0 | 0 | 0 | 0 | 0 | 0 | 0 | 0 | 0 | 0 | 0 | 0 | 0 | 0 | 0 | 0 | 0 | 0 | 0 | 0 | 0 | 0 | 0 | 0 | 0 | 0
| Reagensi, izuzev za transfuziju | Specijalna bolnica za cerebralnu paralizu i razvojnu neurologiju | Reagensi, izuzev za transfuziju | 404-1-110/20-4 | 61 | Reagensi i potrošni materijal za analizator Alinity i | 168 | Probe Conditioning Solution | RGN201201 | pakovanje | 2x31,8ml | Abbott Ireland Diagnostics Division | Alinity i-series Probe Conditioning Solution | 17602 | 20% | Magna Pharmacia d.o.o. | 35-10/20 | 24.04.2020. | 24.04.2021. | 0 | 0 | 0 | 0 | 0 | 0 | 0 | 0 | 0 | 0 | 0 | 0 | 0 | 0 | 0 | 0 | 0 | 0 | 0 | 0 | 0 | 0 | 0 | 0 | 0 | 0 | 0 | 0 | 0 | 0 | 0 | 0 | 0 | 0 | 0 | 0 | 0 | 0 | 0 | 0 | 0 | 0 | 0 | 0 | 0 | 0 | 0 | 0 | 0 | 0 | 0 | 0
| Reagensi, izuzev za transfuziju | Specijalna bolnica za cerebralnu paralizu i razvojnu neurologiju | Reagensi, izuzev za transfuziju | 404-1-110/20-4 | 61 | Reagensi i potrošni materijal za analizator Alinity i | 169 | Reaction Vessels | RGN201202 | pakovanje | 4000/box | Abbott GmbH | Alinity Reaction Vessels | 24880 | 20% | Magna Pharmacia d.o.o. | 35-10/20 | 24.04.2020. | 24.04.2021. | 0 | 0 | 0 | 0 | 0 | 0 | 0 | 0 | 0 | 0 | 0 | 0 | 0 | 0 | 0 | 0 | 0 | 0 | 0 | 0 | 0 | 0 | 0 | 0 | 0 | 0 | 0 | 0 | 0 | 0 | 0 | 0 | 0 | 0 | 0 | 0 | 0 | 0 | 0 | 0 | 0 | 0 | 0 | 0 | 0 | 0 | 0 | 0 | 0 | 0 | 0 | 0
| Reagensi, izuzev za transfuziju | Specijalna bolnica za cerebralnu paralizu i razvojnu neurologiju | Reagensi, izuzev za transfuziju | 404-1-110/20-4 | 61 | Reagensi i potrošni materijal za analizator Alinity i | 170 | Sample Cups | RGN201203 | pakovanje | 1000/pckg | Abbott GmbH | Alinity ci-series Sample Cups | 13840 | 20% | Magna Pharmacia d.o.o. | 35-10/20 | 24.04.2020. | 24.04.2021. | 0 | 0 | 0 | 0 | 0 | 0 | 0 | 0 | 0 | 0 | 0 | 0 | 0 | 0 | 0 | 0 | 0 | 0 | 0 | 0 | 0 | 0 | 0 | 0 | 0 | 0 | 0 | 0 | 0 | 0 | 0 | 0 | 0 | 0 | 0 | 0 | 0 | 0 | 0 | 0 | 0 | 0 | 0 | 0 | 0 | 0 | 0 | 0 | 0 | 0 | 0 | 0
| Reagensi, izuzev za transfuziju | Specijalna bolnica za cerebralnu paralizu i razvojnu neurologiju | Reagensi, izuzev za transfuziju | 404-1-110/20-4 | 61 | Reagensi i potrošni materijal za analizator Alinity i | 171 | Reagent Replacement Caps | RGN201204 | pakovanje | 100/box | Abbott GmbH | Alinity Reagent Replacement Caps | 4221 | 20% | Magna Pharmacia d.o.o. | 35-10/20 | 24.04.2020. | 24.04.2021. | 0 | 0 | 0 | 0 | 0 | 0 | 0 | 0 | 0 | 0 | 0 | 0 | 0 | 0 | 0 | 0 | 0 | 0 | 0 | 0 | 0 | 0 | 0 | 0 | 0 | 0 | 0 | 0 | 0 | 0 | 0 | 0 | 0 | 0 | 0 | 0 | 0 | 0 | 0 | 0 | 0 | 0 | 0 | 0 | 0 | 0 | 0 | 0 | 0 | 0 | 0 | 0
| Reagensi, izuzev za transfuziju | Specijalna bolnica za cerebralnu paralizu i razvojnu neurologiju | Reagensi, izuzev za transfuziju | 404-1-110/20-4 | 61 | Reagensi i potrošni materijal za analizator Alinity i | 172 | Calibrator/Control Replacement Caps | RGN201205 | pakovanje | 100/box | Abbott GmbH | Alinity ci-series Calibrator/Control Replacement Caps | 4211 | 20% | Magna Pharmacia d.o.o. | 35-10/20 | 24.04.2020. | 24.04.2021. | 0 | 0 | 0 | 0 | 0 | 0 | 0 | 0 | 0 | 0 | 0 | 0 | 0 | 0 | 0 | 0 | 0 | 0 | 0 | 0 | 0 | 0 | 0 | 0 | 0 | 0 | 0 | 0 | 0 | 0 | 0 | 0 | 0 | 0 | 0 | 0 | 0 | 0 | 0 | 0 | 0 | 0 | 0 | 0 | 0 | 0 | 0 | 0 | 0 | 0 | 0 | 0
| Reagensi, izuzev za transfuziju | Specijalna bolnica za cerebralnu paralizu i razvojnu neurologiju | Reagensi, izuzev za transfuziju | 404-1-110/20-4 | 61 | Reagensi i potrošni materijal za analizator Alinity i | 173 | Multi-Assay Manual Diluent | RGN201206 | pakovanje | 1x100ml | Abbott Ireland Diagnostics Division | Alinity i Multi-Assay Manual Diluent | 23625 | 20% | Magna Pharmacia d.o.o. | 35-10/20 | 24.04.2020. | 24.04.2021. | 0 | 0 | 0 | 0 | 0 | 0 | 0 | 0 | 0 | 0 | 0 | 0 | 0 | 0 | 0 | 0 | 0 | 0 | 0 | 0 | 0 | 0 | 0 | 0 | 0 | 0 | 0 | 0 | 0 | 0 | 0 | 0 | 0 | 0 | 0 | 0 | 0 | 0 | 0 | 0 | 0 | 0 | 0 | 0 | 0 | 0 | 0 | 0 | 0 | 0 | 0 | 0
| Reagensi, izuzev za transfuziju | Specijalna bolnica za cerebralnu paralizu i razvojnu neurologiju | Reagensi, izuzev za transfuziju | 404-1-110/20-4 | 61 | Reagensi i potrošni materijal za analizator Alinity i | 174 | Alinity i PIVKA-II Reagent Kit | RGN201207 | pakovanje | 2 x 100 | Abbott GmbH | Alinity i PIVKA-II Reagent Kit | 241920 | 20% | Magna Pharmacia d.o.o. | 35-10/20 | 24.04.2020. | 24.04.2021. | 0 | 0 | 0 | 0 | 0 | 0 | 0 | 0 | 0 | 0 | 0 | 0 | 0 | 0 | 0 | 0 | 0 | 0 | 0 | 0 | 0 | 0 | 0 | 0 | 0 | 0 | 0 | 0 | 0 | 0 | 0 | 0 | 0 | 0 | 0 | 0 | 0 | 0 | 0 | 0 | 0 | 0 | 0 | 0 | 0 | 0 | 0 | 0 | 0 | 0 | 0 | 0
| Reagensi, izuzev za transfuziju | Specijalna bolnica za cerebralnu paralizu i razvojnu neurologiju | Reagensi, izuzev za transfuziju | 404-1-110/20-4 | 61 | Reagensi i potrošni materijal za analizator Alinity i | 175 | Alinity i PIVKA-II Calibrators | RGN201208 | pakovanje | 6 x 3 mL | Abbott GmbH | Alinity i PIVKA-II Calibrators | 18225 | 20% | Magna Pharmacia d.o.o. | 35-10/20 | 24.04.2020. | 24.04.2021. | 0 | 0 | 0 | 0 | 0 | 0 | 0 | 0 | 0 | 0 | 0 | 0 | 0 | 0 | 0 | 0 | 0 | 0 | 0 | 0 | 0 | 0 | 0 | 0 | 0 | 0 | 0 | 0 | 0 | 0 | 0 | 0 | 0 | 0 | 0 | 0 | 0 | 0 | 0 | 0 | 0 | 0 | 0 | 0 | 0 | 0 | 0 | 0 | 0 | 0 | 0 | 0
| Reagensi, izuzev za transfuziju | Specijalna bolnica za cerebralnu paralizu i razvojnu neurologiju | Reagensi, izuzev za transfuziju | 404-1-110/20-4 | 61 | Reagensi i potrošni materijal za analizator Alinity i | 176 | Alinity i PIVKA-II Controls | RGN201209 | pakovanje | 3 x 8 mL | Abbott GmbH | Alinity i PIVKA-II Controls | 18225 | 20% | Magna Pharmacia d.o.o. | 35-10/20 | 24.04.2020. | 24.04.2021. | 0 | 0 | 0 | 0 | 0 | 0 | 0 | 0 | 0 | 0 | 0 | 0 | 0 | 0 | 0 | 0 | 0 | 0 | 0 | 0 | 0 | 0 | 0 | 0 | 0 | 0 | 0 | 0 | 0 | 0 | 0 | 0 | 0 | 0 | 0 | 0 | 0 | 0 | 0 | 0 | 0 | 0 | 0 | 0 | 0 | 0 | 0 | 0 | 0 | 0 | 0 | 0
| Reagensi, izuzev za transfuziju | Specijalna bolnica za cerebralnu paralizu i razvojnu neurologiju | Reagensi, izuzev za transfuziju | 404-1-110/20-4 | 62 | Reagensi i potrošni materijal za imunohemijske analizatore model Chorus Trio | 1 | CHORUS-ANA-8 | RGN201210 | pakovanje | 36 тестова | Diesee Diagnostica Senese S.P.A. Italija | Chorus ANA-8 | 20664 | 20% | Yunicom d.o.o | 35-31/20 | 24.04.2020. | 24.04.2021. | 0 | 0 | 0 | 0 | 0 | 0 | 0 | 0 | 0 | 0 | 0 | 0 | 0 | 0 | 0 | 0 | 0 | 0 | 0 | 0 | 0 | 0 | 0 | 0 | 0 | 0 | 0 | 0 | 0 | 0 | 0 | 0 | 0 | 0 | 0 | 0 | 0 | 0 | 0 | 0 | 0 | 0 | 0 | 0 | 0 | 0 | 0 | 0 | 0 | 0 | 0 | 0
| Reagensi, izuzev za transfuziju | Specijalna bolnica za cerebralnu paralizu i razvojnu neurologiju | Reagensi, izuzev za transfuziju | 404-1-110/20-4 | 62 | Reagensi i potrošni materijal za imunohemijske analizatore model Chorus Trio | 2 | CHORUS-ANTI-CCP | RGN201211 | pakovanje | 36 тестова | Diesee Diagnostica Senese S.P.A. Italija | Chorus ANTI-CCP | 29520 | 20% | Yunicom d.o.o | 35-31/20 | 24.04.2020. | 24.04.2021. | 0 | 0 | 0 | 0 | 0 | 0 | 0 | 0 | 0 | 0 | 0 | 0 | 0 | 0 | 0 | 0 | 0 | 0 | 0 | 0 | 0 | 0 | 0 | 0 | 0 | 0 | 0 | 0 | 0 | 0 | 0 | 0 | 0 | 0 | 0 | 0 | 0 | 0 | 0 | 0 | 0 | 0 | 0 | 0 | 0 | 0 | 0 | 0 | 0 | 0 | 0 | 0
| Reagensi, izuzev za transfuziju | Specijalna bolnica za cerebralnu paralizu i razvojnu neurologiju | Reagensi, izuzev za transfuziju | 404-1-110/20-4 | 62 | Reagensi i potrošni materijal za imunohemijske analizatore model Chorus Trio | 3 | CHORUS-BETA 2-GLYCOPROTEIN-G | RGN201212 | pakovanje | 36 тестова | Diesee Diagnostica Senese S.P.A. Italija | Chorus beta 2-Glycoprotein-G | 20664 | 20% | Yunicom d.o.o | 35-31/20 | 24.04.2020. | 24.04.2021. | 0 | 0 | 0 | 0 | 0 | 0 | 0 | 0 | 0 | 0 | 0 | 0 | 0 | 0 | 0 | 0 | 0 | 0 | 0 | 0 | 0 | 0 | 0 | 0 | 0 | 0 | 0 | 0 | 0 | 0 | 0 | 0 | 0 | 0 | 0 | 0 | 0 | 0 | 0 | 0 | 0 | 0 | 0 | 0 | 0 | 0 | 0 | 0 | 0 | 0 | 0 | 0
| Reagensi, izuzev za transfuziju | Specijalna bolnica za cerebralnu paralizu i razvojnu neurologiju | Reagensi, izuzev za transfuziju | 404-1-110/20-4 | 62 | Reagensi i potrošni materijal za imunohemijske analizatore model Chorus Trio | 4 | CHORUS-BETA 2-GLYCOPROTEIN-M | RGN201213 | pakovanje | 36 тестова | Diesee Diagnostica Senese S.P.A. Italija | Chorus beta 2-Glycoprotein-M | 20664 | 20% | Yunicom d.o.o | 35-31/20 | 24.04.2020. | 24.04.2021. | 0 | 0 | 0 | 0 | 0 | 0 | 0 | 0 | 0 | 0 | 0 | 0 | 0 | 0 | 0 | 0 | 0 | 0 | 0 | 0 | 0 | 0 | 0 | 0 | 0 | 0 | 0 | 0 | 0 | 0 | 0 | 0 | 0 | 0 | 0 | 0 | 0 | 0 | 0 | 0 | 0 | 0 | 0 | 0 | 0 | 0 | 0 | 0 | 0 | 0 | 0 | 0
| Reagensi, izuzev za transfuziju | Specijalna bolnica za cerebralnu paralizu i razvojnu neurologiju | Reagensi, izuzev za transfuziju | 404-1-110/20-4 | 62 | Reagensi i potrošni materijal za imunohemijske analizatore model Chorus Trio | 5 | CHORUS-CARDIOLIPIN-G | RGN201214 | pakovanje | 36 тестова | Diesee Diagnostica Senese S.P.A. Italija | Chorus Cardiolipin-G | 20664 | 20% | Yunicom d.o.o | 35-31/20 | 24.04.2020. | 24.04.2021. | 0 | 0 | 0 | 0 | 0 | 0 | 0 | 0 | 0 | 0 | 0 | 0 | 0 | 0 | 0 | 0 | 0 | 0 | 0 | 0 | 0 | 0 | 0 | 0 | 0 | 0 | 0 | 0 | 0 | 0 | 0 | 0 | 0 | 0 | 0 | 0 | 0 | 0 | 0 | 0 | 0 | 0 | 0 | 0 | 0 | 0 | 0 | 0 | 0 | 0 | 0 | 0
| Reagensi, izuzev za transfuziju | Specijalna bolnica za cerebralnu paralizu i razvojnu neurologiju | Reagensi, izuzev za transfuziju | 404-1-110/20-4 | 62 | Reagensi i potrošni materijal za imunohemijske analizatore model Chorus Trio | 6 | CHORUS-CARDIOLIPIN-M | RGN201215 | pakovanje | 36 тестова | Diesee Diagnostica Senese S.P.A. Italija | Chorus Cardiolipin-M | 20664 | 20% | Yunicom d.o.o | 35-31/20 | 24.04.2020. | 24.04.2021. | 0 | 0 | 0 | 0 | 0 | 0 | 0 | 0 | 0 | 0 | 0 | 0 | 0 | 0 | 0 | 0 | 0 | 0 | 0 | 0 | 0 | 0 | 0 | 0 | 0 | 0 | 0 | 0 | 0 | 0 | 0 | 0 | 0 | 0 | 0 | 0 | 0 | 0 | 0 | 0 | 0 | 0 | 0 | 0 | 0 | 0 | 0 | 0 | 0 | 0 | 0 | 0
| Reagensi, izuzev za transfuziju | Specijalna bolnica za cerebralnu paralizu i razvojnu neurologiju | Reagensi, izuzev za transfuziju | 404-1-110/20-4 | 62 | Reagensi i potrošni materijal za imunohemijske analizatore model Chorus Trio | 7 | CHORUS-DSDNA-G | RGN201216 | pakovanje | 36 тестова | Diesee Diagnostica Senese S.P.A. Italija | Chorus dsDNA-G | 20664 | 20% | Yunicom d.o.o | 35-31/20 | 24.04.2020. | 24.04.2021. | 0 | 0 | 0 | 0 | 0 | 0 | 0 | 0 | 0 | 0 | 0 | 0 | 0 | 0 | 0 | 0 | 0 | 0 | 0 | 0 | 0 | 0 | 0 | 0 | 0 | 0 | 0 | 0 | 0 | 0 | 0 | 0 | 0 | 0 | 0 | 0 | 0 | 0 | 0 | 0 | 0 | 0 | 0 | 0 | 0 | 0 | 0 | 0 | 0 | 0 | 0 | 0
| Reagensi, izuzev za transfuziju | Specijalna bolnica za cerebralnu paralizu i razvojnu neurologiju | Reagensi, izuzev za transfuziju | 404-1-110/20-4 | 62 | Reagensi i potrošni materijal za imunohemijske analizatore model Chorus Trio | 8 | CHORUS-MPO | RGN201217 | pakovanje | 36 тестова | Diesee Diagnostica Senese S.P.A. Italija | Chorus MPO | 26424 | 20% | Yunicom d.o.o | 35-31/20 | 24.04.2020. | 24.04.2021. | 0 | 0 | 0 | 0 | 0 | 0 | 0 | 0 | 0 | 0 | 0 | 0 | 0 | 0 | 0 | 0 | 0 | 0 | 0 | 0 | 0 | 0 | 0 | 0 | 0 | 0 | 0 | 0 | 0 | 0 | 0 | 0 | 0 | 0 | 0 | 0 | 0 | 0 | 0 | 0 | 0 | 0 | 0 | 0 | 0 | 0 | 0 | 0 | 0 | 0 | 0 | 0
| Reagensi, izuzev za transfuziju | Specijalna bolnica za cerebralnu paralizu i razvojnu neurologiju | Reagensi, izuzev za transfuziju | 404-1-110/20-4 | 62 | Reagensi i potrošni materijal za imunohemijske analizatore model Chorus Trio | 9 | CHORUS-PR3 | RGN201218 | pakovanje | 36 тестова | Diesee Diagnostica Senese S.P.A. Italija | Chorus PR3 | 26424 | 20% | Yunicom d.o.o | 35-31/20 | 24.04.2020. | 24.04.2021. | 0 | 0 | 0 | 0 | 0 | 0 | 0 | 0 | 0 | 0 | 0 | 0 | 0 | 0 | 0 | 0 | 0 | 0 | 0 | 0 | 0 | 0 | 0 | 0 | 0 | 0 | 0 | 0 | 0 | 0 | 0 | 0 | 0 | 0 | 0 | 0 | 0 | 0 | 0 | 0 | 0 | 0 | 0 | 0 | 0 | 0 | 0 | 0 | 0 | 0 | 0 | 0
| Reagensi, izuzev za transfuziju | Specijalna bolnica za cerebralnu paralizu i razvojnu neurologiju | Reagensi, izuzev za transfuziju | 404-1-110/20-4 | 62 | Reagensi i potrošni materijal za imunohemijske analizatore model Chorus Trio | 10 | CHORUS-ANTI GBM ANTITELA | RGN201219 | pakovanje | 36 тестова | Diesee Diagnostica Senese S.P.A. Italija | Chorus GBM | 27216 | 20% | Yunicom d.o.o | 35-31/20 | 24.04.2020. | 24.04.2021. | 0 | 0 | 0 | 0 | 0 | 0 | 0 | 0 | 0 | 0 | 0 | 0 | 0 | 0 | 0 | 0 | 0 | 0 | 0 | 0 | 0 | 0 | 0 | 0 | 0 | 0 | 0 | 0 | 0 | 0 | 0 | 0 | 0 | 0 | 0 | 0 | 0 | 0 | 0 | 0 | 0 | 0 | 0 | 0 | 0 | 0 | 0 | 0 | 0 | 0 | 0 | 0
| Reagensi, izuzev za transfuziju | Specijalna bolnica za cerebralnu paralizu i razvojnu neurologiju | Reagensi, izuzev za transfuziju | 404-1-110/20-4 | 62 | Reagensi i potrošni materijal za imunohemijske analizatore model Chorus Trio | 11 | CHORUS-SANITIZING SOLUTION 1X20ML | RGN201220 | pakovanje | 1x20 ML | Diesee Diagnostica Senese S.P.A. Italija | Sanitizing Solution | 2401 | 20% | Yunicom d.o.o | 35-31/20 | 24.04.2020. | 24.04.2021. | 0 | 0 | 0 | 0 | 0 | 0 | 0 | 0 | 0 | 0 | 0 | 0 | 0 | 0 | 0 | 0 | 0 | 0 | 0 | 0 | 0 | 0 | 0 | 0 | 0 | 0 | 0 | 0 | 0 | 0 | 0 | 0 | 0 | 0 | 0 | 0 | 0 | 0 | 0 | 0 | 0 | 0 | 0 | 0 | 0 | 0 | 0 | 0 | 0 | 0 | 0 | 0
| Reagensi, izuzev za transfuziju | Specijalna bolnica za cerebralnu paralizu i razvojnu neurologiju | Reagensi, izuzev za transfuziju | 404-1-110/20-4 | 62 | Reagensi i potrošni materijal za imunohemijske analizatore model Chorus Trio | 12 | CHORUS-CLEANING SOULTION 2000 | RGN201221 | pakovanje | 4x20 ML | Diesee Diagnostica Senese S.P.A. Italija | Cleaning Solution 2000 | 5779.8 | 20% | Yunicom d.o.o | 35-31/20 | 24.04.2020. | 24.04.2021. | 0 | 0 | 0 | 0 | 0 | 0 | 0 | 0 | 0 | 0 | 0 | 0 | 0 | 0 | 0 | 0 | 0 | 0 | 0 | 0 | 0 | 0 | 0 | 0 | 0 | 0 | 0 | 0 | 0 | 0 | 0 | 0 | 0 | 0 | 0 | 0 | 0 | 0 | 0 | 0 | 0 | 0 | 0 | 0 | 0 | 0 | 0 | 0 | 0 | 0 | 0 | 0
| Reagensi, izuzev za transfuziju | Specijalna bolnica za cerebralnu paralizu i razvojnu neurologiju | Reagensi, izuzev za transfuziju | 404-1-110/20-4 | 62 | Reagensi i potrošni materijal za imunohemijske analizatore model Chorus Trio | 13 | CHORUS-WASHING BUFFER AUTOIMMUNITY | RGN201222 | pakovanje | 12x20 ML | Diesee Diagnostica Senese S.P.A. Italija | Washing buffer Autoimmunity | 7800 | 20% | Yunicom d.o.o | 35-31/20 | 24.04.2020. | 24.04.2021. | 0 | 0 | 0 | 0 | 0 | 0 | 0 | 0 | 0 | 0 | 0 | 0 | 0 | 0 | 0 | 0 | 0 | 0 | 0 | 0 | 0 | 0 | 0 | 0 | 0 | 0 | 0 | 0 | 0 | 0 | 0 | 0 | 0 | 0 | 0 | 0 | 0 | 0 | 0 | 0 | 0 | 0 | 0 | 0 | 0 | 0 | 0 | 0 | 0 | 0 | 0 | 0
| Reagensi, izuzev za transfuziju | Specijalna bolnica za cerebralnu paralizu i razvojnu neurologiju | Reagensi, izuzev za transfuziju | 404-1-110/20-4 | 62 | Reagensi i potrošni materijal za imunohemijske analizatore model Chorus Trio | 14 | CHORUS Calprotectin K ELISA test или одговарајућe | RGN201223 | pakovanje | 12 тестова | Diesee Diagnostica Senese S.P.A. Italija | Chorus Calprotectin K | 11082 | 20% | Yunicom d.o.o | 35-31/20 | 24.04.2020. | 24.04.2021. | 0 | 0 | 0 | 0 | 0 | 0 | 0 | 0 | 0 | 0 | 0 | 0 | 0 | 0 | 0 | 0 | 0 | 0 | 0 | 0 | 0 | 0 | 0 | 0 | 0 | 0 | 0 | 0 | 0 | 0 | 0 | 0 | 0 | 0 | 0 | 0 | 0 | 0 | 0 | 0 | 0 | 0 | 0 | 0 | 0 | 0 | 0 | 0 | 0 | 0 | 0 | 0
| Reagensi, izuzev za transfuziju | Specijalna bolnica za cerebralnu paralizu i razvojnu neurologiju | Reagensi, izuzev za transfuziju | 404-1-110/20-4 | 62 | Reagensi i potrošni materijal za imunohemijske analizatore model Chorus Trio | 15 | Chorus Coprocollect или одговарајућe | RGN201224 | pakovanje | 20 тестова | Diesee Diagnostica Senese S.P.A. Italija | Chorus Coprocollect | 8300 | 20% | Yunicom d.o.o | 35-31/20 | 24.04.2020. | 24.04.2021. | 0 | 0 | 0 | 0 | 0 | 0 | 0 | 0 | 0 | 0 | 0 | 0 | 0 | 0 | 0 | 0 | 0 | 0 | 0 | 0 | 0 | 0 | 0 | 0 | 0 | 0 | 0 | 0 | 0 | 0 | 0 | 0 | 0 | 0 | 0 | 0 | 0 | 0 | 0 | 0 | 0 | 0 | 0 | 0 | 0 | 0 | 0 | 0 | 0 | 0 | 0 | 0
| Reagensi, izuzev za transfuziju | Specijalna bolnica za cerebralnu paralizu i razvojnu neurologiju | Reagensi, izuzev za transfuziju | 404-1-110/20-4 | 62 | Reagensi i potrošni materijal za imunohemijske analizatore model Chorus Trio | 16 | CHORUS ENZY-WELL /Washing Buffer или одговарајућe | RGN201225 | pakovanje | 4x100 ml | Diesee Diagnostica Senese S.P.A. Italija | Washing buffer | 2439 | 20% | Yunicom d.o.o | 35-31/20 | 24.04.2020. | 24.04.2021. | 0 | 0 | 0 | 0 | 0 | 0 | 0 | 0 | 0 | 0 | 0 | 0 | 0 | 0 | 0 | 0 | 0 | 0 | 0 | 0 | 0 | 0 | 0 | 0 | 0 | 0 | 0 | 0 | 0 | 0 | 0 | 0 | 0 | 0 | 0 | 0 | 0 | 0 | 0 | 0 | 0 | 0 | 0 | 0 | 0 | 0 | 0 | 0 | 0 | 0 | 0 | 0
| Reagensi, izuzev za transfuziju | Specijalna bolnica za cerebralnu paralizu i razvojnu neurologiju | Reagensi, izuzev za transfuziju | 404-1-110/20-4 | 63 | Reagensi i potrošni materijal za imunohemijske analizatore model LIAISON XL i LIAISON | 1 | LIAISON ALDOSTERONE | RGN201226 | pakovanje | 100 testova | Diasorin inc, USA | LIAISON ALDOSTERONE | 58900 | 20% | Yunicom d.o.o | 35-31/20 | 24.04.2020. | 24.04.2021. | 0 | 0 | 0 | 0 | 0 | 0 | 0 | 0 | 0 | 0 | 0 | 0 | 0 | 0 | 0 | 0 | 0 | 0 | 0 | 0 | 0 | 0 | 0 | 0 | 0 | 0 | 0 | 0 | 0 | 0 | 0 | 0 | 0 | 0 | 0 | 0 | 0 | 0 | 0 | 0 | 0 | 0 | 0 | 0 | 0 | 0 | 0 | 0 | 0 | 0 | 0 | 0
| Reagensi, izuzev za transfuziju | Specijalna bolnica za cerebralnu paralizu i razvojnu neurologiju | Reagensi, izuzev za transfuziju | 404-1-110/20-4 | 63 | Reagensi i potrošni materijal za imunohemijske analizatore model LIAISON XL i LIAISON | 2 | LIAISON ALDOSTERONE CONTROL SET | RGN201227 | pakovanje | 4 x 4,5mL | Diasorin inc, USA | LIAISON ALDOSTERONE CONTROL SET | 7150 | 20% | Yunicom d.o.o | 35-31/20 | 24.04.2020. | 24.04.2021. | 0 | 0 | 0 | 0 | 0 | 0 | 0 | 0 | 0 | 0 | 0 | 0 | 0 | 0 | 0 | 0 | 0 | 0 | 0 | 0 | 0 | 0 | 0 | 0 | 0 | 0 | 0 | 0 | 0 | 0 | 0 | 0 | 0 | 0 | 0 | 0 | 0 | 0 | 0 | 0 | 0 | 0 | 0 | 0 | 0 | 0 | 0 | 0 | 0 | 0 | 0 | 0
| Reagensi, izuzev za transfuziju | Specijalna bolnica za cerebralnu paralizu i razvojnu neurologiju | Reagensi, izuzev za transfuziju | 404-1-110/20-4 | 63 | Reagensi i potrošni materijal za imunohemijske analizatore model LIAISON XL i LIAISON | 3 | LIAISON DIRECT RENIN | RGN201228 | pakovanje | 100 testova | Diasorin S.P.A Italy | LIAISON DIRECT RENIN | 54865 | 20% | Yunicom d.o.o | 35-31/20 | 24.04.2020. | 24.04.2021. | 0 | 0 | 0 | 0 | 0 | 0 | 0 | 0 | 0 | 0 | 0 | 0 | 0 | 0 | 0 | 0 | 0 | 0 | 0 | 0 | 0 | 0 | 0 | 0 | 0 | 0 | 0 | 0 | 0 | 0 | 0 | 0 | 0 | 0 | 0 | 0 | 0 | 0 | 0 | 0 | 0 | 0 | 0 | 0 | 0 | 0 | 0 | 0 | 0 | 0 | 0 | 0
| Reagensi, izuzev za transfuziju | Specijalna bolnica za cerebralnu paralizu i razvojnu neurologiju | Reagensi, izuzev za transfuziju | 404-1-110/20-4 | 63 | Reagensi i potrošni materijal za imunohemijske analizatore model LIAISON XL i LIAISON | 4 | LIAISON CONTROL DIRECT RENIN | RGN201229 | pakovanje | 4 x 2mL | Diasorin S.P.A Italy | LIAISON CONTROL DIRECT RENIN | 7800 | 20% | Yunicom d.o.o | 35-31/20 | 24.04.2020. | 24.04.2021. | 0 | 0 | 0 | 0 | 0 | 0 | 0 | 0 | 0 | 0 | 0 | 0 | 0 | 0 | 0 | 0 | 0 | 0 | 0 | 0 | 0 | 0 | 0 | 0 | 0 | 0 | 0 | 0 | 0 | 0 | 0 | 0 | 0 | 0 | 0 | 0 | 0 | 0 | 0 | 0 | 0 | 0 | 0 | 0 | 0 | 0 | 0 | 0 | 0 | 0 | 0 | 0
| Reagensi, izuzev za transfuziju | Specijalna bolnica za cerebralnu paralizu i razvojnu neurologiju | Reagensi, izuzev za transfuziju | 404-1-110/20-4 | 63 | Reagensi i potrošni materijal za imunohemijske analizatore model LIAISON XL i LIAISON | 5 | LIAISON 25 OH VITAMIN D TOTAL ASSAY | RGN201230 | pakovanje | 100 testova | Diasorin inc, USA | LIAISON 25 OH VITAMIN D TOTAL ASSAY | 40953 | 20% | Yunicom d.o.o | 35-31/20 | 24.04.2020. | 24.04.2021. | 0 | 0 | 0 | 0 | 0 | 0 | 0 | 0 | 0 | 0 | 0 | 0 | 0 | 0 | 0 | 0 | 0 | 0 | 0 | 0 | 0 | 0 | 0 | 0 | 0 | 0 | 0 | 0 | 0 | 0 | 0 | 0 | 0 | 0 | 0 | 0 | 0 | 0 | 0 | 0 | 0 | 0 | 0 | 0 | 0 | 0 | 0 | 0 | 0 | 0 | 0 | 0
| Reagensi, izuzev za transfuziju | Specijalna bolnica za cerebralnu paralizu i razvojnu neurologiju | Reagensi, izuzev za transfuziju | 404-1-110/20-4 | 63 | Reagensi i potrošni materijal za imunohemijske analizatore model LIAISON XL i LIAISON | 6 | LIAISON 25 OH VITAMIN D TOTAL CONTROL | RGN201231 | pakovanje | 4 x 2mL | Diasorin inc, USA | LIAISON 25 OH VITAMIN D TOTAL CONTROL Set | 10296 | 20% | Yunicom d.o.o | 35-31/20 | 24.04.2020. | 24.04.2021. | 0 | 0 | 0 | 0 | 0 | 0 | 0 | 0 | 0 | 0 | 0 | 0 | 0 | 0 | 0 | 0 | 0 | 0 | 0 | 0 | 0 | 0 | 0 | 0 | 0 | 0 | 0 | 0 | 0 | 0 | 0 | 0 | 0 | 0 | 0 | 0 | 0 | 0 | 0 | 0 | 0 | 0 | 0 | 0 | 0 | 0 | 0 | 0 | 0 | 0 | 0 | 0
| Reagensi, izuzev za transfuziju | Specijalna bolnica za cerebralnu paralizu i razvojnu neurologiju | Reagensi, izuzev za transfuziju | 404-1-110/20-4 | 63 | Reagensi i potrošni materijal za imunohemijske analizatore model LIAISON XL i LIAISON | 7 | LIAISON N-TACT PTH GEN II | RGN201232 | pakovanje | 200 testova | Diasorin inc, USA | LIAISON N-TACT PTH Gen II | 54604 | 20% | Yunicom d.o.o | 35-31/20 | 24.04.2020. | 24.04.2021. | 0 | 0 | 0 | 0 | 0 | 0 | 0 | 0 | 0 | 0 | 0 | 0 | 0 | 0 | 0 | 0 | 0 | 0 | 0 | 0 | 0 | 0 | 0 | 0 | 0 | 0 | 0 | 0 | 0 | 0 | 0 | 0 | 0 | 0 | 0 | 0 | 0 | 0 | 0 | 0 | 0 | 0 | 0 | 0 | 0 | 0 | 0 | 0 | 0 | 0 | 0 | 0
| Reagensi, izuzev za transfuziju | Specijalna bolnica za cerebralnu paralizu i razvojnu neurologiju | Reagensi, izuzev za transfuziju | 404-1-110/20-4 | 63 | Reagensi i potrošni materijal za imunohemijske analizatore model LIAISON XL i LIAISON | 8 | LIAISON N-TACT PTH GEN II CONTROL SET | RGN201233 | pakovanje | 4 x 2mL | Diasorin inc, USA | LIAISON N-TACT PTH Gen II Control Set | 10010 | 20% | Yunicom d.o.o | 35-31/20 | 24.04.2020. | 24.04.2021. | 0 | 0 | 0 | 0 | 0 | 0 | 0 | 0 | 0 | 0 | 0 | 0 | 0 | 0 | 0 | 0 | 0 | 0 | 0 | 0 | 0 | 0 | 0 | 0 | 0 | 0 | 0 | 0 | 0 | 0 | 0 | 0 | 0 | 0 | 0 | 0 | 0 | 0 | 0 | 0 | 0 | 0 | 0 | 0 | 0 | 0 | 0 | 0 | 0 | 0 | 0 | 0
| Reagensi, izuzev za transfuziju | Specijalna bolnica za cerebralnu paralizu i razvojnu neurologiju | Reagensi, izuzev za transfuziju | 404-1-110/20-4 | 63 | Reagensi i potrošni materijal za imunohemijske analizatore model LIAISON XL i LIAISON | 9 | LIAISON hGH | RGN201234 | pakovanje | 100 testova | Diasorin S.P.A Italy | LIAISON hGH | 34034 | 20% | Yunicom d.o.o | 35-31/20 | 24.04.2020. | 24.04.2021. | 0 | 0 | 0 | 0 | 0 | 0 | 0 | 0 | 0 | 0 | 0 | 0 | 0 | 0 | 0 | 0 | 0 | 0 | 0 | 0 | 0 | 0 | 0 | 0 | 0 | 0 | 0 | 0 | 0 | 0 | 0 | 0 | 0 | 0 | 0 | 0 | 0 | 0 | 0 | 0 | 0 | 0 | 0 | 0 | 0 | 0 | 0 | 0 | 0 | 0 | 0 | 0
| Reagensi, izuzev za transfuziju | Specijalna bolnica za cerebralnu paralizu i razvojnu neurologiju | Reagensi, izuzev za transfuziju | 404-1-110/20-4 | 63 | Reagensi i potrošni materijal za imunohemijske analizatore model LIAISON XL i LIAISON | 10 | LIAISON Control hGH | RGN201235 | pakovanje | 4 x 1,5mL | Diasorin S.P.A Italy | LIAISON Control hGH | 7800 | 20% | Yunicom d.o.o | 35-31/20 | 24.04.2020. | 24.04.2021. | 0 | 0 | 0 | 0 | 0 | 0 | 0 | 0 | 0 | 0 | 0 | 0 | 0 | 0 | 0 | 0 | 0 | 0 | 0 | 0 | 0 | 0 | 0 | 0 | 0 | 0 | 0 | 0 | 0 | 0 | 0 | 0 | 0 | 0 | 0 | 0 | 0 | 0 | 0 | 0 | 0 | 0 | 0 | 0 | 0 | 0 | 0 | 0 | 0 | 0 | 0 | 0
| Reagensi, izuzev za transfuziju | Specijalna bolnica za cerebralnu paralizu i razvojnu neurologiju | Reagensi, izuzev za transfuziju | 404-1-110/20-4 | 63 | Reagensi i potrošni materijal za imunohemijske analizatore model LIAISON XL i LIAISON | 11 | LIAISON Androstenedion | RGN201236 | pakovanje | 100 testova | Diasorin inc, USA | LIAISON Androstenedione | 45540 | 20% | Yunicom d.o.o | 35-31/20 | 24.04.2020. | 24.04.2021. | 0 | 0 | 0 | 0 | 0 | 0 | 0 | 0 | 0 | 0 | 0 | 0 | 0 | 0 | 0 | 0 | 0 | 0 | 0 | 0 | 0 | 0 | 0 | 0 | 0 | 0 | 0 | 0 | 0 | 0 | 0 | 0 | 0 | 0 | 0 | 0 | 0 | 0 | 0 | 0 | 0 | 0 | 0 | 0 | 0 | 0 | 0 | 0 | 0 | 0 | 0 | 0
| Reagensi, izuzev za transfuziju | Specijalna bolnica za cerebralnu paralizu i razvojnu neurologiju | Reagensi, izuzev za transfuziju | 404-1-110/20-4 | 63 | Reagensi i potrošni materijal za imunohemijske analizatore model LIAISON XL i LIAISON | 12 | LIAISON Androstenedion control | RGN201237 | pakovanje | 4 x 2mL | Diasorin inc, USA | LIAISON Androstenedione Control set | 7865 | 20% | Yunicom d.o.o | 35-31/20 | 24.04.2020. | 24.04.2021. | 0 | 0 | 0 | 0 | 0 | 0 | 0 | 0 | 0 | 0 | 0 | 0 | 0 | 0 | 0 | 0 | 0 | 0 | 0 | 0 | 0 | 0 | 0 | 0 | 0 | 0 | 0 | 0 | 0 | 0 | 0 | 0 | 0 | 0 | 0 | 0 | 0 | 0 | 0 | 0 | 0 | 0 | 0 | 0 | 0 | 0 | 0 | 0 | 0 | 0 | 0 | 0
| Reagensi, izuzev za transfuziju | Specijalna bolnica za cerebralnu paralizu i razvojnu neurologiju | Reagensi, izuzev za transfuziju | 404-1-110/20-4 | 63 | Reagensi i potrošni materijal za imunohemijske analizatore model LIAISON XL i LIAISON | 13 | LIAISON BAP OSTEASE | RGN201238 | pakovanje | 100 testova | Diasorin S.P.A Italy | LIAISON BAP OSTEASE | 52800 | 20% | Yunicom d.o.o | 35-31/20 | 24.04.2020. | 24.04.2021. | 0 | 0 | 0 | 0 | 0 | 0 | 0 | 0 | 0 | 0 | 0 | 0 | 0 | 0 | 0 | 0 | 0 | 0 | 0 | 0 | 0 | 0 | 0 | 0 | 0 | 0 | 0 | 0 | 0 | 0 | 0 | 0 | 0 | 0 | 0 | 0 | 0 | 0 | 0 | 0 | 0 | 0 | 0 | 0 | 0 | 0 | 0 | 0 | 0 | 0 | 0 | 0
| Reagensi, izuzev za transfuziju | Specijalna bolnica za cerebralnu paralizu i razvojnu neurologiju | Reagensi, izuzev za transfuziju | 404-1-110/20-4 | 63 | Reagensi i potrošni materijal za imunohemijske analizatore model LIAISON XL i LIAISON | 14 | LIAISON BAP OSTEASE control set | RGN201239 | pakovanje | 4 x 2mL | Diasorin S.P.A Italy | LIAISON BAP OSTEASE Control Set | 11440 | 20% | Yunicom d.o.o | 35-31/20 | 24.04.2020. | 24.04.2021. | 0 | 0 | 0 | 0 | 0 | 0 | 0 | 0 | 0 | 0 | 0 | 0 | 0 | 0 | 0 | 0 | 0 | 0 | 0 | 0 | 0 | 0 | 0 | 0 | 0 | 0 | 0 | 0 | 0 | 0 | 0 | 0 | 0 | 0 | 0 | 0 | 0 | 0 | 0 | 0 | 0 | 0 | 0 | 0 | 0 | 0 | 0 | 0 | 0 | 0 | 0 | 0
| Reagensi, izuzev za transfuziju | Specijalna bolnica za cerebralnu paralizu i razvojnu neurologiju | Reagensi, izuzev za transfuziju | 404-1-110/20-4 | 63 | Reagensi i potrošni materijal za imunohemijske analizatore model LIAISON XL i LIAISON | 15 | LIAISON CA 19-9 TM | RGN201240 | pakovanje | 100 testova | Diasorin S.P.A Italy | LIAISON CA 19-9 | 26992 | 20% | Yunicom d.o.o | 35-31/20 | 24.04.2020. | 24.04.2021. | 0 | 0 | 0 | 0 | 0 | 0 | 0 | 0 | 0 | 0 | 0 | 0 | 0 | 0 | 0 | 0 | 0 | 0 | 0 | 0 | 0 | 0 | 0 | 0 | 0 | 0 | 0 | 0 | 0 | 0 | 0 | 0 | 0 | 0 | 0 | 0 | 0 | 0 | 0 | 0 | 0 | 0 | 0 | 0 | 0 | 0 | 0 | 0 | 0 | 0 | 0 | 0
| Reagensi, izuzev za transfuziju | Specijalna bolnica za cerebralnu paralizu i razvojnu neurologiju | Reagensi, izuzev za transfuziju | 404-1-110/20-4 | 63 | Reagensi i potrošni materijal za imunohemijske analizatore model LIAISON XL i LIAISON | 16 | LIAISON CA 125II TM | RGN201241 | pakovanje | 100 testova | Diasorin S.P.A Italy | LIAISON CA 125II | 27873 | 20% | Yunicom d.o.o | 35-31/20 | 24.04.2020. | 24.04.2021. | 0 | 0 | 0 | 0 | 0 | 0 | 0 | 0 | 0 | 0 | 0 | 0 | 0 | 0 | 0 | 0 | 0 | 0 | 0 | 0 | 0 | 0 | 0 | 0 | 0 | 0 | 0 | 0 | 0 | 0 | 0 | 0 | 0 | 0 | 0 | 0 | 0 | 0 | 0 | 0 | 0 | 0 | 0 | 0 | 0 | 0 | 0 | 0 | 0 | 0 | 0 | 0
| Reagensi, izuzev za transfuziju | Specijalna bolnica za cerebralnu paralizu i razvojnu neurologiju | Reagensi, izuzev za transfuziju | 404-1-110/20-4 | 63 | Reagensi i potrošni materijal za imunohemijske analizatore model LIAISON XL i LIAISON | 17 | LIAISON CA 15-3 | RGN201242 | pakovanje | 100 testova | Diasorin S.P.A Italy | LIAISON CA 15-3 | 29340 | 20% | Yunicom d.o.o | 35-31/20 | 24.04.2020. | 24.04.2021. | 0 | 0 | 0 | 0 | 0 | 0 | 0 | 0 | 0 | 0 | 0 | 0 | 0 | 0 | 0 | 0 | 0 | 0 | 0 | 0 | 0 | 0 | 0 | 0 | 0 | 0 | 0 | 0 | 0 | 0 | 0 | 0 | 0 | 0 | 0 | 0 | 0 | 0 | 0 | 0 | 0 | 0 | 0 | 0 | 0 | 0 | 0 | 0 | 0 | 0 | 0 | 0
| Reagensi, izuzev za transfuziju | Specijalna bolnica za cerebralnu paralizu i razvojnu neurologiju | Reagensi, izuzev za transfuziju | 404-1-110/20-4 | 63 | Reagensi i potrošni materijal za imunohemijske analizatore model LIAISON XL i LIAISON | 18 | LIAISON CEA | RGN201243 | pakovanje | 100 testova | Diasorin S.P.A Italy | LIAISON CEA | 19951 | 20% | Yunicom d.o.o | 35-31/20 | 24.04.2020. | 24.04.2021. | 0 | 0 | 0 | 0 | 0 | 0 | 0 | 0 | 0 | 0 | 0 | 0 | 0 | 0 | 0 | 0 | 0 | 0 | 0 | 0 | 0 | 0 | 0 | 0 | 0 | 0 | 0 | 0 | 0 | 0 | 0 | 0 | 0 | 0 | 0 | 0 | 0 | 0 | 0 | 0 | 0 | 0 | 0 | 0 | 0 | 0 | 0 | 0 | 0 | 0 | 0 | 0
| Reagensi, izuzev za transfuziju | Specijalna bolnica za cerebralnu paralizu i razvojnu neurologiju | Reagensi, izuzev za transfuziju | 404-1-110/20-4 | 63 | Reagensi i potrošni materijal za imunohemijske analizatore model LIAISON XL i LIAISON | 19 | LIAISON Multi-Control Tumor Marker | RGN201244 | pakovanje | 4 x 3mL | Diasorin S.P.A Italy | LIAISON Multi-Control Tumour Marker | 20280 | 20% | Yunicom d.o.o | 35-31/20 | 24.04.2020. | 24.04.2021. | 0 | 0 | 0 | 0 | 0 | 0 | 0 | 0 | 0 | 0 | 0 | 0 | 0 | 0 | 0 | 0 | 0 | 0 | 0 | 0 | 0 | 0 | 0 | 0 | 0 | 0 | 0 | 0 | 0 | 0 | 0 | 0 | 0 | 0 | 0 | 0 | 0 | 0 | 0 | 0 | 0 | 0 | 0 | 0 | 0 | 0 | 0 | 0 | 0 | 0 | 0 | 0
| Reagensi, izuzev za transfuziju | Specijalna bolnica za cerebralnu paralizu i razvojnu neurologiju | Reagensi, izuzev za transfuziju | 404-1-110/20-4 | 63 | Reagensi i potrošni materijal za imunohemijske analizatore model LIAISON XL i LIAISON | 20 | LIAISON XL-Starter kit | RGN201245 | pakovanje | 2 x 3 x 230 mL | Diasorin S.P.A Italy | LIAISON XL Starter kit | 12029 | 20% | Yunicom d.o.o | 35-31/20 | 24.04.2020. | 24.04.2021. | 0 | 0 | 0 | 0 | 0 | 0 | 0 | 0 | 0 | 0 | 0 | 0 | 0 | 0 | 0 | 0 | 0 | 0 | 0 | 0 | 0 | 0 | 0 | 0 | 0 | 0 | 0 | 0 | 0 | 0 | 0 | 0 | 0 | 0 | 0 | 0 | 0 | 0 | 0 | 0 | 0 | 0 | 0 | 0 | 0 | 0 | 0 | 0 | 0 | 0 | 0 | 0
| Reagensi, izuzev za transfuziju | Specijalna bolnica za cerebralnu paralizu i razvojnu neurologiju | Reagensi, izuzev za transfuziju | 404-1-110/20-4 | 63 | Reagensi i potrošni materijal za imunohemijske analizatore model LIAISON XL i LIAISON | 21 | LIAISON Wash/System Liquid | RGN201246 | pakovanje | 6 litara | Diasorin S.P.A Italy | LIAISON Wash/System Liquid | 20538 | 20% | Yunicom d.o.o | 35-31/20 | 24.04.2020. | 24.04.2021. | 0 | 0 | 0 | 0 | 0 | 0 | 0 | 0 | 0 | 0 | 0 | 0 | 0 | 0 | 0 | 0 | 0 | 0 | 0 | 0 | 0 | 0 | 0 | 0 | 0 | 0 | 0 | 0 | 0 | 0 | 0 | 0 | 0 | 0 | 0 | 0 | 0 | 0 | 0 | 0 | 0 | 0 | 0 | 0 | 0 | 0 | 0 | 0 | 0 | 0 | 0 | 0
| Reagensi, izuzev za transfuziju | Specijalna bolnica za cerebralnu paralizu i razvojnu neurologiju | Reagensi, izuzev za transfuziju | 404-1-110/20-4 | 63 | Reagensi i potrošni materijal za imunohemijske analizatore model LIAISON XL i LIAISON | 22 | LIAISON XL DiTi (Disposable Tips) | RGN201247 | pakovanje | 6912 komada /pakovanje | Diasorin S.P.A Italy | LIAISON XL Disposable Tips | 92421 | 20% | Yunicom d.o.o | 35-31/20 | 24.04.2020. | 24.04.2021. | 0 | 0 | 0 | 0 | 0 | 0 | 0 | 0 | 0 | 0 | 0 | 0 | 0 | 0 | 0 | 0 | 0 | 0 | 0 | 0 | 0 | 0 | 0 | 0 | 0 | 0 | 0 | 0 | 0 | 0 | 0 | 0 | 0 | 0 | 0 | 0 | 0 | 0 | 0 | 0 | 0 | 0 | 0 | 0 | 0 | 0 | 0 | 0 | 0 | 0 | 0 | 0
| Reagensi, izuzev za transfuziju | Specijalna bolnica za cerebralnu paralizu i razvojnu neurologiju | Reagensi, izuzev za transfuziju | 404-1-110/20-4 | 63 | Reagensi i potrošni materijal za imunohemijske analizatore model LIAISON XL i LIAISON | 23 | LIAISON XL Cuvettes | RGN201248 | pakovanje | 7200 komada / pakovanje | Diasorin S.P.A Italy | LIAISON XL Cuvettes | 44010 | 20% | Yunicom d.o.o | 35-31/20 | 24.04.2020. | 24.04.2021. | 0 | 0 | 0 | 0 | 0 | 0 | 0 | 0 | 0 | 0 | 0 | 0 | 0 | 0 | 0 | 0 | 0 | 0 | 0 | 0 | 0 | 0 | 0 | 0 | 0 | 0 | 0 | 0 | 0 | 0 | 0 | 0 | 0 | 0 | 0 | 0 | 0 | 0 | 0 | 0 | 0 | 0 | 0 | 0 | 0 | 0 | 0 | 0 | 0 | 0 | 0 | 0
| Reagensi, izuzev za transfuziju | Specijalna bolnica za cerebralnu paralizu i razvojnu neurologiju | Reagensi, izuzev za transfuziju | 404-1-110/20-4 | 63 | Reagensi i potrošni materijal za imunohemijske analizatore model LIAISON XL i LIAISON | 24 | LIQUI - NOX | RGN201249 | pakovanje | 1 x 1L | Diasorin S.P.A Italy | LIQUI - NOX | 9682 | 20% | Yunicom d.o.o | 35-31/20 | 24.04.2020. | 24.04.2021. | 0 | 0 | 0 | 0 | 0 | 0 | 0 | 0 | 0 | 0 | 0 | 0 | 0 | 0 | 0 | 0 | 0 | 0 | 0 | 0 | 0 | 0 | 0 | 0 | 0 | 0 | 0 | 0 | 0 | 0 | 0 | 0 | 0 | 0 | 0 | 0 | 0 | 0 | 0 | 0 | 0 | 0 | 0 | 0 | 0 | 0 | 0 | 0 | 0 | 0 | 0 | 0
| Reagensi, izuzev za transfuziju | Specijalna bolnica za cerebralnu paralizu i razvojnu neurologiju | Reagensi, izuzev za transfuziju | 404-1-110/20-4 | 63 | Reagensi i potrošni materijal za imunohemijske analizatore model LIAISON XL i LIAISON | 25 | SOLID WASTE BAG (QTY50) | RGN201250 | pakovanje | 50 komada | Diasorin S.P.A Italy | SOLID WASTE BAG (QTY50) | 6864 | 20% | Yunicom d.o.o | 35-31/20 | 24.04.2020. | 24.04.2021. | 0 | 0 | 0 | 0 | 0 | 0 | 0 | 0 | 0 | 0 | 0 | 0 | 0 | 0 | 0 | 0 | 0 | 0 | 0 | 0 | 0 | 0 | 0 | 0 | 0 | 0 | 0 | 0 | 0 | 0 | 0 | 0 | 0 | 0 | 0 | 0 | 0 | 0 | 0 | 0 | 0 | 0 | 0 | 0 | 0 | 0 | 0 | 0 | 0 | 0 | 0 | 0
| Reagensi, izuzev za transfuziju | Specijalna bolnica za cerebralnu paralizu i razvojnu neurologiju | Reagensi, izuzev za transfuziju | 404-1-110/20-4 | 63 | Reagensi i potrošni materijal za imunohemijske analizatore model LIAISON XL i LIAISON | 26 | LIAISON TSH reagent | RGN201251 | pakovanje | 100 test | Diasorin S.P.A Italy | LIAISON TSH | 10269 | 20% | Yunicom d.o.o | 35-31/20 | 24.04.2020. | 24.04.2021. | 0 | 0 | 0 | 0 | 0 | 0 | 0 | 0 | 0 | 0 | 0 | 0 | 0 | 0 | 0 | 0 | 0 | 0 | 0 | 0 | 0 | 0 | 0 | 0 | 0 | 0 | 0 | 0 | 0 | 0 | 0 | 0 | 0 | 0 | 0 | 0 | 0 | 0 | 0 | 0 | 0 | 0 | 0 | 0 | 0 | 0 | 0 | 0 | 0 | 0 | 0 | 0
| Reagensi, izuzev za transfuziju | Specijalna bolnica za cerebralnu paralizu i razvojnu neurologiju | Reagensi, izuzev za transfuziju | 404-1-110/20-4 | 63 | Reagensi i potrošni materijal za imunohemijske analizatore model LIAISON XL i LIAISON | 27 | LIAISON FT3 reagent | RGN201252 | pakovanje | 100 test | Diasorin S.P.A Italy | LIAISON FT3 | 10562 | 20% | Yunicom d.o.o | 35-31/20 | 24.04.2020. | 24.04.2021. | 0 | 0 | 0 | 0 | 0 | 0 | 0 | 0 | 0 | 0 | 0 | 0 | 0 | 0 | 0 | 0 | 0 | 0 | 0 | 0 | 0 | 0 | 0 | 0 | 0 | 0 | 0 | 0 | 0 | 0 | 0 | 0 | 0 | 0 | 0 | 0 | 0 | 0 | 0 | 0 | 0 | 0 | 0 | 0 | 0 | 0 | 0 | 0 | 0 | 0 | 0 | 0
| Reagensi, izuzev za transfuziju | Specijalna bolnica za cerebralnu paralizu i razvojnu neurologiju | Reagensi, izuzev za transfuziju | 404-1-110/20-4 | 63 | Reagensi i potrošni materijal za imunohemijske analizatore model LIAISON XL i LIAISON | 28 | LIAISON FT4 reagent | RGN201253 | pakovanje | 100 test | Diasorin S.P.A Italy | LIAISON FT4 | 10562 | 20% | Yunicom d.o.o | 35-31/20 | 24.04.2020. | 24.04.2021. | 0 | 0 | 0 | 0 | 0 | 0 | 0 | 0 | 0 | 0 | 0 | 0 | 0 | 0 | 0 | 0 | 0 | 0 | 0 | 0 | 0 | 0 | 0 | 0 | 0 | 0 | 0 | 0 | 0 | 0 | 0 | 0 | 0 | 0 | 0 | 0 | 0 | 0 | 0 | 0 | 0 | 0 | 0 | 0 | 0 | 0 | 0 | 0 | 0 | 0 | 0 | 0
| Reagensi, izuzev za transfuziju | Specijalna bolnica za cerebralnu paralizu i razvojnu neurologiju | Reagensi, izuzev za transfuziju | 404-1-110/20-4 | 63 | Reagensi i potrošni materijal za imunohemijske analizatore model LIAISON XL i LIAISON | 29 | LIAISON Anti-TPO reagent | RGN201254 | pakovanje | 100 test | Diasorin S.P.A Italy | LIAISON Anti-TPO | 27286 | 20% | Yunicom d.o.o | 35-31/20 | 24.04.2020. | 24.04.2021. | 0 | 0 | 0 | 0 | 0 | 0 | 0 | 0 | 0 | 0 | 0 | 0 | 0 | 0 | 0 | 0 | 0 | 0 | 0 | 0 | 0 | 0 | 0 | 0 | 0 | 0 | 0 | 0 | 0 | 0 | 0 | 0 | 0 | 0 | 0 | 0 | 0 | 0 | 0 | 0 | 0 | 0 | 0 | 0 | 0 | 0 | 0 | 0 | 0 | 0 | 0 | 0
| Reagensi, izuzev za transfuziju | Specijalna bolnica za cerebralnu paralizu i razvojnu neurologiju | Reagensi, izuzev za transfuziju | 404-1-110/20-4 | 63 | Reagensi i potrošni materijal za imunohemijske analizatore model LIAISON XL i LIAISON | 30 | LIAISON Insulin reagent | RGN201255 | pakovanje | 100 test | Diasorin S.P.A Italy | LIAISON Insulin | 21418 | 20% | Yunicom d.o.o | 35-31/20 | 24.04.2020. | 24.04.2021. | 0 | 0 | 0 | 0 | 0 | 0 | 0 | 0 | 0 | 0 | 0 | 0 | 0 | 0 | 0 | 0 | 0 | 0 | 0 | 0 | 0 | 0 | 0 | 0 | 0 | 0 | 0 | 0 | 0 | 0 | 0 | 0 | 0 | 0 | 0 | 0 | 0 | 0 | 0 | 0 | 0 | 0 | 0 | 0 | 0 | 0 | 0 | 0 | 0 | 0 | 0 | 0
| Reagensi, izuzev za transfuziju | Specijalna bolnica za cerebralnu paralizu i razvojnu neurologiju | Reagensi, izuzev za transfuziju | 404-1-110/20-4 | 63 | Reagensi i potrošni materijal za imunohemijske analizatore model LIAISON XL i LIAISON | 31 | LIAISON PSA | RGN201256 | pakovanje | 100 test | Diasorin S.P.A Italy | LIAISON PSA | 19071 | 20% | Yunicom d.o.o | 35-31/20 | 24.04.2020. | 24.04.2021. | 0 | 0 | 0 | 0 | 0 | 0 | 0 | 0 | 0 | 0 | 0 | 0 | 0 | 0 | 0 | 0 | 0 | 0 | 0 | 0 | 0 | 0 | 0 | 0 | 0 | 0 | 0 | 0 | 0 | 0 | 0 | 0 | 0 | 0 | 0 | 0 | 0 | 0 | 0 | 0 | 0 | 0 | 0 | 0 | 0 | 0 | 0 | 0 | 0 | 0 | 0 | 0
| Reagensi, izuzev za transfuziju | Specijalna bolnica za cerebralnu paralizu i razvojnu neurologiju | Reagensi, izuzev za transfuziju | 404-1-110/20-4 | 63 | Reagensi i potrošni materijal za imunohemijske analizatore model LIAISON XL i LIAISON | 32 | LIAISON Control Thyroid 1 | RGN201257 | pakovanje | 4x5ml | Diasorin S.P.A Italy | LIAISON Control Thyroid 1 | 9360 | 20% | Yunicom d.o.o | 35-31/20 | 24.04.2020. | 24.04.2021. | 0 | 0 | 0 | 0 | 0 | 0 | 0 | 0 | 0 | 0 | 0 | 0 | 0 | 0 | 0 | 0 | 0 | 0 | 0 | 0 | 0 | 0 | 0 | 0 | 0 | 0 | 0 | 0 | 0 | 0 | 0 | 0 | 0 | 0 | 0 | 0 | 0 | 0 | 0 | 0 | 0 | 0 | 0 | 0 | 0 | 0 | 0 | 0 | 0 | 0 | 0 | 0
| Reagensi, izuzev za transfuziju | Specijalna bolnica za cerebralnu paralizu i razvojnu neurologiju | Reagensi, izuzev za transfuziju | 404-1-110/20-4 | 63 | Reagensi i potrošni materijal za imunohemijske analizatore model LIAISON XL i LIAISON | 33 | LIAISON Control Thyroid 2 | RGN201258 | pakovanje | 4x5ml | Diasorin S.P.A Italy | LIAISON Control Thyroid 2 | 9360 | 20% | Yunicom d.o.o | 35-31/20 | 24.04.2020. | 24.04.2021. | 0 | 0 | 0 | 0 | 0 | 0 | 0 | 0 | 0 | 0 | 0 | 0 | 0 | 0 | 0 | 0 | 0 | 0 | 0 | 0 | 0 | 0 | 0 | 0 | 0 | 0 | 0 | 0 | 0 | 0 | 0 | 0 | 0 | 0 | 0 | 0 | 0 | 0 | 0 | 0 | 0 | 0 | 0 | 0 | 0 | 0 | 0 | 0 | 0 | 0 | 0 | 0
| Reagensi, izuzev za transfuziju | Specijalna bolnica za cerebralnu paralizu i razvojnu neurologiju | Reagensi, izuzev za transfuziju | 404-1-110/20-4 | 63 | Reagensi i potrošni materijal za imunohemijske analizatore model LIAISON XL i LIAISON | 34 | LIAISON Control Thyroid 3 | RGN201259 | pakovanje | 4x5ml | Diasorin S.P.A Italy | LIAISON Control Thyroid 3 | 9360 | 20% | Yunicom d.o.o | 35-31/20 | 24.04.2020. | 24.04.2021. | 0 | 0 | 0 | 0 | 0 | 0 | 0 | 0 | 0 | 0 | 0 | 0 | 0 | 0 | 0 | 0 | 0 | 0 | 0 | 0 | 0 | 0 | 0 | 0 | 0 | 0 | 0 | 0 | 0 | 0 | 0 | 0 | 0 | 0 | 0 | 0 | 0 | 0 | 0 | 0 | 0 | 0 | 0 | 0 | 0 | 0 | 0 | 0 | 0 | 0 | 0 | 0
| Reagensi, izuzev za transfuziju | Specijalna bolnica za cerebralnu paralizu i razvojnu neurologiju | Reagensi, izuzev za transfuziju | 404-1-110/20-4 | 63 | Reagensi i potrošni materijal za imunohemijske analizatore model LIAISON XL i LIAISON | 35 | LIAISON FPSA | RGN201260 | pakovanje | 100 testova | Diasorin S.P.A Italy | LIAISON fPSA | 22005 | 20% | Yunicom d.o.o | 35-31/20 | 24.04.2020. | 24.04.2021. | 0 | 0 | 0 | 0 | 0 | 0 | 0 | 0 | 0 | 0 | 0 | 0 | 0 | 0 | 0 | 0 | 0 | 0 | 0 | 0 | 0 | 0 | 0 | 0 | 0 | 0 | 0 | 0 | 0 | 0 | 0 | 0 | 0 | 0 | 0 | 0 | 0 | 0 | 0 | 0 | 0 | 0 | 0 | 0 | 0 | 0 | 0 | 0 | 0 | 0 | 0 | 0
| Reagensi, izuzev za transfuziju | Specijalna bolnica za cerebralnu paralizu i razvojnu neurologiju | Reagensi, izuzev za transfuziju | 404-1-110/20-4 | 63 | Reagensi i potrošni materijal za imunohemijske analizatore model LIAISON XL i LIAISON | 36 | LIAISON Control FPSA | RGN201261 | pakovanje | 4 x 2mL | Diasorin S.P.A Italy | LIAISON Control fPSA | 7800 | 20% | Yunicom d.o.o | 35-31/20 | 24.04.2020. | 24.04.2021. | 0 | 0 | 0 | 0 | 0 | 0 | 0 | 0 | 0 | 0 | 0 | 0 | 0 | 0 | 0 | 0 | 0 | 0 | 0 | 0 | 0 | 0 | 0 | 0 | 0 | 0 | 0 | 0 | 0 | 0 | 0 | 0 | 0 | 0 | 0 | 0 | 0 | 0 | 0 | 0 | 0 | 0 | 0 | 0 | 0 | 0 | 0 | 0 | 0 | 0 | 0 | 0
| Reagensi, izuzev za transfuziju | Specijalna bolnica za cerebralnu paralizu i razvojnu neurologiju | Reagensi, izuzev za transfuziju | 404-1-110/20-4 | 63 | Reagensi i potrošni materijal za imunohemijske analizatore model LIAISON XL i LIAISON | 37 | LIAISON Control PSA | RGN201262 | pakovanje | 4 x 2mL | Diasorin S.P.A Italy | LIAISON Control PSA | 7800 | 20% | Yunicom d.o.o | 35-31/20 | 24.04.2020. | 24.04.2021. | 0 | 0 | 0 | 0 | 0 | 0 | 0 | 0 | 0 | 0 | 0 | 0 | 0 | 0 | 0 | 0 | 0 | 0 | 0 | 0 | 0 | 0 | 0 | 0 | 0 | 0 | 0 | 0 | 0 | 0 | 0 | 0 | 0 | 0 | 0 | 0 | 0 | 0 | 0 | 0 | 0 | 0 | 0 | 0 | 0 | 0 | 0 | 0 | 0 | 0 | 0 | 0
| Reagensi, izuzev za transfuziju | Specijalna bolnica za cerebralnu paralizu i razvojnu neurologiju | Reagensi, izuzev za transfuziju | 404-1-110/20-4 | 63 | Reagensi i potrošni materijal za imunohemijske analizatore model LIAISON XL i LIAISON | 38 | LIAISON AFP | RGN201263 | pakovanje | 100 testova | Diasorin S.P.A Italy | LIAISON AFP | 21124 | 20% | Yunicom d.o.o | 35-31/20 | 24.04.2020. | 24.04.2021. | 0 | 0 | 0 | 0 | 0 | 0 | 0 | 0 | 0 | 0 | 0 | 0 | 0 | 0 | 0 | 0 | 0 | 0 | 0 | 0 | 0 | 0 | 0 | 0 | 0 | 0 | 0 | 0 | 0 | 0 | 0 | 0 | 0 | 0 | 0 | 0 | 0 | 0 | 0 | 0 | 0 | 0 | 0 | 0 | 0 | 0 | 0 | 0 | 0 | 0 | 0 | 0
| Reagensi, izuzev za transfuziju | Specijalna bolnica za cerebralnu paralizu i razvojnu neurologiju | Reagensi, izuzev za transfuziju | 404-1-110/20-4 | 63 | Reagensi i potrošni materijal za imunohemijske analizatore model LIAISON XL i LIAISON | 39 | LIAISON CORTISOL | RGN201264 | pakovanje | 100 testova | Diasorin S.P.A Italy | LIAISON CORTISOL | 18000 | 20% | Yunicom d.o.o | 35-31/20 | 24.04.2020. | 24.04.2021. | 0 | 0 | 0 | 0 | 0 | 0 | 0 | 0 | 0 | 0 | 0 | 0 | 0 | 0 | 0 | 0 | 0 | 0 | 0 | 0 | 0 | 0 | 0 | 0 | 0 | 0 | 0 | 0 | 0 | 0 | 0 | 0 | 0 | 0 | 0 | 0 | 0 | 0 | 0 | 0 | 0 | 0 | 0 | 0 | 0 | 0 | 0 | 0 | 0 | 0 | 0 | 0
| Reagensi, izuzev za transfuziju | Specijalna bolnica za cerebralnu paralizu i razvojnu neurologiju | Reagensi, izuzev za transfuziju | 404-1-110/20-4 | 63 | Reagensi i potrošni materijal za imunohemijske analizatore model LIAISON XL i LIAISON | 40 | LIAISON PROLACTIN XT | RGN201265 | pakovanje | 100 testova | Diasorin S.P.A Italy | LIAISON PROLACTIN XT | 21418 | 20% | Yunicom d.o.o | 35-31/20 | 24.04.2020. | 24.04.2021. | 0 | 0 | 0 | 0 | 0 | 0 | 0 | 0 | 0 | 0 | 0 | 0 | 0 | 0 | 0 | 0 | 0 | 0 | 0 | 0 | 0 | 0 | 0 | 0 | 0 | 0 | 0 | 0 | 0 | 0 | 0 | 0 | 0 | 0 | 0 | 0 | 0 | 0 | 0 | 0 | 0 | 0 | 0 | 0 | 0 | 0 | 0 | 0 | 0 | 0 | 0 | 0
| Reagensi, izuzev za transfuziju | Specijalna bolnica za cerebralnu paralizu i razvojnu neurologiju | Reagensi, izuzev za transfuziju | 404-1-110/20-4 | 63 | Reagensi i potrošni materijal za imunohemijske analizatore model LIAISON XL i LIAISON | 41 | LIAISON BRAHMS PCT II Gen | RGN201266 | pakovanje | 100 testova | Diasorin S.P.A Italy | LIAISON BRAHMS PCT II Gen | 90480 | 20% | Yunicom d.o.o | 35-31/20 | 24.04.2020. | 24.04.2021. | 0 | 0 | 0 | 0 | 0 | 0 | 0 | 0 | 0 | 0 | 0 | 0 | 0 | 0 | 0 | 0 | 0 | 0 | 0 | 0 | 0 | 0 | 0 | 0 | 0 | 0 | 0 | 0 | 0 | 0 | 0 | 0 | 0 | 0 | 0 | 0 | 0 | 0 | 0 | 0 | 0 | 0 | 0 | 0 | 0 | 0 | 0 | 0 | 0 | 0 | 0 | 0
| Reagensi, izuzev za transfuziju | Specijalna bolnica za cerebralnu paralizu i razvojnu neurologiju | Reagensi, izuzev za transfuziju | 404-1-110/20-4 | 63 | Reagensi i potrošni materijal za imunohemijske analizatore model LIAISON XL i LIAISON | 42 | LIAISON Control BRAHMS PCT II Gen | RGN201267 | pakovanje | L1 2x1,1ml, L2 2x1,1ml | Diasorin S.P.A Italy | LIAISON Control BRAHMS PCT II Gen | 18720 | 20% | Yunicom d.o.o | 35-31/20 | 24.04.2020. | 24.04.2021. | 0 | 0 | 0 | 0 | 0 | 0 | 0 | 0 | 0 | 0 | 0 | 0 | 0 | 0 | 0 | 0 | 0 | 0 | 0 | 0 | 0 | 0 | 0 | 0 | 0 | 0 | 0 | 0 | 0 | 0 | 0 | 0 | 0 | 0 | 0 | 0 | 0 | 0 | 0 | 0 | 0 | 0 | 0 | 0 | 0 | 0 | 0 | 0 | 0 | 0 | 0 | 0
| Reagensi, izuzev za transfuziju | Specijalna bolnica za cerebralnu paralizu i razvojnu neurologiju | Reagensi, izuzev za transfuziju | 404-1-110/20-4 | 63 | Reagensi i potrošni materijal za imunohemijske analizatore model LIAISON XL i LIAISON | 43 | LIAISON T3 | RGN201268 | pakovanje | 100 testova | Diasorin S.P.A Italy | LIAISON T3 | 10562 | 20% | Yunicom d.o.o | 35-31/20 | 24.04.2020. | 24.04.2021. | 0 | 0 | 0 | 0 | 0 | 0 | 0 | 0 | 0 | 0 | 0 | 0 | 0 | 0 | 0 | 0 | 0 | 0 | 0 | 0 | 0 | 0 | 0 | 0 | 0 | 0 | 0 | 0 | 0 | 0 | 0 | 0 | 0 | 0 | 0 | 0 | 0 | 0 | 0 | 0 | 0 | 0 | 0 | 0 | 0 | 0 | 0 | 0 | 0 | 0 | 0 | 0
| Reagensi, izuzev za transfuziju | Specijalna bolnica za cerebralnu paralizu i razvojnu neurologiju | Reagensi, izuzev za transfuziju | 404-1-110/20-4 | 63 | Reagensi i potrošni materijal za imunohemijske analizatore model LIAISON XL i LIAISON | 44 | LIAISON T4 | RGN201269 | pakovanje | 100 testova | Diasorin S.P.A Italy | LIAISON T4 | 10562 | 20% | Yunicom d.o.o | 35-31/20 | 24.04.2020. | 24.04.2021. | 0 | 0 | 0 | 0 | 0 | 0 | 0 | 0 | 0 | 0 | 0 | 0 | 0 | 0 | 0 | 0 | 0 | 0 | 0 | 0 | 0 | 0 | 0 | 0 | 0 | 0 | 0 | 0 | 0 | 0 | 0 | 0 | 0 | 0 | 0 | 0 | 0 | 0 | 0 | 0 | 0 | 0 | 0 | 0 | 0 | 0 | 0 | 0 | 0 | 0 | 0 | 0
| Reagensi, izuzev za transfuziju | Specijalna bolnica za cerebralnu paralizu i razvojnu neurologiju | Reagensi, izuzev za transfuziju | 404-1-110/20-4 | 63 | Reagensi i potrošni materijal za imunohemijske analizatore model LIAISON XL i LIAISON | 45 | LIAISON XL 1,25 DIHYDROXYVITAMIN D | RGN201270 | pakovanje | 100 testova | Diasorin inc, USA | LIAISON XL 1,25 DIHYDROXYVITAMIN D | 132000 | 20% | Yunicom d.o.o | 35-31/20 | 24.04.2020. | 24.04.2021. | 0 | 0 | 0 | 0 | 0 | 0 | 0 | 0 | 0 | 0 | 0 | 0 | 0 | 0 | 0 | 0 | 0 | 0 | 0 | 0 | 0 | 0 | 0 | 0 | 0 | 0 | 0 | 0 | 0 | 0 | 0 | 0 | 0 | 0 | 0 | 0 | 0 | 0 | 0 | 0 | 0 | 0 | 0 | 0 | 0 | 0 | 0 | 0 | 0 | 0 | 0 | 0
| Reagensi, izuzev za transfuziju | Specijalna bolnica za cerebralnu paralizu i razvojnu neurologiju | Reagensi, izuzev za transfuziju | 404-1-110/20-4 | 63 | Reagensi i potrošni materijal za imunohemijske analizatore model LIAISON XL i LIAISON | 46 | LIAISON XL 1,25 DIHYDROXYVITAMIN D control set | RGN201271 | pakovanje | 4 x 2mL | Diasorin inc, USA | LIAISON XL 1,25 DIHYDROXYVITAMIN D control set | 8580 | 20% | Yunicom d.o.o | 35-31/20 | 24.04.2020. | 24.04.2021. | 0 | 0 | 0 | 0 | 0 | 0 | 0 | 0 | 0 | 0 | 0 | 0 | 0 | 0 | 0 | 0 | 0 | 0 | 0 | 0 | 0 | 0 | 0 | 0 | 0 | 0 | 0 | 0 | 0 | 0 | 0 | 0 | 0 | 0 | 0 | 0 | 0 | 0 | 0 | 0 | 0 | 0 | 0 | 0 | 0 | 0 | 0 | 0 | 0 | 0 | 0 | 0
| Reagensi, izuzev za transfuziju | Specijalna bolnica za cerebralnu paralizu i razvojnu neurologiju | Reagensi, izuzev za transfuziju | 404-1-110/20-4 | 63 | Reagensi i potrošni materijal za imunohemijske analizatore model LIAISON XL i LIAISON | 47 | LIAISON 1-84 PTH Assay | RGN201272 | pakovanje | 100 testova | Diasorin inc, USA | LIAISON 1-84 PTH Assay | 41149 | 20% | Yunicom d.o.o | 35-31/20 | 24.04.2020. | 24.04.2021. | 0 | 0 | 0 | 0 | 0 | 0 | 0 | 0 | 0 | 0 | 0 | 0 | 0 | 0 | 0 | 0 | 0 | 0 | 0 | 0 | 0 | 0 | 0 | 0 | 0 | 0 | 0 | 0 | 0 | 0 | 0 | 0 | 0 | 0 | 0 | 0 | 0 | 0 | 0 | 0 | 0 | 0 | 0 | 0 | 0 | 0 | 0 | 0 | 0 | 0 | 0 | 0
| Reagensi, izuzev za transfuziju | Specijalna bolnica za cerebralnu paralizu i razvojnu neurologiju | Reagensi, izuzev za transfuziju | 404-1-110/20-4 | 63 | Reagensi i potrošni materijal za imunohemijske analizatore model LIAISON XL i LIAISON | 48 | LIAISON 1-84 PTH Control Set | RGN201273 | pakovanje | 8 x 2mL | Diasorin inc, USA | LIAISON 1-84 PTH Control Set | 8580 | 20% | Yunicom d.o.o | 35-31/20 | 24.04.2020. | 24.04.2021. | 0 | 0 | 0 | 0 | 0 | 0 | 0 | 0 | 0 | 0 | 0 | 0 | 0 | 0 | 0 | 0 | 0 | 0 | 0 | 0 | 0 | 0 | 0 | 0 | 0 | 0 | 0 | 0 | 0 | 0 | 0 | 0 | 0 | 0 | 0 | 0 | 0 | 0 | 0 | 0 | 0 | 0 | 0 | 0 | 0 | 0 | 0 | 0 | 0 | 0 | 0 | 0
| Reagensi, izuzev za transfuziju | Specijalna bolnica za cerebralnu paralizu i razvojnu neurologiju | Reagensi, izuzev za transfuziju | 404-1-110/20-4 | 63 | Reagensi i potrošni materijal za imunohemijske analizatore model LIAISON XL i LIAISON | 49 | LIAISON ANTI-TG | RGN201274 | pakovanje | 100 testova | Diasorin S.P.A Italy | LIAISON ANTI-Tg | 27873 | 20% | Yunicom d.o.o | 35-31/20 | 24.04.2020. | 24.04.2021. | 0 | 0 | 0 | 0 | 0 | 0 | 0 | 0 | 0 | 0 | 0 | 0 | 0 | 0 | 0 | 0 | 0 | 0 | 0 | 0 | 0 | 0 | 0 | 0 | 0 | 0 | 0 | 0 | 0 | 0 | 0 | 0 | 0 | 0 | 0 | 0 | 0 | 0 | 0 | 0 | 0 | 0 | 0 | 0 | 0 | 0 | 0 | 0 | 0 | 0 | 0 | 0
| Reagensi, izuzev za transfuziju | Specijalna bolnica za cerebralnu paralizu i razvojnu neurologiju | Reagensi, izuzev za transfuziju | 404-1-110/20-4 | 63 | Reagensi i potrošni materijal za imunohemijske analizatore model LIAISON XL i LIAISON | 50 | LIAISON Control Anti-TPO | RGN201275 | pakovanje | 4 x 1mL | Diasorin S.P.A Italy | LIAISON Control Anti-TPO | 7800 | 20% | Yunicom d.o.o | 35-31/20 | 24.04.2020. | 24.04.2021. | 0 | 0 | 0 | 0 | 0 | 0 | 0 | 0 | 0 | 0 | 0 | 0 | 0 | 0 | 0 | 0 | 0 | 0 | 0 | 0 | 0 | 0 | 0 | 0 | 0 | 0 | 0 | 0 | 0 | 0 | 0 | 0 | 0 | 0 | 0 | 0 | 0 | 0 | 0 | 0 | 0 | 0 | 0 | 0 | 0 | 0 | 0 | 0 | 0 | 0 | 0 | 0
| Reagensi, izuzev za transfuziju | Specijalna bolnica za cerebralnu paralizu i razvojnu neurologiju | Reagensi, izuzev za transfuziju | 404-1-110/20-4 | 63 | Reagensi i potrošni materijal za imunohemijske analizatore model LIAISON XL i LIAISON | 51 | LIAISON Control Anti-TG | RGN201276 | pakovanje | 4 x 1mL | Diasorin S.P.A Italy | LIAISON Control Anti-Tg | 7800 | 20% | Yunicom d.o.o | 35-31/20 | 24.04.2020. | 24.04.2021. | 0 | 0 | 0 | 0 | 0 | 0 | 0 | 0 | 0 | 0 | 0 | 0 | 0 | 0 | 0 | 0 | 0 | 0 | 0 | 0 | 0 | 0 | 0 | 0 | 0 | 0 | 0 | 0 | 0 | 0 | 0 | 0 | 0 | 0 | 0 | 0 | 0 | 0 | 0 | 0 | 0 | 0 | 0 | 0 | 0 | 0 | 0 | 0 | 0 | 0 | 0 | 0
| Reagensi, izuzev za transfuziju | Specijalna bolnica za cerebralnu paralizu i razvojnu neurologiju | Reagensi, izuzev za transfuziju | 404-1-110/20-4 | 63 | Reagensi i potrošni materijal za imunohemijske analizatore model LIAISON XL i LIAISON | 52 | LIAISON Insulin control | RGN201277 | pakovanje | 4 x 1mL | Diasorin S.P.A Italy | LIAISON Control Insulin | 7800 | 20% | Yunicom d.o.o | 35-31/20 | 24.04.2020. | 24.04.2021. | 0 | 0 | 0 | 0 | 0 | 0 | 0 | 0 | 0 | 0 | 0 | 0 | 0 | 0 | 0 | 0 | 0 | 0 | 0 | 0 | 0 | 0 | 0 | 0 | 0 | 0 | 0 | 0 | 0 | 0 | 0 | 0 | 0 | 0 | 0 | 0 | 0 | 0 | 0 | 0 | 0 | 0 | 0 | 0 | 0 | 0 | 0 | 0 | 0 | 0 | 0 | 0
| Reagensi, izuzev za transfuziju | Specijalna bolnica za cerebralnu paralizu i razvojnu neurologiju | Reagensi, izuzev za transfuziju | 404-1-110/20-4 | 63 | Reagensi i potrošni materijal za imunohemijske analizatore model LIAISON XL i LIAISON | 53 | LIAISON FSH | RGN201278 | pakovanje | 100 testova | Diasorin S.P.A Italy | LIAISON FSH | 18190 | 20% | Yunicom d.o.o | 35-31/20 | 24.04.2020. | 24.04.2021. | 0 | 0 | 0 | 0 | 0 | 0 | 0 | 0 | 0 | 0 | 0 | 0 | 0 | 0 | 0 | 0 | 0 | 0 | 0 | 0 | 0 | 0 | 0 | 0 | 0 | 0 | 0 | 0 | 0 | 0 | 0 | 0 | 0 | 0 | 0 | 0 | 0 | 0 | 0 | 0 | 0 | 0 | 0 | 0 | 0 | 0 | 0 | 0 | 0 | 0 | 0 | 0
| Reagensi, izuzev za transfuziju | Specijalna bolnica za cerebralnu paralizu i razvojnu neurologiju | Reagensi, izuzev za transfuziju | 404-1-110/20-4 | 63 | Reagensi i potrošni materijal za imunohemijske analizatore model LIAISON XL i LIAISON | 54 | LIAISON LH | RGN201279 | pakovanje | 100 testova | Diasorin S.P.A Italy | LIAISON LH | 18190 | 20% | Yunicom d.o.o | 35-31/20 | 24.04.2020. | 24.04.2021. | 0 | 0 | 0 | 0 | 0 | 0 | 0 | 0 | 0 | 0 | 0 | 0 | 0 | 0 | 0 | 0 | 0 | 0 | 0 | 0 | 0 | 0 | 0 | 0 | 0 | 0 | 0 | 0 | 0 | 0 | 0 | 0 | 0 | 0 | 0 | 0 | 0 | 0 | 0 | 0 | 0 | 0 | 0 | 0 | 0 | 0 | 0 | 0 | 0 | 0 | 0 | 0
| Reagensi, izuzev za transfuziju | Specijalna bolnica za cerebralnu paralizu i razvojnu neurologiju | Reagensi, izuzev za transfuziju | 404-1-110/20-4 | 63 | Reagensi i potrošni materijal za imunohemijske analizatore model LIAISON XL i LIAISON | 55 | LIAISON TESTOSTERONE | RGN201280 | pakovanje | 100 testova | Diasorin inc, USA | LIAISON TESTOSTERONE | 19071 | 20% | Yunicom d.o.o | 35-31/20 | 24.04.2020. | 24.04.2021. | 0 | 0 | 0 | 0 | 0 | 0 | 0 | 0 | 0 | 0 | 0 | 0 | 0 | 0 | 0 | 0 | 0 | 0 | 0 | 0 | 0 | 0 | 0 | 0 | 0 | 0 | 0 | 0 | 0 | 0 | 0 | 0 | 0 | 0 | 0 | 0 | 0 | 0 | 0 | 0 | 0 | 0 | 0 | 0 | 0 | 0 | 0 | 0 | 0 | 0 | 0 | 0
| Reagensi, izuzev za transfuziju | Specijalna bolnica za cerebralnu paralizu i razvojnu neurologiju | Reagensi, izuzev za transfuziju | 404-1-110/20-4 | 63 | Reagensi i potrošni materijal za imunohemijske analizatore model LIAISON XL i LIAISON | 56 | LIAISON PROGESTERONE II Gen | RGN201281 | pakovanje | 100 testova | Diasorin inc, USA | LIAISON PROGESTERONE II Gen | 17604 | 20% | Yunicom d.o.o | 35-31/20 | 24.04.2020. | 24.04.2021. | 0 | 0 | 0 | 0 | 0 | 0 | 0 | 0 | 0 | 0 | 0 | 0 | 0 | 0 | 0 | 0 | 0 | 0 | 0 | 0 | 0 | 0 | 0 | 0 | 0 | 0 | 0 | 0 | 0 | 0 | 0 | 0 | 0 | 0 | 0 | 0 | 0 | 0 | 0 | 0 | 0 | 0 | 0 | 0 | 0 | 0 | 0 | 0 | 0 | 0 | 0 | 0
| Reagensi, izuzev za transfuziju | Specijalna bolnica za cerebralnu paralizu i razvojnu neurologiju | Reagensi, izuzev za transfuziju | 404-1-110/20-4 | 63 | Reagensi i potrošni materijal za imunohemijske analizatore model LIAISON XL i LIAISON | 57 | LIAISON ESTRADIOL II Gen | RGN201282 | pakovanje | 100 testova | Diasorin inc, USA | LIAISON ESTRADIOL II Gen | 17604 | 20% | Yunicom d.o.o | 35-31/20 | 24.04.2020. | 24.04.2021. | 0 | 0 | 0 | 0 | 0 | 0 | 0 | 0 | 0 | 0 | 0 | 0 | 0 | 0 | 0 | 0 | 0 | 0 | 0 | 0 | 0 | 0 | 0 | 0 | 0 | 0 | 0 | 0 | 0 | 0 | 0 | 0 | 0 | 0 | 0 | 0 | 0 | 0 | 0 | 0 | 0 | 0 | 0 | 0 | 0 | 0 | 0 | 0 | 0 | 0 | 0 | 0
| Reagensi, izuzev za transfuziju | Specijalna bolnica za cerebralnu paralizu i razvojnu neurologiju | Reagensi, izuzev za transfuziju | 404-1-110/20-4 | 63 | Reagensi i potrošni materijal za imunohemijske analizatore model LIAISON XL i LIAISON | 58 | LIAISON XL HCG | RGN201283 | pakovanje | 100 testova | Diasorin S.P.A Italy | LIAISON XL HCG | 18190 | 20% | Yunicom d.o.o | 35-31/20 | 24.04.2020. | 24.04.2021. | 0 | 0 | 0 | 0 | 0 | 0 | 0 | 0 | 0 | 0 | 0 | 0 | 0 | 0 | 0 | 0 | 0 | 0 | 0 | 0 | 0 | 0 | 0 | 0 | 0 | 0 | 0 | 0 | 0 | 0 | 0 | 0 | 0 | 0 | 0 | 0 | 0 | 0 | 0 | 0 | 0 | 0 | 0 | 0 | 0 | 0 | 0 | 0 | 0 | 0 | 0 | 0
| Reagensi, izuzev za transfuziju | Specijalna bolnica za cerebralnu paralizu i razvojnu neurologiju | Reagensi, izuzev za transfuziju | 404-1-110/20-4 | 63 | Reagensi i potrošni materijal za imunohemijske analizatore model LIAISON XL i LIAISON | 59 | LIAISON TG II Gen | RGN201284 | pakovanje | 100 testova | Diasorin S.P.A Italy | LIAISON TG II Gen | 31393 | 20% | Yunicom d.o.o | 35-31/20 | 24.04.2020. | 24.04.2021. | 0 | 0 | 0 | 0 | 0 | 0 | 0 | 0 | 0 | 0 | 0 | 0 | 0 | 0 | 0 | 0 | 0 | 0 | 0 | 0 | 0 | 0 | 0 | 0 | 0 | 0 | 0 | 0 | 0 | 0 | 0 | 0 | 0 | 0 | 0 | 0 | 0 | 0 | 0 | 0 | 0 | 0 | 0 | 0 | 0 | 0 | 0 | 0 | 0 | 0 | 0 | 0
| Reagensi, izuzev za transfuziju | Specijalna bolnica za cerebralnu paralizu i razvojnu neurologiju | Reagensi, izuzev za transfuziju | 404-1-110/20-4 | 63 | Reagensi i potrošni materijal za imunohemijske analizatore model LIAISON XL i LIAISON | 60 | LIAISON Control TG II Gen | RGN201285 | pakovanje | 4 x 1mL | Diasorin S.P.A Italy | LIAISON Control TG II Gen | 7800 | 20% | Yunicom d.o.o | 35-31/20 | 24.04.2020. | 24.04.2021. | 0 | 0 | 0 | 0 | 0 | 0 | 0 | 0 | 0 | 0 | 0 | 0 | 0 | 0 | 0 | 0 | 0 | 0 | 0 | 0 | 0 | 0 | 0 | 0 | 0 | 0 | 0 | 0 | 0 | 0 | 0 | 0 | 0 | 0 | 0 | 0 | 0 | 0 | 0 | 0 | 0 | 0 | 0 | 0 | 0 | 0 | 0 | 0 | 0 | 0 | 0 | 0
| Reagensi, izuzev za transfuziju | Specijalna bolnica za cerebralnu paralizu i razvojnu neurologiju | Reagensi, izuzev za transfuziju | 404-1-110/20-4 | 63 | Reagensi i potrošni materijal za imunohemijske analizatore model LIAISON XL i LIAISON | 61 | LIAISON Module | RGN201286 | pakovanje | 6x64 reaction modules | Diasorin S.P.A Italy | LIAISON Module | 14376 | 20% | Yunicom d.o.o | 35-31/20 | 24.04.2020. | 24.04.2021. | 0 | 0 | 0 | 0 | 0 | 0 | 0 | 0 | 0 | 0 | 0 | 0 | 0 | 0 | 0 | 0 | 0 | 0 | 0 | 0 | 0 | 0 | 0 | 0 | 0 | 0 | 0 | 0 | 0 | 0 | 0 | 0 | 0 | 0 | 0 | 0 | 0 | 0 | 0 | 0 | 0 | 0 | 0 | 0 | 0 | 0 | 0 | 0 | 0 | 0 | 0 | 0
| Reagensi, izuzev za transfuziju | Specijalna bolnica za cerebralnu paralizu i razvojnu neurologiju | Reagensi, izuzev za transfuziju | 404-1-110/20-4 | 63 | Reagensi i potrošni materijal za imunohemijske analizatore model LIAISON XL i LIAISON | 62 | LIAISON Light Check 12 | RGN201287 | pakovanje | 12x2ml | Diasorin S.P.A Italy | LIAISON Light Check 12 | 5379 | 20% | Yunicom d.o.o | 35-31/20 | 24.04.2020. | 24.04.2021. | 0 | 0 | 0 | 0 | 0 | 0 | 0 | 0 | 0 | 0 | 0 | 0 | 0 | 0 | 0 | 0 | 0 | 0 | 0 | 0 | 0 | 0 | 0 | 0 | 0 | 0 | 0 | 0 | 0 | 0 | 0 | 0 | 0 | 0 | 0 | 0 | 0 | 0 | 0 | 0 | 0 | 0 | 0 | 0 | 0 | 0 | 0 | 0 | 0 | 0 | 0 | 0
| Reagensi, izuzev za transfuziju | Specijalna bolnica za cerebralnu paralizu i razvojnu neurologiju | Reagensi, izuzev za transfuziju | 404-1-110/20-4 | 63 | Reagensi i potrošni materijal za imunohemijske analizatore model LIAISON XL i LIAISON | 63 | LIAISON Cleaning Kit | RGN201288 | pakovanje | 10+2 | Diasorin S.P.A Italy | LIAISON Cleaning Kit | 12909 | 20% | Yunicom d.o.o | 35-31/20 | 24.04.2020. | 24.04.2021. | 0 | 0 | 0 | 0 | 0 | 0 | 0 | 0 | 0 | 0 | 0 | 0 | 0 | 0 | 0 | 0 | 0 | 0 | 0 | 0 | 0 | 0 | 0 | 0 | 0 | 0 | 0 | 0 | 0 | 0 | 0 | 0 | 0 | 0 | 0 | 0 | 0 | 0 | 0 | 0 | 0 | 0 | 0 | 0 | 0 | 0 | 0 | 0 | 0 | 0 | 0 | 0
| Reagensi, izuzev za transfuziju | Specijalna bolnica za cerebralnu paralizu i razvojnu neurologiju | Reagensi, izuzev za transfuziju | 404-1-110/20-4 | 64 | Reagensi i potrošni materijal za aparat BNII, BN ProSpec | 1 | N Latex BTP Reagent | RGN201289 | pakovanje | 3 x 2ml | Siemens Healthcare Diagnostics Products GmbH, Nemačka | N Latex BTP | 102278.41 | 20% | Interlab Exim i Eurodijagnostika | 35-20/20 | 24.04.2020. | 24.04.2021. | 0 | 0 | 0 | 0 | 0 | 0 | 0 | 0 | 0 | 0 | 0 | 0 | 0 | 0 | 0 | 0 | 0 | 0 | 0 | 0 | 0 | 0 | 0 | 0 | 0 | 0 | 0 | 0 | 0 | 0 | 0 | 0 | 0 | 0 | 0 | 0 | 0 | 0 | 0 | 0 | 0 | 0 | 0 | 0 | 0 | 0 | 0 | 0 | 0 | 0 | 0 | 0
| Reagensi, izuzev za transfuziju | Specijalna bolnica za cerebralnu paralizu i razvojnu neurologiju | Reagensi, izuzev za transfuziju | 404-1-110/20-4 | 64 | Reagensi i potrošni materijal za aparat BNII, BN ProSpec | 2 | N Sample Diluent | RGN201290 | pakovanje | 10 x 5.0ml | Siemens Healthcare Diagnostics Products GmbH, Nemačka | N Sample Diluent | 14583.1 | 20% | Interlab Exim i Eurodijagnostika | 35-20/20 | 24.04.2020. | 24.04.2021. | 0 | 0 | 0 | 0 | 0 | 0 | 0 | 0 | 0 | 0 | 0 | 0 | 0 | 0 | 0 | 0 | 0 | 0 | 0 | 0 | 0 | 0 | 0 | 0 | 0 | 0 | 0 | 0 | 0 | 0 | 0 | 0 | 0 | 0 | 0 | 0 | 0 | 0 | 0 | 0 | 0 | 0 | 0 | 0 | 0 | 0 | 0 | 0 | 0 | 0 | 0 | 0
| Reagensi, izuzev za transfuziju | Specijalna bolnica za cerebralnu paralizu i razvojnu neurologiju | Reagensi, izuzev za transfuziju | 404-1-110/20-4 | 64 | Reagensi i potrošni materijal za aparat BNII, BN ProSpec | 3 | N Latex IgG 4 | RGN201291 | pakovanje | 1 Kit ( 1 x 2ml ) | Siemens Healthcare Diagnostics Products GmbH, Nemačka | N Latex IgG 4 | 48342.85 | 20% | Interlab Exim i Eurodijagnostika | 35-20/20 | 24.04.2020. | 24.04.2021. | 0 | 0 | 0 | 0 | 0 | 0 | 0 | 0 | 0 | 0 | 0 | 0 | 0 | 0 | 0 | 0 | 0 | 0 | 0 | 0 | 0 | 0 | 0 | 0 | 0 | 0 | 0 | 0 | 0 | 0 | 0 | 0 | 0 | 0 | 0 | 0 | 0 | 0 | 0 | 0 | 0 | 0 | 0 | 0 | 0 | 0 | 0 | 0 | 0 | 0 | 0 | 0
| Reagensi, izuzev za transfuziju | Specijalna bolnica za cerebralnu paralizu i razvojnu neurologiju | Reagensi, izuzev za transfuziju | 404-1-110/20-4 | 64 | Reagensi i potrošni materijal za aparat BNII, BN ProSpec | 4 | N Latex IgG 3 | RGN201292 | pakovanje | 1 Kit ( 1 x 2ml ) | Siemens Healthcare Diagnostics Products GmbH, Nemačka | N Latex IgG 3 | 48342.85 | 20% | Interlab Exim i Eurodijagnostika | 35-20/20 | 24.04.2020. | 24.04.2021. | 0 | 0 | 0 | 0 | 0 | 0 | 0 | 0 | 0 | 0 | 0 | 0 | 0 | 0 | 0 | 0 | 0 | 0 | 0 | 0 | 0 | 0 | 0 | 0 | 0 | 0 | 0 | 0 | 0 | 0 | 0 | 0 | 0 | 0 | 0 | 0 | 0 | 0 | 0 | 0 | 0 | 0 | 0 | 0 | 0 | 0 | 0 | 0 | 0 | 0 | 0 | 0
| Reagensi, izuzev za transfuziju | Specijalna bolnica za cerebralnu paralizu i razvojnu neurologiju | Reagensi, izuzev za transfuziju | 404-1-110/20-4 | 64 | Reagensi i potrošni materijal za aparat BNII, BN ProSpec | 5 | N Latex HCY | RGN201293 | pakovanje | 1 Kit (3x1,7ml, 3x2,2ml, 3x0,6ml, 3x1,1ml) | Siemens Healthcare Diagnostics Products GmbH, Nemačka | N Latex HCY | 121212.2 | 20% | Interlab Exim i Eurodijagnostika | 35-20/20 | 24.04.2020. | 24.04.2021. | 0 | 0 | 0 | 0 | 0 | 0 | 0 | 0 | 0 | 0 | 0 | 0 | 0 | 0 | 0 | 0 | 0 | 0 | 0 | 0 | 0 | 0 | 0 | 0 | 0 | 0 | 0 | 0 | 0 | 0 | 0 | 0 | 0 | 0 | 0 | 0 | 0 | 0 | 0 | 0 | 0 | 0 | 0 | 0 | 0 | 0 | 0 | 0 | 0 | 0 | 0 | 0
| Reagensi, izuzev za transfuziju | Specijalna bolnica za cerebralnu paralizu i razvojnu neurologiju | Reagensi, izuzev za transfuziju | 404-1-110/20-4 | 64 | Reagensi i potrošni materijal za aparat BNII, BN ProSpec | 6 | N Latex ASL | RGN201294 | pakovanje | 1 Kit ( 3x2ml ) | Siemens Healthcare Diagnostics Products GmbH, Nemačka | N Latex ASL | 30410.87 | 20% | Interlab Exim i Eurodijagnostika | 35-20/20 | 24.04.2020. | 24.04.2021. | 0 | 0 | 0 | 0 | 0 | 0 | 0 | 0 | 0 | 0 | 0 | 0 | 0 | 0 | 0 | 0 | 0 | 0 | 0 | 0 | 0 | 0 | 0 | 0 | 0 | 0 | 0 | 0 | 0 | 0 | 0 | 0 | 0 | 0 | 0 | 0 | 0 | 0 | 0 | 0 | 0 | 0 | 0 | 0 | 0 | 0 | 0 | 0 | 0 | 0 | 0 | 0
| Reagensi, izuzev za transfuziju | Specijalna bolnica za cerebralnu paralizu i razvojnu neurologiju | Reagensi, izuzev za transfuziju | 404-1-110/20-4 | 64 | Reagensi i potrošni materijal za aparat BNII, BN ProSpec | 7 | N Latex ASL | RGN201295 | pakovanje | 1 Kit ( 4x3.5ml) | Siemens Healthcare Diagnostics Products GmbH, Nemačka | N Latex ASL | 67953.1 | 20% | Interlab Exim i Eurodijagnostika | 35-20/20 | 24.04.2020. | 24.04.2021. | 0 | 0 | 0 | 0 | 0 | 0 | 0 | 0 | 0 | 0 | 0 | 0 | 0 | 0 | 0 | 0 | 0 | 0 | 0 | 0 | 0 | 0 | 0 | 0 | 0 | 0 | 0 | 0 | 0 | 0 | 0 | 0 | 0 | 0 | 0 | 0 | 0 | 0 | 0 | 0 | 0 | 0 | 0 | 0 | 0 | 0 | 0 | 0 | 0 | 0 | 0 | 0
| Reagensi, izuzev za transfuziju | Specijalna bolnica za cerebralnu paralizu i razvojnu neurologiju | Reagensi, izuzev za transfuziju | 404-1-110/20-4 | 64 | Reagensi i potrošni materijal za aparat BNII, BN ProSpec | 8 | N-Latex RF kit | RGN201296 | pakovanje | 1 Kit ( 3x2ml, 3x2.4ml) | Siemens Healthcare Diagnostics Products GmbH, Nemačka | N-Latex RF kit | 30410.87 | 20% | Interlab Exim i Eurodijagnostika | 35-20/20 | 24.04.2020. | 24.04.2021. | 0 | 0 | 0 | 0 | 0 | 0 | 0 | 0 | 0 | 0 | 0 | 0 | 0 | 0 | 0 | 0 | 0 | 0 | 0 | 0 | 0 | 0 | 0 | 0 | 0 | 0 | 0 | 0 | 0 | 0 | 0 | 0 | 0 | 0 | 0 | 0 | 0 | 0 | 0 | 0 | 0 | 0 | 0 | 0 | 0 | 0 | 0 | 0 | 0 | 0 | 0 | 0
| Reagensi, izuzev za transfuziju | Specijalna bolnica za cerebralnu paralizu i razvojnu neurologiju | Reagensi, izuzev za transfuziju | 404-1-110/20-4 | 64 | Reagensi i potrošni materijal za aparat BNII, BN ProSpec | 9 | N-Latex RF kit | RGN201297 | pakovanje | 1 Kit ( 4x4ml, 4x4.8ml) | Siemens Healthcare Diagnostics Products GmbH, Nemačka | N-Latex RF kit | 67953.1 | 20% | Interlab Exim i Eurodijagnostika | 35-20/20 | 24.04.2020. | 24.04.2021. | 0 | 0 | 0 | 0 | 0 | 0 | 0 | 0 | 0 | 0 | 0 | 0 | 0 | 0 | 0 | 0 | 0 | 0 | 0 | 0 | 0 | 0 | 0 | 0 | 0 | 0 | 0 | 0 | 0 | 0 | 0 | 0 | 0 | 0 | 0 | 0 | 0 | 0 | 0 | 0 | 0 | 0 | 0 | 0 | 0 | 0 | 0 | 0 | 0 | 0 | 0 | 0
| Reagensi, izuzev za transfuziju | Specijalna bolnica za cerebralnu paralizu i razvojnu neurologiju | Reagensi, izuzev za transfuziju | 404-1-110/20-4 | 64 | Reagensi i potrošni materijal za aparat BNII, BN ProSpec | 10 | N Latex CDT Kit | RGN201298 | pakovanje | 1 Kit ( 3x0,9ml, 3x0,9ml, 3x2ml, 3x1ml, 3x1ml, 3x1ml ) | Siemens Healthcare Diagnostics Products GmbH, Nemačka | N Latex CDT Kit | 108053.05 | 20% | Interlab Exim i Eurodijagnostika | 35-20/20 | 24.04.2020. | 24.04.2021. | 0 | 0 | 0 | 0 | 0 | 0 | 0 | 0 | 0 | 0 | 0 | 0 | 0 | 0 | 0 | 0 | 0 | 0 | 0 | 0 | 0 | 0 | 0 | 0 | 0 | 0 | 0 | 0 | 0 | 0 | 0 | 0 | 0 | 0 | 0 | 0 | 0 | 0 | 0 | 0 | 0 | 0 | 0 | 0 | 0 | 0 | 0 | 0 | 0 | 0 | 0 | 0
| Reagensi, izuzev za transfuziju | Specijalna bolnica za cerebralnu paralizu i razvojnu neurologiju | Reagensi, izuzev za transfuziju | 404-1-110/20-4 | 64 | Reagensi i potrošni materijal za aparat BNII, BN ProSpec | 11 | N Latex FLC Kappa | RGN201299 | pakovanje | 1 Kit ( 3x1,7ml ) | Siemens Healthcare Diagnostics Products GmbH, Nemačka | N Latex FLC Kappa | 122233.1 | 20% | Interlab Exim i Eurodijagnostika | 35-20/20 | 24.04.2020. | 24.04.2021. | 0 | 0 | 0 | 0 | 0 | 0 | 0 | 0 | 0 | 0 | 0 | 0 | 0 | 0 | 0 | 0 | 0 | 0 | 0 | 0 | 0 | 0 | 0 | 0 | 0 | 0 | 0 | 0 | 0 | 0 | 0 | 0 | 0 | 0 | 0 | 0 | 0 | 0 | 0 | 0 | 0 | 0 | 0 | 0 | 0 | 0 | 0 | 0 | 0 | 0 | 0 | 0
| Reagensi, izuzev za transfuziju | Specijalna bolnica za cerebralnu paralizu i razvojnu neurologiju | Reagensi, izuzev za transfuziju | 404-1-110/20-4 | 64 | Reagensi i potrošni materijal za aparat BNII, BN ProSpec | 12 | N Latex FLC Lambda | RGN201300 | pakovanje | 1 Kit (3x2.1ml ) | Siemens Healthcare Diagnostics Products GmbH, Nemačka | N Latex FLC Lambda | 122233.1 | 20% | Interlab Exim i Eurodijagnostika | 35-20/20 | 24.04.2020. | 24.04.2021. | 0 | 0 | 0 | 0 | 0 | 0 | 0 | 0 | 0 | 0 | 0 | 0 | 0 | 0 | 0 | 0 | 0 | 0 | 0 | 0 | 0 | 0 | 0 | 0 | 0 | 0 | 0 | 0 | 0 | 0 | 0 | 0 | 0 | 0 | 0 | 0 | 0 | 0 | 0 | 0 | 0 | 0 | 0 | 0 | 0 | 0 | 0 | 0 | 0 | 0 | 0 | 0
| Reagensi, izuzev za transfuziju | Specijalna bolnica za cerebralnu paralizu i razvojnu neurologiju | Reagensi, izuzev za transfuziju | 404-1-110/20-4 | 64 | Reagensi i potrošni materijal za aparat BNII, BN ProSpec | 13 | N FLC Supplementary Reagent | RGN201301 | pakovanje | 1 Kit ( 3 x 0.5ml, 3 x 2 ml) | Siemens Healthcare Diagnostics Products GmbH, Nemačka | N FLC Supplementary Reagent | 18720.82 | 20% | Interlab Exim i Eurodijagnostika | 35-20/20 | 24.04.2020. | 24.04.2021. | 0 | 0 | 0 | 0 | 0 | 0 | 0 | 0 | 0 | 0 | 0 | 0 | 0 | 0 | 0 | 0 | 0 | 0 | 0 | 0 | 0 | 0 | 0 | 0 | 0 | 0 | 0 | 0 | 0 | 0 | 0 | 0 | 0 | 0 | 0 | 0 | 0 | 0 | 0 | 0 | 0 | 0 | 0 | 0 | 0 | 0 | 0 | 0 | 0 | 0 | 0 | 0
| Reagensi, izuzev za transfuziju | Specijalna bolnica za cerebralnu paralizu i razvojnu neurologiju | Reagensi, izuzev za transfuziju | 404-1-110/20-4 | 64 | Reagensi i potrošni materijal za aparat BNII, BN ProSpec | 14 | N FLC Standard SL | RGN201302 | pakovanje | 3 x 1 ml | Siemens Healthcare Diagnostics Products GmbH, Nemačka | N FLC Standard SL | 57846.68 | 20% | Interlab Exim i Eurodijagnostika | 35-20/20 | 24.04.2020. | 24.04.2021. | 0 | 0 | 0 | 0 | 0 | 0 | 0 | 0 | 0 | 0 | 0 | 0 | 0 | 0 | 0 | 0 | 0 | 0 | 0 | 0 | 0 | 0 | 0 | 0 | 0 | 0 | 0 | 0 | 0 | 0 | 0 | 0 | 0 | 0 | 0 | 0 | 0 | 0 | 0 | 0 | 0 | 0 | 0 | 0 | 0 | 0 | 0 | 0 | 0 | 0 | 0 | 0
| Reagensi, izuzev za transfuziju | Specijalna bolnica za cerebralnu paralizu i razvojnu neurologiju | Reagensi, izuzev za transfuziju | 404-1-110/20-4 | 64 | Reagensi i potrošni materijal za aparat BNII, BN ProSpec | 15 | N FLC Control SL1 | RGN201303 | pakovanje | 3 x 1 ml | Siemens Healthcare Diagnostics Products GmbH, Nemačka | N FLC Control SL1 | 35036.29 | 20% | Interlab Exim i Eurodijagnostika | 35-20/20 | 24.04.2020. | 24.04.2021. | 0 | 0 | 0 | 0 | 0 | 0 | 0 | 0 | 0 | 0 | 0 | 0 | 0 | 0 | 0 | 0 | 0 | 0 | 0 | 0 | 0 | 0 | 0 | 0 | 0 | 0 | 0 | 0 | 0 | 0 | 0 | 0 | 0 | 0 | 0 | 0 | 0 | 0 | 0 | 0 | 0 | 0 | 0 | 0 | 0 | 0 | 0 | 0 | 0 | 0 | 0 | 0
| Reagensi, izuzev za transfuziju | Specijalna bolnica za cerebralnu paralizu i razvojnu neurologiju | Reagensi, izuzev za transfuziju | 404-1-110/20-4 | 64 | Reagensi i potrošni materijal za aparat BNII, BN ProSpec | 16 | N FLC Control SL2 | RGN201304 | pakovanje | 3 x 1 ml | Siemens Healthcare Diagnostics Products GmbH, Nemačka | N FLC Control SL2 | 42717.44 | 20% | Interlab Exim i Eurodijagnostika | 35-20/20 | 24.04.2020. | 24.04.2021. | 0 | 0 | 0 | 0 | 0 | 0 | 0 | 0 | 0 | 0 | 0 | 0 | 0 | 0 | 0 | 0 | 0 | 0 | 0 | 0 | 0 | 0 | 0 | 0 | 0 | 0 | 0 | 0 | 0 | 0 | 0 | 0 | 0 | 0 | 0 | 0 | 0 | 0 | 0 | 0 | 0 | 0 | 0 | 0 | 0 | 0 | 0 | 0 | 0 | 0 | 0 | 0
| Reagensi, izuzev za transfuziju | Specijalna bolnica za cerebralnu paralizu i razvojnu neurologiju | Reagensi, izuzev za transfuziju | 404-1-110/20-4 | 64 | Reagensi i potrošni materijal za aparat BNII, BN ProSpec | 17 | N Latex IgM | RGN201305 | pakovanje | 1 Kit ( 3x2ml, 3x1ml, 3x1ml, 3x1ml, 1x0.4ml ) | Siemens Healthcare Diagnostics Products GmbH, Nemačka | N Latex IgM | 79468.85 | 20% | Interlab Exim i Eurodijagnostika | 35-20/20 | 24.04.2020. | 24.04.2021. | 0 | 0 | 0 | 0 | 0 | 0 | 0 | 0 | 0 | 0 | 0 | 0 | 0 | 0 | 0 | 0 | 0 | 0 | 0 | 0 | 0 | 0 | 0 | 0 | 0 | 0 | 0 | 0 | 0 | 0 | 0 | 0 | 0 | 0 | 0 | 0 | 0 | 0 | 0 | 0 | 0 | 0 | 0 | 0 | 0 | 0 | 0 | 0 | 0 | 0 | 0 | 0
| Reagensi, izuzev za transfuziju | Specijalna bolnica za cerebralnu paralizu i razvojnu neurologiju | Reagensi, izuzev za transfuziju | 404-1-110/20-4 | 64 | Reagensi i potrošni materijal za aparat BNII, BN ProSpec | 18 | N Latex IgA | RGN201306 | pakovanje | 1 Kit (3x2ml, 3x1ml, 3x1ml, 3x1ml, 1x0,4ml) | Siemens Healthcare Diagnostics Products GmbH, Nemačka | N Latex IgA | 79468.85 | 20% | Interlab Exim i Eurodijagnostika | 35-20/20 | 24.04.2020. | 24.04.2021. | 0 | 0 | 0 | 0 | 0 | 0 | 0 | 0 | 0 | 0 | 0 | 0 | 0 | 0 | 0 | 0 | 0 | 0 | 0 | 0 | 0 | 0 | 0 | 0 | 0 | 0 | 0 | 0 | 0 | 0 | 0 | 0 | 0 | 0 | 0 | 0 | 0 | 0 | 0 | 0 | 0 | 0 | 0 | 0 | 0 | 0 | 0 | 0 | 0 | 0 | 0 | 0
| Reagensi, izuzev za transfuziju | Specijalna bolnica za cerebralnu paralizu i razvojnu neurologiju | Reagensi, izuzev za transfuziju | 404-1-110/20-4 | 64 | Reagensi i potrošni materijal za aparat BNII, BN ProSpec | 19 | N Antiserum to Human Apolipoprotein A-II | RGN201307 | pakovanje | 1 Kit ( 1 x 2ml, 1 x 2ml) | Siemens Healthcare Diagnostics Products GmbH, Nemačka | N Antiserum to Human Apolipoprotein A-II | 24812.35 | 20% | Interlab Exim i Eurodijagnostika | 35-20/20 | 24.04.2020. | 24.04.2021. | 0 | 0 | 0 | 0 | 0 | 0 | 0 | 0 | 0 | 0 | 0 | 0 | 0 | 0 | 0 | 0 | 0 | 0 | 0 | 0 | 0 | 0 | 0 | 0 | 0 | 0 | 0 | 0 | 0 | 0 | 0 | 0 | 0 | 0 | 0 | 0 | 0 | 0 | 0 | 0 | 0 | 0 | 0 | 0 | 0 | 0 | 0 | 0 | 0 | 0 | 0 | 0
| Reagensi, izuzev za transfuziju | Specijalna bolnica za cerebralnu paralizu i razvojnu neurologiju | Reagensi, izuzev za transfuziju | 404-1-110/20-4 | 64 | Reagensi i potrošni materijal za aparat BNII, BN ProSpec | 20 | N Lp (a) Standard SY | RGN201308 | pakovanje | 3 x 0,5 ml | Siemens Healthcare Diagnostics Products GmbH, Nemačka | N Lp (a) Standard SY, lyophilized | 13983.84 | 20% | Interlab Exim i Eurodijagnostika | 35-20/20 | 24.04.2020. | 24.04.2021. | 0 | 0 | 0 | 0 | 0 | 0 | 0 | 0 | 0 | 0 | 0 | 0 | 0 | 0 | 0 | 0 | 0 | 0 | 0 | 0 | 0 | 0 | 0 | 0 | 0 | 0 | 0 | 0 | 0 | 0 | 0 | 0 | 0 | 0 | 0 | 0 | 0 | 0 | 0 | 0 | 0 | 0 | 0 | 0 | 0 | 0 | 0 | 0 | 0 | 0 | 0 | 0
| Reagensi, izuzev za transfuziju | Specijalna bolnica za cerebralnu paralizu i razvojnu neurologiju | Reagensi, izuzev za transfuziju | 404-1-110/20-4 | 64 | Reagensi i potrošni materijal za aparat BNII, BN ProSpec | 21 | N Lp(a) Control SY | RGN201309 | pakovanje | 3 x 0,5 ml | Siemens Healthcare Diagnostics Products GmbH, Nemačka | N Lp(a) Control SY, lyophilized | 13983.84 | 20% | Interlab Exim i Eurodijagnostika | 35-20/20 | 24.04.2020. | 24.04.2021. | 0 | 0 | 0 | 0 | 0 | 0 | 0 | 0 | 0 | 0 | 0 | 0 | 0 | 0 | 0 | 0 | 0 | 0 | 0 | 0 | 0 | 0 | 0 | 0 | 0 | 0 | 0 | 0 | 0 | 0 | 0 | 0 | 0 | 0 | 0 | 0 | 0 | 0 | 0 | 0 | 0 | 0 | 0 | 0 | 0 | 0 | 0 | 0 | 0 | 0 | 0 | 0
| Reagensi, izuzev za transfuziju | Specijalna bolnica za cerebralnu paralizu i razvojnu neurologiju | Reagensi, izuzev za transfuziju | 404-1-110/20-4 | 64 | Reagensi i potrošni materijal za aparat BNII, BN ProSpec | 22 | N/T Rheumatology Control SL/1 | RGN201310 | pakovanje | 3 x 1 ml | Siemens Healthcare Diagnostics Products GmbH, Nemačka | N/T Rheumatology Control SL/1 liquid | 23413.97 | 20% | Interlab Exim i Eurodijagnostika | 35-20/20 | 24.04.2020. | 24.04.2021. | 0 | 0 | 0 | 0 | 0 | 0 | 0 | 0 | 0 | 0 | 0 | 0 | 0 | 0 | 0 | 0 | 0 | 0 | 0 | 0 | 0 | 0 | 0 | 0 | 0 | 0 | 0 | 0 | 0 | 0 | 0 | 0 | 0 | 0 | 0 | 0 | 0 | 0 | 0 | 0 | 0 | 0 | 0 | 0 | 0 | 0 | 0 | 0 | 0 | 0 | 0 | 0
| Reagensi, izuzev za transfuziju | Specijalna bolnica za cerebralnu paralizu i razvojnu neurologiju | Reagensi, izuzev za transfuziju | 404-1-110/20-4 | 64 | Reagensi i potrošni materijal za aparat BNII, BN ProSpec | 23 | N/T Rheumatology Control SL/2 | RGN201311 | pakovanje | 3 x 1 ml | Siemens Healthcare Diagnostics Products GmbH, Nemačka | N/T Rheumatology Control SL/2 liquid | 23413.97 | 20% | Interlab Exim i Eurodijagnostika | 35-20/20 | 24.04.2020. | 24.04.2021. | 0 | 0 | 0 | 0 | 0 | 0 | 0 | 0 | 0 | 0 | 0 | 0 | 0 | 0 | 0 | 0 | 0 | 0 | 0 | 0 | 0 | 0 | 0 | 0 | 0 | 0 | 0 | 0 | 0 | 0 | 0 | 0 | 0 | 0 | 0 | 0 | 0 | 0 | 0 | 0 | 0 | 0 | 0 | 0 | 0 | 0 | 0 | 0 | 0 | 0 | 0 | 0
| Reagensi, izuzev za transfuziju | Specijalna bolnica za cerebralnu paralizu i razvojnu neurologiju | Reagensi, izuzev za transfuziju | 404-1-110/20-4 | 64 | Reagensi i potrošni materijal za aparat BNII, BN ProSpec | 24 | N Antiserum Human Apolipoprotein E | RGN201312 | pakovanje | 1 Kit ( 1 x 2ml, 1 x 2ml) | Siemens Healthcare Diagnostics Products GmbH, Nemačka | N Apolipoprotein E | 32250.48 | 20% | Interlab Exim i Eurodijagnostika | 35-20/20 | 24.04.2020. | 24.04.2021. | 0 | 0 | 0 | 0 | 0 | 0 | 0 | 0 | 0 | 0 | 0 | 0 | 0 | 0 | 0 | 0 | 0 | 0 | 0 | 0 | 0 | 0 | 0 | 0 | 0 | 0 | 0 | 0 | 0 | 0 | 0 | 0 | 0 | 0 | 0 | 0 | 0 | 0 | 0 | 0 | 0 | 0 | 0 | 0 | 0 | 0 | 0 | 0 | 0 | 0 | 0 | 0
| Reagensi, izuzev za transfuziju | Specijalna bolnica za cerebralnu paralizu i razvojnu neurologiju | Reagensi, izuzev za transfuziju | 404-1-110/20-4 | 64 | Reagensi i potrošni materijal za aparat BNII, BN ProSpec | 25 | N Antiserum to Human C1-Inhibitor | RGN201313 | pakovanje | 2 ml | Siemens Healthcare Diagnostics Products GmbH, Nemačka | N Antiserum to Human C1-Inhibitor | 24194.83 | 20% | Interlab Exim i Eurodijagnostika | 35-20/20 | 24.04.2020. | 24.04.2021. | 0 | 0 | 0 | 0 | 0 | 0 | 0 | 0 | 0 | 0 | 0 | 0 | 0 | 0 | 0 | 0 | 0 | 0 | 0 | 0 | 0 | 0 | 0 | 0 | 0 | 0 | 0 | 0 | 0 | 0 | 0 | 0 | 0 | 0 | 0 | 0 | 0 | 0 | 0 | 0 | 0 | 0 | 0 | 0 | 0 | 0 | 0 | 0 | 0 | 0 | 0 | 0
| Reagensi, izuzev za transfuziju | Specijalna bolnica za cerebralnu paralizu i razvojnu neurologiju | Reagensi, izuzev za transfuziju | 404-1-110/20-4 | 64 | Reagensi i potrošni materijal za aparat BNII, BN ProSpec | 26 | N Latex LP(a) Reagent | RGN201314 | pakovanje | 3 x 2 ml | Siemens Healthcare Diagnostics Products GmbH, Nemačka | N Latex LP(a) Reagent | 64250.96 | 20% | Interlab Exim i Eurodijagnostika | 35-20/20 | 24.04.2020. | 24.04.2021. | 0 | 0 | 0 | 0 | 0 | 0 | 0 | 0 | 0 | 0 | 0 | 0 | 0 | 0 | 0 | 0 | 0 | 0 | 0 | 0 | 0 | 0 | 0 | 0 | 0 | 0 | 0 | 0 | 0 | 0 | 0 | 0 | 0 | 0 | 0 | 0 | 0 | 0 | 0 | 0 | 0 | 0 | 0 | 0 | 0 | 0 | 0 | 0 | 0 | 0 | 0 | 0
| Reagensi, izuzev za transfuziju | Specijalna bolnica za cerebralnu paralizu i razvojnu neurologiju | Reagensi, izuzev za transfuziju | 404-1-110/20-4 | 64 | Reagensi i potrošni materijal za aparat BNII, BN ProSpec | 27 | N Protein Standard SL | RGN201315 | pakovanje | 3 x 1 ml | Siemens Healthcare Diagnostics Products GmbH, Nemačka | N Protein Standard SL | 25276.49 | 20% | Interlab Exim i Eurodijagnostika | 35-20/20 | 24.04.2020. | 24.04.2021. | 0 | 0 | 0 | 0 | 0 | 0 | 0 | 0 | 0 | 0 | 0 | 0 | 0 | 0 | 0 | 0 | 0 | 0 | 0 | 0 | 0 | 0 | 0 | 0 | 0 | 0 | 0 | 0 | 0 | 0 | 0 | 0 | 0 | 0 | 0 | 0 | 0 | 0 | 0 | 0 | 0 | 0 | 0 | 0 | 0 | 0 | 0 | 0 | 0 | 0 | 0 | 0
| Reagensi, izuzev za transfuziju | Specijalna bolnica za cerebralnu paralizu i razvojnu neurologiju | Reagensi, izuzev za transfuziju | 404-1-110/20-4 | 64 | Reagensi i potrošni materijal za aparat BNII, BN ProSpec | 28 | N/T Protein Control SL level L | RGN201316 | pakovanje | 3 x 1 ml | Siemens Healthcare Diagnostics Products GmbH, Nemačka | N/T Protein Control SL level L | 18016.64 | 20% | Interlab Exim i Eurodijagnostika | 35-20/20 | 24.04.2020. | 24.04.2021. | 0 | 0 | 0 | 0 | 0 | 0 | 0 | 0 | 0 | 0 | 0 | 0 | 0 | 0 | 0 | 0 | 0 | 0 | 0 | 0 | 0 | 0 | 0 | 0 | 0 | 0 | 0 | 0 | 0 | 0 | 0 | 0 | 0 | 0 | 0 | 0 | 0 | 0 | 0 | 0 | 0 | 0 | 0 | 0 | 0 | 0 | 0 | 0 | 0 | 0 | 0 | 0
| Reagensi, izuzev za transfuziju | Specijalna bolnica za cerebralnu paralizu i razvojnu neurologiju | Reagensi, izuzev za transfuziju | 404-1-110/20-4 | 64 | Reagensi i potrošni materijal za aparat BNII, BN ProSpec | 29 | N/T Protein Control SL level M | RGN201317 | pakovanje | 3 x 1 ml | Siemens Healthcare Diagnostics Products GmbH, Nemačka | N/T Protein Control SL level M | 18016.64 | 20% | Interlab Exim i Eurodijagnostika | 35-20/20 | 24.04.2020. | 24.04.2021. | 0 | 0 | 0 | 0 | 0 | 0 | 0 | 0 | 0 | 0 | 0 | 0 | 0 | 0 | 0 | 0 | 0 | 0 | 0 | 0 | 0 | 0 | 0 | 0 | 0 | 0 | 0 | 0 | 0 | 0 | 0 | 0 | 0 | 0 | 0 | 0 | 0 | 0 | 0 | 0 | 0 | 0 | 0 | 0 | 0 | 0 | 0 | 0 | 0 | 0 | 0 | 0
| Reagensi, izuzev za transfuziju | Specijalna bolnica za cerebralnu paralizu i razvojnu neurologiju | Reagensi, izuzev za transfuziju | 404-1-110/20-4 | 64 | Reagensi i potrošni materijal za aparat BNII, BN ProSpec | 30 | N/T Protein Control SL level H | RGN201318 | pakovanje | 3 x 1 ml | Siemens Healthcare Diagnostics Products GmbH, Nemačka | N/T Protein Control SL level H | 18016.64 | 20% | Interlab Exim i Eurodijagnostika | 35-20/20 | 24.04.2020. | 24.04.2021. | 0 | 0 | 0 | 0 | 0 | 0 | 0 | 0 | 0 | 0 | 0 | 0 | 0 | 0 | 0 | 0 | 0 | 0 | 0 | 0 | 0 | 0 | 0 | 0 | 0 | 0 | 0 | 0 | 0 | 0 | 0 | 0 | 0 | 0 | 0 | 0 | 0 | 0 | 0 | 0 | 0 | 0 | 0 | 0 | 0 | 0 | 0 | 0 | 0 | 0 | 0 | 0
| Reagensi, izuzev za transfuziju | Specijalna bolnica za cerebralnu paralizu i razvojnu neurologiju | Reagensi, izuzev za transfuziju | 404-1-110/20-4 | 64 | Reagensi i potrošni materijal za aparat BNII, BN ProSpec | 31 | N Cardio Phase hsCRP | RGN201319 | pakovanje | 3 x 2 ml | Siemens Healthcare Diagnostics Products GmbH, Nemačka | N Cardio Phase hsCRP | 36295.24 | 20% | Interlab Exim i Eurodijagnostika | 35-20/20 | 24.04.2020. | 24.04.2021. | 0 | 0 | 0 | 0 | 0 | 0 | 0 | 0 | 0 | 0 | 0 | 0 | 0 | 0 | 0 | 0 | 0 | 0 | 0 | 0 | 0 | 0 | 0 | 0 | 0 | 0 | 0 | 0 | 0 | 0 | 0 | 0 | 0 | 0 | 0 | 0 | 0 | 0 | 0 | 0 | 0 | 0 | 0 | 0 | 0 | 0 | 0 | 0 | 0 | 0 | 0 | 0
| Reagensi, izuzev za transfuziju | Specijalna bolnica za cerebralnu paralizu i razvojnu neurologiju | Reagensi, izuzev za transfuziju | 404-1-110/20-4 | 64 | Reagensi i potrošni materijal za aparat BNII, BN ProSpec | 32 | N Cardio Phase hsCRP | RGN201320 | pakovanje | 5 x 5 ml | Siemens Healthcare Diagnostics Products GmbH, Nemačka | N Cardio Phase hsCRP | 120982.13 | 20% | Interlab Exim i Eurodijagnostika | 35-20/20 | 24.04.2020. | 24.04.2021. | 0 | 0 | 0 | 0 | 0 | 0 | 0 | 0 | 0 | 0 | 0 | 0 | 0 | 0 | 0 | 0 | 0 | 0 | 0 | 0 | 0 | 0 | 0 | 0 | 0 | 0 | 0 | 0 | 0 | 0 | 0 | 0 | 0 | 0 | 0 | 0 | 0 | 0 | 0 | 0 | 0 | 0 | 0 | 0 | 0 | 0 | 0 | 0 | 0 | 0 | 0 | 0
| Reagensi, izuzev za transfuziju | Specijalna bolnica za cerebralnu paralizu i razvojnu neurologiju | Reagensi, izuzev za transfuziju | 404-1-110/20-4 | 64 | Reagensi i potrošni materijal za aparat BNII, BN ProSpec | 33 | BN II Additiv | RGN201321 | pakovanje | 10 x 100 ml | Siemens Healthcare Diagnostics Products GmbH, Nemačka | BN II Additiv | 2603.54 | 20% | Interlab Exim i Eurodijagnostika | 35-20/20 | 24.04.2020. | 24.04.2021. | 0 | 0 | 0 | 0 | 0 | 0 | 0 | 0 | 0 | 0 | 0 | 0 | 0 | 0 | 0 | 0 | 0 | 0 | 0 | 0 | 0 | 0 | 0 | 0 | 0 | 0 | 0 | 0 | 0 | 0 | 0 | 0 | 0 | 0 | 0 | 0 | 0 | 0 | 0 | 0 | 0 | 0 | 0 | 0 | 0 | 0 | 0 | 0 | 0 | 0 | 0 | 0
| Reagensi, izuzev za transfuziju | Specijalna bolnica za cerebralnu paralizu i razvojnu neurologiju | Reagensi, izuzev za transfuziju | 404-1-110/20-4 | 64 | Reagensi i potrošni materijal za aparat BNII, BN ProSpec | 34 | N Rheumatology Standard SL | RGN201322 | pakovanje | 3 x 1 ml | Siemens Healthcare Diagnostics Products GmbH, Nemačka | N Rheumatology Standard SL | 19356.26 | 20% | Interlab Exim i Eurodijagnostika | 35-20/20 | 24.04.2020. | 24.04.2021. | 0 | 0 | 0 | 0 | 0 | 0 | 0 | 0 | 0 | 0 | 0 | 0 | 0 | 0 | 0 | 0 | 0 | 0 | 0 | 0 | 0 | 0 | 0 | 0 | 0 | 0 | 0 | 0 | 0 | 0 | 0 | 0 | 0 | 0 | 0 | 0 | 0 | 0 | 0 | 0 | 0 | 0 | 0 | 0 | 0 | 0 | 0 | 0 | 0 | 0 | 0 | 0
| Reagensi, izuzev za transfuziju | Specijalna bolnica za cerebralnu paralizu i razvojnu neurologiju | Reagensi, izuzev za transfuziju | 404-1-110/20-4 | 64 | Reagensi i potrošni materijal za aparat BNII, BN ProSpec | 35 | N Protein Standard UY | RGN201323 | pakovanje | 3 x 0,5 ml | Siemens Healthcare Diagnostics Products GmbH, Nemačka | N Protein Standard UY, lyophilized | 15122.27 | 20% | Interlab Exim i Eurodijagnostika | 35-20/20 | 24.04.2020. | 24.04.2021. | 0 | 0 | 0 | 0 | 0 | 0 | 0 | 0 | 0 | 0 | 0 | 0 | 0 | 0 | 0 | 0 | 0 | 0 | 0 | 0 | 0 | 0 | 0 | 0 | 0 | 0 | 0 | 0 | 0 | 0 | 0 | 0 | 0 | 0 | 0 | 0 | 0 | 0 | 0 | 0 | 0 | 0 | 0 | 0 | 0 | 0 | 0 | 0 | 0 | 0 | 0 | 0
| Reagensi, izuzev za transfuziju | Specijalna bolnica za cerebralnu paralizu i razvojnu neurologiju | Reagensi, izuzev za transfuziju | 404-1-110/20-4 | 64 | Reagensi i potrošni materijal za aparat BNII, BN ProSpec | 36 | N/T Protein Control LC | RGN201324 | pakovanje | 3 x 1 ml | Siemens Healthcare Diagnostics Products GmbH, Nemačka | N/T Protein Control LC, lyophilized | 26010.54 | 20% | Interlab Exim i Eurodijagnostika | 35-20/20 | 24.04.2020. | 24.04.2021. | 0 | 0 | 0 | 0 | 0 | 0 | 0 | 0 | 0 | 0 | 0 | 0 | 0 | 0 | 0 | 0 | 0 | 0 | 0 | 0 | 0 | 0 | 0 | 0 | 0 | 0 | 0 | 0 | 0 | 0 | 0 | 0 | 0 | 0 | 0 | 0 | 0 | 0 | 0 | 0 | 0 | 0 | 0 | 0 | 0 | 0 | 0 | 0 | 0 | 0 | 0 | 0
| Reagensi, izuzev za transfuziju | Specijalna bolnica za cerebralnu paralizu i razvojnu neurologiju | Reagensi, izuzev za transfuziju | 404-1-110/20-4 | 64 | Reagensi i potrošni materijal za aparat BNII, BN ProSpec | 37 | N Latex SAA | RGN201325 | pakovanje | 1 Kit ( 3x2ml, 3x0.5ml, 4x0.5ml, 3x1.3ml) | Siemens Healthcare Diagnostics Products GmbH, Nemačka | N Latex SAA | 52020.08 | 20% | Interlab Exim i Eurodijagnostika | 35-20/20 | 24.04.2020. | 24.04.2021. | 0 | 0 | 0 | 0 | 0 | 0 | 0 | 0 | 0 | 0 | 0 | 0 | 0 | 0 | 0 | 0 | 0 | 0 | 0 | 0 | 0 | 0 | 0 | 0 | 0 | 0 | 0 | 0 | 0 | 0 | 0 | 0 | 0 | 0 | 0 | 0 | 0 | 0 | 0 | 0 | 0 | 0 | 0 | 0 | 0 | 0 | 0 | 0 | 0 | 0 | 0 | 0
| Reagensi, izuzev za transfuziju | Specijalna bolnica za cerebralnu paralizu i razvojnu neurologiju | Reagensi, izuzev za transfuziju | 404-1-110/20-4 | 64 | Reagensi i potrošni materijal za aparat BNII, BN ProSpec | 38 | N Latex Cystatin C | RGN201326 | pakovanje | 1 Kit (3x2ml, 3x1ml, 3x1ml,3x0,5ml, 1x1,6ml ) | Siemens Healthcare Diagnostics Products GmbH, Nemačka | N Latex Cystatin C | 43553.09 | 20% | Interlab Exim i Eurodijagnostika | 35-20/20 | 24.04.2020. | 24.04.2021. | 0 | 0 | 0 | 0 | 0 | 0 | 0 | 0 | 0 | 0 | 0 | 0 | 0 | 0 | 0 | 0 | 0 | 0 | 0 | 0 | 0 | 0 | 0 | 0 | 0 | 0 | 0 | 0 | 0 | 0 | 0 | 0 | 0 | 0 | 0 | 0 | 0 | 0 | 0 | 0 | 0 | 0 | 0 | 0 | 0 | 0 | 0 | 0 | 0 | 0 | 0 | 0
| Reagensi, izuzev za transfuziju | Specijalna bolnica za cerebralnu paralizu i razvojnu neurologiju | Reagensi, izuzev za transfuziju | 404-1-110/20-4 | 64 | Reagensi i potrošni materijal za aparat BNII, BN ProSpec | 39 | Neodisher GK | RGN201327 | pakovanje | 100 g | Siemens Healthcare Diagnostics Products GmbH, Nemačka | Neodisher GK | 7200.08 | 20% | Interlab Exim i Eurodijagnostika | 35-20/20 | 24.04.2020. | 24.04.2021. | 0 | 0 | 0 | 0 | 0 | 0 | 0 | 0 | 0 | 0 | 0 | 0 | 0 | 0 | 0 | 0 | 0 | 0 | 0 | 0 | 0 | 0 | 0 | 0 | 0 | 0 | 0 | 0 | 0 | 0 | 0 | 0 | 0 | 0 | 0 | 0 | 0 | 0 | 0 | 0 | 0 | 0 | 0 | 0 | 0 | 0 | 0 | 0 | 0 | 0 | 0 | 0
| Reagensi, izuzev za transfuziju | Specijalna bolnica za cerebralnu paralizu i razvojnu neurologiju | Reagensi, izuzev za transfuziju | 404-1-110/20-4 | 64 | Reagensi i potrošni materijal za aparat BNII, BN ProSpec | 40 | N Latex sTfR | RGN201328 | pakovanje | 3 x 2 ml | Siemens Healthcare Diagnostics Products GmbH, Nemačka | N Latex sTfR | 39199.57 | 20% | Interlab Exim i Eurodijagnostika | 35-20/20 | 24.04.2020. | 24.04.2021. | 0 | 0 | 0 | 0 | 0 | 0 | 0 | 0 | 0 | 0 | 0 | 0 | 0 | 0 | 0 | 0 | 0 | 0 | 0 | 0 | 0 | 0 | 0 | 0 | 0 | 0 | 0 | 0 | 0 | 0 | 0 | 0 | 0 | 0 | 0 | 0 | 0 | 0 | 0 | 0 | 0 | 0 | 0 | 0 | 0 | 0 | 0 | 0 | 0 | 0 | 0 | 0
| Reagensi, izuzev za transfuziju | Specijalna bolnica za cerebralnu paralizu i razvojnu neurologiju | Reagensi, izuzev za transfuziju | 404-1-110/20-4 | 64 | Reagensi i potrošni materijal za aparat BNII, BN ProSpec | 41 | N Supplementary Reagent L | RGN201329 | pakovanje | 1 Kit | Siemens Healthcare Diagnostics Products GmbH, Nemačka | N Supplementary Reagent L | 3865.48 | 20% | Interlab Exim i Eurodijagnostika | 35-20/20 | 24.04.2020. | 24.04.2021. | 0 | 0 | 0 | 0 | 0 | 0 | 0 | 0 | 0 | 0 | 0 | 0 | 0 | 0 | 0 | 0 | 0 | 0 | 0 | 0 | 0 | 0 | 0 | 0 | 0 | 0 | 0 | 0 | 0 | 0 | 0 | 0 | 0 | 0 | 0 | 0 | 0 | 0 | 0 | 0 | 0 | 0 | 0 | 0 | 0 | 0 | 0 | 0 | 0 | 0 | 0 | 0
| Reagensi, izuzev za transfuziju | Specijalna bolnica za cerebralnu paralizu i razvojnu neurologiju | Reagensi, izuzev za transfuziju | 404-1-110/20-4 | 64 | Reagensi i potrošni materijal za aparat BNII, BN ProSpec | 42 | N Latex IgE mono | RGN201330 | pakovanje | 3 x 3 ml | Siemens Healthcare Diagnostics Products GmbH, Nemačka | N Latex IgE mono | 43875.79 | 20% | Interlab Exim i Eurodijagnostika | 35-20/20 | 24.04.2020. | 24.04.2021. | 0 | 0 | 0 | 0 | 0 | 0 | 0 | 0 | 0 | 0 | 0 | 0 | 0 | 0 | 0 | 0 | 0 | 0 | 0 | 0 | 0 | 0 | 0 | 0 | 0 | 0 | 0 | 0 | 0 | 0 | 0 | 0 | 0 | 0 | 0 | 0 | 0 | 0 | 0 | 0 | 0 | 0 | 0 | 0 | 0 | 0 | 0 | 0 | 0 | 0 | 0 | 0
| Reagensi, izuzev za transfuziju | Specijalna bolnica za cerebralnu paralizu i razvojnu neurologiju | Reagensi, izuzev za transfuziju | 404-1-110/20-4 | 64 | Reagensi i potrošni materijal za aparat BNII, BN ProSpec | 43 | N Latex Ferritin | RGN201331 | pakovanje | 1 Kit ( 3x3ml, 3x1ml, 1x3ml) | Siemens Healthcare Diagnostics Products GmbH, Nemačka | N Latex Ferritin | 94650.88 | 20% | Interlab Exim i Eurodijagnostika | 35-20/20 | 24.04.2020. | 24.04.2021. | 0 | 0 | 0 | 0 | 0 | 0 | 0 | 0 | 0 | 0 | 0 | 0 | 0 | 0 | 0 | 0 | 0 | 0 | 0 | 0 | 0 | 0 | 0 | 0 | 0 | 0 | 0 | 0 | 0 | 0 | 0 | 0 | 0 | 0 | 0 | 0 | 0 | 0 | 0 | 0 | 0 | 0 | 0 | 0 | 0 | 0 | 0 | 0 | 0 | 0 | 0 | 0
| Reagensi, izuzev za transfuziju | Specijalna bolnica za cerebralnu paralizu i razvojnu neurologiju | Reagensi, izuzev za transfuziju | 404-1-110/20-4 | 64 | Reagensi i potrošni materijal za aparat BNII, BN ProSpec | 44 | Cleaner SCS | RGN201332 | pakovanje | 6 x 5 ml | Siemens Healthcare Diagnostics Products GmbH, Nemačka | Cleaner SCS | 3713.09 | 20% | Interlab Exim i Eurodijagnostika | 35-20/20 | 24.04.2020. | 24.04.2021. | 0 | 0 | 0 | 0 | 0 | 0 | 0 | 0 | 0 | 0 | 0 | 0 | 0 | 0 | 0 | 0 | 0 | 0 | 0 | 0 | 0 | 0 | 0 | 0 | 0 | 0 | 0 | 0 | 0 | 0 | 0 | 0 | 0 | 0 | 0 | 0 | 0 | 0 | 0 | 0 | 0 | 0 | 0 | 0 | 0 | 0 | 0 | 0 | 0 | 0 | 0 | 0
| Reagensi, izuzev za transfuziju | Specijalna bolnica za cerebralnu paralizu i razvojnu neurologiju | Reagensi, izuzev za transfuziju | 404-1-110/20-4 | 64 | Reagensi i potrošni materijal za aparat BNII, BN ProSpec | 45 | N Latex β 2-Mikroglobulin | RGN201333 | pakovanje | 1 Kit (3x3ml, 1x2ml) | Siemens Healthcare Diagnostics Products GmbH, Nemačka | N Latex β 2-Mikroglobulin | 61428.3 | 20% | Interlab Exim i Eurodijagnostika | 35-20/20 | 24.04.2020. | 24.04.2021. | 0 | 0 | 0 | 0 | 0 | 0 | 0 | 0 | 0 | 0 | 0 | 0 | 0 | 0 | 0 | 0 | 0 | 0 | 0 | 0 | 0 | 0 | 0 | 0 | 0 | 0 | 0 | 0 | 0 | 0 | 0 | 0 | 0 | 0 | 0 | 0 | 0 | 0 | 0 | 0 | 0 | 0 | 0 | 0 | 0 | 0 | 0 | 0 | 0 | 0 | 0 | 0
| Reagensi, izuzev za transfuziju | Specijalna bolnica za cerebralnu paralizu i razvojnu neurologiju | Reagensi, izuzev za transfuziju | 404-1-110/20-4 | 64 | Reagensi i potrošni materijal za aparat BNII, BN ProSpec | 46 | N Antiserum Human IgG 1 | RGN201334 | pakovanje | 1,5 ml | Siemens Healthcare Diagnostics Products GmbH, Nemačka | N Antiserum Human IgG 1 | 48342.85 | 20% | Interlab Exim i Eurodijagnostika | 35-20/20 | 24.04.2020. | 24.04.2021. | 0 | 0 | 0 | 0 | 0 | 0 | 0 | 0 | 0 | 0 | 0 | 0 | 0 | 0 | 0 | 0 | 0 | 0 | 0 | 0 | 0 | 0 | 0 | 0 | 0 | 0 | 0 | 0 | 0 | 0 | 0 | 0 | 0 | 0 | 0 | 0 | 0 | 0 | 0 | 0 | 0 | 0 | 0 | 0 | 0 | 0 | 0 | 0 | 0 | 0 | 0 | 0
| Reagensi, izuzev za transfuziju | Specijalna bolnica za cerebralnu paralizu i razvojnu neurologiju | Reagensi, izuzev za transfuziju | 404-1-110/20-4 | 64 | Reagensi i potrošni materijal za aparat BNII, BN ProSpec | 47 | N Antiserum Human IgG 2 | RGN201335 | pakovanje | 1,5 ml | Siemens Healthcare Diagnostics Products GmbH, Nemačka | N Antiserum Human IgG 2 | 48342.85 | 20% | Interlab Exim i Eurodijagnostika | 35-20/20 | 24.04.2020. | 24.04.2021. | 0 | 0 | 0 | 0 | 0 | 0 | 0 | 0 | 0 | 0 | 0 | 0 | 0 | 0 | 0 | 0 | 0 | 0 | 0 | 0 | 0 | 0 | 0 | 0 | 0 | 0 | 0 | 0 | 0 | 0 | 0 | 0 | 0 | 0 | 0 | 0 | 0 | 0 | 0 | 0 | 0 | 0 | 0 | 0 | 0 | 0 | 0 | 0 | 0 | 0 | 0 | 0
| Reagensi, izuzev za transfuziju | Specijalna bolnica za cerebralnu paralizu i razvojnu neurologiju | Reagensi, izuzev za transfuziju | 404-1-110/20-4 | 64 | Reagensi i potrošni materijal za aparat BNII, BN ProSpec | 48 | N Antiserum to Human Albumin | RGN201336 | pakovanje | 2 ml | Siemens Healthcare Diagnostics Products GmbH, Nemačka | N Antiserum to Human Albumin | 15479.83 | 20% | Interlab Exim i Eurodijagnostika | 35-20/20 | 24.04.2020. | 24.04.2021. | 0 | 0 | 0 | 0 | 0 | 0 | 0 | 0 | 0 | 0 | 0 | 0 | 0 | 0 | 0 | 0 | 0 | 0 | 0 | 0 | 0 | 0 | 0 | 0 | 0 | 0 | 0 | 0 | 0 | 0 | 0 | 0 | 0 | 0 | 0 | 0 | 0 | 0 | 0 | 0 | 0 | 0 | 0 | 0 | 0 | 0 | 0 | 0 | 0 | 0 | 0 | 0
| Reagensi, izuzev za transfuziju | Specijalna bolnica za cerebralnu paralizu i razvojnu neurologiju | Reagensi, izuzev za transfuziju | 404-1-110/20-4 | 64 | Reagensi i potrošni materijal za aparat BNII, BN ProSpec | 49 | N Antiserum to Human Albumin | RGN201337 | pakovanje | 5 ml | Siemens Healthcare Diagnostics Products GmbH, Nemačka | N Antiserum to Human Albumin | 38655.76 | 20% | Interlab Exim i Eurodijagnostika | 35-20/20 | 24.04.2020. | 24.04.2021. | 0 | 0 | 0 | 0 | 0 | 0 | 0 | 0 | 0 | 0 | 0 | 0 | 0 | 0 | 0 | 0 | 0 | 0 | 0 | 0 | 0 | 0 | 0 | 0 | 0 | 0 | 0 | 0 | 0 | 0 | 0 | 0 | 0 | 0 | 0 | 0 | 0 | 0 | 0 | 0 | 0 | 0 | 0 | 0 | 0 | 0 | 0 | 0 | 0 | 0 | 0 | 0
| Reagensi, izuzev za transfuziju | Specijalna bolnica za cerebralnu paralizu i razvojnu neurologiju | Reagensi, izuzev za transfuziju | 404-1-110/20-4 | 64 | Reagensi i potrošni materijal za aparat BNII, BN ProSpec | 50 | N Antiserum to Human α2-Macroglobulin | RGN201338 | pakovanje | 2 ml | Siemens Healthcare Diagnostics Products GmbH, Nemačka | N Antiserum to Human α2-Macroglobulin | 15479.83 | 20% | Interlab Exim i Eurodijagnostika | 35-20/20 | 24.04.2020. | 24.04.2021. | 0 | 0 | 0 | 0 | 0 | 0 | 0 | 0 | 0 | 0 | 0 | 0 | 0 | 0 | 0 | 0 | 0 | 0 | 0 | 0 | 0 | 0 | 0 | 0 | 0 | 0 | 0 | 0 | 0 | 0 | 0 | 0 | 0 | 0 | 0 | 0 | 0 | 0 | 0 | 0 | 0 | 0 | 0 | 0 | 0 | 0 | 0 | 0 | 0 | 0 | 0 | 0
| Reagensi, izuzev za transfuziju | Specijalna bolnica za cerebralnu paralizu i razvojnu neurologiju | Reagensi, izuzev za transfuziju | 404-1-110/20-4 | 64 | Reagensi i potrošni materijal za aparat BNII, BN ProSpec | 51 | N Antiserum to Human α2-Macroglobulin | RGN201339 | pakovanje | 5 ml | Siemens Healthcare Diagnostics Products GmbH, Nemačka | N Antiserum to Human α2-Macroglobulin | 38664.72 | 20% | Interlab Exim i Eurodijagnostika | 35-20/20 | 24.04.2020. | 24.04.2021. | 0 | 0 | 0 | 0 | 0 | 0 | 0 | 0 | 0 | 0 | 0 | 0 | 0 | 0 | 0 | 0 | 0 | 0 | 0 | 0 | 0 | 0 | 0 | 0 | 0 | 0 | 0 | 0 | 0 | 0 | 0 | 0 | 0 | 0 | 0 | 0 | 0 | 0 | 0 | 0 | 0 | 0 | 0 | 0 | 0 | 0 | 0 | 0 | 0 | 0 | 0 | 0
| Reagensi, izuzev za transfuziju | Specijalna bolnica za cerebralnu paralizu i razvojnu neurologiju | Reagensi, izuzev za transfuziju | 404-1-110/20-4 | 64 | Reagensi i potrošni materijal za aparat BNII, BN ProSpec | 52 | N Antiserum Human Apolipoprotein B | RGN201340 | pakovanje | 2 ml | Siemens Healthcare Diagnostics Products GmbH, Nemačka | N Antiserum Human Apolipoprotein B | 14838.41 | 20% | Interlab Exim i Eurodijagnostika | 35-20/20 | 24.04.2020. | 24.04.2021. | 0 | 0 | 0 | 0 | 0 | 0 | 0 | 0 | 0 | 0 | 0 | 0 | 0 | 0 | 0 | 0 | 0 | 0 | 0 | 0 | 0 | 0 | 0 | 0 | 0 | 0 | 0 | 0 | 0 | 0 | 0 | 0 | 0 | 0 | 0 | 0 | 0 | 0 | 0 | 0 | 0 | 0 | 0 | 0 | 0 | 0 | 0 | 0 | 0 | 0 | 0 | 0
| Reagensi, izuzev za transfuziju | Specijalna bolnica za cerebralnu paralizu i razvojnu neurologiju | Reagensi, izuzev za transfuziju | 404-1-110/20-4 | 64 | Reagensi i potrošni materijal za aparat BNII, BN ProSpec | 53 | N Antiserum Human Apolipoprotein B | RGN201341 | pakovanje | 5 ml | Siemens Healthcare Diagnostics Products GmbH, Nemačka | N Antiserum Human Apolipoprotein B | 37040.24 | 20% | Interlab Exim i Eurodijagnostika | 35-20/20 | 24.04.2020. | 24.04.2021. | 0 | 0 | 0 | 0 | 0 | 0 | 0 | 0 | 0 | 0 | 0 | 0 | 0 | 0 | 0 | 0 | 0 | 0 | 0 | 0 | 0 | 0 | 0 | 0 | 0 | 0 | 0 | 0 | 0 | 0 | 0 | 0 | 0 | 0 | 0 | 0 | 0 | 0 | 0 | 0 | 0 | 0 | 0 | 0 | 0 | 0 | 0 | 0 | 0 | 0 | 0 | 0
| Reagensi, izuzev za transfuziju | Specijalna bolnica za cerebralnu paralizu i razvojnu neurologiju | Reagensi, izuzev za transfuziju | 404-1-110/20-4 | 64 | Reagensi i potrošni materijal za aparat BNII, BN ProSpec | 54 | N Antiserum to Human C4c | RGN201342 | pakovanje | 2 ml | Siemens Healthcare Diagnostics Products GmbH, Nemačka | N Antiserum to Human C4c | 20008.64 | 20% | Interlab Exim i Eurodijagnostika | 35-20/20 | 24.04.2020. | 24.04.2021. | 0 | 0 | 0 | 0 | 0 | 0 | 0 | 0 | 0 | 0 | 0 | 0 | 0 | 0 | 0 | 0 | 0 | 0 | 0 | 0 | 0 | 0 | 0 | 0 | 0 | 0 | 0 | 0 | 0 | 0 | 0 | 0 | 0 | 0 | 0 | 0 | 0 | 0 | 0 | 0 | 0 | 0 | 0 | 0 | 0 | 0 | 0 | 0 | 0 | 0 | 0 | 0
| Reagensi, izuzev za transfuziju | Specijalna bolnica za cerebralnu paralizu i razvojnu neurologiju | Reagensi, izuzev za transfuziju | 404-1-110/20-4 | 64 | Reagensi i potrošni materijal za aparat BNII, BN ProSpec | 55 | N Antiserum to Human C4c | RGN201343 | pakovanje | 5 ml | Siemens Healthcare Diagnostics Products GmbH, Nemačka | N Antiserum to Human C4c | 50029.08 | 20% | Interlab Exim i Eurodijagnostika | 35-20/20 | 24.04.2020. | 24.04.2021. | 0 | 0 | 0 | 0 | 0 | 0 | 0 | 0 | 0 | 0 | 0 | 0 | 0 | 0 | 0 | 0 | 0 | 0 | 0 | 0 | 0 | 0 | 0 | 0 | 0 | 0 | 0 | 0 | 0 | 0 | 0 | 0 | 0 | 0 | 0 | 0 | 0 | 0 | 0 | 0 | 0 | 0 | 0 | 0 | 0 | 0 | 0 | 0 | 0 | 0 | 0 | 0
| Reagensi, izuzev za transfuziju | Specijalna bolnica za cerebralnu paralizu i razvojnu neurologiju | Reagensi, izuzev za transfuziju | 404-1-110/20-4 | 64 | Reagensi i potrošni materijal za aparat BNII, BN ProSpec | 56 | N Antiserum to Human C3c | RGN201344 | pakovanje | 2 ml | Siemens Healthcare Diagnostics Products GmbH, Nemačka | N Antiserum to Human C3c | 17898.12 | 20% | Interlab Exim i Eurodijagnostika | 35-20/20 | 24.04.2020. | 24.04.2021. | 0 | 0 | 0 | 0 | 0 | 0 | 0 | 0 | 0 | 0 | 0 | 0 | 0 | 0 | 0 | 0 | 0 | 0 | 0 | 0 | 0 | 0 | 0 | 0 | 0 | 0 | 0 | 0 | 0 | 0 | 0 | 0 | 0 | 0 | 0 | 0 | 0 | 0 | 0 | 0 | 0 | 0 | 0 | 0 | 0 | 0 | 0 | 0 | 0 | 0 | 0 | 0
| Reagensi, izuzev za transfuziju | Specijalna bolnica za cerebralnu paralizu i razvojnu neurologiju | Reagensi, izuzev za transfuziju | 404-1-110/20-4 | 64 | Reagensi i potrošni materijal za aparat BNII, BN ProSpec | 57 | N Antiserum to Human C3c | RGN201345 | pakovanje | 5 ml | Siemens Healthcare Diagnostics Products GmbH, Nemačka | N Antiserum to Human C3c | 44717.41 | 20% | Interlab Exim i Eurodijagnostika | 35-20/20 | 24.04.2020. | 24.04.2021. | 0 | 0 | 0 | 0 | 0 | 0 | 0 | 0 | 0 | 0 | 0 | 0 | 0 | 0 | 0 | 0 | 0 | 0 | 0 | 0 | 0 | 0 | 0 | 0 | 0 | 0 | 0 | 0 | 0 | 0 | 0 | 0 | 0 | 0 | 0 | 0 | 0 | 0 | 0 | 0 | 0 | 0 | 0 | 0 | 0 | 0 | 0 | 0 | 0 | 0 | 0 | 0
| Reagensi, izuzev za transfuziju | Specijalna bolnica za cerebralnu paralizu i razvojnu neurologiju | Reagensi, izuzev za transfuziju | 404-1-110/20-4 | 64 | Reagensi i potrošni materijal za aparat BNII, BN ProSpec | 58 | N Antiserum Human IgA | RGN201346 | pakovanje | 2 ml | Siemens Healthcare Diagnostics Products GmbH, Nemačka | N Antiserum Human IgA | 18231.78 | 20% | Interlab Exim i Eurodijagnostika | 35-20/20 | 24.04.2020. | 24.04.2021. | 0 | 0 | 0 | 0 | 0 | 0 | 0 | 0 | 0 | 0 | 0 | 0 | 0 | 0 | 0 | 0 | 0 | 0 | 0 | 0 | 0 | 0 | 0 | 0 | 0 | 0 | 0 | 0 | 0 | 0 | 0 | 0 | 0 | 0 | 0 | 0 | 0 | 0 | 0 | 0 | 0 | 0 | 0 | 0 | 0 | 0 | 0 | 0 | 0 | 0 | 0 | 0
| Reagensi, izuzev za transfuziju | Specijalna bolnica za cerebralnu paralizu i razvojnu neurologiju | Reagensi, izuzev za transfuziju | 404-1-110/20-4 | 64 | Reagensi i potrošni materijal za aparat BNII, BN ProSpec | 59 | N Antiserum Human IgA | RGN201347 | pakovanje | 5 ml | Siemens Healthcare Diagnostics Products GmbH, Nemačka | N Antiserum Human IgA | 45558.04 | 20% | Interlab Exim i Eurodijagnostika | 35-20/20 | 24.04.2020. | 24.04.2021. | 0 | 0 | 0 | 0 | 0 | 0 | 0 | 0 | 0 | 0 | 0 | 0 | 0 | 0 | 0 | 0 | 0 | 0 | 0 | 0 | 0 | 0 | 0 | 0 | 0 | 0 | 0 | 0 | 0 | 0 | 0 | 0 | 0 | 0 | 0 | 0 | 0 | 0 | 0 | 0 | 0 | 0 | 0 | 0 | 0 | 0 | 0 | 0 | 0 | 0 | 0 | 0
| Reagensi, izuzev za transfuziju | Specijalna bolnica za cerebralnu paralizu i razvojnu neurologiju | Reagensi, izuzev za transfuziju | 404-1-110/20-4 | 64 | Reagensi i potrošni materijal za aparat BNII, BN ProSpec | 60 | N Antiserum Human IgG | RGN201348 | pakovanje | 2 ml | Siemens Healthcare Diagnostics Products GmbH, Nemačka | N Antiserum Human IgG | 12039.65 | 20% | Interlab Exim i Eurodijagnostika | 35-20/20 | 24.04.2020. | 24.04.2021. | 0 | 0 | 0 | 0 | 0 | 0 | 0 | 0 | 0 | 0 | 0 | 0 | 0 | 0 | 0 | 0 | 0 | 0 | 0 | 0 | 0 | 0 | 0 | 0 | 0 | 0 | 0 | 0 | 0 | 0 | 0 | 0 | 0 | 0 | 0 | 0 | 0 | 0 | 0 | 0 | 0 | 0 | 0 | 0 | 0 | 0 | 0 | 0 | 0 | 0 | 0 | 0
| Reagensi, izuzev za transfuziju | Specijalna bolnica za cerebralnu paralizu i razvojnu neurologiju | Reagensi, izuzev za transfuziju | 404-1-110/20-4 | 64 | Reagensi i potrošni materijal za aparat BNII, BN ProSpec | 61 | N Antiserum Human IgG | RGN201349 | pakovanje | 5 ml | Siemens Healthcare Diagnostics Products GmbH, Nemačka | N Antiserum Human IgG | 30055.3 | 20% | Interlab Exim i Eurodijagnostika | 35-20/20 | 24.04.2020. | 24.04.2021. | 0 | 0 | 0 | 0 | 0 | 0 | 0 | 0 | 0 | 0 | 0 | 0 | 0 | 0 | 0 | 0 | 0 | 0 | 0 | 0 | 0 | 0 | 0 | 0 | 0 | 0 | 0 | 0 | 0 | 0 | 0 | 0 | 0 | 0 | 0 | 0 | 0 | 0 | 0 | 0 | 0 | 0 | 0 | 0 | 0 | 0 | 0 | 0 | 0 | 0 | 0 | 0
| Reagensi, izuzev za transfuziju | Specijalna bolnica za cerebralnu paralizu i razvojnu neurologiju | Reagensi, izuzev za transfuziju | 404-1-110/20-4 | 64 | Reagensi i potrošni materijal za aparat BNII, BN ProSpec | 62 | N Antiserum Human IgM | RGN201350 | pakovanje | 2 ml | Siemens Healthcare Diagnostics Products GmbH, Nemačka | N Antiserum Human IgM | 18231.78 | 20% | Interlab Exim i Eurodijagnostika | 35-20/20 | 24.04.2020. | 24.04.2021. | 0 | 0 | 0 | 0 | 0 | 0 | 0 | 0 | 0 | 0 | 0 | 0 | 0 | 0 | 0 | 0 | 0 | 0 | 0 | 0 | 0 | 0 | 0 | 0 | 0 | 0 | 0 | 0 | 0 | 0 | 0 | 0 | 0 | 0 | 0 | 0 | 0 | 0 | 0 | 0 | 0 | 0 | 0 | 0 | 0 | 0 | 0 | 0 | 0 | 0 | 0 | 0
| Reagensi, izuzev za transfuziju | Specijalna bolnica za cerebralnu paralizu i razvojnu neurologiju | Reagensi, izuzev za transfuziju | 404-1-110/20-4 | 64 | Reagensi i potrošni materijal za aparat BNII, BN ProSpec | 63 | N Antiserum Human IgM | RGN201351 | pakovanje | 5 ml | Siemens Healthcare Diagnostics Products GmbH, Nemačka | N Antiserum Human IgM | 45558.04 | 20% | Interlab Exim i Eurodijagnostika | 35-20/20 | 24.04.2020. | 24.04.2021. | 0 | 0 | 0 | 0 | 0 | 0 | 0 | 0 | 0 | 0 | 0 | 0 | 0 | 0 | 0 | 0 | 0 | 0 | 0 | 0 | 0 | 0 | 0 | 0 | 0 | 0 | 0 | 0 | 0 | 0 | 0 | 0 | 0 | 0 | 0 | 0 | 0 | 0 | 0 | 0 | 0 | 0 | 0 | 0 | 0 | 0 | 0 | 0 | 0 | 0 | 0 | 0
| Reagensi, izuzev za transfuziju | Specijalna bolnica za cerebralnu paralizu i razvojnu neurologiju | Reagensi, izuzev za transfuziju | 404-1-110/20-4 | 64 | Reagensi i potrošni materijal za aparat BNII, BN ProSpec | 64 | N Antiserum Human Haptoglobin | RGN201352 | pakovanje | 2 ml | Siemens Healthcare Diagnostics Products GmbH, Nemačka | N Antiserum Human Haptoglobin | 20008.64 | 20% | Interlab Exim i Eurodijagnostika | 35-20/20 | 24.04.2020. | 24.04.2021. | 0 | 0 | 0 | 0 | 0 | 0 | 0 | 0 | 0 | 0 | 0 | 0 | 0 | 0 | 0 | 0 | 0 | 0 | 0 | 0 | 0 | 0 | 0 | 0 | 0 | 0 | 0 | 0 | 0 | 0 | 0 | 0 | 0 | 0 | 0 | 0 | 0 | 0 | 0 | 0 | 0 | 0 | 0 | 0 | 0 | 0 | 0 | 0 | 0 | 0 | 0 | 0
| Reagensi, izuzev za transfuziju | Specijalna bolnica za cerebralnu paralizu i razvojnu neurologiju | Reagensi, izuzev za transfuziju | 404-1-110/20-4 | 64 | Reagensi i potrošni materijal za aparat BNII, BN ProSpec | 65 | N Antiserum Human Haptoglobin | RGN201353 | pakovanje | 5 ml | Siemens Healthcare Diagnostics Products GmbH, Nemačka | N Antiserum Human Haptoglobin | 50029.08 | 20% | Interlab Exim i Eurodijagnostika | 35-20/20 | 24.04.2020. | 24.04.2021. | 0 | 0 | 0 | 0 | 0 | 0 | 0 | 0 | 0 | 0 | 0 | 0 | 0 | 0 | 0 | 0 | 0 | 0 | 0 | 0 | 0 | 0 | 0 | 0 | 0 | 0 | 0 | 0 | 0 | 0 | 0 | 0 | 0 | 0 | 0 | 0 | 0 | 0 | 0 | 0 | 0 | 0 | 0 | 0 | 0 | 0 | 0 | 0 | 0 | 0 | 0 | 0
| Reagensi, izuzev za transfuziju | Specijalna bolnica za cerebralnu paralizu i razvojnu neurologiju | Reagensi, izuzev za transfuziju | 404-1-110/20-4 | 64 | Reagensi i potrošni materijal za aparat BNII, BN ProSpec | 66 | N Antiserum to Human α1-acid Glycoprotein | RGN201354 | pakovanje | 2 ml | Siemens Healthcare Diagnostics Products GmbH, Nemačka | N Antiserum to Human α1-acid Glycoprotein | 22689.88 | 20% | Interlab Exim i Eurodijagnostika | 35-20/20 | 24.04.2020. | 24.04.2021. | 0 | 0 | 0 | 0 | 0 | 0 | 0 | 0 | 0 | 0 | 0 | 0 | 0 | 0 | 0 | 0 | 0 | 0 | 0 | 0 | 0 | 0 | 0 | 0 | 0 | 0 | 0 | 0 | 0 | 0 | 0 | 0 | 0 | 0 | 0 | 0 | 0 | 0 | 0 | 0 | 0 | 0 | 0 | 0 | 0 | 0 | 0 | 0 | 0 | 0 | 0 | 0
| Reagensi, izuzev za transfuziju | Specijalna bolnica za cerebralnu paralizu i razvojnu neurologiju | Reagensi, izuzev za transfuziju | 404-1-110/20-4 | 64 | Reagensi i potrošni materijal za aparat BNII, BN ProSpec | 67 | N Antiserum to Human α1-acid Glycoprotein | RGN201355 | pakovanje | 5 ml | Siemens Healthcare Diagnostics Products GmbH, Nemačka | N Antiserum to Human α1-acid Glycoprotein | 56696.3 | 20% | Interlab Exim i Eurodijagnostika | 35-20/20 | 24.04.2020. | 24.04.2021. | 0 | 0 | 0 | 0 | 0 | 0 | 0 | 0 | 0 | 0 | 0 | 0 | 0 | 0 | 0 | 0 | 0 | 0 | 0 | 0 | 0 | 0 | 0 | 0 | 0 | 0 | 0 | 0 | 0 | 0 | 0 | 0 | 0 | 0 | 0 | 0 | 0 | 0 | 0 | 0 | 0 | 0 | 0 | 0 | 0 | 0 | 0 | 0 | 0 | 0 | 0 | 0
| Reagensi, izuzev za transfuziju | Specijalna bolnica za cerebralnu paralizu i razvojnu neurologiju | Reagensi, izuzev za transfuziju | 404-1-110/20-4 | 64 | Reagensi i potrošni materijal za aparat BNII, BN ProSpec | 68 | N Antiserum Human Transferrin | RGN201356 | pakovanje | 2 ml | Siemens Healthcare Diagnostics Products GmbH, Nemačka | N Antiserum Human Transferrin | 15479.83 | 20% | Interlab Exim i Eurodijagnostika | 35-20/20 | 24.04.2020. | 24.04.2021. | 0 | 0 | 0 | 0 | 0 | 0 | 0 | 0 | 0 | 0 | 0 | 0 | 0 | 0 | 0 | 0 | 0 | 0 | 0 | 0 | 0 | 0 | 0 | 0 | 0 | 0 | 0 | 0 | 0 | 0 | 0 | 0 | 0 | 0 | 0 | 0 | 0 | 0 | 0 | 0 | 0 | 0 | 0 | 0 | 0 | 0 | 0 | 0 | 0 | 0 | 0 | 0
| Reagensi, izuzev za transfuziju | Specijalna bolnica za cerebralnu paralizu i razvojnu neurologiju | Reagensi, izuzev za transfuziju | 404-1-110/20-4 | 64 | Reagensi i potrošni materijal za aparat BNII, BN ProSpec | 69 | N Antiserum Human Transferrin | RGN201357 | pakovanje | 5 ml | Siemens Healthcare Diagnostics Products GmbH, Nemačka | N Antiserum Human Transferrin | 38655.76 | 20% | Interlab Exim i Eurodijagnostika | 35-20/20 | 24.04.2020. | 24.04.2021. | 0 | 0 | 0 | 0 | 0 | 0 | 0 | 0 | 0 | 0 | 0 | 0 | 0 | 0 | 0 | 0 | 0 | 0 | 0 | 0 | 0 | 0 | 0 | 0 | 0 | 0 | 0 | 0 | 0 | 0 | 0 | 0 | 0 | 0 | 0 | 0 | 0 | 0 | 0 | 0 | 0 | 0 | 0 | 0 | 0 | 0 | 0 | 0 | 0 | 0 | 0 | 0
| Reagensi, izuzev za transfuziju | Specijalna bolnica za cerebralnu paralizu i razvojnu neurologiju | Reagensi, izuzev za transfuziju | 404-1-110/20-4 | 64 | Reagensi i potrošni materijal za aparat BNII, BN ProSpec | 70 | N Antiserum Human α 1-Antitrypsin | RGN201358 | pakovanje | 2 ml | Siemens Healthcare Diagnostics Products GmbH, Nemačka | N Antiserum Human α 1-Antitrypsin | 18977.78 | 20% | Interlab Exim i Eurodijagnostika | 35-20/20 | 24.04.2020. | 24.04.2021. | 0 | 0 | 0 | 0 | 0 | 0 | 0 | 0 | 0 | 0 | 0 | 0 | 0 | 0 | 0 | 0 | 0 | 0 | 0 | 0 | 0 | 0 | 0 | 0 | 0 | 0 | 0 | 0 | 0 | 0 | 0 | 0 | 0 | 0 | 0 | 0 | 0 | 0 | 0 | 0 | 0 | 0 | 0 | 0 | 0 | 0 | 0 | 0 | 0 | 0 | 0 | 0
| Reagensi, izuzev za transfuziju | Specijalna bolnica za cerebralnu paralizu i razvojnu neurologiju | Reagensi, izuzev za transfuziju | 404-1-110/20-4 | 64 | Reagensi i potrošni materijal za aparat BNII, BN ProSpec | 71 | N Antiserum Human α 1-Antitrypsin | RGN201359 | pakovanje | 5 ml | Siemens Healthcare Diagnostics Products GmbH, Nemačka | N Antiserum Human α 1-Antitrypsin | 47420.56 | 20% | Interlab Exim i Eurodijagnostika | 35-20/20 | 24.04.2020. | 24.04.2021. | 0 | 0 | 0 | 0 | 0 | 0 | 0 | 0 | 0 | 0 | 0 | 0 | 0 | 0 | 0 | 0 | 0 | 0 | 0 | 0 | 0 | 0 | 0 | 0 | 0 | 0 | 0 | 0 | 0 | 0 | 0 | 0 | 0 | 0 | 0 | 0 | 0 | 0 | 0 | 0 | 0 | 0 | 0 | 0 | 0 | 0 | 0 | 0 | 0 | 0 | 0 | 0
| Reagensi, izuzev za transfuziju | Specijalna bolnica za cerebralnu paralizu i razvojnu neurologiju | Reagensi, izuzev za transfuziju | 404-1-110/20-4 | 64 | Reagensi i potrošni materijal za aparat BNII, BN ProSpec | 72 | N Antiserum Human Fibrinogen | RGN201360 | pakovanje | 2 ml | Siemens Healthcare Diagnostics Products GmbH, Nemačka | N Antiserum Human Fibrinogen | 24765.54 | 20% | Interlab Exim i Eurodijagnostika | 35-20/20 | 24.04.2020. | 24.04.2021. | 0 | 0 | 0 | 0 | 0 | 0 | 0 | 0 | 0 | 0 | 0 | 0 | 0 | 0 | 0 | 0 | 0 | 0 | 0 | 0 | 0 | 0 | 0 | 0 | 0 | 0 | 0 | 0 | 0 | 0 | 0 | 0 | 0 | 0 | 0 | 0 | 0 | 0 | 0 | 0 | 0 | 0 | 0 | 0 | 0 | 0 | 0 | 0 | 0 | 0 | 0 | 0
| Reagensi, izuzev za transfuziju | Specijalna bolnica za cerebralnu paralizu i razvojnu neurologiju | Reagensi, izuzev za transfuziju | 404-1-110/20-4 | 64 | Reagensi i potrošni materijal za aparat BNII, BN ProSpec | 73 | N Antiserum Human Apolipoprotein A-I | RGN201361 | pakovanje | 2 ml | Siemens Healthcare Diagnostics Products GmbH, Nemačka | N Antiserum Human Apolipoprotein A-I | 17944.93 | 20% | Interlab Exim i Eurodijagnostika | 35-20/20 | 24.04.2020. | 24.04.2021. | 0 | 0 | 0 | 0 | 0 | 0 | 0 | 0 | 0 | 0 | 0 | 0 | 0 | 0 | 0 | 0 | 0 | 0 | 0 | 0 | 0 | 0 | 0 | 0 | 0 | 0 | 0 | 0 | 0 | 0 | 0 | 0 | 0 | 0 | 0 | 0 | 0 | 0 | 0 | 0 | 0 | 0 | 0 | 0 | 0 | 0 | 0 | 0 | 0 | 0 | 0 | 0
| Reagensi, izuzev za transfuziju | Specijalna bolnica za cerebralnu paralizu i razvojnu neurologiju | Reagensi, izuzev za transfuziju | 404-1-110/20-4 | 64 | Reagensi i potrošni materijal za aparat BNII, BN ProSpec | 74 | N Antiserum Human Apolipoprotein A-I | RGN201362 | pakovanje | 5 ml | Siemens Healthcare Diagnostics Products GmbH, Nemačka | N Antiserum Human Apolipoprotein A-I | 44812.03 | 20% | Interlab Exim i Eurodijagnostika | 35-20/20 | 24.04.2020. | 24.04.2021. | 0 | 0 | 0 | 0 | 0 | 0 | 0 | 0 | 0 | 0 | 0 | 0 | 0 | 0 | 0 | 0 | 0 | 0 | 0 | 0 | 0 | 0 | 0 | 0 | 0 | 0 | 0 | 0 | 0 | 0 | 0 | 0 | 0 | 0 | 0 | 0 | 0 | 0 | 0 | 0 | 0 | 0 | 0 | 0 | 0 | 0 | 0 | 0 | 0 | 0 | 0 | 0
| Reagensi, izuzev za transfuziju | Specijalna bolnica za cerebralnu paralizu i razvojnu neurologiju | Reagensi, izuzev za transfuziju | 404-1-110/20-4 | 64 | Reagensi i potrošni materijal za aparat BNII, BN ProSpec | 75 | N Protein Standard PY | RGN201363 | pakovanje | 3 x 1 ml | Siemens Healthcare Diagnostics Products GmbH, Nemačka | N Protein Standard PY | 20282.54 | 20% | Interlab Exim i Eurodijagnostika | 35-20/20 | 24.04.2020. | 24.04.2021. | 0 | 0 | 0 | 0 | 0 | 0 | 0 | 0 | 0 | 0 | 0 | 0 | 0 | 0 | 0 | 0 | 0 | 0 | 0 | 0 | 0 | 0 | 0 | 0 | 0 | 0 | 0 | 0 | 0 | 0 | 0 | 0 | 0 | 0 | 0 | 0 | 0 | 0 | 0 | 0 | 0 | 0 | 0 | 0 | 0 | 0 | 0 | 0 | 0 | 0 | 0 | 0
| Reagensi, izuzev za transfuziju | Specijalna bolnica za cerebralnu paralizu i razvojnu neurologiju | Reagensi, izuzev za transfuziju | 404-1-110/20-4 | 64 | Reagensi i potrošni materijal za aparat BNII, BN ProSpec | 76 | N Antiserum Human Ceruloplasmin | RGN201364 | pakovanje | 2 ml | Siemens Healthcare Diagnostics Products GmbH, Nemačka | N Antiserum Human Ceruloplasmin | 24765.54 | 20% | Interlab Exim i Eurodijagnostika | 35-20/20 | 24.04.2020. | 24.04.2021. | 0 | 0 | 0 | 0 | 0 | 0 | 0 | 0 | 0 | 0 | 0 | 0 | 0 | 0 | 0 | 0 | 0 | 0 | 0 | 0 | 0 | 0 | 0 | 0 | 0 | 0 | 0 | 0 | 0 | 0 | 0 | 0 | 0 | 0 | 0 | 0 | 0 | 0 | 0 | 0 | 0 | 0 | 0 | 0 | 0 | 0 | 0 | 0 | 0 | 0 | 0 | 0
| Reagensi, izuzev za transfuziju | Specijalna bolnica za cerebralnu paralizu i razvojnu neurologiju | Reagensi, izuzev za transfuziju | 404-1-110/20-4 | 64 | Reagensi i potrošni materijal za aparat BNII, BN ProSpec | 77 | N Antiserum Human Prealbumin | RGN201365 | pakovanje | 2 ml | Siemens Healthcare Diagnostics Products GmbH, Nemačka | N Antiserum Human Prealbumin | 24765.54 | 20% | Interlab Exim i Eurodijagnostika | 35-20/20 | 24.04.2020. | 24.04.2021. | 0 | 0 | 0 | 0 | 0 | 0 | 0 | 0 | 0 | 0 | 0 | 0 | 0 | 0 | 0 | 0 | 0 | 0 | 0 | 0 | 0 | 0 | 0 | 0 | 0 | 0 | 0 | 0 | 0 | 0 | 0 | 0 | 0 | 0 | 0 | 0 | 0 | 0 | 0 | 0 | 0 | 0 | 0 | 0 | 0 | 0 | 0 | 0 | 0 | 0 | 0 | 0
| Reagensi, izuzev za transfuziju | Specijalna bolnica za cerebralnu paralizu i razvojnu neurologiju | Reagensi, izuzev za transfuziju | 404-1-110/20-4 | 64 | Reagensi i potrošni materijal za aparat BNII, BN ProSpec | 78 | N Reaction Buffer | RGN201366 | pakovanje | 5.000 ml | Siemens Healthcare Diagnostics Products GmbH, Nemačka | N Reaction Buffer | 27896.96 | 20% | Interlab Exim i Eurodijagnostika | 35-20/20 | 24.04.2020. | 24.04.2021. | 0 | 0 | 0 | 0 | 0 | 0 | 0 | 0 | 0 | 0 | 0 | 0 | 0 | 0 | 0 | 0 | 0 | 0 | 0 | 0 | 0 | 0 | 0 | 0 | 0 | 0 | 0 | 0 | 0 | 0 | 0 | 0 | 0 | 0 | 0 | 0 | 0 | 0 | 0 | 0 | 0 | 0 | 0 | 0 | 0 | 0 | 0 | 0 | 0 | 0 | 0 | 0
| Reagensi, izuzev za transfuziju | Specijalna bolnica za cerebralnu paralizu i razvojnu neurologiju | Reagensi, izuzev za transfuziju | 404-1-110/20-4 | 64 | Reagensi i potrošni materijal za aparat BNII, BN ProSpec | 79 | N Diluent | RGN201367 | pakovanje | 5.000 ml | Siemens Healthcare Diagnostics Products GmbH, Nemačka | N Diluent | 11078.51 | 20% | Interlab Exim i Eurodijagnostika | 35-20/20 | 24.04.2020. | 24.04.2021. | 0 | 0 | 0 | 0 | 0 | 0 | 0 | 0 | 0 | 0 | 0 | 0 | 0 | 0 | 0 | 0 | 0 | 0 | 0 | 0 | 0 | 0 | 0 | 0 | 0 | 0 | 0 | 0 | 0 | 0 | 0 | 0 | 0 | 0 | 0 | 0 | 0 | 0 | 0 | 0 | 0 | 0 | 0 | 0 | 0 | 0 | 0 | 0 | 0 | 0 | 0 | 0
| Reagensi, izuzev za transfuziju | Specijalna bolnica za cerebralnu paralizu i razvojnu neurologiju | Reagensi, izuzev za transfuziju | 404-1-110/20-4 | 64 | Reagensi i potrošni materijal za aparat BNII, BN ProSpec | 80 | N Supplementary Reagent/Precipitation | RGN201368 | pakovanje | 5 ml | Siemens Healthcare Diagnostics Products GmbH, Nemačka | N Supplementary Reagent/Precipitation | 1873.48 | 20% | Interlab Exim i Eurodijagnostika | 35-20/20 | 24.04.2020. | 24.04.2021. | 0 | 0 | 0 | 0 | 0 | 0 | 0 | 0 | 0 | 0 | 0 | 0 | 0 | 0 | 0 | 0 | 0 | 0 | 0 | 0 | 0 | 0 | 0 | 0 | 0 | 0 | 0 | 0 | 0 | 0 | 0 | 0 | 0 | 0 | 0 | 0 | 0 | 0 | 0 | 0 | 0 | 0 | 0 | 0 | 0 | 0 | 0 | 0 | 0 | 0 | 0 | 0
| Reagensi, izuzev za transfuziju | Specijalna bolnica za cerebralnu paralizu i razvojnu neurologiju | Reagensi, izuzev za transfuziju | 404-1-110/20-4 | 64 | Reagensi i potrošni materijal za aparat BNII, BN ProSpec | 81 | N Antiserum Human Fibronectin | RGN201369 | pakovanje | 2 ml | Siemens Healthcare Diagnostics Products GmbH, Nemačka | N Antiserum Human Fibronectin | 24765.54 | 20% | Interlab Exim i Eurodijagnostika | 35-20/20 | 24.04.2020. | 24.04.2021. | 0 | 0 | 0 | 0 | 0 | 0 | 0 | 0 | 0 | 0 | 0 | 0 | 0 | 0 | 0 | 0 | 0 | 0 | 0 | 0 | 0 | 0 | 0 | 0 | 0 | 0 | 0 | 0 | 0 | 0 | 0 | 0 | 0 | 0 | 0 | 0 | 0 | 0 | 0 | 0 | 0 | 0 | 0 | 0 | 0 | 0 | 0 | 0 | 0 | 0 | 0 | 0
| Reagensi, izuzev za transfuziju | Specijalna bolnica za cerebralnu paralizu i razvojnu neurologiju | Reagensi, izuzev za transfuziju | 404-1-110/20-4 | 64 | Reagensi i potrošni materijal za aparat BNII, BN ProSpec | 82 | N Apolipoprotein Standard Serum,Lyophilized | RGN201370 | pakovanje | 3 x 0,5 ml | Siemens Healthcare Diagnostics Products GmbH, Nemačka | N Apolipoprotein Standard Serum,Lyophilized | 17306.5 | 20% | Interlab Exim i Eurodijagnostika | 35-20/20 | 24.04.2020. | 24.04.2021. | 0 | 0 | 0 | 0 | 0 | 0 | 0 | 0 | 0 | 0 | 0 | 0 | 0 | 0 | 0 | 0 | 0 | 0 | 0 | 0 | 0 | 0 | 0 | 0 | 0 | 0 | 0 | 0 | 0 | 0 | 0 | 0 | 0 | 0 | 0 | 0 | 0 | 0 | 0 | 0 | 0 | 0 | 0 | 0 | 0 | 0 | 0 | 0 | 0 | 0 | 0 | 0
| Reagensi, izuzev za transfuziju | Specijalna bolnica za cerebralnu paralizu i razvojnu neurologiju | Reagensi, izuzev za transfuziju | 404-1-110/20-4 | 64 | Reagensi i potrošni materijal za aparat BNII, BN ProSpec | 83 | Apolipoprotein Control Serum CHD | RGN201371 | pakovanje | 3 x 0,5 ml | Siemens Healthcare Diagnostics Products GmbH, Nemačka | Apolipoprotein Control Serum CHD, lyophilized | 17306.5 | 20% | Interlab Exim i Eurodijagnostika | 35-20/20 | 24.04.2020. | 24.04.2021. | 0 | 0 | 0 | 0 | 0 | 0 | 0 | 0 | 0 | 0 | 0 | 0 | 0 | 0 | 0 | 0 | 0 | 0 | 0 | 0 | 0 | 0 | 0 | 0 | 0 | 0 | 0 | 0 | 0 | 0 | 0 | 0 | 0 | 0 | 0 | 0 | 0 | 0 | 0 | 0 | 0 | 0 | 0 | 0 | 0 | 0 | 0 | 0 | 0 | 0 | 0 | 0
| Reagensi, izuzev za transfuziju | Specijalna bolnica za cerebralnu paralizu i razvojnu neurologiju | Reagensi, izuzev za transfuziju | 404-1-110/20-4 | 64 | Reagensi i potrošni materijal za aparat BNII, BN ProSpec | 84 | N Antiserum Human Hemopexin | RGN201372 | pakovanje | 2 ml | Siemens Healthcare Diagnostics Products GmbH, Nemačka | N Antiserum Human Hemopexin | 24765.54 | 20% | Interlab Exim i Eurodijagnostika | 35-20/20 | 24.04.2020. | 24.04.2021. | 0 | 0 | 0 | 0 | 0 | 0 | 0 | 0 | 0 | 0 | 0 | 0 | 0 | 0 | 0 | 0 | 0 | 0 | 0 | 0 | 0 | 0 | 0 | 0 | 0 | 0 | 0 | 0 | 0 | 0 | 0 | 0 | 0 | 0 | 0 | 0 | 0 | 0 | 0 | 0 | 0 | 0 | 0 | 0 | 0 | 0 | 0 | 0 | 0 | 0 | 0 | 0
| Reagensi, izuzev za transfuziju | Specijalna bolnica za cerebralnu paralizu i razvojnu neurologiju | Reagensi, izuzev za transfuziju | 404-1-110/20-4 | 64 | Reagensi i potrošni materijal za aparat BNII, BN ProSpec | 85 | N Antiserum Human RBP | RGN201373 | pakovanje | 2 ml | Siemens Healthcare Diagnostics Products GmbH, Nemačka | N Antiserum Human RBP | 24765.54 | 20% | Interlab Exim i Eurodijagnostika | 35-20/20 | 24.04.2020. | 24.04.2021. | 0 | 0 | 0 | 0 | 0 | 0 | 0 | 0 | 0 | 0 | 0 | 0 | 0 | 0 | 0 | 0 | 0 | 0 | 0 | 0 | 0 | 0 | 0 | 0 | 0 | 0 | 0 | 0 | 0 | 0 | 0 | 0 | 0 | 0 | 0 | 0 | 0 | 0 | 0 | 0 | 0 | 0 | 0 | 0 | 0 | 0 | 0 | 0 | 0 | 0 | 0 | 0
| Reagensi, izuzev za transfuziju | Specijalna bolnica za cerebralnu paralizu i razvojnu neurologiju | Reagensi, izuzev za transfuziju | 404-1-110/20-4 | 64 | Reagensi i potrošni materijal za aparat BNII, BN ProSpec | 86 | N Cuvette Segments for BN II | RGN201374 | pakovanje | 1 Pack /300 | Siemens Healthcare Diagnostics Products GmbH, Nemačka | N Cuvette Segments for BN II | 35524.33 | 20% | Interlab Exim i Eurodijagnostika | 35-20/20 | 24.04.2020. | 24.04.2021. | 0 | 0 | 0 | 0 | 0 | 0 | 0 | 0 | 0 | 0 | 0 | 0 | 0 | 0 | 0 | 0 | 0 | 0 | 0 | 0 | 0 | 0 | 0 | 0 | 0 | 0 | 0 | 0 | 0 | 0 | 0 | 0 | 0 | 0 | 0 | 0 | 0 | 0 | 0 | 0 | 0 | 0 | 0 | 0 | 0 | 0 | 0 | 0 | 0 | 0 | 0 | 0
| Reagensi, izuzev za transfuziju | Specijalna bolnica za cerebralnu paralizu i razvojnu neurologiju | Reagensi, izuzev za transfuziju | 404-1-110/20-4 | 64 | Reagensi i potrošni materijal za aparat BNII, BN ProSpec | 87 | N Predilution Wells | RGN201375 | pakovanje | 1 Pack / 6.600 | Siemens Healthcare Diagnostics Products GmbH, Nemačka | N Predilution Wells | 38109.95 | 20% | Interlab Exim i Eurodijagnostika | 35-20/20 | 24.04.2020. | 24.04.2021. | 0 | 0 | 0 | 0 | 0 | 0 | 0 | 0 | 0 | 0 | 0 | 0 | 0 | 0 | 0 | 0 | 0 | 0 | 0 | 0 | 0 | 0 | 0 | 0 | 0 | 0 | 0 | 0 | 0 | 0 | 0 | 0 | 0 | 0 | 0 | 0 | 0 | 0 | 0 | 0 | 0 | 0 | 0 | 0 | 0 | 0 | 0 | 0 | 0 | 0 | 0 | 0
| Reagensi, izuzev za transfuziju | Specijalna bolnica za cerebralnu paralizu i razvojnu neurologiju | Reagensi, izuzev za transfuziju | 404-1-110/20-4 | 64 | Reagensi i potrošni materijal za aparat BNII, BN ProSpec | 88 | N Evaporation Caps for Control Vials (2,5ml) | RGN201376 | pakovanje | 1 Unit / 50 | Siemens Healthcare Diagnostics Products GmbH, Nemačka | N Evaporation Caps for Reagents Vials (2,5ml) | 5717.04 | 20% | Interlab Exim i Eurodijagnostika | 35-20/20 | 24.04.2020. | 24.04.2021. | 0 | 0 | 0 | 0 | 0 | 0 | 0 | 0 | 0 | 0 | 0 | 0 | 0 | 0 | 0 | 0 | 0 | 0 | 0 | 0 | 0 | 0 | 0 | 0 | 0 | 0 | 0 | 0 | 0 | 0 | 0 | 0 | 0 | 0 | 0 | 0 | 0 | 0 | 0 | 0 | 0 | 0 | 0 | 0 | 0 | 0 | 0 | 0 | 0 | 0 | 0 | 0
| Reagensi, izuzev za transfuziju | Specijalna bolnica za cerebralnu paralizu i razvojnu neurologiju | Reagensi, izuzev za transfuziju | 404-1-110/20-4 | 64 | Reagensi i potrošni materijal za aparat BNII, BN ProSpec | 89 | N Evaporation Caps for Reagent Vials (5ml) | RGN201377 | pakovanje | 1 Unit / 100 | Siemens Healthcare Diagnostics Products GmbH, Nemačka | N Evaporation Caps for Reagent Vials (5ml) | 11491.85 | 20% | Interlab Exim i Eurodijagnostika | 35-20/20 | 24.04.2020. | 24.04.2021. | 0 | 0 | 0 | 0 | 0 | 0 | 0 | 0 | 0 | 0 | 0 | 0 | 0 | 0 | 0 | 0 | 0 | 0 | 0 | 0 | 0 | 0 | 0 | 0 | 0 | 0 | 0 | 0 | 0 | 0 | 0 | 0 | 0 | 0 | 0 | 0 | 0 | 0 | 0 | 0 | 0 | 0 | 0 | 0 | 0 | 0 | 0 | 0 | 0 | 0 | 0 | 0
| Reagensi, izuzev za transfuziju | Specijalna bolnica za cerebralnu paralizu i razvojnu neurologiju | Reagensi, izuzev za transfuziju | 404-1-110/20-4 | 64 | Reagensi i potrošni materijal za aparat BNII, BN ProSpec | 90 | N Cuvettes Segments for BN ProSpec | RGN201378 | pakovanje | 300 / 2.700 | Siemens Healthcare Diagnostics Products GmbH, Nemačka | N Cuvettes Segments for BN ProSpec | 16332.41 | 20% | Interlab Exim i Eurodijagnostika | 35-20/20 | 24.04.2020. | 24.04.2021. | 0 | 0 | 0 | 0 | 0 | 0 | 0 | 0 | 0 | 0 | 0 | 0 | 0 | 0 | 0 | 0 | 0 | 0 | 0 | 0 | 0 | 0 | 0 | 0 | 0 | 0 | 0 | 0 | 0 | 0 | 0 | 0 | 0 | 0 | 0 | 0 | 0 | 0 | 0 | 0 | 0 | 0 | 0 | 0 | 0 | 0 | 0 | 0 | 0 | 0 | 0 | 0
| Reagensi, izuzev za transfuziju | Specijalna bolnica za cerebralnu paralizu i razvojnu neurologiju | Reagensi, izuzev za transfuziju | 404-1-110/20-4 | 64 | Reagensi i potrošni materijal za aparat BNII, BN ProSpec | 91 | N Antiserum Human Ig/L- Chain, k-Type | RGN201379 | pakovanje | 2 ml | Siemens Healthcare Diagnostics Products GmbH, Nemačka | N Antiserum Human Ig/L- Chain, k-Type | 18884.16 | 20% | Interlab Exim i Eurodijagnostika | 35-20/20 | 24.04.2020. | 24.04.2021. | 0 | 0 | 0 | 0 | 0 | 0 | 0 | 0 | 0 | 0 | 0 | 0 | 0 | 0 | 0 | 0 | 0 | 0 | 0 | 0 | 0 | 0 | 0 | 0 | 0 | 0 | 0 | 0 | 0 | 0 | 0 | 0 | 0 | 0 | 0 | 0 | 0 | 0 | 0 | 0 | 0 | 0 | 0 | 0 | 0 | 0 | 0 | 0 | 0 | 0 | 0 | 0
| Reagensi, izuzev za transfuziju | Specijalna bolnica za cerebralnu paralizu i razvojnu neurologiju | Reagensi, izuzev za transfuziju | 404-1-110/20-4 | 64 | Reagensi i potrošni materijal za aparat BNII, BN ProSpec | 92 | N Antiserum Human Ig/L-Chain,lambda-Type | RGN201380 | pakovanje | 2 ml | Siemens Healthcare Diagnostics Products GmbH, Nemačka | N Antiserum Human Ig/L-Chain,lambda-Type | 18884.16 | 20% | Interlab Exim i Eurodijagnostika | 35-20/20 | 24.04.2020. | 24.04.2021. | 0 | 0 | 0 | 0 | 0 | 0 | 0 | 0 | 0 | 0 | 0 | 0 | 0 | 0 | 0 | 0 | 0 | 0 | 0 | 0 | 0 | 0 | 0 | 0 | 0 | 0 | 0 | 0 | 0 | 0 | 0 | 0 | 0 | 0 | 0 | 0 | 0 | 0 | 0 | 0 | 0 | 0 | 0 | 0 | 0 | 0 | 0 | 0 | 0 | 0 | 0 | 0
| Reagensi, izuzev za transfuziju | Specijalna bolnica za cerebralnu paralizu i razvojnu neurologiju | Reagensi, izuzev za transfuziju | 404-1-110/20-4 | 64 | Reagensi i potrošni materijal za aparat BNII, BN ProSpec | 93 | N Antiserum to Human α1-Microglobulin | RGN201381 | pakovanje | 1 Kit ( 1 x 2ml, 1 x 2ml) | Siemens Healthcare Diagnostics Products GmbH, Nemačka | N Antiserum to Human α1-Microglobulin | 22701.83 | 20% | Interlab Exim i Eurodijagnostika | 35-20/20 | 24.04.2020. | 24.04.2021. | 0 | 0 | 0 | 0 | 0 | 0 | 0 | 0 | 0 | 0 | 0 | 0 | 0 | 0 | 0 | 0 | 0 | 0 | 0 | 0 | 0 | 0 | 0 | 0 | 0 | 0 | 0 | 0 | 0 | 0 | 0 | 0 | 0 | 0 | 0 | 0 | 0 | 0 | 0 | 0 | 0 | 0 | 0 | 0 | 0 | 0 | 0 | 0 | 0 | 0 | 0 | 0
| Reagensi, izuzev za transfuziju | Specijalna bolnica za cerebralnu paralizu i razvojnu neurologiju | Reagensi, izuzev za transfuziju | 404-1-110/20-4 | 64 | Reagensi i potrošni materijal za aparat BNII, BN ProSpec | 94 | N/T Protein Control PY | RGN201382 | pakovanje | 3 x 1 ml | Siemens Healthcare Diagnostics Products GmbH, Nemačka | N/T Protein Control PY, lyophilized | 16534.6 | 20% | Interlab Exim i Eurodijagnostika | 35-20/20 | 24.04.2020. | 24.04.2021. | 0 | 0 | 0 | 0 | 0 | 0 | 0 | 0 | 0 | 0 | 0 | 0 | 0 | 0 | 0 | 0 | 0 | 0 | 0 | 0 | 0 | 0 | 0 | 0 | 0 | 0 | 0 | 0 | 0 | 0 | 0 | 0 | 0 | 0 | 0 | 0 | 0 | 0 | 0 | 0 | 0 | 0 | 0 | 0 | 0 | 0 | 0 | 0 | 0 | 0 | 0 | 0
| Reagensi, izuzev za transfuziju | Specijalna bolnica za cerebralnu paralizu i razvojnu neurologiju | Reagensi, izuzev za transfuziju | 404-1-110/20-4 | 64 | Reagensi i potrošni materijal za aparat BNII, BN ProSpec | 95 | N Latex ADNase B | RGN201383 | pakovanje | 1 Kit ( 3x2ml, 3x1ml, 3x2ml, 3x2.8ml) | Siemens Healthcare Diagnostics Products GmbH, Nemačka | N Latex ADNase B | 30445.73 | 20% | Interlab Exim i Eurodijagnostika | 35-20/20 | 24.04.2020. | 24.04.2021. | 0 | 0 | 0 | 0 | 0 | 0 | 0 | 0 | 0 | 0 | 0 | 0 | 0 | 0 | 0 | 0 | 0 | 0 | 0 | 0 | 0 | 0 | 0 | 0 | 0 | 0 | 0 | 0 | 0 | 0 | 0 | 0 | 0 | 0 | 0 | 0 | 0 | 0 | 0 | 0 | 0 | 0 | 0 | 0 | 0 | 0 | 0 | 0 | 0 | 0 | 0 | 0
| Reagensi, izuzev za transfuziju | Specijalna bolnica za cerebralnu paralizu i razvojnu neurologiju | Reagensi, izuzev za transfuziju | 404-1-110/20-4 | 64 | Reagensi i potrošni materijal za aparat BNII, BN ProSpec | 96 | NGAL Reagent Kit | RGN201384 | pakovanje | 1 kit (3x2.3 mL; 7x 5mL) | BIOPORTO DIAGNOSTICS A/S, Danska | NGAL Reagent Kit | 298003.2 | 20% | Interlab Exim i Eurodijagnostika | 35-20/20 | 24.04.2020. | 24.04.2021. | 0 | 0 | 0 | 0 | 0 | 0 | 0 | 0 | 0 | 0 | 0 | 0 | 0 | 0 | 0 | 0 | 0 | 0 | 0 | 0 | 0 | 0 | 0 | 0 | 0 | 0 | 0 | 0 | 0 | 0 | 0 | 0 | 0 | 0 | 0 | 0 | 0 | 0 | 0 | 0 | 0 | 0 | 0 | 0 | 0 | 0 | 0 | 0 | 0 | 0 | 0 | 0
| Reagensi, izuzev za transfuziju | Specijalna bolnica za cerebralnu paralizu i razvojnu neurologiju | Reagensi, izuzev za transfuziju | 404-1-110/20-4 | 64 | Reagensi i potrošni materijal za aparat BNII, BN ProSpec | 97 | NGAL Caibrator | RGN201385 | pakovanje | 3x1 mL | BIOPORTO DIAGNOSTICS A/S, Danska | NGAL Caibrator | 27937.8 | 20% | Interlab Exim i Eurodijagnostika | 35-20/20 | 24.04.2020. | 24.04.2021. | 0 | 0 | 0 | 0 | 0 | 0 | 0 | 0 | 0 | 0 | 0 | 0 | 0 | 0 | 0 | 0 | 0 | 0 | 0 | 0 | 0 | 0 | 0 | 0 | 0 | 0 | 0 | 0 | 0 | 0 | 0 | 0 | 0 | 0 | 0 | 0 | 0 | 0 | 0 | 0 | 0 | 0 | 0 | 0 | 0 | 0 | 0 | 0 | 0 | 0 | 0 | 0
| Reagensi, izuzev za transfuziju | Specijalna bolnica za cerebralnu paralizu i razvojnu neurologiju | Reagensi, izuzev za transfuziju | 404-1-110/20-4 | 64 | Reagensi i potrošni materijal za aparat BNII, BN ProSpec | 98 | NGAL Control Low | RGN201386 | pakovanje | 3x1 mL | BIOPORTO DIAGNOSTICS A/S, Danska | NGAL Control Low | 27937.8 | 20% | Interlab Exim i Eurodijagnostika | 35-20/20 | 24.04.2020. | 24.04.2021. | 0 | 0 | 0 | 0 | 0 | 0 | 0 | 0 | 0 | 0 | 0 | 0 | 0 | 0 | 0 | 0 | 0 | 0 | 0 | 0 | 0 | 0 | 0 | 0 | 0 | 0 | 0 | 0 | 0 | 0 | 0 | 0 | 0 | 0 | 0 | 0 | 0 | 0 | 0 | 0 | 0 | 0 | 0 | 0 | 0 | 0 | 0 | 0 | 0 | 0 | 0 | 0
| Reagensi, izuzev za transfuziju | Specijalna bolnica za cerebralnu paralizu i razvojnu neurologiju | Reagensi, izuzev za transfuziju | 404-1-110/20-4 | 64 | Reagensi i potrošni materijal za aparat BNII, BN ProSpec | 99 | NGAL Control High | RGN201387 | pakovanje | 3x1 mL | BIOPORTO DIAGNOSTICS A/S, Danska | NGAL Control High | 65188.2 | 20% | Interlab Exim i Eurodijagnostika | 35-20/20 | 24.04.2020. | 24.04.2021. | 0 | 0 | 0 | 0 | 0 | 0 | 0 | 0 | 0 | 0 | 0 | 0 | 0 | 0 | 0 | 0 | 0 | 0 | 0 | 0 | 0 | 0 | 0 | 0 | 0 | 0 | 0 | 0 | 0 | 0 | 0 | 0 | 0 | 0 | 0 | 0 | 0 | 0 | 0 | 0 | 0 | 0 | 0 | 0 | 0 | 0 | 0 | 0 | 0 | 0 | 0 | 0
| Reagensi, izuzev za transfuziju | Specijalna bolnica za cerebralnu paralizu i razvojnu neurologiju | Reagensi, izuzev za transfuziju | 404-1-110/20-4 | 65 | Reagensi i potrošni materijal za imunohemijske analizatore model ACCESS; DxI600 i DxI800, proizvođač Beckman Coulte | 1 | FT3 reagens | RGN201388 | pakovanje | 100 | Beckman Coulter | Access FT3 Reagent Pack | 17500 | 20% | Makler d.o.o | 35-29/20 | 24.04.2020. | 24.04.2021. | 0 | 0 | 0 | 0 | 0 | 0 | 0 | 0 | 0 | 0 | 0 | 0 | 0 | 0 | 0 | 0 | 0 | 0 | 0 | 0 | 0 | 0 | 0 | 0 | 0 | 0 | 0 | 0 | 0 | 0 | 0 | 0 | 0 | 0 | 0 | 0 | 0 | 0 | 0 | 0 | 0 | 0 | 0 | 0 | 0 | 0 | 0 | 0 | 0 | 0 | 0 | 0
| Reagensi, izuzev za transfuziju | Specijalna bolnica za cerebralnu paralizu i razvojnu neurologiju | Reagensi, izuzev za transfuziju | 404-1-110/20-4 | 65 | Reagensi i potrošni materijal za imunohemijske analizatore model ACCESS; DxI600 i DxI800, proizvođač Beckman Coulte | 2 | FT3 kalibrator | RGN201389 | pakovanje | 6x2,5mL | Beckman Coulter | Access FT3 Calibrators | 11774 | 20% | Makler d.o.o | 35-29/20 | 24.04.2020. | 24.04.2021. | 0 | 0 | 0 | 0 | 0 | 0 | 0 | 0 | 0 | 0 | 0 | 0 | 0 | 0 | 0 | 0 | 0 | 0 | 0 | 0 | 0 | 0 | 0 | 0 | 0 | 0 | 0 | 0 | 0 | 0 | 0 | 0 | 0 | 0 | 0 | 0 | 0 | 0 | 0 | 0 | 0 | 0 | 0 | 0 | 0 | 0 | 0 | 0 | 0 | 0 | 0 | 0
| Reagensi, izuzev za transfuziju | Specijalna bolnica za cerebralnu paralizu i razvojnu neurologiju | Reagensi, izuzev za transfuziju | 404-1-110/20-4 | 65 | Reagensi i potrošni materijal za imunohemijske analizatore model ACCESS; DxI600 i DxI800, proizvođač Beckman Coulte | 3 | FT4 reagens | RGN201390 | pakovanje | 100 | Beckman Coulter | Access FT4 Reagent Pack | 16000 | 20% | Makler d.o.o | 35-29/20 | 24.04.2020. | 24.04.2021. | 0 | 0 | 0 | 0 | 0 | 0 | 0 | 0 | 0 | 0 | 0 | 0 | 0 | 0 | 0 | 0 | 0 | 0 | 0 | 0 | 0 | 0 | 0 | 0 | 0 | 0 | 0 | 0 | 0 | 0 | 0 | 0 | 0 | 0 | 0 | 0 | 0 | 0 | 0 | 0 | 0 | 0 | 0 | 0 | 0 | 0 | 0 | 0 | 0 | 0 | 0 | 0
| Reagensi, izuzev za transfuziju | Specijalna bolnica za cerebralnu paralizu i razvojnu neurologiju | Reagensi, izuzev za transfuziju | 404-1-110/20-4 | 65 | Reagensi i potrošni materijal za imunohemijske analizatore model ACCESS; DxI600 i DxI800, proizvođač Beckman Coulte | 4 | FT4 kalibrator | RGN201391 | pakovanje | 6x2,5mL | Beckman Coulter | Access FT4 Calibrators | 6801 | 20% | Makler d.o.o | 35-29/20 | 24.04.2020. | 24.04.2021. | 0 | 0 | 0 | 0 | 0 | 0 | 0 | 0 | 0 | 0 | 0 | 0 | 0 | 0 | 0 | 0 | 0 | 0 | 0 | 0 | 0 | 0 | 0 | 0 | 0 | 0 | 0 | 0 | 0 | 0 | 0 | 0 | 0 | 0 | 0 | 0 | 0 | 0 | 0 | 0 | 0 | 0 | 0 | 0 | 0 | 0 | 0 | 0 | 0 | 0 | 0 | 0
| Reagensi, izuzev za transfuziju | Specijalna bolnica za cerebralnu paralizu i razvojnu neurologiju | Reagensi, izuzev za transfuziju | 404-1-110/20-4 | 65 | Reagensi i potrošni materijal za imunohemijske analizatore model ACCESS; DxI600 i DxI800, proizvođač Beckman Coulte | 5 | TOTAL T3 reagens | RGN201392 | pakovanje | 100 | Beckman Coulter | Access Total T3 Reagent Pack | 17100 | 20% | Makler d.o.o | 35-29/20 | 24.04.2020. | 24.04.2021. | 0 | 0 | 0 | 0 | 0 | 0 | 0 | 0 | 0 | 0 | 0 | 0 | 0 | 0 | 0 | 0 | 0 | 0 | 0 | 0 | 0 | 0 | 0 | 0 | 0 | 0 | 0 | 0 | 0 | 0 | 0 | 0 | 0 | 0 | 0 | 0 | 0 | 0 | 0 | 0 | 0 | 0 | 0 | 0 | 0 | 0 | 0 | 0 | 0 | 0 | 0 | 0
| Reagensi, izuzev za transfuziju | Specijalna bolnica za cerebralnu paralizu i razvojnu neurologiju | Reagensi, izuzev za transfuziju | 404-1-110/20-4 | 65 | Reagensi i potrošni materijal za imunohemijske analizatore model ACCESS; DxI600 i DxI800, proizvođač Beckman Coulte | 6 | TOTAL T3 kalibrator | RGN201393 | pakovanje | 6x4mL | Beckman Coulter | Access Total T3 Calibrators | 8291 | 20% | Makler d.o.o | 35-29/20 | 24.04.2020. | 24.04.2021. | 0 | 0 | 0 | 0 | 0 | 0 | 0 | 0 | 0 | 0 | 0 | 0 | 0 | 0 | 0 | 0 | 0 | 0 | 0 | 0 | 0 | 0 | 0 | 0 | 0 | 0 | 0 | 0 | 0 | 0 | 0 | 0 | 0 | 0 | 0 | 0 | 0 | 0 | 0 | 0 | 0 | 0 | 0 | 0 | 0 | 0 | 0 | 0 | 0 | 0 | 0 | 0
| Reagensi, izuzev za transfuziju | Specijalna bolnica za cerebralnu paralizu i razvojnu neurologiju | Reagensi, izuzev za transfuziju | 404-1-110/20-4 | 65 | Reagensi i potrošni materijal za imunohemijske analizatore model ACCESS; DxI600 i DxI800, proizvođač Beckman Coulte | 7 | TOTAL T4 reagens | RGN201394 | pakovanje | 100 | Beckman Coulter | Access Total T4 Reagent Pack | 16000 | 20% | Makler d.o.o | 35-29/20 | 24.04.2020. | 24.04.2021. | 0 | 0 | 0 | 0 | 0 | 0 | 0 | 0 | 0 | 0 | 0 | 0 | 0 | 0 | 0 | 0 | 0 | 0 | 0 | 0 | 0 | 0 | 0 | 0 | 0 | 0 | 0 | 0 | 0 | 0 | 0 | 0 | 0 | 0 | 0 | 0 | 0 | 0 | 0 | 0 | 0 | 0 | 0 | 0 | 0 | 0 | 0 | 0 | 0 | 0 | 0 | 0
| Reagensi, izuzev za transfuziju | Specijalna bolnica za cerebralnu paralizu i razvojnu neurologiju | Reagensi, izuzev za transfuziju | 404-1-110/20-4 | 65 | Reagensi i potrošni materijal za imunohemijske analizatore model ACCESS; DxI600 i DxI800, proizvođač Beckman Coulte | 8 | TOTAL T4 kalibrator | RGN201395 | pakovanje | 6x4mL | Beckman Coulter | Access Total T4 Calibrators | 8285 | 20% | Makler d.o.o | 35-29/20 | 24.04.2020. | 24.04.2021. | 0 | 0 | 0 | 0 | 0 | 0 | 0 | 0 | 0 | 0 | 0 | 0 | 0 | 0 | 0 | 0 | 0 | 0 | 0 | 0 | 0 | 0 | 0 | 0 | 0 | 0 | 0 | 0 | 0 | 0 | 0 | 0 | 0 | 0 | 0 | 0 | 0 | 0 | 0 | 0 | 0 | 0 | 0 | 0 | 0 | 0 | 0 | 0 | 0 | 0 | 0 | 0
| Reagensi, izuzev za transfuziju | Specijalna bolnica za cerebralnu paralizu i razvojnu neurologiju | Reagensi, izuzev za transfuziju | 404-1-110/20-4 | 65 | Reagensi i potrošni materijal za imunohemijske analizatore model ACCESS; DxI600 i DxI800, proizvođač Beckman Coulte | 9 | CA 15.3 reagens | RGN201396 | pakovanje | 100 | Beckman Coulter | Access BR Monitor Reagent Pack | 39000 | 20% | Makler d.o.o | 35-29/20 | 24.04.2020. | 24.04.2021. | 0 | 0 | 0 | 0 | 0 | 0 | 0 | 0 | 0 | 0 | 0 | 0 | 0 | 0 | 0 | 0 | 0 | 0 | 0 | 0 | 0 | 0 | 0 | 0 | 0 | 0 | 0 | 0 | 0 | 0 | 0 | 0 | 0 | 0 | 0 | 0 | 0 | 0 | 0 | 0 | 0 | 0 | 0 | 0 | 0 | 0 | 0 | 0 | 0 | 0 | 0 | 0
| Reagensi, izuzev za transfuziju | Specijalna bolnica za cerebralnu paralizu i razvojnu neurologiju | Reagensi, izuzev za transfuziju | 404-1-110/20-4 | 65 | Reagensi i potrošni materijal za imunohemijske analizatore model ACCESS; DxI600 i DxI800, proizvođač Beckman Coulte | 10 | CA 15.3 kalibrator | RGN201397 | pakovanje | 6x1,5mL | Beckman Coulter | Access BR Monitor Calibrators | 14461 | 20% | Makler d.o.o | 35-29/20 | 24.04.2020. | 24.04.2021. | 0 | 0 | 0 | 0 | 0 | 0 | 0 | 0 | 0 | 0 | 0 | 0 | 0 | 0 | 0 | 0 | 0 | 0 | 0 | 0 | 0 | 0 | 0 | 0 | 0 | 0 | 0 | 0 | 0 | 0 | 0 | 0 | 0 | 0 | 0 | 0 | 0 | 0 | 0 | 0 | 0 | 0 | 0 | 0 | 0 | 0 | 0 | 0 | 0 | 0 | 0 | 0
| Reagensi, izuzev za transfuziju | Specijalna bolnica za cerebralnu paralizu i razvojnu neurologiju | Reagensi, izuzev za transfuziju | 404-1-110/20-4 | 65 | Reagensi i potrošni materijal za imunohemijske analizatore model ACCESS; DxI600 i DxI800, proizvođač Beckman Coulte | 11 | CA 125 reagens | RGN201398 | pakovanje | 100 | Beckman Coulter | Access OV Monitor Reagent Pack | 35000 | 20% | Makler d.o.o | 35-29/20 | 24.04.2020. | 24.04.2021. | 0 | 0 | 0 | 0 | 0 | 0 | 0 | 0 | 0 | 0 | 0 | 0 | 0 | 0 | 0 | 0 | 0 | 0 | 0 | 0 | 0 | 0 | 0 | 0 | 0 | 0 | 0 | 0 | 0 | 0 | 0 | 0 | 0 | 0 | 0 | 0 | 0 | 0 | 0 | 0 | 0 | 0 | 0 | 0 | 0 | 0 | 0 | 0 | 0 | 0 | 0 | 0
| Reagensi, izuzev za transfuziju | Specijalna bolnica za cerebralnu paralizu i razvojnu neurologiju | Reagensi, izuzev za transfuziju | 404-1-110/20-4 | 65 | Reagensi i potrošni materijal za imunohemijske analizatore model ACCESS; DxI600 i DxI800, proizvođač Beckman Coulte | 12 | CA 125 kalibrator | RGN201399 | pakovanje | 6x2,5mL | Beckman Coulter | Access OV Monitor Calibrators | 15255 | 20% | Makler d.o.o | 35-29/20 | 24.04.2020. | 24.04.2021. | 0 | 0 | 0 | 0 | 0 | 0 | 0 | 0 | 0 | 0 | 0 | 0 | 0 | 0 | 0 | 0 | 0 | 0 | 0 | 0 | 0 | 0 | 0 | 0 | 0 | 0 | 0 | 0 | 0 | 0 | 0 | 0 | 0 | 0 | 0 | 0 | 0 | 0 | 0 | 0 | 0 | 0 | 0 | 0 | 0 | 0 | 0 | 0 | 0 | 0 | 0 | 0
| Reagensi, izuzev za transfuziju | Specijalna bolnica za cerebralnu paralizu i razvojnu neurologiju | Reagensi, izuzev za transfuziju | 404-1-110/20-4 | 65 | Reagensi i potrošni materijal za imunohemijske analizatore model ACCESS; DxI600 i DxI800, proizvođač Beckman Coulte | 13 | PSAhyb reagens | RGN201400 | pakovanje | 100 | Beckman Coulter | Access Hybritech PSA Reagent Pack | 31530 | 20% | Makler d.o.o | 35-29/20 | 24.04.2020. | 24.04.2021. | 0 | 0 | 0 | 0 | 0 | 0 | 0 | 0 | 0 | 0 | 0 | 0 | 0 | 0 | 0 | 0 | 0 | 0 | 0 | 0 | 0 | 0 | 0 | 0 | 0 | 0 | 0 | 0 | 0 | 0 | 0 | 0 | 0 | 0 | 0 | 0 | 0 | 0 | 0 | 0 | 0 | 0 | 0 | 0 | 0 | 0 | 0 | 0 | 0 | 0 | 0 | 0
| Reagensi, izuzev za transfuziju | Specijalna bolnica za cerebralnu paralizu i razvojnu neurologiju | Reagensi, izuzev za transfuziju | 404-1-110/20-4 | 65 | Reagensi i potrošni materijal za imunohemijske analizatore model ACCESS; DxI600 i DxI800, proizvođač Beckman Coulte | 14 | PSAhyb kalibrator | RGN201401 | pakovanje | 6x2,5mL | Beckman Coulter | Access Hybritech PSA Calibrators | 10185 | 20% | Makler d.o.o | 35-29/20 | 24.04.2020. | 24.04.2021. | 0 | 0 | 0 | 0 | 0 | 0 | 0 | 0 | 0 | 0 | 0 | 0 | 0 | 0 | 0 | 0 | 0 | 0 | 0 | 0 | 0 | 0 | 0 | 0 | 0 | 0 | 0 | 0 | 0 | 0 | 0 | 0 | 0 | 0 | 0 | 0 | 0 | 0 | 0 | 0 | 0 | 0 | 0 | 0 | 0 | 0 | 0 | 0 | 0 | 0 | 0 | 0
| Reagensi, izuzev za transfuziju | Specijalna bolnica za cerebralnu paralizu i razvojnu neurologiju | Reagensi, izuzev za transfuziju | 404-1-110/20-4 | 65 | Reagensi i potrošni materijal za imunohemijske analizatore model ACCESS; DxI600 i DxI800, proizvođač Beckman Coulte | 15 | CEA reagens | RGN201402 | pakovanje | 100 | Beckman Coulter | Access CEA Reagent Pack | 29500 | 20% | Makler d.o.o | 35-29/20 | 24.04.2020. | 24.04.2021. | 0 | 0 | 0 | 0 | 0 | 0 | 0 | 0 | 0 | 0 | 0 | 0 | 0 | 0 | 0 | 0 | 0 | 0 | 0 | 0 | 0 | 0 | 0 | 0 | 0 | 0 | 0 | 0 | 0 | 0 | 0 | 0 | 0 | 0 | 0 | 0 | 0 | 0 | 0 | 0 | 0 | 0 | 0 | 0 | 0 | 0 | 0 | 0 | 0 | 0 | 0 | 0
| Reagensi, izuzev za transfuziju | Specijalna bolnica za cerebralnu paralizu i razvojnu neurologiju | Reagensi, izuzev za transfuziju | 404-1-110/20-4 | 65 | Reagensi i potrošni materijal za imunohemijske analizatore model ACCESS; DxI600 i DxI800, proizvođač Beckman Coulte | 16 | CEA kalibrator | RGN201403 | pakovanje | 6x2,5mL | Beckman Coulter | Access CEA Calibrators | 12435 | 20% | Makler d.o.o | 35-29/20 | 24.04.2020. | 24.04.2021. | 0 | 0 | 0 | 0 | 0 | 0 | 0 | 0 | 0 | 0 | 0 | 0 | 0 | 0 | 0 | 0 | 0 | 0 | 0 | 0 | 0 | 0 | 0 | 0 | 0 | 0 | 0 | 0 | 0 | 0 | 0 | 0 | 0 | 0 | 0 | 0 | 0 | 0 | 0 | 0 | 0 | 0 | 0 | 0 | 0 | 0 | 0 | 0 | 0 | 0 | 0 | 0
| Reagensi, izuzev za transfuziju | Specijalna bolnica za cerebralnu paralizu i razvojnu neurologiju | Reagensi, izuzev za transfuziju | 404-1-110/20-4 | 65 | Reagensi i potrošni materijal za imunohemijske analizatore model ACCESS; DxI600 i DxI800, proizvođač Beckman Coulte | 17 | LH reagens | RGN201404 | pakovanje | 100 | Beckman Coulter | Access LH Reagent Pack | 15200 | 20% | Makler d.o.o | 35-29/20 | 24.04.2020. | 24.04.2021. | 0 | 0 | 0 | 0 | 0 | 0 | 0 | 0 | 0 | 0 | 0 | 0 | 0 | 0 | 0 | 0 | 0 | 0 | 0 | 0 | 0 | 0 | 0 | 0 | 0 | 0 | 0 | 0 | 0 | 0 | 0 | 0 | 0 | 0 | 0 | 0 | 0 | 0 | 0 | 0 | 0 | 0 | 0 | 0 | 0 | 0 | 0 | 0 | 0 | 0 | 0 | 0
| Reagensi, izuzev za transfuziju | Specijalna bolnica za cerebralnu paralizu i razvojnu neurologiju | Reagensi, izuzev za transfuziju | 404-1-110/20-4 | 65 | Reagensi i potrošni materijal za imunohemijske analizatore model ACCESS; DxI600 i DxI800, proizvođač Beckman Coulte | 18 | LH kalibrator | RGN201405 | pakovanje | 6x4mL | Beckman Coulter | Access LH Calibrators | 8837 | 20% | Makler d.o.o | 35-29/20 | 24.04.2020. | 24.04.2021. | 0 | 0 | 0 | 0 | 0 | 0 | 0 | 0 | 0 | 0 | 0 | 0 | 0 | 0 | 0 | 0 | 0 | 0 | 0 | 0 | 0 | 0 | 0 | 0 | 0 | 0 | 0 | 0 | 0 | 0 | 0 | 0 | 0 | 0 | 0 | 0 | 0 | 0 | 0 | 0 | 0 | 0 | 0 | 0 | 0 | 0 | 0 | 0 | 0 | 0 | 0 | 0
| Reagensi, izuzev za transfuziju | Specijalna bolnica za cerebralnu paralizu i razvojnu neurologiju | Reagensi, izuzev za transfuziju | 404-1-110/20-4 | 65 | Reagensi i potrošni materijal za imunohemijske analizatore model ACCESS; DxI600 i DxI800, proizvođač Beckman Coulte | 19 | Free PSA hyb reagens | RGN201406 | pakovanje | 100 | Beckman Coulter | Access Hybritech Free PSA Reagent Pack | 33000 | 20% | Makler d.o.o | 35-29/20 | 24.04.2020. | 24.04.2021. | 0 | 0 | 0 | 0 | 0 | 0 | 0 | 0 | 0 | 0 | 0 | 0 | 0 | 0 | 0 | 0 | 0 | 0 | 0 | 0 | 0 | 0 | 0 | 0 | 0 | 0 | 0 | 0 | 0 | 0 | 0 | 0 | 0 | 0 | 0 | 0 | 0 | 0 | 0 | 0 | 0 | 0 | 0 | 0 | 0 | 0 | 0 | 0 | 0 | 0 | 0 | 0
| Reagensi, izuzev za transfuziju | Specijalna bolnica za cerebralnu paralizu i razvojnu neurologiju | Reagensi, izuzev za transfuziju | 404-1-110/20-4 | 65 | Reagensi i potrošni materijal za imunohemijske analizatore model ACCESS; DxI600 i DxI800, proizvođač Beckman Coulte | 20 | Free PSA kalibrator | RGN201407 | pakovanje | 6x2,5mL | Beckman Coulter | Access Hybritech Free PSA Calibrators | 10185 | 20% | Makler d.o.o | 35-29/20 | 24.04.2020. | 24.04.2021. | 0 | 0 | 0 | 0 | 0 | 0 | 0 | 0 | 0 | 0 | 0 | 0 | 0 | 0 | 0 | 0 | 0 | 0 | 0 | 0 | 0 | 0 | 0 | 0 | 0 | 0 | 0 | 0 | 0 | 0 | 0 | 0 | 0 | 0 | 0 | 0 | 0 | 0 | 0 | 0 | 0 | 0 | 0 | 0 | 0 | 0 | 0 | 0 | 0 | 0 | 0 | 0
| Reagensi, izuzev za transfuziju | Specijalna bolnica za cerebralnu paralizu i razvojnu neurologiju | Reagensi, izuzev za transfuziju | 404-1-110/20-4 | 65 | Reagensi i potrošni materijal za imunohemijske analizatore model ACCESS; DxI600 i DxI800, proizvođač Beckman Coulte | 21 | Progesteron reagens | RGN201408 | pakovanje | 100 | Beckman Coulter | Access Progesteron Reagent Pack | 20000 | 20% | Makler d.o.o | 35-29/20 | 24.04.2020. | 24.04.2021. | 0 | 0 | 0 | 0 | 0 | 0 | 0 | 0 | 0 | 0 | 0 | 0 | 0 | 0 | 0 | 0 | 0 | 0 | 0 | 0 | 0 | 0 | 0 | 0 | 0 | 0 | 0 | 0 | 0 | 0 | 0 | 0 | 0 | 0 | 0 | 0 | 0 | 0 | 0 | 0 | 0 | 0 | 0 | 0 | 0 | 0 | 0 | 0 | 0 | 0 | 0 | 0
| Reagensi, izuzev za transfuziju | Specijalna bolnica za cerebralnu paralizu i razvojnu neurologiju | Reagensi, izuzev za transfuziju | 404-1-110/20-4 | 65 | Reagensi i potrošni materijal za imunohemijske analizatore model ACCESS; DxI600 i DxI800, proizvođač Beckman Coulte | 22 | Progesteron kalibrator | RGN201409 | pakovanje | 5x2,5 ml, 1x4ml | Beckman Coulter | Access Progesteron Calibrators | 8837 | 20% | Makler d.o.o | 35-29/20 | 24.04.2020. | 24.04.2021. | 0 | 0 | 0 | 0 | 0 | 0 | 0 | 0 | 0 | 0 | 0 | 0 | 0 | 0 | 0 | 0 | 0 | 0 | 0 | 0 | 0 | 0 | 0 | 0 | 0 | 0 | 0 | 0 | 0 | 0 | 0 | 0 | 0 | 0 | 0 | 0 | 0 | 0 | 0 | 0 | 0 | 0 | 0 | 0 | 0 | 0 | 0 | 0 | 0 | 0 | 0 | 0
| Reagensi, izuzev za transfuziju | Specijalna bolnica za cerebralnu paralizu i razvojnu neurologiju | Reagensi, izuzev za transfuziju | 404-1-110/20-4 | 65 | Reagensi i potrošni materijal za imunohemijske analizatore model ACCESS; DxI600 i DxI800, proizvođač Beckman Coulte | 23 | AFP reagens | RGN201410 | pakovanje | 100 | Beckman Coulter | Access AFP Reagent Pack | 28000 | 20% | Makler d.o.o | 35-29/20 | 24.04.2020. | 24.04.2021. | 0 | 0 | 0 | 0 | 0 | 0 | 0 | 0 | 0 | 0 | 0 | 0 | 0 | 0 | 0 | 0 | 0 | 0 | 0 | 0 | 0 | 0 | 0 | 0 | 0 | 0 | 0 | 0 | 0 | 0 | 0 | 0 | 0 | 0 | 0 | 0 | 0 | 0 | 0 | 0 | 0 | 0 | 0 | 0 | 0 | 0 | 0 | 0 | 0 | 0 | 0 | 0
| Reagensi, izuzev za transfuziju | Specijalna bolnica za cerebralnu paralizu i razvojnu neurologiju | Reagensi, izuzev za transfuziju | 404-1-110/20-4 | 65 | Reagensi i potrošni materijal za imunohemijske analizatore model ACCESS; DxI600 i DxI800, proizvođač Beckman Coulte | 24 | AFP kalibrator | RGN201411 | pakovanje | 7x2,5mL | Beckman Coulter | Access AFP Calibrators | 8959 | 20% | Makler d.o.o | 35-29/20 | 24.04.2020. | 24.04.2021. | 0 | 0 | 0 | 0 | 0 | 0 | 0 | 0 | 0 | 0 | 0 | 0 | 0 | 0 | 0 | 0 | 0 | 0 | 0 | 0 | 0 | 0 | 0 | 0 | 0 | 0 | 0 | 0 | 0 | 0 | 0 | 0 | 0 | 0 | 0 | 0 | 0 | 0 | 0 | 0 | 0 | 0 | 0 | 0 | 0 | 0 | 0 | 0 | 0 | 0 | 0 | 0
| Reagensi, izuzev za transfuziju | Specijalna bolnica za cerebralnu paralizu i razvojnu neurologiju | Reagensi, izuzev za transfuziju | 404-1-110/20-4 | 65 | Reagensi i potrošni materijal za imunohemijske analizatore model ACCESS; DxI600 i DxI800, proizvođač Beckman Coulte | 25 | HGH reagens | RGN201412 | pakovanje | 100 | Beckman Coulter | Access Ultrasensitive hGH Reagent Pack | 39932 | 20% | Makler d.o.o | 35-29/20 | 24.04.2020. | 24.04.2021. | 0 | 0 | 0 | 0 | 0 | 0 | 0 | 0 | 0 | 0 | 0 | 0 | 0 | 0 | 0 | 0 | 0 | 0 | 0 | 0 | 0 | 0 | 0 | 0 | 0 | 0 | 0 | 0 | 0 | 0 | 0 | 0 | 0 | 0 | 0 | 0 | 0 | 0 | 0 | 0 | 0 | 0 | 0 | 0 | 0 | 0 | 0 | 0 | 0 | 0 | 0 | 0
| Reagensi, izuzev za transfuziju | Specijalna bolnica za cerebralnu paralizu i razvojnu neurologiju | Reagensi, izuzev za transfuziju | 404-1-110/20-4 | 65 | Reagensi i potrošni materijal za imunohemijske analizatore model ACCESS; DxI600 i DxI800, proizvođač Beckman Coulte | 26 | HGH kalibrator | RGN201413 | pakovanje | 6x2 ml | Beckman Coulter | Access Ultrasensitive hGH Calibrators | 24658 | 20% | Makler d.o.o | 35-29/20 | 24.04.2020. | 24.04.2021. | 0 | 0 | 0 | 0 | 0 | 0 | 0 | 0 | 0 | 0 | 0 | 0 | 0 | 0 | 0 | 0 | 0 | 0 | 0 | 0 | 0 | 0 | 0 | 0 | 0 | 0 | 0 | 0 | 0 | 0 | 0 | 0 | 0 | 0 | 0 | 0 | 0 | 0 | 0 | 0 | 0 | 0 | 0 | 0 | 0 | 0 | 0 | 0 | 0 | 0 | 0 | 0
| Reagensi, izuzev za transfuziju | Specijalna bolnica za cerebralnu paralizu i razvojnu neurologiju | Reagensi, izuzev za transfuziju | 404-1-110/20-4 | 65 | Reagensi i potrošni materijal za imunohemijske analizatore model ACCESS; DxI600 i DxI800, proizvođač Beckman Coulte | 27 | TESTOSTERON reagens | RGN201414 | pakovanje | 100 | Beckman Coulter | Access Testosteron Reagent Pack | 21493 | 20% | Makler d.o.o | 35-29/20 | 24.04.2020. | 24.04.2021. | 0 | 0 | 0 | 0 | 0 | 0 | 0 | 0 | 0 | 0 | 0 | 0 | 0 | 0 | 0 | 0 | 0 | 0 | 0 | 0 | 0 | 0 | 0 | 0 | 0 | 0 | 0 | 0 | 0 | 0 | 0 | 0 | 0 | 0 | 0 | 0 | 0 | 0 | 0 | 0 | 0 | 0 | 0 | 0 | 0 | 0 | 0 | 0 | 0 | 0 | 0 | 0
| Reagensi, izuzev za transfuziju | Specijalna bolnica za cerebralnu paralizu i razvojnu neurologiju | Reagensi, izuzev za transfuziju | 404-1-110/20-4 | 65 | Reagensi i potrošni materijal za imunohemijske analizatore model ACCESS; DxI600 i DxI800, proizvođač Beckman Coulte | 28 | Testosteron kalibrator | RGN201415 | pakovanje | 6x2,5mL | Beckman Coulter | Access Testosteron Calibrators | 8837 | 20% | Makler d.o.o | 35-29/20 | 24.04.2020. | 24.04.2021. | 0 | 0 | 0 | 0 | 0 | 0 | 0 | 0 | 0 | 0 | 0 | 0 | 0 | 0 | 0 | 0 | 0 | 0 | 0 | 0 | 0 | 0 | 0 | 0 | 0 | 0 | 0 | 0 | 0 | 0 | 0 | 0 | 0 | 0 | 0 | 0 | 0 | 0 | 0 | 0 | 0 | 0 | 0 | 0 | 0 | 0 | 0 | 0 | 0 | 0 | 0 | 0
| Reagensi, izuzev za transfuziju | Specijalna bolnica za cerebralnu paralizu i razvojnu neurologiju | Reagensi, izuzev za transfuziju | 404-1-110/20-4 | 65 | Reagensi i potrošni materijal za imunohemijske analizatore model ACCESS; DxI600 i DxI800, proizvođač Beckman Coulte | 29 | Feritin reagens | RGN201416 | pakovanje | 100 | Beckman Coulter | Access Ferritin Reagent Pack | 21936 | 20% | Makler d.o.o | 35-29/20 | 24.04.2020. | 24.04.2021. | 0 | 0 | 0 | 0 | 0 | 0 | 0 | 0 | 0 | 0 | 0 | 0 | 0 | 0 | 0 | 0 | 0 | 0 | 0 | 0 | 0 | 0 | 0 | 0 | 0 | 0 | 0 | 0 | 0 | 0 | 0 | 0 | 0 | 0 | 0 | 0 | 0 | 0 | 0 | 0 | 0 | 0 | 0 | 0 | 0 | 0 | 0 | 0 | 0 | 0 | 0 | 0
| Reagensi, izuzev za transfuziju | Specijalna bolnica za cerebralnu paralizu i razvojnu neurologiju | Reagensi, izuzev za transfuziju | 404-1-110/20-4 | 65 | Reagensi i potrošni materijal za imunohemijske analizatore model ACCESS; DxI600 i DxI800, proizvođač Beckman Coulte | 30 | Feritin kalibrator | RGN201417 | pakovanje | 6x4mL | Beckman Coulter | Access Ferritin Calibrators | 7679 | 20% | Makler d.o.o | 35-29/20 | 24.04.2020. | 24.04.2021. | 0 | 0 | 0 | 0 | 0 | 0 | 0 | 0 | 0 | 0 | 0 | 0 | 0 | 0 | 0 | 0 | 0 | 0 | 0 | 0 | 0 | 0 | 0 | 0 | 0 | 0 | 0 | 0 | 0 | 0 | 0 | 0 | 0 | 0 | 0 | 0 | 0 | 0 | 0 | 0 | 0 | 0 | 0 | 0 | 0 | 0 | 0 | 0 | 0 | 0 | 0 | 0
| Reagensi, izuzev za transfuziju | Specijalna bolnica za cerebralnu paralizu i razvojnu neurologiju | Reagensi, izuzev za transfuziju | 404-1-110/20-4 | 65 | Reagensi i potrošni materijal za imunohemijske analizatore model ACCESS; DxI600 i DxI800, proizvođač Beckman Coulte | 31 | ipTH reagens | RGN201418 | pakovanje | 100 | Beckman Coulter | Access iPTH Reagent Pack | 38000 | 20% | Makler d.o.o | 35-29/20 | 24.04.2020. | 24.04.2021. | 0 | 0 | 0 | 0 | 0 | 0 | 0 | 0 | 0 | 0 | 0 | 0 | 0 | 0 | 0 | 0 | 0 | 0 | 0 | 0 | 0 | 0 | 0 | 0 | 0 | 0 | 0 | 0 | 0 | 0 | 0 | 0 | 0 | 0 | 0 | 0 | 0 | 0 | 0 | 0 | 0 | 0 | 0 | 0 | 0 | 0 | 0 | 0 | 0 | 0 | 0 | 0
| Reagensi, izuzev za transfuziju | Specijalna bolnica za cerebralnu paralizu i razvojnu neurologiju | Reagensi, izuzev za transfuziju | 404-1-110/20-4 | 65 | Reagensi i potrošni materijal za imunohemijske analizatore model ACCESS; DxI600 i DxI800, proizvođač Beckman Coulte | 32 | ipTH kalibrator | RGN201419 | pakovanje | 6x1ml (2x4 ml buffer) | Beckman Coulter | Access iPTH Calibrators | 17614 | 20% | Makler d.o.o | 35-29/20 | 24.04.2020. | 24.04.2021. | 0 | 0 | 0 | 0 | 0 | 0 | 0 | 0 | 0 | 0 | 0 | 0 | 0 | 0 | 0 | 0 | 0 | 0 | 0 | 0 | 0 | 0 | 0 | 0 | 0 | 0 | 0 | 0 | 0 | 0 | 0 | 0 | 0 | 0 | 0 | 0 | 0 | 0 | 0 | 0 | 0 | 0 | 0 | 0 | 0 | 0 | 0 | 0 | 0 | 0 | 0 | 0
| Reagensi, izuzev za transfuziju | Specijalna bolnica za cerebralnu paralizu i razvojnu neurologiju | Reagensi, izuzev za transfuziju | 404-1-110/20-4 | 65 | Reagensi i potrošni materijal za imunohemijske analizatore model ACCESS; DxI600 i DxI800, proizvođač Beckman Coulte | 33 | Insulin reagens | RGN201420 | pakovanje | 100 | Beckman Coulter | Access Ultrasensitive Insulin Reagent Pack | 31800 | 20% | Makler d.o.o | 35-29/20 | 24.04.2020. | 24.04.2021. | 0 | 0 | 0 | 0 | 0 | 0 | 0 | 0 | 0 | 0 | 0 | 0 | 0 | 0 | 0 | 0 | 0 | 0 | 0 | 0 | 0 | 0 | 0 | 0 | 0 | 0 | 0 | 0 | 0 | 0 | 0 | 0 | 0 | 0 | 0 | 0 | 0 | 0 | 0 | 0 | 0 | 0 | 0 | 0 | 0 | 0 | 0 | 0 | 0 | 0 | 0 | 0
| Reagensi, izuzev za transfuziju | Specijalna bolnica za cerebralnu paralizu i razvojnu neurologiju | Reagensi, izuzev za transfuziju | 404-1-110/20-4 | 65 | Reagensi i potrošni materijal za imunohemijske analizatore model ACCESS; DxI600 i DxI800, proizvođač Beckman Coulte | 34 | Insulin kalibrator | RGN201421 | pakovanje | 6x2mL | Beckman Coulter | Access Ultrasensitive Calibrators | 16711 | 20% | Makler d.o.o | 35-29/20 | 24.04.2020. | 24.04.2021. | 0 | 0 | 0 | 0 | 0 | 0 | 0 | 0 | 0 | 0 | 0 | 0 | 0 | 0 | 0 | 0 | 0 | 0 | 0 | 0 | 0 | 0 | 0 | 0 | 0 | 0 | 0 | 0 | 0 | 0 | 0 | 0 | 0 | 0 | 0 | 0 | 0 | 0 | 0 | 0 | 0 | 0 | 0 | 0 | 0 | 0 | 0 | 0 | 0 | 0 | 0 | 0
| Reagensi, izuzev za transfuziju | Specijalna bolnica za cerebralnu paralizu i razvojnu neurologiju | Reagensi, izuzev za transfuziju | 404-1-110/20-4 | 65 | Reagensi i potrošni materijal za imunohemijske analizatore model ACCESS; DxI600 i DxI800, proizvođač Beckman Coulte | 35 | BNP reagens | RGN201422 | pakovanje | 100 | Quidel | Triage BNP Reagent Pack | 120000 | 20% | Makler d.o.o | 35-29/20 | 24.04.2020. | 24.04.2021. | 0 | 0 | 0 | 0 | 0 | 0 | 0 | 0 | 0 | 0 | 0 | 0 | 0 | 0 | 0 | 0 | 0 | 0 | 0 | 0 | 0 | 0 | 0 | 0 | 0 | 0 | 0 | 0 | 0 | 0 | 0 | 0 | 0 | 0 | 0 | 0 | 0 | 0 | 0 | 0 | 0 | 0 | 0 | 0 | 0 | 0 | 0 | 0 | 0 | 0 | 0 | 0
| Reagensi, izuzev za transfuziju | Specijalna bolnica za cerebralnu paralizu i razvojnu neurologiju | Reagensi, izuzev za transfuziju | 404-1-110/20-4 | 65 | Reagensi i potrošni materijal za imunohemijske analizatore model ACCESS; DxI600 i DxI800, proizvođač Beckman Coulte | 36 | BNP kalibrator | RGN201423 | pakovanje | 6x1,5mL | Quidel | Triage BNP Calibrators | 13521 | 20% | Makler d.o.o | 35-29/20 | 24.04.2020. | 24.04.2021. | 0 | 0 | 0 | 0 | 0 | 0 | 0 | 0 | 0 | 0 | 0 | 0 | 0 | 0 | 0 | 0 | 0 | 0 | 0 | 0 | 0 | 0 | 0 | 0 | 0 | 0 | 0 | 0 | 0 | 0 | 0 | 0 | 0 | 0 | 0 | 0 | 0 | 0 | 0 | 0 | 0 | 0 | 0 | 0 | 0 | 0 | 0 | 0 | 0 | 0 | 0 | 0
| Reagensi, izuzev za transfuziju | Specijalna bolnica za cerebralnu paralizu i razvojnu neurologiju | Reagensi, izuzev za transfuziju | 404-1-110/20-4 | 65 | Reagensi i potrošni materijal za imunohemijske analizatore model ACCESS; DxI600 i DxI800, proizvođač Beckman Coulte | 37 | Cortisol reagens | RGN201424 | pakovanje | 100 | Beckman Coulter | Access Cortisol Reagent Pack | 21500 | 20% | Makler d.o.o | 35-29/20 | 24.04.2020. | 24.04.2021. | 0 | 0 | 0 | 0 | 0 | 0 | 0 | 0 | 0 | 0 | 0 | 0 | 0 | 0 | 0 | 0 | 0 | 0 | 0 | 0 | 0 | 0 | 0 | 0 | 0 | 0 | 0 | 0 | 0 | 0 | 0 | 0 | 0 | 0 | 0 | 0 | 0 | 0 | 0 | 0 | 0 | 0 | 0 | 0 | 0 | 0 | 0 | 0 | 0 | 0 | 0 | 0
| Reagensi, izuzev za transfuziju | Specijalna bolnica za cerebralnu paralizu i razvojnu neurologiju | Reagensi, izuzev za transfuziju | 404-1-110/20-4 | 65 | Reagensi i potrošni materijal za imunohemijske analizatore model ACCESS; DxI600 i DxI800, proizvođač Beckman Coulte | 38 | Cortisol kalibrator | RGN201425 | pakovanje | 6x4mL | Beckman Coulter | Access Cordtisol Calibrtors | 9807 | 20% | Makler d.o.o | 35-29/20 | 24.04.2020. | 24.04.2021. | 0 | 0 | 0 | 0 | 0 | 0 | 0 | 0 | 0 | 0 | 0 | 0 | 0 | 0 | 0 | 0 | 0 | 0 | 0 | 0 | 0 | 0 | 0 | 0 | 0 | 0 | 0 | 0 | 0 | 0 | 0 | 0 | 0 | 0 | 0 | 0 | 0 | 0 | 0 | 0 | 0 | 0 | 0 | 0 | 0 | 0 | 0 | 0 | 0 | 0 | 0 | 0
| Reagensi, izuzev za transfuziju | Specijalna bolnica za cerebralnu paralizu i razvojnu neurologiju | Reagensi, izuzev za transfuziju | 404-1-110/20-4 | 65 | Reagensi i potrošni materijal za imunohemijske analizatore model ACCESS; DxI600 i DxI800, proizvođač Beckman Coulte | 39 | Prolaktin reagens | RGN201426 | pakovanje | 100 | Beckman Coulter | Access Prolactin Reagent Pack | 17000 | 20% | Makler d.o.o | 35-29/20 | 24.04.2020. | 24.04.2021. | 0 | 0 | 0 | 0 | 0 | 0 | 0 | 0 | 0 | 0 | 0 | 0 | 0 | 0 | 0 | 0 | 0 | 0 | 0 | 0 | 0 | 0 | 0 | 0 | 0 | 0 | 0 | 0 | 0 | 0 | 0 | 0 | 0 | 0 | 0 | 0 | 0 | 0 | 0 | 0 | 0 | 0 | 0 | 0 | 0 | 0 | 0 | 0 | 0 | 0 | 0 | 0
| Reagensi, izuzev za transfuziju | Specijalna bolnica za cerebralnu paralizu i razvojnu neurologiju | Reagensi, izuzev za transfuziju | 404-1-110/20-4 | 65 | Reagensi i potrošni materijal za imunohemijske analizatore model ACCESS; DxI600 i DxI800, proizvođač Beckman Coulte | 40 | Prolaktin kalibrator | RGN201427 | pakovanje | 5x2,5 ml, 1x4ml | Beckman Coulter | Access Prolactin Calibrators | 16483 | 20% | Makler d.o.o | 35-29/20 | 24.04.2020. | 24.04.2021. | 0 | 0 | 0 | 0 | 0 | 0 | 0 | 0 | 0 | 0 | 0 | 0 | 0 | 0 | 0 | 0 | 0 | 0 | 0 | 0 | 0 | 0 | 0 | 0 | 0 | 0 | 0 | 0 | 0 | 0 | 0 | 0 | 0 | 0 | 0 | 0 | 0 | 0 | 0 | 0 | 0 | 0 | 0 | 0 | 0 | 0 | 0 | 0 | 0 | 0 | 0 | 0
| Reagensi, izuzev za transfuziju | Specijalna bolnica za cerebralnu paralizu i razvojnu neurologiju | Reagensi, izuzev za transfuziju | 404-1-110/20-4 | 65 | Reagensi i potrošni materijal za imunohemijske analizatore model ACCESS; DxI600 i DxI800, proizvođač Beckman Coulte | 41 | hTSH reagens | RGN201428 | pakovanje | 200 | Beckman Coulter | Access TSH (3rd) Reagent Pack | 35000 | 20% | Makler d.o.o | 35-29/20 | 24.04.2020. | 24.04.2021. | 0 | 0 | 0 | 0 | 0 | 0 | 0 | 0 | 0 | 0 | 0 | 0 | 0 | 0 | 0 | 0 | 0 | 0 | 0 | 0 | 0 | 0 | 0 | 0 | 0 | 0 | 0 | 0 | 0 | 0 | 0 | 0 | 0 | 0 | 0 | 0 | 0 | 0 | 0 | 0 | 0 | 0 | 0 | 0 | 0 | 0 | 0 | 0 | 0 | 0 | 0 | 0
| Reagensi, izuzev za transfuziju | Specijalna bolnica za cerebralnu paralizu i razvojnu neurologiju | Reagensi, izuzev za transfuziju | 404-1-110/20-4 | 65 | Reagensi i potrošni materijal za imunohemijske analizatore model ACCESS; DxI600 i DxI800, proizvođač Beckman Coulte | 42 | hTSH kalibrator | RGN201429 | pakovanje | 6x2,5mL | Beckman Coulter | Access TSH (3rd) Calibrators | 7301 | 20% | Makler d.o.o | 35-29/20 | 24.04.2020. | 24.04.2021. | 0 | 0 | 0 | 0 | 0 | 0 | 0 | 0 | 0 | 0 | 0 | 0 | 0 | 0 | 0 | 0 | 0 | 0 | 0 | 0 | 0 | 0 | 0 | 0 | 0 | 0 | 0 | 0 | 0 | 0 | 0 | 0 | 0 | 0 | 0 | 0 | 0 | 0 | 0 | 0 | 0 | 0 | 0 | 0 | 0 | 0 | 0 | 0 | 0 | 0 | 0 | 0
| Reagensi, izuzev za transfuziju | Specijalna bolnica za cerebralnu paralizu i razvojnu neurologiju | Reagensi, izuzev za transfuziju | 404-1-110/20-4 | 65 | Reagensi i potrošni materijal za imunohemijske analizatore model ACCESS; DxI600 i DxI800, proizvođač Beckman Coulte | 43 | Ca 19-9 reagens | RGN201430 | pakovanje | 100 | Beckman Coulter | Access GI Monitor Reagent Pack | 31500 | 20% | Makler d.o.o | 35-29/20 | 24.04.2020. | 24.04.2021. | 0 | 0 | 0 | 0 | 0 | 0 | 0 | 0 | 0 | 0 | 0 | 0 | 0 | 0 | 0 | 0 | 0 | 0 | 0 | 0 | 0 | 0 | 0 | 0 | 0 | 0 | 0 | 0 | 0 | 0 | 0 | 0 | 0 | 0 | 0 | 0 | 0 | 0 | 0 | 0 | 0 | 0 | 0 | 0 | 0 | 0 | 0 | 0 | 0 | 0 | 0 | 0
| Reagensi, izuzev za transfuziju | Specijalna bolnica za cerebralnu paralizu i razvojnu neurologiju | Reagensi, izuzev za transfuziju | 404-1-110/20-4 | 65 | Reagensi i potrošni materijal za imunohemijske analizatore model ACCESS; DxI600 i DxI800, proizvođač Beckman Coulte | 44 | Ca 19.9 kalibrator | RGN201431 | pakovanje | 6x2,5mL | Beckman Coulter | Access GI Monitor Calibrators | 17378 | 20% | Makler d.o.o | 35-29/20 | 24.04.2020. | 24.04.2021. | 0 | 0 | 0 | 0 | 0 | 0 | 0 | 0 | 0 | 0 | 0 | 0 | 0 | 0 | 0 | 0 | 0 | 0 | 0 | 0 | 0 | 0 | 0 | 0 | 0 | 0 | 0 | 0 | 0 | 0 | 0 | 0 | 0 | 0 | 0 | 0 | 0 | 0 | 0 | 0 | 0 | 0 | 0 | 0 | 0 | 0 | 0 | 0 | 0 | 0 | 0 | 0
| Reagensi, izuzev za transfuziju | Specijalna bolnica za cerebralnu paralizu i razvojnu neurologiju | Reagensi, izuzev za transfuziju | 404-1-110/20-4 | 65 | Reagensi i potrošni materijal za imunohemijske analizatore model ACCESS; DxI600 i DxI800, proizvođač Beckman Coulte | 45 | Total B-HCG reagens | RGN201432 | pakovanje | 100 | Beckman Coulter | Access Total bHCG (5th IS) Reagent Pack | 21577 | 20% | Makler d.o.o | 35-29/20 | 24.04.2020. | 24.04.2021. | 0 | 0 | 0 | 0 | 0 | 0 | 0 | 0 | 0 | 0 | 0 | 0 | 0 | 0 | 0 | 0 | 0 | 0 | 0 | 0 | 0 | 0 | 0 | 0 | 0 | 0 | 0 | 0 | 0 | 0 | 0 | 0 | 0 | 0 | 0 | 0 | 0 | 0 | 0 | 0 | 0 | 0 | 0 | 0 | 0 | 0 | 0 | 0 | 0 | 0 | 0 | 0
| Reagensi, izuzev za transfuziju | Specijalna bolnica za cerebralnu paralizu i razvojnu neurologiju | Reagensi, izuzev za transfuziju | 404-1-110/20-4 | 65 | Reagensi i potrošni materijal za imunohemijske analizatore model ACCESS; DxI600 i DxI800, proizvođač Beckman Coulte | 46 | TOTAL B-HCG kalibrator | RGN201433 | pakovanje | 6x4mL | Beckman Coulter | Access bHCG (5th IS) Calibrators | 9007 | 20% | Makler d.o.o | 35-29/20 | 24.04.2020. | 24.04.2021. | 0 | 0 | 0 | 0 | 0 | 0 | 0 | 0 | 0 | 0 | 0 | 0 | 0 | 0 | 0 | 0 | 0 | 0 | 0 | 0 | 0 | 0 | 0 | 0 | 0 | 0 | 0 | 0 | 0 | 0 | 0 | 0 | 0 | 0 | 0 | 0 | 0 | 0 | 0 | 0 | 0 | 0 | 0 | 0 | 0 | 0 | 0 | 0 | 0 | 0 | 0 | 0
| Reagensi, izuzev za transfuziju | Specijalna bolnica za cerebralnu paralizu i razvojnu neurologiju | Reagensi, izuzev za transfuziju | 404-1-110/20-4 | 65 | Reagensi i potrošni materijal za imunohemijske analizatore model ACCESS; DxI600 i DxI800, proizvođač Beckman Coulte | 47 | ACCU hsTNI TROPONIN reagens | RGN201434 | pakovanje | 100 | Beckman Coulter | Access hsTnI Reagent Pack | 34000 | 20% | Makler d.o.o | 35-29/20 | 24.04.2020. | 24.04.2021. | 0 | 0 | 0 | 0 | 0 | 0 | 0 | 0 | 0 | 0 | 0 | 0 | 0 | 0 | 0 | 0 | 0 | 0 | 0 | 0 | 0 | 0 | 0 | 0 | 0 | 0 | 0 | 0 | 0 | 0 | 0 | 0 | 0 | 0 | 0 | 0 | 0 | 0 | 0 | 0 | 0 | 0 | 0 | 0 | 0 | 0 | 0 | 0 | 0 | 0 | 0 | 0
| Reagensi, izuzev za transfuziju | Specijalna bolnica za cerebralnu paralizu i razvojnu neurologiju | Reagensi, izuzev za transfuziju | 404-1-110/20-4 | 65 | Reagensi i potrošni materijal za imunohemijske analizatore model ACCESS; DxI600 i DxI800, proizvođač Beckman Coulte | 48 | ACCU hsTNI kalibrator | RGN201435 | pakovanje | 3x 1,5 ml; 4x1ml | Beckman Coulter | Access hsTnI Calibrators | 10705 | 20% | Makler d.o.o | 35-29/20 | 24.04.2020. | 24.04.2021. | 0 | 0 | 0 | 0 | 0 | 0 | 0 | 0 | 0 | 0 | 0 | 0 | 0 | 0 | 0 | 0 | 0 | 0 | 0 | 0 | 0 | 0 | 0 | 0 | 0 | 0 | 0 | 0 | 0 | 0 | 0 | 0 | 0 | 0 | 0 | 0 | 0 | 0 | 0 | 0 | 0 | 0 | 0 | 0 | 0 | 0 | 0 | 0 | 0 | 0 | 0 | 0
| Reagensi, izuzev za transfuziju | Specijalna bolnica za cerebralnu paralizu i razvojnu neurologiju | Reagensi, izuzev za transfuziju | 404-1-110/20-4 | 65 | Reagensi i potrošni materijal za imunohemijske analizatore model ACCESS; DxI600 i DxI800, proizvođač Beckman Coulte | 49 | CK-MB reagens | RGN201436 | pakovanje | 100 | Beckman Coulter | Access CK-MB Reagent Pack | 27030 | 20% | Makler d.o.o | 35-29/20 | 24.04.2020. | 24.04.2021. | 0 | 0 | 0 | 0 | 0 | 0 | 0 | 0 | 0 | 0 | 0 | 0 | 0 | 0 | 0 | 0 | 0 | 0 | 0 | 0 | 0 | 0 | 0 | 0 | 0 | 0 | 0 | 0 | 0 | 0 | 0 | 0 | 0 | 0 | 0 | 0 | 0 | 0 | 0 | 0 | 0 | 0 | 0 | 0 | 0 | 0 | 0 | 0 | 0 | 0 | 0 | 0
| Reagensi, izuzev za transfuziju | Specijalna bolnica za cerebralnu paralizu i razvojnu neurologiju | Reagensi, izuzev za transfuziju | 404-1-110/20-4 | 65 | Reagensi i potrošni materijal za imunohemijske analizatore model ACCESS; DxI600 i DxI800, proizvođač Beckman Coulte | 50 | CK-MB kalibrator | RGN201437 | pakovanje | 6x2mL | Beckman Coulter | Access CK-MB Calibrators | 9694 | 20% | Makler d.o.o | 35-29/20 | 24.04.2020. | 24.04.2021. | 0 | 0 | 0 | 0 | 0 | 0 | 0 | 0 | 0 | 0 | 0 | 0 | 0 | 0 | 0 | 0 | 0 | 0 | 0 | 0 | 0 | 0 | 0 | 0 | 0 | 0 | 0 | 0 | 0 | 0 | 0 | 0 | 0 | 0 | 0 | 0 | 0 | 0 | 0 | 0 | 0 | 0 | 0 | 0 | 0 | 0 | 0 | 0 | 0 | 0 | 0 | 0
| Reagensi, izuzev za transfuziju | Specijalna bolnica za cerebralnu paralizu i razvojnu neurologiju | Reagensi, izuzev za transfuziju | 404-1-110/20-4 | 65 | Reagensi i potrošni materijal za imunohemijske analizatore model ACCESS; DxI600 i DxI800, proizvođač Beckman Coulte | 51 | FSH reagens | RGN201438 | pakovanje | 100 | Beckman Coulter | Acess FSH Reagent Pack | 15200 | 20% | Makler d.o.o | 35-29/20 | 24.04.2020. | 24.04.2021. | 0 | 0 | 0 | 0 | 0 | 0 | 0 | 0 | 0 | 0 | 0 | 0 | 0 | 0 | 0 | 0 | 0 | 0 | 0 | 0 | 0 | 0 | 0 | 0 | 0 | 0 | 0 | 0 | 0 | 0 | 0 | 0 | 0 | 0 | 0 | 0 | 0 | 0 | 0 | 0 | 0 | 0 | 0 | 0 | 0 | 0 | 0 | 0 | 0 | 0 | 0 | 0
| Reagensi, izuzev za transfuziju | Specijalna bolnica za cerebralnu paralizu i razvojnu neurologiju | Reagensi, izuzev za transfuziju | 404-1-110/20-4 | 65 | Reagensi i potrošni materijal za imunohemijske analizatore model ACCESS; DxI600 i DxI800, proizvođač Beckman Coulte | 52 | FSH kalibrator | RGN201439 | pakovanje | 6x4mL | Beckman Coulter | Access FSH Calibrators | 8837 | 20% | Makler d.o.o | 35-29/20 | 24.04.2020. | 24.04.2021. | 0 | 0 | 0 | 0 | 0 | 0 | 0 | 0 | 0 | 0 | 0 | 0 | 0 | 0 | 0 | 0 | 0 | 0 | 0 | 0 | 0 | 0 | 0 | 0 | 0 | 0 | 0 | 0 | 0 | 0 | 0 | 0 | 0 | 0 | 0 | 0 | 0 | 0 | 0 | 0 | 0 | 0 | 0 | 0 | 0 | 0 | 0 | 0 | 0 | 0 | 0 | 0
| Reagensi, izuzev za transfuziju | Specijalna bolnica za cerebralnu paralizu i razvojnu neurologiju | Reagensi, izuzev za transfuziju | 404-1-110/20-4 | 65 | Reagensi i potrošni materijal za imunohemijske analizatore model ACCESS; DxI600 i DxI800, proizvođač Beckman Coulte | 53 | ESTRADIOL reagens | RGN201440 | pakovanje | 100 | Beckman Coulter | Access Sensitive Estradiol Reagent Pack | 20000 | 20% | Makler d.o.o | 35-29/20 | 24.04.2020. | 24.04.2021. | 0 | 0 | 0 | 0 | 0 | 0 | 0 | 0 | 0 | 0 | 0 | 0 | 0 | 0 | 0 | 0 | 0 | 0 | 0 | 0 | 0 | 0 | 0 | 0 | 0 | 0 | 0 | 0 | 0 | 0 | 0 | 0 | 0 | 0 | 0 | 0 | 0 | 0 | 0 | 0 | 0 | 0 | 0 | 0 | 0 | 0 | 0 | 0 | 0 | 0 | 0 | 0
| Reagensi, izuzev za transfuziju | Specijalna bolnica za cerebralnu paralizu i razvojnu neurologiju | Reagensi, izuzev za transfuziju | 404-1-110/20-4 | 65 | Reagensi i potrošni materijal za imunohemijske analizatore model ACCESS; DxI600 i DxI800, proizvođač Beckman Coulte | 54 | ESTRADIOL kalibrator | RGN201441 | pakovanje | 5x2 + 4mL | Beckman Coulter | Access Sensitive Estradiol Calibrators | 8837 | 20% | Makler d.o.o | 35-29/20 | 24.04.2020. | 24.04.2021. | 0 | 0 | 0 | 0 | 0 | 0 | 0 | 0 | 0 | 0 | 0 | 0 | 0 | 0 | 0 | 0 | 0 | 0 | 0 | 0 | 0 | 0 | 0 | 0 | 0 | 0 | 0 | 0 | 0 | 0 | 0 | 0 | 0 | 0 | 0 | 0 | 0 | 0 | 0 | 0 | 0 | 0 | 0 | 0 | 0 | 0 | 0 | 0 | 0 | 0 | 0 | 0
| Reagensi, izuzev za transfuziju | Specijalna bolnica za cerebralnu paralizu i razvojnu neurologiju | Reagensi, izuzev za transfuziju | 404-1-110/20-4 | 65 | Reagensi i potrošni materijal za imunohemijske analizatore model ACCESS; DxI600 i DxI800, proizvođač Beckman Coulte | 55 | TPO AB reagens | RGN201442 | pakovanje | 100 | Beckman Coulter | Access TPOAb Reagent Pack | 32000 | 20% | Makler d.o.o | 35-29/20 | 24.04.2020. | 24.04.2021. | 0 | 0 | 0 | 0 | 0 | 0 | 0 | 0 | 0 | 0 | 0 | 0 | 0 | 0 | 0 | 0 | 0 | 0 | 0 | 0 | 0 | 0 | 0 | 0 | 0 | 0 | 0 | 0 | 0 | 0 | 0 | 0 | 0 | 0 | 0 | 0 | 0 | 0 | 0 | 0 | 0 | 0 | 0 | 0 | 0 | 0 | 0 | 0 | 0 | 0 | 0 | 0
| Reagensi, izuzev za transfuziju | Specijalna bolnica za cerebralnu paralizu i razvojnu neurologiju | Reagensi, izuzev za transfuziju | 404-1-110/20-4 | 65 | Reagensi i potrošni materijal za imunohemijske analizatore model ACCESS; DxI600 i DxI800, proizvođač Beckman Coulte | 56 | TPO Ab kalibrator | RGN201443 | pakovanje | 6x2mL | Beckman Coulter | Access TPOAb Calibrators | 27063 | 20% | Makler d.o.o | 35-29/20 | 24.04.2020. | 24.04.2021. | 0 | 0 | 0 | 0 | 0 | 0 | 0 | 0 | 0 | 0 | 0 | 0 | 0 | 0 | 0 | 0 | 0 | 0 | 0 | 0 | 0 | 0 | 0 | 0 | 0 | 0 | 0 | 0 | 0 | 0 | 0 | 0 | 0 | 0 | 0 | 0 | 0 | 0 | 0 | 0 | 0 | 0 | 0 | 0 | 0 | 0 | 0 | 0 | 0 | 0 | 0 | 0
| Reagensi, izuzev za transfuziju | Specijalna bolnica za cerebralnu paralizu i razvojnu neurologiju | Reagensi, izuzev za transfuziju | 404-1-110/20-4 | 65 | Reagensi i potrošni materijal za imunohemijske analizatore model ACCESS; DxI600 i DxI800, proizvođač Beckman Coulte | 57 | Thyroglobulin reagens | RGN201444 | pakovanje | 100 | Beckman Coulter | Access Thyroglobulin Reagent Pack | 31726 | 20% | Makler d.o.o | 35-29/20 | 24.04.2020. | 24.04.2021. | 0 | 0 | 0 | 0 | 0 | 0 | 0 | 0 | 0 | 0 | 0 | 0 | 0 | 0 | 0 | 0 | 0 | 0 | 0 | 0 | 0 | 0 | 0 | 0 | 0 | 0 | 0 | 0 | 0 | 0 | 0 | 0 | 0 | 0 | 0 | 0 | 0 | 0 | 0 | 0 | 0 | 0 | 0 | 0 | 0 | 0 | 0 | 0 | 0 | 0 | 0 | 0
| Reagensi, izuzev za transfuziju | Specijalna bolnica za cerebralnu paralizu i razvojnu neurologiju | Reagensi, izuzev za transfuziju | 404-1-110/20-4 | 65 | Reagensi i potrošni materijal za imunohemijske analizatore model ACCESS; DxI600 i DxI800, proizvođač Beckman Coulte | 58 | THYROGLOBULIN kalibrator | RGN201445 | pakovanje | 6x2mL | Beckman Coulter | Access Thyroglobulin Calibrators | 15563 | 20% | Makler d.o.o | 35-29/20 | 24.04.2020. | 24.04.2021. | 0 | 0 | 0 | 0 | 0 | 0 | 0 | 0 | 0 | 0 | 0 | 0 | 0 | 0 | 0 | 0 | 0 | 0 | 0 | 0 | 0 | 0 | 0 | 0 | 0 | 0 | 0 | 0 | 0 | 0 | 0 | 0 | 0 | 0 | 0 | 0 | 0 | 0 | 0 | 0 | 0 | 0 | 0 | 0 | 0 | 0 | 0 | 0 | 0 | 0 | 0 | 0
| Reagensi, izuzev za transfuziju | Specijalna bolnica za cerebralnu paralizu i razvojnu neurologiju | Reagensi, izuzev za transfuziju | 404-1-110/20-4 | 65 | Reagensi i potrošni materijal za imunohemijske analizatore model ACCESS; DxI600 i DxI800, proizvođač Beckman Coulte | 59 | Thyroglobulin Antibodi II reagens | RGN201446 | pakovanje | 100 | Beckman Coulter | Access Thyroglobulin Antibody II Reagent Pack | 29330 | 20% | Makler d.o.o | 35-29/20 | 24.04.2020. | 24.04.2021. | 0 | 0 | 0 | 0 | 0 | 0 | 0 | 0 | 0 | 0 | 0 | 0 | 0 | 0 | 0 | 0 | 0 | 0 | 0 | 0 | 0 | 0 | 0 | 0 | 0 | 0 | 0 | 0 | 0 | 0 | 0 | 0 | 0 | 0 | 0 | 0 | 0 | 0 | 0 | 0 | 0 | 0 | 0 | 0 | 0 | 0 | 0 | 0 | 0 | 0 | 0 | 0
| Reagensi, izuzev za transfuziju | Specijalna bolnica za cerebralnu paralizu i razvojnu neurologiju | Reagensi, izuzev za transfuziju | 404-1-110/20-4 | 65 | Reagensi i potrošni materijal za imunohemijske analizatore model ACCESS; DxI600 i DxI800, proizvođač Beckman Coulte | 60 | Thyroglobulin Antibody II kalibrator | RGN201447 | pakovanje | 5x2,5 +4mL | Beckman Coulter | Access Thyroglobulin Antibody II Calibrators | 14371 | 20% | Makler d.o.o | 35-29/20 | 24.04.2020. | 24.04.2021. | 0 | 0 | 0 | 0 | 0 | 0 | 0 | 0 | 0 | 0 | 0 | 0 | 0 | 0 | 0 | 0 | 0 | 0 | 0 | 0 | 0 | 0 | 0 | 0 | 0 | 0 | 0 | 0 | 0 | 0 | 0 | 0 | 0 | 0 | 0 | 0 | 0 | 0 | 0 | 0 | 0 | 0 | 0 | 0 | 0 | 0 | 0 | 0 | 0 | 0 | 0 | 0
| Reagensi, izuzev za transfuziju | Specijalna bolnica za cerebralnu paralizu i razvojnu neurologiju | Reagensi, izuzev za transfuziju | 404-1-110/20-4 | 65 | Reagensi i potrošni materijal za imunohemijske analizatore model ACCESS; DxI600 i DxI800, proizvođač Beckman Coulte | 61 | Vitamin D reagens | RGN201448 | pakovanje | 100 | Beckman Coulter | Access Vitamin D Reagent Pack | 67209 | 20% | Makler d.o.o | 35-29/20 | 24.04.2020. | 24.04.2021. | 0 | 0 | 0 | 0 | 0 | 0 | 0 | 0 | 0 | 0 | 0 | 0 | 0 | 0 | 0 | 0 | 0 | 0 | 0 | 0 | 0 | 0 | 0 | 0 | 0 | 0 | 0 | 0 | 0 | 0 | 0 | 0 | 0 | 0 | 0 | 0 | 0 | 0 | 0 | 0 | 0 | 0 | 0 | 0 | 0 | 0 | 0 | 0 | 0 | 0 | 0 | 0
| Reagensi, izuzev za transfuziju | Specijalna bolnica za cerebralnu paralizu i razvojnu neurologiju | Reagensi, izuzev za transfuziju | 404-1-110/20-4 | 65 | Reagensi i potrošni materijal za imunohemijske analizatore model ACCESS; DxI600 i DxI800, proizvođač Beckman Coulte | 62 | Vitamin D kalibrator | RGN201449 | pakovanje | 6x4mL | Beckman Coulter | Access Vitamin D Calibrators | 16244 | 20% | Makler d.o.o | 35-29/20 | 24.04.2020. | 24.04.2021. | 0 | 0 | 0 | 0 | 0 | 0 | 0 | 0 | 0 | 0 | 0 | 0 | 0 | 0 | 0 | 0 | 0 | 0 | 0 | 0 | 0 | 0 | 0 | 0 | 0 | 0 | 0 | 0 | 0 | 0 | 0 | 0 | 0 | 0 | 0 | 0 | 0 | 0 | 0 | 0 | 0 | 0 | 0 | 0 | 0 | 0 | 0 | 0 | 0 | 0 | 0 | 0
| Reagensi, izuzev za transfuziju | Specijalna bolnica za cerebralnu paralizu i razvojnu neurologiju | Reagensi, izuzev za transfuziju | 404-1-110/20-4 | 65 | Reagensi i potrošni materijal za imunohemijske analizatore model ACCESS; DxI600 i DxI800, proizvođač Beckman Coulte | 63 | AMH reagens | RGN201450 | pakovanje | 100 | Beckman Coulter | Access AMH Reagent Pack | 150000 | 20% | Makler d.o.o | 35-29/20 | 24.04.2020. | 24.04.2021. | 0 | 0 | 0 | 0 | 0 | 0 | 0 | 0 | 0 | 0 | 0 | 0 | 0 | 0 | 0 | 0 | 0 | 0 | 0 | 0 | 0 | 0 | 0 | 0 | 0 | 0 | 0 | 0 | 0 | 0 | 0 | 0 | 0 | 0 | 0 | 0 | 0 | 0 | 0 | 0 | 0 | 0 | 0 | 0 | 0 | 0 | 0 | 0 | 0 | 0 | 0 | 0
| Reagensi, izuzev za transfuziju | Specijalna bolnica za cerebralnu paralizu i razvojnu neurologiju | Reagensi, izuzev za transfuziju | 404-1-110/20-4 | 65 | Reagensi i potrošni materijal za imunohemijske analizatore model ACCESS; DxI600 i DxI800, proizvođač Beckman Coulte | 64 | AMH kalibrator | RGN201451 | pakovanje | 6x2mL | Beckman Coulter | Access AMH Calibrators | 29000 | 20% | Makler d.o.o | 35-29/20 | 24.04.2020. | 24.04.2021. | 0 | 0 | 0 | 0 | 0 | 0 | 0 | 0 | 0 | 0 | 0 | 0 | 0 | 0 | 0 | 0 | 0 | 0 | 0 | 0 | 0 | 0 | 0 | 0 | 0 | 0 | 0 | 0 | 0 | 0 | 0 | 0 | 0 | 0 | 0 | 0 | 0 | 0 | 0 | 0 | 0 | 0 | 0 | 0 | 0 | 0 | 0 | 0 | 0 | 0 | 0 | 0
| Reagensi, izuzev za transfuziju | Specijalna bolnica za cerebralnu paralizu i razvojnu neurologiju | Reagensi, izuzev za transfuziju | 404-1-110/20-4 | 65 | Reagensi i potrošni materijal za imunohemijske analizatore model ACCESS; DxI600 i DxI800, proizvođač Beckman Coulte | 65 | AMH QC | RGN201452 | pakovanje | 6x2mL | Beckman Coulter | Access AMH QC | 29000 | 20% | Makler d.o.o | 35-29/20 | 24.04.2020. | 24.04.2021. | 0 | 0 | 0 | 0 | 0 | 0 | 0 | 0 | 0 | 0 | 0 | 0 | 0 | 0 | 0 | 0 | 0 | 0 | 0 | 0 | 0 | 0 | 0 | 0 | 0 | 0 | 0 | 0 | 0 | 0 | 0 | 0 | 0 | 0 | 0 | 0 | 0 | 0 | 0 | 0 | 0 | 0 | 0 | 0 | 0 | 0 | 0 | 0 | 0 | 0 | 0 | 0
| Reagensi, izuzev za transfuziju | Specijalna bolnica za cerebralnu paralizu i razvojnu neurologiju | Reagensi, izuzev za transfuziju | 404-1-110/20-4 | 65 | Reagensi i potrošni materijal za imunohemijske analizatore model ACCESS; DxI600 i DxI800, proizvođač Beckman Coulte | 66 | ERITROPOETIN reagens | RGN201453 | pakovanje | 100 | Beckman Coulter | Access EPO Reagent Pack | 49000 | 20% | Makler d.o.o | 35-29/20 | 24.04.2020. | 24.04.2021. | 0 | 0 | 0 | 0 | 0 | 0 | 0 | 0 | 0 | 0 | 0 | 0 | 0 | 0 | 0 | 0 | 0 | 0 | 0 | 0 | 0 | 0 | 0 | 0 | 0 | 0 | 0 | 0 | 0 | 0 | 0 | 0 | 0 | 0 | 0 | 0 | 0 | 0 | 0 | 0 | 0 | 0 | 0 | 0 | 0 | 0 | 0 | 0 | 0 | 0 | 0 | 0
| Reagensi, izuzev za transfuziju | Specijalna bolnica za cerebralnu paralizu i razvojnu neurologiju | Reagensi, izuzev za transfuziju | 404-1-110/20-4 | 65 | Reagensi i potrošni materijal za imunohemijske analizatore model ACCESS; DxI600 i DxI800, proizvođač Beckman Coulte | 67 | ERITROPOETIN kalibrator | RGN201454 | pakovanje | 1x10ml, 5x2,5 ml | Beckman Coulter | Access EPO Calibrators | 20071 | 20% | Makler d.o.o | 35-29/20 | 24.04.2020. | 24.04.2021. | 0 | 0 | 0 | 0 | 0 | 0 | 0 | 0 | 0 | 0 | 0 | 0 | 0 | 0 | 0 | 0 | 0 | 0 | 0 | 0 | 0 | 0 | 0 | 0 | 0 | 0 | 0 | 0 | 0 | 0 | 0 | 0 | 0 | 0 | 0 | 0 | 0 | 0 | 0 | 0 | 0 | 0 | 0 | 0 | 0 | 0 | 0 | 0 | 0 | 0 | 0 | 0
| Reagensi, izuzev za transfuziju | Specijalna bolnica za cerebralnu paralizu i razvojnu neurologiju | Reagensi, izuzev za transfuziju | 404-1-110/20-4 | 65 | Reagensi i potrošni materijal za imunohemijske analizatore model ACCESS; DxI600 i DxI800, proizvođač Beckman Coulte | 68 | Folate reagens | RGN201455 | pakovanje | 100 | Beckman Coulter | Access Folate Reagent Pack | 28600 | 20% | Makler d.o.o | 35-29/20 | 24.04.2020. | 24.04.2021. | 0 | 0 | 0 | 0 | 0 | 0 | 0 | 0 | 0 | 0 | 0 | 0 | 0 | 0 | 0 | 0 | 0 | 0 | 0 | 0 | 0 | 0 | 0 | 0 | 0 | 0 | 0 | 0 | 0 | 0 | 0 | 0 | 0 | 0 | 0 | 0 | 0 | 0 | 0 | 0 | 0 | 0 | 0 | 0 | 0 | 0 | 0 | 0 | 0 | 0 | 0 | 0
| Reagensi, izuzev za transfuziju | Specijalna bolnica za cerebralnu paralizu i razvojnu neurologiju | Reagensi, izuzev za transfuziju | 404-1-110/20-4 | 65 | Reagensi i potrošni materijal za imunohemijske analizatore model ACCESS; DxI600 i DxI800, proizvođač Beckman Coulte | 69 | Folate kalibrator | RGN201456 | pakovanje | 6x4mL | Beckman Coulter | Access Folate Calibrators | 9082 | 20% | Makler d.o.o | 35-29/20 | 24.04.2020. | 24.04.2021. | 0 | 0 | 0 | 0 | 0 | 0 | 0 | 0 | 0 | 0 | 0 | 0 | 0 | 0 | 0 | 0 | 0 | 0 | 0 | 0 | 0 | 0 | 0 | 0 | 0 | 0 | 0 | 0 | 0 | 0 | 0 | 0 | 0 | 0 | 0 | 0 | 0 | 0 | 0 | 0 | 0 | 0 | 0 | 0 | 0 | 0 | 0 | 0 | 0 | 0 | 0 | 0
| Reagensi, izuzev za transfuziju | Specijalna bolnica za cerebralnu paralizu i razvojnu neurologiju | Reagensi, izuzev za transfuziju | 404-1-110/20-4 | 65 | Reagensi i potrošni materijal za imunohemijske analizatore model ACCESS; DxI600 i DxI800, proizvođač Beckman Coulte | 70 | vitamin B12 reagens | RGN201457 | pakovanje | 100 | Beckman Coulter | Access Vitamin B12 Reagent Pack | 28600 | 20% | Makler d.o.o | 35-29/20 | 24.04.2020. | 24.04.2021. | 0 | 0 | 0 | 0 | 0 | 0 | 0 | 0 | 0 | 0 | 0 | 0 | 0 | 0 | 0 | 0 | 0 | 0 | 0 | 0 | 0 | 0 | 0 | 0 | 0 | 0 | 0 | 0 | 0 | 0 | 0 | 0 | 0 | 0 | 0 | 0 | 0 | 0 | 0 | 0 | 0 | 0 | 0 | 0 | 0 | 0 | 0 | 0 | 0 | 0 | 0 | 0
| Reagensi, izuzev za transfuziju | Specijalna bolnica za cerebralnu paralizu i razvojnu neurologiju | Reagensi, izuzev za transfuziju | 404-1-110/20-4 | 65 | Reagensi i potrošni materijal za imunohemijske analizatore model ACCESS; DxI600 i DxI800, proizvođač Beckman Coulte | 71 | vitamin B 12 kalibrator | RGN201458 | pakovanje | 6x4mL | Beckman Coulter | Access Vitamin B12 Calibrators | 8744 | 20% | Makler d.o.o | 35-29/20 | 24.04.2020. | 24.04.2021. | 0 | 0 | 0 | 0 | 0 | 0 | 0 | 0 | 0 | 0 | 0 | 0 | 0 | 0 | 0 | 0 | 0 | 0 | 0 | 0 | 0 | 0 | 0 | 0 | 0 | 0 | 0 | 0 | 0 | 0 | 0 | 0 | 0 | 0 | 0 | 0 | 0 | 0 | 0 | 0 | 0 | 0 | 0 | 0 | 0 | 0 | 0 | 0 | 0 | 0 | 0 | 0
| Reagensi, izuzev za transfuziju | Specijalna bolnica za cerebralnu paralizu i razvojnu neurologiju | Reagensi, izuzev za transfuziju | 404-1-110/20-4 | 65 | Reagensi i potrošni materijal za imunohemijske analizatore model ACCESS; DxI600 i DxI800, proizvođač Beckman Coulte | 72 | HBS AG reagens | RGN201459 | pakovanje | 100 | Beckman Coulter | Access Hbs Ag Reagent Pack | 30400 | 20% | Makler d.o.o | 35-29/20 | 24.04.2020. | 24.04.2021. | 0 | 0 | 0 | 0 | 0 | 0 | 0 | 0 | 0 | 0 | 0 | 0 | 0 | 0 | 0 | 0 | 0 | 0 | 0 | 0 | 0 | 0 | 0 | 0 | 0 | 0 | 0 | 0 | 0 | 0 | 0 | 0 | 0 | 0 | 0 | 0 | 0 | 0 | 0 | 0 | 0 | 0 | 0 | 0 | 0 | 0 | 0 | 0 | 0 | 0 | 0 | 0
| Reagensi, izuzev za transfuziju | Specijalna bolnica za cerebralnu paralizu i razvojnu neurologiju | Reagensi, izuzev za transfuziju | 404-1-110/20-4 | 65 | Reagensi i potrošni materijal za imunohemijske analizatore model ACCESS; DxI600 i DxI800, proizvođač Beckman Coulte | 73 | HBS AG CONTROLS | RGN201460 | pakovanje | 2x2,7mL | Beckman Coulter | Access Hbs Ag Calibrators | 15321 | 20% | Makler d.o.o | 35-29/20 | 24.04.2020. | 24.04.2021. | 0 | 0 | 0 | 0 | 0 | 0 | 0 | 0 | 0 | 0 | 0 | 0 | 0 | 0 | 0 | 0 | 0 | 0 | 0 | 0 | 0 | 0 | 0 | 0 | 0 | 0 | 0 | 0 | 0 | 0 | 0 | 0 | 0 | 0 | 0 | 0 | 0 | 0 | 0 | 0 | 0 | 0 | 0 | 0 | 0 | 0 | 0 | 0 | 0 | 0 | 0 | 0
| Reagensi, izuzev za transfuziju | Specijalna bolnica za cerebralnu paralizu i razvojnu neurologiju | Reagensi, izuzev za transfuziju | 404-1-110/20-4 | 65 | Reagensi i potrošni materijal za imunohemijske analizatore model ACCESS; DxI600 i DxI800, proizvođač Beckman Coulte | 74 | HBS AG QC 2X4ML/VIAL 2 LEVEL S | RGN201461 | pakovanje | 6x4mL | Beckman Coulter | Access Hbs Ag QC | 13704 | 20% | Makler d.o.o | 35-29/20 | 24.04.2020. | 24.04.2021. | 0 | 0 | 0 | 0 | 0 | 0 | 0 | 0 | 0 | 0 | 0 | 0 | 0 | 0 | 0 | 0 | 0 | 0 | 0 | 0 | 0 | 0 | 0 | 0 | 0 | 0 | 0 | 0 | 0 | 0 | 0 | 0 | 0 | 0 | 0 | 0 | 0 | 0 | 0 | 0 | 0 | 0 | 0 | 0 | 0 | 0 | 0 | 0 | 0 | 0 | 0 | 0
| Reagensi, izuzev za transfuziju | Specijalna bolnica za cerebralnu paralizu i razvojnu neurologiju | Reagensi, izuzev za transfuziju | 404-1-110/20-4 | 65 | Reagensi i potrošni materijal za imunohemijske analizatore model ACCESS; DxI600 i DxI800, proizvođač Beckman Coulte | 75 | HIV COMBO reagens | RGN201462 | pakovanje | 100 | BioRad | Access HIV Reagent Pack | 26904 | 20% | Makler d.o.o | 35-29/20 | 24.04.2020. | 24.04.2021. | 0 | 0 | 0 | 0 | 0 | 0 | 0 | 0 | 0 | 0 | 0 | 0 | 0 | 0 | 0 | 0 | 0 | 0 | 0 | 0 | 0 | 0 | 0 | 0 | 0 | 0 | 0 | 0 | 0 | 0 | 0 | 0 | 0 | 0 | 0 | 0 | 0 | 0 | 0 | 0 | 0 | 0 | 0 | 0 | 0 | 0 | 0 | 0 | 0 | 0 | 0 | 0
| Reagensi, izuzev za transfuziju | Specijalna bolnica za cerebralnu paralizu i razvojnu neurologiju | Reagensi, izuzev za transfuziju | 404-1-110/20-4 | 65 | Reagensi i potrošni materijal za imunohemijske analizatore model ACCESS; DxI600 i DxI800, proizvođač Beckman Coulte | 76 | HIV CALIBRATOR SET/S 1,2 LEVELS | RGN201463 | pakovanje | 2x1,7mL | BioRad | Access HIV Calibrators | 12961 | 20% | Makler d.o.o | 35-29/20 | 24.04.2020. | 24.04.2021. | 0 | 0 | 0 | 0 | 0 | 0 | 0 | 0 | 0 | 0 | 0 | 0 | 0 | 0 | 0 | 0 | 0 | 0 | 0 | 0 | 0 | 0 | 0 | 0 | 0 | 0 | 0 | 0 | 0 | 0 | 0 | 0 | 0 | 0 | 0 | 0 | 0 | 0 | 0 | 0 | 0 | 0 | 0 | 0 | 0 | 0 | 0 | 0 | 0 | 0 | 0 | 0
| Reagensi, izuzev za transfuziju | Specijalna bolnica za cerebralnu paralizu i razvojnu neurologiju | Reagensi, izuzev za transfuziju | 404-1-110/20-4 | 65 | Reagensi i potrošni materijal za imunohemijske analizatore model ACCESS; DxI600 i DxI800, proizvođač Beckman Coulte | 77 | HIV QC SET 4,3 ML 6 VIDALS 2 LEVELS | RGN201464 | pakovanje | 6x4,4mL | BioRad | Access HIV QC | 17928 | 20% | Makler d.o.o | 35-29/20 | 24.04.2020. | 24.04.2021. | 0 | 0 | 0 | 0 | 0 | 0 | 0 | 0 | 0 | 0 | 0 | 0 | 0 | 0 | 0 | 0 | 0 | 0 | 0 | 0 | 0 | 0 | 0 | 0 | 0 | 0 | 0 | 0 | 0 | 0 | 0 | 0 | 0 | 0 | 0 | 0 | 0 | 0 | 0 | 0 | 0 | 0 | 0 | 0 | 0 | 0 | 0 | 0 | 0 | 0 | 0 | 0
| Reagensi, izuzev za transfuziju | Specijalna bolnica za cerebralnu paralizu i razvojnu neurologiju | Reagensi, izuzev za transfuziju | 404-1-110/20-4 | 65 | Reagensi i potrošni materijal za imunohemijske analizatore model ACCESS; DxI600 i DxI800, proizvođač Beckman Coulte | 78 | HCV PLUS reagens | RGN201465 | pakovanje | 100 | BioRad | Access HCV Ab V3 Reagent Pack | 38413 | 20% | Makler d.o.o | 35-29/20 | 24.04.2020. | 24.04.2021. | 0 | 0 | 0 | 0 | 0 | 0 | 0 | 0 | 0 | 0 | 0 | 0 | 0 | 0 | 0 | 0 | 0 | 0 | 0 | 0 | 0 | 0 | 0 | 0 | 0 | 0 | 0 | 0 | 0 | 0 | 0 | 0 | 0 | 0 | 0 | 0 | 0 | 0 | 0 | 0 | 0 | 0 | 0 | 0 | 0 | 0 | 0 | 0 | 0 | 0 | 0 | 0
| Reagensi, izuzev za transfuziju | Specijalna bolnica za cerebralnu paralizu i razvojnu neurologiju | Reagensi, izuzev za transfuziju | 404-1-110/20-4 | 65 | Reagensi i potrošni materijal za imunohemijske analizatore model ACCESS; DxI600 i DxI800, proizvođač Beckman Coulte | 79 | HCV CONTROL SET 2 LEVEL 7/ML/VIAL | RGN201466 | pakovanje | 2x 1 ml | BioRad | Access HCV Ab V3 Calibrators | 7230 | 20% | Makler d.o.o | 35-29/20 | 24.04.2020. | 24.04.2021. | 0 | 0 | 0 | 0 | 0 | 0 | 0 | 0 | 0 | 0 | 0 | 0 | 0 | 0 | 0 | 0 | 0 | 0 | 0 | 0 | 0 | 0 | 0 | 0 | 0 | 0 | 0 | 0 | 0 | 0 | 0 | 0 | 0 | 0 | 0 | 0 | 0 | 0 | 0 | 0 | 0 | 0 | 0 | 0 | 0 | 0 | 0 | 0 | 0 | 0 | 0 | 0
| Reagensi, izuzev za transfuziju | Specijalna bolnica za cerebralnu paralizu i razvojnu neurologiju | Reagensi, izuzev za transfuziju | 404-1-110/20-4 | 65 | Reagensi i potrošni materijal za imunohemijske analizatore model ACCESS; DxI600 i DxI800, proizvođač Beckman Coulte | 80 | HCV QC SET, 2 LEVEL 2,5ML/VIAL | RGN201467 | pakovanje | 2x3x2,5 ml | BioRad | Access HCV Ab V3 QC | 13106 | 20% | Makler d.o.o | 35-29/20 | 24.04.2020. | 24.04.2021. | 0 | 0 | 0 | 0 | 0 | 0 | 0 | 0 | 0 | 0 | 0 | 0 | 0 | 0 | 0 | 0 | 0 | 0 | 0 | 0 | 0 | 0 | 0 | 0 | 0 | 0 | 0 | 0 | 0 | 0 | 0 | 0 | 0 | 0 | 0 | 0 | 0 | 0 | 0 | 0 | 0 | 0 | 0 | 0 | 0 | 0 | 0 | 0 | 0 | 0 | 0 | 0
| Reagensi, izuzev za transfuziju | Specijalna bolnica za cerebralnu paralizu i razvojnu neurologiju | Reagensi, izuzev za transfuziju | 404-1-110/20-4 | 65 | Reagensi i potrošni materijal za imunohemijske analizatore model ACCESS; DxI600 i DxI800, proizvođač Beckman Coulte | 81 | Liquicheck Immunoasay plus Control L 1/2/3 | RGN201468 | pakovanje | 12x5mL | BioRad | Liquicheck Immunoasay plus Control L 1/2/3 | 35800 | 20% | Makler d.o.o | 35-29/20 | 24.04.2020. | 24.04.2021. | 0 | 0 | 0 | 0 | 0 | 0 | 0 | 0 | 0 | 0 | 0 | 0 | 0 | 0 | 0 | 0 | 0 | 0 | 0 | 0 | 0 | 0 | 0 | 0 | 0 | 0 | 0 | 0 | 0 | 0 | 0 | 0 | 0 | 0 | 0 | 0 | 0 | 0 | 0 | 0 | 0 | 0 | 0 | 0 | 0 | 0 | 0 | 0 | 0 | 0 | 0 | 0
| Reagensi, izuzev za transfuziju | Specijalna bolnica za cerebralnu paralizu i razvojnu neurologiju | Reagensi, izuzev za transfuziju | 404-1-110/20-4 | 65 | Reagensi i potrošni materijal za imunohemijske analizatore model ACCESS; DxI600 i DxI800, proizvođač Beckman Coulte | 82 | LIQUICHECK TUMOR MARKER CON L1 6X2ML | RGN201469 | pakovanje | 6x2mL | BioRad | LIQUICHECK TUMOR MARKER CON L1 6X2ML | 42000 | 20% | Makler d.o.o | 35-29/20 | 24.04.2020. | 24.04.2021. | 0 | 0 | 0 | 0 | 0 | 0 | 0 | 0 | 0 | 0 | 0 | 0 | 0 | 0 | 0 | 0 | 0 | 0 | 0 | 0 | 0 | 0 | 0 | 0 | 0 | 0 | 0 | 0 | 0 | 0 | 0 | 0 | 0 | 0 | 0 | 0 | 0 | 0 | 0 | 0 | 0 | 0 | 0 | 0 | 0 | 0 | 0 | 0 | 0 | 0 | 0 | 0
| Reagensi, izuzev za transfuziju | Specijalna bolnica za cerebralnu paralizu i razvojnu neurologiju | Reagensi, izuzev za transfuziju | 404-1-110/20-4 | 65 | Reagensi i potrošni materijal za imunohemijske analizatore model ACCESS; DxI600 i DxI800, proizvođač Beckman Coulte | 83 | LIQICHECK TUMOR MARKER TRIVEL I MIN pakovanje 3X2 ML | RGN201470 | pakovanje | 3x2mL | BioRad | LIQICHECK TUMOR MARKER TRIVEL I MIN pakovanje 3X2 ML | 29000 | 20% | Makler d.o.o | 35-29/20 | 24.04.2020. | 24.04.2021. | 0 | 0 | 0 | 0 | 0 | 0 | 0 | 0 | 0 | 0 | 0 | 0 | 0 | 0 | 0 | 0 | 0 | 0 | 0 | 0 | 0 | 0 | 0 | 0 | 0 | 0 | 0 | 0 | 0 | 0 | 0 | 0 | 0 | 0 | 0 | 0 | 0 | 0 | 0 | 0 | 0 | 0 | 0 | 0 | 0 | 0 | 0 | 0 | 0 | 0 | 0 | 0
| Reagensi, izuzev za transfuziju | Specijalna bolnica za cerebralnu paralizu i razvojnu neurologiju | Reagensi, izuzev za transfuziju | 404-1-110/20-4 | 65 | Reagensi i potrošni materijal za imunohemijske analizatore model ACCESS; DxI600 i DxI800, proizvođač Beckman Coulte | 84 | Liquicheck cardiac marker plus control | RGN201471 | pakovanje | 6x3mL | BioRad | Liquicheck cardiac marker plus control | 24000 | 20% | Makler d.o.o | 35-29/20 | 24.04.2020. | 24.04.2021. | 0 | 0 | 0 | 0 | 0 | 0 | 0 | 0 | 0 | 0 | 0 | 0 | 0 | 0 | 0 | 0 | 0 | 0 | 0 | 0 | 0 | 0 | 0 | 0 | 0 | 0 | 0 | 0 | 0 | 0 | 0 | 0 | 0 | 0 | 0 | 0 | 0 | 0 | 0 | 0 | 0 | 0 | 0 | 0 | 0 | 0 | 0 | 0 | 0 | 0 | 0 | 0
| Reagensi, izuzev za transfuziju | Specijalna bolnica za cerebralnu paralizu i razvojnu neurologiju | Reagensi, izuzev za transfuziju | 404-1-110/20-4 | 65 | Reagensi i potrošni materijal za imunohemijske analizatore model ACCESS; DxI600 i DxI800, proizvođač Beckman Coulte | 85 | Liphocheck immunoassay plus control | RGN201472 | pakovanje | 6x3mL | BioRad | Liphocheck immunoassay plus control | 29100 | 20% | Makler d.o.o | 35-29/20 | 24.04.2020. | 24.04.2021. | 0 | 0 | 0 | 0 | 0 | 0 | 0 | 0 | 0 | 0 | 0 | 0 | 0 | 0 | 0 | 0 | 0 | 0 | 0 | 0 | 0 | 0 | 0 | 0 | 0 | 0 | 0 | 0 | 0 | 0 | 0 | 0 | 0 | 0 | 0 | 0 | 0 | 0 | 0 | 0 | 0 | 0 | 0 | 0 | 0 | 0 | 0 | 0 | 0 | 0 | 0 | 0
| Reagensi, izuzev za transfuziju | Specijalna bolnica za cerebralnu paralizu i razvojnu neurologiju | Reagensi, izuzev za transfuziju | 404-1-110/20-4 | 65 | Reagensi i potrošni materijal za imunohemijske analizatore model ACCESS; DxI600 i DxI800, proizvođač Beckman Coulte | 86 | Liquicheck Cardiac Marker Plus Level 1 | RGN201473 | pakovanje | 6x3mL | BioRad | Liquicheck Cardiac Marker Plus Level 1 | 24000 | 20% | Makler d.o.o | 35-29/20 | 24.04.2020. | 24.04.2021. | 0 | 0 | 0 | 0 | 0 | 0 | 0 | 0 | 0 | 0 | 0 | 0 | 0 | 0 | 0 | 0 | 0 | 0 | 0 | 0 | 0 | 0 | 0 | 0 | 0 | 0 | 0 | 0 | 0 | 0 | 0 | 0 | 0 | 0 | 0 | 0 | 0 | 0 | 0 | 0 | 0 | 0 | 0 | 0 | 0 | 0 | 0 | 0 | 0 | 0 | 0 | 0
| Reagensi, izuzev za transfuziju | Specijalna bolnica za cerebralnu paralizu i razvojnu neurologiju | Reagensi, izuzev za transfuziju | 404-1-110/20-4 | 65 | Reagensi i potrošni materijal za imunohemijske analizatore model ACCESS; DxI600 i DxI800, proizvođač Beckman Coulte | 87 | Liquicheck Cardiac Marker Plus Level 2 | RGN201474 | pakovanje | 6x3mL | BioRad | Liquicheck Cardiac Marker Plus Level 2 | 21000 | 20% | Makler d.o.o | 35-29/20 | 24.04.2020. | 24.04.2021. | 0 | 0 | 0 | 0 | 0 | 0 | 0 | 0 | 0 | 0 | 0 | 0 | 0 | 0 | 0 | 0 | 0 | 0 | 0 | 0 | 0 | 0 | 0 | 0 | 0 | 0 | 0 | 0 | 0 | 0 | 0 | 0 | 0 | 0 | 0 | 0 | 0 | 0 | 0 | 0 | 0 | 0 | 0 | 0 | 0 | 0 | 0 | 0 | 0 | 0 | 0 | 0
| Reagensi, izuzev za transfuziju | Specijalna bolnica za cerebralnu paralizu i razvojnu neurologiju | Reagensi, izuzev za transfuziju | 404-1-110/20-4 | 65 | Reagensi i potrošni materijal za imunohemijske analizatore model ACCESS; DxI600 i DxI800, proizvođač Beckman Coulte | 88 | Liquicheck Cardiac Marker Plus Level 3 | RGN201475 | pakovanje | 6x3mL | BioRad | Liquicheck Cardiac Marker Plus Level 3 | 19000 | 20% | Makler d.o.o | 35-29/20 | 24.04.2020. | 24.04.2021. | 0 | 0 | 0 | 0 | 0 | 0 | 0 | 0 | 0 | 0 | 0 | 0 | 0 | 0 | 0 | 0 | 0 | 0 | 0 | 0 | 0 | 0 | 0 | 0 | 0 | 0 | 0 | 0 | 0 | 0 | 0 | 0 | 0 | 0 | 0 | 0 | 0 | 0 | 0 | 0 | 0 | 0 | 0 | 0 | 0 | 0 | 0 | 0 | 0 | 0 | 0 | 0
| Reagensi, izuzev za transfuziju | Specijalna bolnica za cerebralnu paralizu i razvojnu neurologiju | Reagensi, izuzev za transfuziju | 404-1-110/20-4 | 65 | Reagensi i potrošni materijal za imunohemijske analizatore model ACCESS; DxI600 i DxI800, proizvođač Beckman Coulte | 89 | LYPHOCHEK IMMUNOASSAY PLUS CONTROL 1 | RGN201476 | pakovanje | 12x5mL | BioRad | LYPHOCHEK IMMUNOASSAY PLUS CONTROL 1 | 30000 | 20% | Makler d.o.o | 35-29/20 | 24.04.2020. | 24.04.2021. | 0 | 0 | 0 | 0 | 0 | 0 | 0 | 0 | 0 | 0 | 0 | 0 | 0 | 0 | 0 | 0 | 0 | 0 | 0 | 0 | 0 | 0 | 0 | 0 | 0 | 0 | 0 | 0 | 0 | 0 | 0 | 0 | 0 | 0 | 0 | 0 | 0 | 0 | 0 | 0 | 0 | 0 | 0 | 0 | 0 | 0 | 0 | 0 | 0 | 0 | 0 | 0
| Reagensi, izuzev za transfuziju | Specijalna bolnica za cerebralnu paralizu i razvojnu neurologiju | Reagensi, izuzev za transfuziju | 404-1-110/20-4 | 65 | Reagensi i potrošni materijal za imunohemijske analizatore model ACCESS; DxI600 i DxI800, proizvođač Beckman Coulte | 90 | LYPHOCHEK IMMUNOASSAY PLUS CONTROL 2 | RGN201477 | pakovanje | 12x5mL | BioRad | LYPHOCHEK IMMUNOASSAY PLUS CONTROL 2 | 29800 | 20% | Makler d.o.o | 35-29/20 | 24.04.2020. | 24.04.2021. | 0 | 0 | 0 | 0 | 0 | 0 | 0 | 0 | 0 | 0 | 0 | 0 | 0 | 0 | 0 | 0 | 0 | 0 | 0 | 0 | 0 | 0 | 0 | 0 | 0 | 0 | 0 | 0 | 0 | 0 | 0 | 0 | 0 | 0 | 0 | 0 | 0 | 0 | 0 | 0 | 0 | 0 | 0 | 0 | 0 | 0 | 0 | 0 | 0 | 0 | 0 | 0
| Reagensi, izuzev za transfuziju | Specijalna bolnica za cerebralnu paralizu i razvojnu neurologiju | Reagensi, izuzev za transfuziju | 404-1-110/20-4 | 65 | Reagensi i potrošni materijal za imunohemijske analizatore model ACCESS; DxI600 i DxI800, proizvođač Beckman Coulte | 91 | LYPHOCHEK IMMUNOASSAY PLUS CONTROL 3 | RGN201478 | pakovanje | 12x5mL | BioRad | LYPHOCHEK IMMUNOASSAY PLUS CONTROL 3 | 32000 | 20% | Makler d.o.o | 35-29/20 | 24.04.2020. | 24.04.2021. | 0 | 0 | 0 | 0 | 0 | 0 | 0 | 0 | 0 | 0 | 0 | 0 | 0 | 0 | 0 | 0 | 0 | 0 | 0 | 0 | 0 | 0 | 0 | 0 | 0 | 0 | 0 | 0 | 0 | 0 | 0 | 0 | 0 | 0 | 0 | 0 | 0 | 0 | 0 | 0 | 0 | 0 | 0 | 0 | 0 | 0 | 0 | 0 | 0 | 0 | 0 | 0
| Reagensi, izuzev za transfuziju | Specijalna bolnica za cerebralnu paralizu i razvojnu neurologiju | Reagensi, izuzev za transfuziju | 404-1-110/20-4 | 65 | Reagensi i potrošni materijal za imunohemijske analizatore model ACCESS; DxI600 i DxI800, proizvođač Beckman Coulte | 92 | Liquicheck Specialty Immunoassay control L1 | RGN201479 | pakovanje | 6x5mL | BioRad | Liquicheck Specialty Immunoassay control L1 | 39300 | 20% | Makler d.o.o | 35-29/20 | 24.04.2020. | 24.04.2021. | 0 | 0 | 0 | 0 | 0 | 0 | 0 | 0 | 0 | 0 | 0 | 0 | 0 | 0 | 0 | 0 | 0 | 0 | 0 | 0 | 0 | 0 | 0 | 0 | 0 | 0 | 0 | 0 | 0 | 0 | 0 | 0 | 0 | 0 | 0 | 0 | 0 | 0 | 0 | 0 | 0 | 0 | 0 | 0 | 0 | 0 | 0 | 0 | 0 | 0 | 0 | 0
| Reagensi, izuzev za transfuziju | Specijalna bolnica za cerebralnu paralizu i razvojnu neurologiju | Reagensi, izuzev za transfuziju | 404-1-110/20-4 | 65 | Reagensi i potrošni materijal za imunohemijske analizatore model ACCESS; DxI600 i DxI800, proizvođač Beckman Coulte | 93 | Liquicheck Specialty Immunoassay control L2 | RGN201480 | pakovanje | 6x5mL | BioRad | Liquicheck Specialty Immunoassay control L2 | 42000 | 20% | Makler d.o.o | 35-29/20 | 24.04.2020. | 24.04.2021. | 0 | 0 | 0 | 0 | 0 | 0 | 0 | 0 | 0 | 0 | 0 | 0 | 0 | 0 | 0 | 0 | 0 | 0 | 0 | 0 | 0 | 0 | 0 | 0 | 0 | 0 | 0 | 0 | 0 | 0 | 0 | 0 | 0 | 0 | 0 | 0 | 0 | 0 | 0 | 0 | 0 | 0 | 0 | 0 | 0 | 0 | 0 | 0 | 0 | 0 | 0 | 0
| Reagensi, izuzev za transfuziju | Specijalna bolnica za cerebralnu paralizu i razvojnu neurologiju | Reagensi, izuzev za transfuziju | 404-1-110/20-4 | 65 | Reagensi i potrošni materijal za imunohemijske analizatore model ACCESS; DxI600 i DxI800, proizvođač Beckman Coulte | 94 | Liquicheck Specialty Immunoassay control L3 | RGN201481 | pakovanje | 6x5mL | BioRad | Liquicheck Specialty Immunoassay control L3 | 45000 | 20% | Makler d.o.o | 35-29/20 | 24.04.2020. | 24.04.2021. | 0 | 0 | 0 | 0 | 0 | 0 | 0 | 0 | 0 | 0 | 0 | 0 | 0 | 0 | 0 | 0 | 0 | 0 | 0 | 0 | 0 | 0 | 0 | 0 | 0 | 0 | 0 | 0 | 0 | 0 | 0 | 0 | 0 | 0 | 0 | 0 | 0 | 0 | 0 | 0 | 0 | 0 | 0 | 0 | 0 | 0 | 0 | 0 | 0 | 0 | 0 | 0
| Reagensi, izuzev za transfuziju | Specijalna bolnica za cerebralnu paralizu i razvojnu neurologiju | Reagensi, izuzev za transfuziju | 404-1-110/20-4 | 65 | Reagensi i potrošni materijal za imunohemijske analizatore model ACCESS; DxI600 i DxI800, proizvođač Beckman Coulte | 95 | Liquicheck Specialty Immunoassay control mini pack | RGN201482 | pakovanje | 4x5mL | BioRad | Liquicheck Specialty Immunoassay control mini pack | 36000 | 20% | Makler d.o.o | 35-29/20 | 24.04.2020. | 24.04.2021. | 0 | 0 | 0 | 0 | 0 | 0 | 0 | 0 | 0 | 0 | 0 | 0 | 0 | 0 | 0 | 0 | 0 | 0 | 0 | 0 | 0 | 0 | 0 | 0 | 0 | 0 | 0 | 0 | 0 | 0 | 0 | 0 | 0 | 0 | 0 | 0 | 0 | 0 | 0 | 0 | 0 | 0 | 0 | 0 | 0 | 0 | 0 | 0 | 0 | 0 | 0 | 0
| Reagensi, izuzev za transfuziju | Specijalna bolnica za cerebralnu paralizu i razvojnu neurologiju | Reagensi, izuzev za transfuziju | 404-1-110/20-4 | 65 | Reagensi i potrošni materijal za imunohemijske analizatore model ACCESS; DxI600 i DxI800, proizvođač Beckman Coulte | 96 | Citranox | RGN201483 | pakovanje | 1x3,8 L | Beckman Coulter | Citranox | 10349 | 20% | Makler d.o.o | 35-29/20 | 24.04.2020. | 24.04.2021. | 0 | 0 | 0 | 0 | 0 | 0 | 0 | 0 | 0 | 0 | 0 | 0 | 0 | 0 | 0 | 0 | 0 | 0 | 0 | 0 | 0 | 0 | 0 | 0 | 0 | 0 | 0 | 0 | 0 | 0 | 0 | 0 | 0 | 0 | 0 | 0 | 0 | 0 | 0 | 0 | 0 | 0 | 0 | 0 | 0 | 0 | 0 | 0 | 0 | 0 | 0 | 0
| Reagensi, izuzev za transfuziju | Specijalna bolnica za cerebralnu paralizu i razvojnu neurologiju | Reagensi, izuzev za transfuziju | 404-1-110/20-4 | 65 | Reagensi i potrošni materijal za imunohemijske analizatore model ACCESS; DxI600 i DxI800, proizvođač Beckman Coulte | 97 | Sample diluent A (ACCESS) | RGN201484 | pakovanje | 1x4mL | Beckman Coulter | Sample diluent A | 2700 | 20% | Makler d.o.o | 35-29/20 | 24.04.2020. | 24.04.2021. | 0 | 0 | 0 | 0 | 0 | 0 | 0 | 0 | 0 | 0 | 0 | 0 | 0 | 0 | 0 | 0 | 0 | 0 | 0 | 0 | 0 | 0 | 0 | 0 | 0 | 0 | 0 | 0 | 0 | 0 | 0 | 0 | 0 | 0 | 0 | 0 | 0 | 0 | 0 | 0 | 0 | 0 | 0 | 0 | 0 | 0 | 0 | 0 | 0 | 0 | 0 | 0
| Reagensi, izuzev za transfuziju | Specijalna bolnica za cerebralnu paralizu i razvojnu neurologiju | Reagensi, izuzev za transfuziju | 404-1-110/20-4 | 65 | Reagensi i potrošni materijal za imunohemijske analizatore model ACCESS; DxI600 i DxI800, proizvođač Beckman Coulte | 98 | Wash Bufferr diluent (DxI 600, DxI 800) | RGN201485 | pakovanje | 2x32,91mL | Beckman Coulter | Wash Buffer diluent | 7218 | 20% | Makler d.o.o | 35-29/20 | 24.04.2020. | 24.04.2021. | 0 | 0 | 0 | 0 | 0 | 0 | 0 | 0 | 0 | 0 | 0 | 0 | 0 | 0 | 0 | 0 | 0 | 0 | 0 | 0 | 0 | 0 | 0 | 0 | 0 | 0 | 0 | 0 | 0 | 0 | 0 | 0 | 0 | 0 | 0 | 0 | 0 | 0 | 0 | 0 | 0 | 0 | 0 | 0 | 0 | 0 | 0 | 0 | 0 | 0 | 0 | 0
| Reagensi, izuzev za transfuziju | Specijalna bolnica za cerebralnu paralizu i razvojnu neurologiju | Reagensi, izuzev za transfuziju | 404-1-110/20-4 | 65 | Reagensi i potrošni materijal za imunohemijske analizatore model ACCESS; DxI600 i DxI800, proizvođač Beckman Coulte | 99 | WASH BUFFER 10L (DxI 600, DxI 800) | RGN201486 | pakovanje | 1x10L | Beckman Coulter | Wash Buffer II | 14429 | 20% | Makler d.o.o | 35-29/20 | 24.04.2020. | 24.04.2021. | 0 | 0 | 0 | 0 | 0 | 0 | 0 | 0 | 0 | 0 | 0 | 0 | 0 | 0 | 0 | 0 | 0 | 0 | 0 | 0 | 0 | 0 | 0 | 0 | 0 | 0 | 0 | 0 | 0 | 0 | 0 | 0 | 0 | 0 | 0 | 0 | 0 | 0 | 0 | 0 | 0 | 0 | 0 | 0 | 0 | 0 | 0 | 0 | 0 | 0 | 0 | 0
| Reagensi, izuzev za transfuziju | Specijalna bolnica za cerebralnu paralizu i razvojnu neurologiju | Reagensi, izuzev za transfuziju | 404-1-110/20-4 | 65 | Reagensi i potrošni materijal za imunohemijske analizatore model ACCESS; DxI600 i DxI800, proizvođač Beckman Coulte | 100 | WASTE BAGS 20 (ACCESS) | RGN201487 | pakovanje | 20komad | Beckman Coulter | Waste Bags | 12825 | 20% | Makler d.o.o | 35-29/20 | 24.04.2020. | 24.04.2021. | 0 | 0 | 0 | 0 | 0 | 0 | 0 | 0 | 0 | 0 | 0 | 0 | 0 | 0 | 0 | 0 | 0 | 0 | 0 | 0 | 0 | 0 | 0 | 0 | 0 | 0 | 0 | 0 | 0 | 0 | 0 | 0 | 0 | 0 | 0 | 0 | 0 | 0 | 0 | 0 | 0 | 0 | 0 | 0 | 0 | 0 | 0 | 0 | 0 | 0 | 0 | 0
| Reagensi, izuzev za transfuziju | Specijalna bolnica za cerebralnu paralizu i razvojnu neurologiju | Reagensi, izuzev za transfuziju | 404-1-110/20-4 | 65 | Reagensi i potrošni materijal za imunohemijske analizatore model ACCESS; DxI600 i DxI800, proizvođač Beckman Coulte | 101 | WASTE BAGS 20 (DxI 600, DxI 800) | RGN201488 | pakovanje | 20komad | Beckman Coulter | Waste Bags | 15092 | 20% | Makler d.o.o | 35-29/20 | 24.04.2020. | 24.04.2021. | 0 | 0 | 0 | 0 | 0 | 0 | 0 | 0 | 0 | 0 | 0 | 0 | 0 | 0 | 0 | 0 | 0 | 0 | 0 | 0 | 0 | 0 | 0 | 0 | 0 | 0 | 0 | 0 | 0 | 0 | 0 | 0 | 0 | 0 | 0 | 0 | 0 | 0 | 0 | 0 | 0 | 0 | 0 | 0 | 0 | 0 | 0 | 0 | 0 | 0 | 0 | 0
| Reagensi, izuzev za transfuziju | Specijalna bolnica za cerebralnu paralizu i razvojnu neurologiju | Reagensi, izuzev za transfuziju | 404-1-110/20-4 | 65 | Reagensi i potrošni materijal za imunohemijske analizatore model ACCESS; DxI600 i DxI800, proizvođač Beckman Coulte | 102 | SUBSTRATE 4X130 | RGN201489 | pakovanje | 520ml | Beckman Coulter | Substrate | 29082 | 20% | Makler d.o.o | 35-29/20 | 24.04.2020. | 24.04.2021. | 0 | 0 | 0 | 0 | 0 | 0 | 0 | 0 | 0 | 0 | 0 | 0 | 0 | 0 | 0 | 0 | 0 | 0 | 0 | 0 | 0 | 0 | 0 | 0 | 0 | 0 | 0 | 0 | 0 | 0 | 0 | 0 | 0 | 0 | 0 | 0 | 0 | 0 | 0 | 0 | 0 | 0 | 0 | 0 | 0 | 0 | 0 | 0 | 0 | 0 | 0 | 0
| Reagensi, izuzev za transfuziju | Specijalna bolnica za cerebralnu paralizu i razvojnu neurologiju | Reagensi, izuzev za transfuziju | 404-1-110/20-4 | 65 | Reagensi i potrošni materijal za imunohemijske analizatore model ACCESS; DxI600 i DxI800, proizvođač Beckman Coulte | 103 | REACTION VESSELS 16X98 (ACCESS) | RGN201490 | pakovanje | 1568komad | Beckman Coulter | Reaction Vessels | 12440 | 20% | Makler d.o.o | 35-29/20 | 24.04.2020. | 24.04.2021. | 0 | 0 | 0 | 0 | 0 | 0 | 0 | 0 | 0 | 0 | 0 | 0 | 0 | 0 | 0 | 0 | 0 | 0 | 0 | 0 | 0 | 0 | 0 | 0 | 0 | 0 | 0 | 0 | 0 | 0 | 0 | 0 | 0 | 0 | 0 | 0 | 0 | 0 | 0 | 0 | 0 | 0 | 0 | 0 | 0 | 0 | 0 | 0 | 0 | 0 | 0 | 0
| Reagensi, izuzev za transfuziju | Specijalna bolnica za cerebralnu paralizu i razvojnu neurologiju | Reagensi, izuzev za transfuziju | 404-1-110/20-4 | 65 | Reagensi i potrošni materijal za imunohemijske analizatore model ACCESS; DxI600 i DxI800, proizvođač Beckman Coulte | 104 | REACTION VESSELS 10000 (DxI 600, DxI 800) | RGN201491 | pakovanje | 10000komad | Beckman Coulter | Reaction Vessels | 43217 | 20% | Makler d.o.o | 35-29/20 | 24.04.2020. | 24.04.2021. | 0 | 0 | 0 | 0 | 0 | 0 | 0 | 0 | 0 | 0 | 0 | 0 | 0 | 0 | 0 | 0 | 0 | 0 | 0 | 0 | 0 | 0 | 0 | 0 | 0 | 0 | 0 | 0 | 0 | 0 | 0 | 0 | 0 | 0 | 0 | 0 | 0 | 0 | 0 | 0 | 0 | 0 | 0 | 0 | 0 | 0 | 0 | 0 | 0 | 0 | 0 | 0
| Reagensi, izuzev za transfuziju | Specijalna bolnica za cerebralnu paralizu i razvojnu neurologiju | Reagensi, izuzev za transfuziju | 404-1-110/20-4 | 65 | Reagensi i potrošni materijal za imunohemijske analizatore model ACCESS; DxI600 i DxI800, proizvođač Beckman Coulte | 105 | SAMPLE DILUENT (DxI 600, DxI 800) | RGN201492 | pakovanje | 2x32,91mL | Beckman Coulter | Sample diluent | 7489 | 20% | Makler d.o.o | 35-29/20 | 24.04.2020. | 24.04.2021. | 0 | 0 | 0 | 0 | 0 | 0 | 0 | 0 | 0 | 0 | 0 | 0 | 0 | 0 | 0 | 0 | 0 | 0 | 0 | 0 | 0 | 0 | 0 | 0 | 0 | 0 | 0 | 0 | 0 | 0 | 0 | 0 | 0 | 0 | 0 | 0 | 0 | 0 | 0 | 0 | 0 | 0 | 0 | 0 | 0 | 0 | 0 | 0 | 0 | 0 | 0 | 0
| Reagensi, izuzev za transfuziju | Specijalna bolnica za cerebralnu paralizu i razvojnu neurologiju | Reagensi, izuzev za transfuziju | 404-1-110/20-4 | 65 | Reagensi i potrošni materijal za imunohemijske analizatore model ACCESS; DxI600 i DxI800, proizvođač Beckman Coulte | 106 | WASH BUFFER R 4X1950ML (ACCESS) | RGN201493 | pakovanje | 7800 ml | Beckman Coulter | Wash Buffer II | 9133 | 20% | Makler d.o.o | 35-29/20 | 24.04.2020. | 24.04.2021. | 0 | 0 | 0 | 0 | 0 | 0 | 0 | 0 | 0 | 0 | 0 | 0 | 0 | 0 | 0 | 0 | 0 | 0 | 0 | 0 | 0 | 0 | 0 | 0 | 0 | 0 | 0 | 0 | 0 | 0 | 0 | 0 | 0 | 0 | 0 | 0 | 0 | 0 | 0 | 0 | 0 | 0 | 0 | 0 | 0 | 0 | 0 | 0 | 0 | 0 | 0 | 0
| Reagensi, izuzev za transfuziju | Specijalna bolnica za cerebralnu paralizu i razvojnu neurologiju | Reagensi, izuzev za transfuziju | 404-1-110/20-4 | 65 | Reagensi i potrošni materijal za imunohemijske analizatore model ACCESS; DxI600 i DxI800, proizvođač Beckman Coulte | 107 | Swab polyester wipe 100/PK stapici | RGN201494 | pakovanje | 100 komad | Beckman Coulter | Swab Applicators | 5843 | 20% | Makler d.o.o | 35-29/20 | 24.04.2020. | 24.04.2021. | 0 | 0 | 0 | 0 | 0 | 0 | 0 | 0 | 0 | 0 | 0 | 0 | 0 | 0 | 0 | 0 | 0 | 0 | 0 | 0 | 0 | 0 | 0 | 0 | 0 | 0 | 0 | 0 | 0 | 0 | 0 | 0 | 0 | 0 | 0 | 0 | 0 | 0 | 0 | 0 | 0 | 0 | 0 | 0 | 0 | 0 | 0 | 0 | 0 | 0 | 0 | 0
| Reagensi, izuzev za transfuziju | Specijalna bolnica za cerebralnu paralizu i razvojnu neurologiju | Reagensi, izuzev za transfuziju | 404-1-110/20-4 | 65 | Reagensi i potrošni materijal za imunohemijske analizatore model ACCESS; DxI600 i DxI800, proizvođač Beckman Coulte | 108 | Bruch aspirate probe | RGN201495 | pakovanje | 10komad | Beckman Coulter | Bruch aspirate probe | 11227 | 20% | Makler d.o.o | 35-29/20 | 24.04.2020. | 24.04.2021. | 0 | 0 | 0 | 0 | 0 | 0 | 0 | 0 | 0 | 0 | 0 | 0 | 0 | 0 | 0 | 0 | 0 | 0 | 0 | 0 | 0 | 0 | 0 | 0 | 0 | 0 | 0 | 0 | 0 | 0 | 0 | 0 | 0 | 0 | 0 | 0 | 0 | 0 | 0 | 0 | 0 | 0 | 0 | 0 | 0 | 0 | 0 | 0 | 0 | 0 | 0 | 0
| Reagensi, izuzev za transfuziju | Specijalna bolnica za cerebralnu paralizu i razvojnu neurologiju | Reagensi, izuzev za transfuziju | 404-1-110/20-4 | 65 | Reagensi i potrošni materijal za imunohemijske analizatore model ACCESS; DxI600 i DxI800, proizvođač Beckman Coulte | 109 | Sample cups 2ml | RGN201496 | pakovanje | 1000komad | Beckman Coulter | Sample cups 2ml | 4188 | 20% | Makler d.o.o | 35-29/20 | 24.04.2020. | 24.04.2021. | 0 | 0 | 0 | 0 | 0 | 0 | 0 | 0 | 0 | 0 | 0 | 0 | 0 | 0 | 0 | 0 | 0 | 0 | 0 | 0 | 0 | 0 | 0 | 0 | 0 | 0 | 0 | 0 | 0 | 0 | 0 | 0 | 0 | 0 | 0 | 0 | 0 | 0 | 0 | 0 | 0 | 0 | 0 | 0 | 0 | 0 | 0 | 0 | 0 | 0 | 0 | 0
| Reagensi, izuzev za transfuziju | Specijalna bolnica za cerebralnu paralizu i razvojnu neurologiju | Reagensi, izuzev za transfuziju | 404-1-110/20-4 | 65 | Reagensi i potrošni materijal za imunohemijske analizatore model ACCESS; DxI600 i DxI800, proizvođač Beckman Coulte | 110 | Sample cups 0.5 ml | RGN201497 | pakovanje | 1000komad | Beckman Coulter | Sample cups 0.5 ml | 7118 | 20% | Makler d.o.o | 35-29/20 | 24.04.2020. | 24.04.2021. | 0 | 0 | 0 | 0 | 0 | 0 | 0 | 0 | 0 | 0 | 0 | 0 | 0 | 0 | 0 | 0 | 0 | 0 | 0 | 0 | 0 | 0 | 0 | 0 | 0 | 0 | 0 | 0 | 0 | 0 | 0 | 0 | 0 | 0 | 0 | 0 | 0 | 0 | 0 | 0 | 0 | 0 | 0 | 0 | 0 | 0 | 0 | 0 | 0 | 0 | 0 | 0
| Reagensi, izuzev za transfuziju | Specijalna bolnica za cerebralnu paralizu i razvojnu neurologiju | Reagensi, izuzev za transfuziju | 404-1-110/20-4 | 65 | Reagensi i potrošni materijal za imunohemijske analizatore model ACCESS; DxI600 i DxI800, proizvođač Beckman Coulte | 111 | Contrad 70 | RGN201498 | pakovanje | 1x1L | Beckman Coulter | Contrad 70 | 8346 | 20% | Makler d.o.o | 35-29/20 | 24.04.2020. | 24.04.2021. | 0 | 0 | 0 | 0 | 0 | 0 | 0 | 0 | 0 | 0 | 0 | 0 | 0 | 0 | 0 | 0 | 0 | 0 | 0 | 0 | 0 | 0 | 0 | 0 | 0 | 0 | 0 | 0 | 0 | 0 | 0 | 0 | 0 | 0 | 0 | 0 | 0 | 0 | 0 | 0 | 0 | 0 | 0 | 0 | 0 | 0 | 0 | 0 | 0 | 0 | 0 | 0
| Reagensi, izuzev za transfuziju | Specijalna bolnica za cerebralnu paralizu i razvojnu neurologiju | Reagensi, izuzev za transfuziju | 404-1-110/20-4 | 65 | Reagensi i potrošni materijal za imunohemijske analizatore model ACCESS; DxI600 i DxI800, proizvođač Beckman Coulte | 112 | SYSTEM CHECK SOLUTION | RGN201499 | pakovanje | 6x4mL | Beckman Coulter | SYSTEM CHECK SOLUTION | 3584 | 20% | Makler d.o.o | 35-29/20 | 24.04.2020. | 24.04.2021. | 0 | 0 | 0 | 0 | 0 | 0 | 0 | 0 | 0 | 0 | 0 | 0 | 0 | 0 | 0 | 0 | 0 | 0 | 0 | 0 | 0 | 0 | 0 | 0 | 0 | 0 | 0 | 0 | 0 | 0 | 0 | 0 | 0 | 0 | 0 | 0 | 0 | 0 | 0 | 0 | 0 | 0 | 0 | 0 | 0 | 0 | 0 | 0 | 0 | 0 | 0 | 0
| Reagensi, izuzev za transfuziju | Specijalna bolnica za cerebralnu paralizu i razvojnu neurologiju | Reagensi, izuzev za transfuziju | 404-1-110/20-4 | 65 | Reagensi i potrošni materijal za imunohemijske analizatore model ACCESS; DxI600 i DxI800, proizvođač Beckman Coulte | 113 | Prokalcitonin reagens (PCT) | RGN201500 | pakovanje | 100 | Beckman Coulter | Access PCT Reagent Pack | 95000 | 20% | Makler d.o.o | 35-29/20 | 24.04.2020. | 24.04.2021. | 0 | 0 | 0 | 0 | 0 | 0 | 0 | 0 | 0 | 0 | 0 | 0 | 0 | 0 | 0 | 0 | 0 | 0 | 0 | 0 | 0 | 0 | 0 | 0 | 0 | 0 | 0 | 0 | 0 | 0 | 0 | 0 | 0 | 0 | 0 | 0 | 0 | 0 | 0 | 0 | 0 | 0 | 0 | 0 | 0 | 0 | 0 | 0 | 0 | 0 | 0 | 0
| Reagensi, izuzev za transfuziju | Specijalna bolnica za cerebralnu paralizu i razvojnu neurologiju | Reagensi, izuzev za transfuziju | 404-1-110/20-4 | 65 | Reagensi i potrošni materijal za imunohemijske analizatore model ACCESS; DxI600 i DxI800, proizvođač Beckman Coulte | 114 | Prokacitonin kalibrator | RGN201501 | pakovanje | 7x2 ml | Beckman Coulter | Access PCT Calibrators | 38478 | 20% | Makler d.o.o | 35-29/20 | 24.04.2020. | 24.04.2021. | 0 | 0 | 0 | 0 | 0 | 0 | 0 | 0 | 0 | 0 | 0 | 0 | 0 | 0 | 0 | 0 | 0 | 0 | 0 | 0 | 0 | 0 | 0 | 0 | 0 | 0 | 0 | 0 | 0 | 0 | 0 | 0 | 0 | 0 | 0 | 0 | 0 | 0 | 0 | 0 | 0 | 0 | 0 | 0 | 0 | 0 | 0 | 0 | 0 | 0 | 0 | 0
| Reagensi, izuzev za transfuziju | Specijalna bolnica za cerebralnu paralizu i razvojnu neurologiju | Reagensi, izuzev za transfuziju | 404-1-110/20-4 | 65 | Reagensi i potrošni materijal za imunohemijske analizatore model ACCESS; DxI600 i DxI800, proizvođač Beckman Coulte | 115 | Lyphochek Specialty Immunoassay Control Level 1 | RGN201502 | pakovanje | 6x2 ml | BioRad | Lyphochek Specialty Immunoassay Control Level 1 | 46000 | 20% | Makler d.o.o | 35-29/20 | 24.04.2020. | 24.04.2021. | 0 | 0 | 0 | 0 | 0 | 0 | 0 | 0 | 0 | 0 | 0 | 0 | 0 | 0 | 0 | 0 | 0 | 0 | 0 | 0 | 0 | 0 | 0 | 0 | 0 | 0 | 0 | 0 | 0 | 0 | 0 | 0 | 0 | 0 | 0 | 0 | 0 | 0 | 0 | 0 | 0 | 0 | 0 | 0 | 0 | 0 | 0 | 0 | 0 | 0 | 0 | 0
| Reagensi, izuzev za transfuziju | Specijalna bolnica za cerebralnu paralizu i razvojnu neurologiju | Reagensi, izuzev za transfuziju | 404-1-110/20-4 | 65 | Reagensi i potrošni materijal za imunohemijske analizatore model ACCESS; DxI600 i DxI800, proizvođač Beckman Coulte | 116 | Lyphochek Specialty Immunoassay Control Level 2 | RGN201503 | pakovanje | 6x2 ml | BioRad | Lyphochek Specialty Immunoassay Control Level 2 | 39000 | 20% | Makler d.o.o | 35-29/20 | 24.04.2020. | 24.04.2021. | 0 | 0 | 0 | 0 | 0 | 0 | 0 | 0 | 0 | 0 | 0 | 0 | 0 | 0 | 0 | 0 | 0 | 0 | 0 | 0 | 0 | 0 | 0 | 0 | 0 | 0 | 0 | 0 | 0 | 0 | 0 | 0 | 0 | 0 | 0 | 0 | 0 | 0 | 0 | 0 | 0 | 0 | 0 | 0 | 0 | 0 | 0 | 0 | 0 | 0 | 0 | 0
| Reagensi, izuzev za transfuziju | Specijalna bolnica za cerebralnu paralizu i razvojnu neurologiju | Reagensi, izuzev za transfuziju | 404-1-110/20-4 | 65 | Reagensi i potrošni materijal za imunohemijske analizatore model ACCESS; DxI600 i DxI800, proizvođač Beckman Coulte | 117 | Lyphochek Specialty Immunoassay Control Level 3 | RGN201504 | pakovanje | 6x2 ml | BioRad | Lyphochek Specialty Immunoassay Control Level 3 | 39000 | 20% | Makler d.o.o | 35-29/20 | 24.04.2020. | 24.04.2021. | 0 | 0 | 0 | 0 | 0 | 0 | 0 | 0 | 0 | 0 | 0 | 0 | 0 | 0 | 0 | 0 | 0 | 0 | 0 | 0 | 0 | 0 | 0 | 0 | 0 | 0 | 0 | 0 | 0 | 0 | 0 | 0 | 0 | 0 | 0 | 0 | 0 | 0 | 0 | 0 | 0 | 0 | 0 | 0 | 0 | 0 | 0 | 0 | 0 | 0 | 0 | 0
| Reagensi, izuzev za transfuziju | Specijalna bolnica za cerebralnu paralizu i razvojnu neurologiju | Reagensi, izuzev za transfuziju | 404-1-110/20-4 | 65 | Reagensi i potrošni materijal za imunohemijske analizatore model ACCESS; DxI600 i DxI800, proizvođač Beckman Coulte | 118 | Lyphochek Specialty Immunoassay Control MiniPak | RGN201505 | pakovanje | 3x2 ml | BioRad | Lyphochek Specialty Immunoassay Control MiniPak | 18000 | 20% | Makler d.o.o | 35-29/20 | 24.04.2020. | 24.04.2021. | 0 | 0 | 0 | 0 | 0 | 0 | 0 | 0 | 0 | 0 | 0 | 0 | 0 | 0 | 0 | 0 | 0 | 0 | 0 | 0 | 0 | 0 | 0 | 0 | 0 | 0 | 0 | 0 | 0 | 0 | 0 | 0 | 0 | 0 | 0 | 0 | 0 | 0 | 0 | 0 | 0 | 0 | 0 | 0 | 0 | 0 | 0 | 0 | 0 | 0 | 0 | 0
| Reagensi, izuzev za transfuziju | Specijalna bolnica za cerebralnu paralizu i razvojnu neurologiju | Reagensi, izuzev za transfuziju | 404-1-110/20-4 | 66 | Reagensi i potrošni materijal za aparat Immulite 2000 XPI, Immulite 2000, Immulite 1000, Immulite | 1 | IMMULITE β 2-Mikroglobulin Control Module | RGN201506 | pakovanje | 3 x 1 ml | Siemens Healthcare Diagnostics Products Limited, UK | β 2-MiCroglobulin Control Module | 12017.5 | 20% | Interlab Exim d.o.o | 35-21/20 | 24.04.2020. | 24.04.2021. | 0 | 0 | 0 | 0 | 0 | 0 | 0 | 0 | 0 | 0 | 0 | 0 | 0 | 0 | 0 | 0 | 0 | 0 | 0 | 0 | 0 | 0 | 0 | 0 | 0 | 0 | 0 | 0 | 0 | 0 | 0 | 0 | 0 | 0 | 0 | 0 | 0 | 0 | 0 | 0 | 0 | 0 | 0 | 0 | 0 | 0 | 0 | 0 | 0 | 0 | 0 | 0
| Reagensi, izuzev za transfuziju | Specijalna bolnica za cerebralnu paralizu i razvojnu neurologiju | Reagensi, izuzev za transfuziju | 404-1-110/20-4 | 66 | Reagensi i potrošni materijal za aparat Immulite 2000 XPI, Immulite 2000, Immulite 1000, Immulite | 2 | Total IgE Control Module | RGN201507 | pakovanje | 2 x 2 ml | Siemens Healthcare Diagnostics Products Limited, UK | Total IgE Control Module | 7590 | 20% | Interlab Exim d.o.o | 35-21/20 | 24.04.2020. | 24.04.2021. | 0 | 0 | 0 | 0 | 0 | 0 | 0 | 0 | 0 | 0 | 0 | 0 | 0 | 0 | 0 | 0 | 0 | 0 | 0 | 0 | 0 | 0 | 0 | 0 | 0 | 0 | 0 | 0 | 0 | 0 | 0 | 0 | 0 | 0 | 0 | 0 | 0 | 0 | 0 | 0 | 0 | 0 | 0 | 0 | 0 | 0 | 0 | 0 | 0 | 0 | 0 | 0
| Reagensi, izuzev za transfuziju | Specijalna bolnica za cerebralnu paralizu i razvojnu neurologiju | Reagensi, izuzev za transfuziju | 404-1-110/20-4 | 66 | Reagensi i potrošni materijal za aparat Immulite 2000 XPI, Immulite 2000, Immulite 1000, Immulite | 3 | IMMULITE Thyroid Autoantibody Control Module | RGN201508 | pakovanje | 2 x 5 ml | Siemens Healthcare Diagnostics Products Limited, UK | IMMULITE Thyroid Autoantibody Control Module | 12017.5 | 20% | Interlab Exim d.o.o | 35-21/20 | 24.04.2020. | 24.04.2021. | 0 | 0 | 0 | 0 | 0 | 0 | 0 | 0 | 0 | 0 | 0 | 0 | 0 | 0 | 0 | 0 | 0 | 0 | 0 | 0 | 0 | 0 | 0 | 0 | 0 | 0 | 0 | 0 | 0 | 0 | 0 | 0 | 0 | 0 | 0 | 0 | 0 | 0 | 0 | 0 | 0 | 0 | 0 | 0 | 0 | 0 | 0 | 0 | 0 | 0 | 0 | 0
| Reagensi, izuzev za transfuziju | Specijalna bolnica za cerebralnu paralizu i razvojnu neurologiju | Reagensi, izuzev za transfuziju | 404-1-110/20-4 | 66 | Reagensi i potrošni materijal za aparat Immulite 2000 XPI, Immulite 2000, Immulite 1000, Immulite | 4 | IMMULITE ACTH Control Module | RGN201509 | pakovanje | 2 x 2 ml | Siemens Healthcare Diagnostics Products Limited, UK | IMMULITE ACTH Control Module | 7590 | 20% | Interlab Exim d.o.o | 35-21/20 | 24.04.2020. | 24.04.2021. | 0 | 0 | 0 | 0 | 0 | 0 | 0 | 0 | 0 | 0 | 0 | 0 | 0 | 0 | 0 | 0 | 0 | 0 | 0 | 0 | 0 | 0 | 0 | 0 | 0 | 0 | 0 | 0 | 0 | 0 | 0 | 0 | 0 | 0 | 0 | 0 | 0 | 0 | 0 | 0 | 0 | 0 | 0 | 0 | 0 | 0 | 0 | 0 | 0 | 0 | 0 | 0
| Reagensi, izuzev za transfuziju | Specijalna bolnica za cerebralnu paralizu i razvojnu neurologiju | Reagensi, izuzev za transfuziju | 404-1-110/20-4 | 66 | Reagensi i potrošni materijal za aparat Immulite 2000 XPI, Immulite 2000, Immulite 1000, Immulite | 5 | IMMULITE Calcitonin Control Module | RGN201510 | pakovanje | 2 x 3 ml | Siemens Healthcare Diagnostics Products Limited, UK | IMMULITE Calcitonin Control Module | 7590 | 20% | Interlab Exim d.o.o | 35-21/20 | 24.04.2020. | 24.04.2021. | 0 | 0 | 0 | 0 | 0 | 0 | 0 | 0 | 0 | 0 | 0 | 0 | 0 | 0 | 0 | 0 | 0 | 0 | 0 | 0 | 0 | 0 | 0 | 0 | 0 | 0 | 0 | 0 | 0 | 0 | 0 | 0 | 0 | 0 | 0 | 0 | 0 | 0 | 0 | 0 | 0 | 0 | 0 | 0 | 0 | 0 | 0 | 0 | 0 | 0 | 0 | 0
| Reagensi, izuzev za transfuziju | Specijalna bolnica za cerebralnu paralizu i razvojnu neurologiju | Reagensi, izuzev za transfuziju | 404-1-110/20-4 | 66 | Reagensi i potrošni materijal za aparat Immulite 2000 XPI, Immulite 2000, Immulite 1000, Immulite | 6 | IMMULITE D-Dimer Control Module | RGN201511 | pakovanje | 3 x 2 ml | Siemens Healthcare Diagnostics Products Limited, UK | IMMULITE D-Dimer Control Module | 12017.5 | 20% | Interlab Exim d.o.o | 35-21/20 | 24.04.2020. | 24.04.2021. | 0 | 0 | 0 | 0 | 0 | 0 | 0 | 0 | 0 | 0 | 0 | 0 | 0 | 0 | 0 | 0 | 0 | 0 | 0 | 0 | 0 | 0 | 0 | 0 | 0 | 0 | 0 | 0 | 0 | 0 | 0 | 0 | 0 | 0 | 0 | 0 | 0 | 0 | 0 | 0 | 0 | 0 | 0 | 0 | 0 | 0 | 0 | 0 | 0 | 0 | 0 | 0
| Reagensi, izuzev za transfuziju | Specijalna bolnica za cerebralnu paralizu i razvojnu neurologiju | Reagensi, izuzev za transfuziju | 404-1-110/20-4 | 66 | Reagensi i potrošni materijal za aparat Immulite 2000 XPI, Immulite 2000, Immulite 1000, Immulite | 7 | IMMULITE EPO Control Module | RGN201512 | pakovanje | 3 x 2 ml | Siemens Healthcare Diagnostics Products Limited, UK | IMMULITE EPO Control Module | 12017.5 | 20% | Interlab Exim d.o.o | 35-21/20 | 24.04.2020. | 24.04.2021. | 0 | 0 | 0 | 0 | 0 | 0 | 0 | 0 | 0 | 0 | 0 | 0 | 0 | 0 | 0 | 0 | 0 | 0 | 0 | 0 | 0 | 0 | 0 | 0 | 0 | 0 | 0 | 0 | 0 | 0 | 0 | 0 | 0 | 0 | 0 | 0 | 0 | 0 | 0 | 0 | 0 | 0 | 0 | 0 | 0 | 0 | 0 | 0 | 0 | 0 | 0 | 0
| Reagensi, izuzev za transfuziju | Specijalna bolnica za cerebralnu paralizu i razvojnu neurologiju | Reagensi, izuzev za transfuziju | 404-1-110/20-4 | 66 | Reagensi i potrošni materijal za aparat Immulite 2000 XPI, Immulite 2000, Immulite 1000, Immulite | 8 | IMMULITE Free Beta HCG Control Module | RGN201513 | pakovanje | 3 x 1 ml | Siemens Healthcare Diagnostics Products Limited, UK | IMMULITE Free Beta HCG Control Module | 7590 | 20% | Interlab Exim d.o.o | 35-21/20 | 24.04.2020. | 24.04.2021. | 0 | 0 | 0 | 0 | 0 | 0 | 0 | 0 | 0 | 0 | 0 | 0 | 0 | 0 | 0 | 0 | 0 | 0 | 0 | 0 | 0 | 0 | 0 | 0 | 0 | 0 | 0 | 0 | 0 | 0 | 0 | 0 | 0 | 0 | 0 | 0 | 0 | 0 | 0 | 0 | 0 | 0 | 0 | 0 | 0 | 0 | 0 | 0 | 0 | 0 | 0 | 0
| Reagensi, izuzev za transfuziju | Specijalna bolnica za cerebralnu paralizu i razvojnu neurologiju | Reagensi, izuzev za transfuziju | 404-1-110/20-4 | 66 | Reagensi i potrošni materijal za aparat Immulite 2000 XPI, Immulite 2000, Immulite 1000, Immulite | 9 | IMMULITE Gastrin Control Module | RGN201514 | pakovanje | 2 x 2 ml | Siemens Healthcare Diagnostics Products Limited, UK | IMMULITE Gastrin Control Module | 7590 | 20% | Interlab Exim d.o.o | 35-21/20 | 24.04.2020. | 24.04.2021. | 0 | 0 | 0 | 0 | 0 | 0 | 0 | 0 | 0 | 0 | 0 | 0 | 0 | 0 | 0 | 0 | 0 | 0 | 0 | 0 | 0 | 0 | 0 | 0 | 0 | 0 | 0 | 0 | 0 | 0 | 0 | 0 | 0 | 0 | 0 | 0 | 0 | 0 | 0 | 0 | 0 | 0 | 0 | 0 | 0 | 0 | 0 | 0 | 0 | 0 | 0 | 0
| Reagensi, izuzev za transfuziju | Specijalna bolnica za cerebralnu paralizu i razvojnu neurologiju | Reagensi, izuzev za transfuziju | 404-1-110/20-4 | 66 | Reagensi i potrošni materijal za aparat Immulite 2000 XPI, Immulite 2000, Immulite 1000, Immulite | 10 | IMMULITE IgF Control Module | RGN201515 | pakovanje | 2 x 4 ml | Siemens Healthcare Diagnostics Products Limited, UK | IMMULITE IgF Control Module | 12017.5 | 20% | Interlab Exim d.o.o | 35-21/20 | 24.04.2020. | 24.04.2021. | 0 | 0 | 0 | 0 | 0 | 0 | 0 | 0 | 0 | 0 | 0 | 0 | 0 | 0 | 0 | 0 | 0 | 0 | 0 | 0 | 0 | 0 | 0 | 0 | 0 | 0 | 0 | 0 | 0 | 0 | 0 | 0 | 0 | 0 | 0 | 0 | 0 | 0 | 0 | 0 | 0 | 0 | 0 | 0 | 0 | 0 | 0 | 0 | 0 | 0 | 0 | 0
| Reagensi, izuzev za transfuziju | Specijalna bolnica za cerebralnu paralizu i razvojnu neurologiju | Reagensi, izuzev za transfuziju | 404-1-110/20-4 | 66 | Reagensi i potrošni materijal za aparat Immulite 2000 XPI, Immulite 2000, Immulite 1000, Immulite | 11 | IMMULITE Albumin Control Module | RGN201516 | pakovanje | 2 x 2 ml | Siemens Healthcare Diagnostics Products Limited, UK | IMMULITE Albumin Control Module | 7590 | 20% | Interlab Exim d.o.o | 35-21/20 | 24.04.2020. | 24.04.2021. | 0 | 0 | 0 | 0 | 0 | 0 | 0 | 0 | 0 | 0 | 0 | 0 | 0 | 0 | 0 | 0 | 0 | 0 | 0 | 0 | 0 | 0 | 0 | 0 | 0 | 0 | 0 | 0 | 0 | 0 | 0 | 0 | 0 | 0 | 0 | 0 | 0 | 0 | 0 | 0 | 0 | 0 | 0 | 0 | 0 | 0 | 0 | 0 | 0 | 0 | 0 | 0
| Reagensi, izuzev za transfuziju | Specijalna bolnica za cerebralnu paralizu i razvojnu neurologiju | Reagensi, izuzev za transfuziju | 404-1-110/20-4 | 66 | Reagensi i potrošni materijal za aparat Immulite 2000 XPI, Immulite 2000, Immulite 1000, Immulite | 12 | IMMULITE 1000 AFP | RGN201517 | pakovanje | 1 Kit / 100 | Siemens Healthcare Diagnostics Products Limited, UK | IMMULITE/IMMULITE 1000 AFP | 32890 | 20% | Interlab Exim d.o.o | 35-21/20 | 24.04.2020. | 24.04.2021. | 0 | 0 | 0 | 0 | 0 | 0 | 0 | 0 | 0 | 0 | 0 | 0 | 0 | 0 | 0 | 0 | 0 | 0 | 0 | 0 | 0 | 0 | 0 | 0 | 0 | 0 | 0 | 0 | 0 | 0 | 0 | 0 | 0 | 0 | 0 | 0 | 0 | 0 | 0 | 0 | 0 | 0 | 0 | 0 | 0 | 0 | 0 | 0 | 0 | 0 | 0 | 0
| Reagensi, izuzev za transfuziju | Specijalna bolnica za cerebralnu paralizu i razvojnu neurologiju | Reagensi, izuzev za transfuziju | 404-1-110/20-4 | 66 | Reagensi i potrošni materijal za aparat Immulite 2000 XPI, Immulite 2000, Immulite 1000, Immulite | 13 | IMMULITE 1000 Free β HCG | RGN201518 | pakovanje | 1 Kit / 100 | Siemens Healthcare Diagnostics Products Limited, UK | IMMULITE/IMMULITE 1000 Free β HCG | 68310 | 20% | Interlab Exim d.o.o | 35-21/20 | 24.04.2020. | 24.04.2021. | 0 | 0 | 0 | 0 | 0 | 0 | 0 | 0 | 0 | 0 | 0 | 0 | 0 | 0 | 0 | 0 | 0 | 0 | 0 | 0 | 0 | 0 | 0 | 0 | 0 | 0 | 0 | 0 | 0 | 0 | 0 | 0 | 0 | 0 | 0 | 0 | 0 | 0 | 0 | 0 | 0 | 0 | 0 | 0 | 0 | 0 | 0 | 0 | 0 | 0 | 0 | 0
| Reagensi, izuzev za transfuziju | Specijalna bolnica za cerebralnu paralizu i razvojnu neurologiju | Reagensi, izuzev za transfuziju | 404-1-110/20-4 | 66 | Reagensi i potrošni materijal za aparat Immulite 2000 XPI, Immulite 2000, Immulite 1000, Immulite | 14 | IMMULITE 1000 HCG | RGN201519 | pakovanje | 1 Kit / 100 | Siemens Healthcare Diagnostics Products Limited, UK | IMMULITE/IMMULITE 1000 HCG | 32890 | 20% | Interlab Exim d.o.o | 35-21/20 | 24.04.2020. | 24.04.2021. | 0 | 0 | 0 | 0 | 0 | 0 | 0 | 0 | 0 | 0 | 0 | 0 | 0 | 0 | 0 | 0 | 0 | 0 | 0 | 0 | 0 | 0 | 0 | 0 | 0 | 0 | 0 | 0 | 0 | 0 | 0 | 0 | 0 | 0 | 0 | 0 | 0 | 0 | 0 | 0 | 0 | 0 | 0 | 0 | 0 | 0 | 0 | 0 | 0 | 0 | 0 | 0
| Reagensi, izuzev za transfuziju | Specijalna bolnica za cerebralnu paralizu i razvojnu neurologiju | Reagensi, izuzev za transfuziju | 404-1-110/20-4 | 66 | Reagensi i potrošni materijal za aparat Immulite 2000 XPI, Immulite 2000, Immulite 1000, Immulite | 15 | IMMULITE 1000 PAPP-A | RGN201520 | pakovanje | 1 Kit / 100 | Siemens Healthcare Diagnostics Products Limited, UK | IMMULITE/IMMULITE 1000 PAPP-A | 79062.5 | 20% | Interlab Exim d.o.o | 35-21/20 | 24.04.2020. | 24.04.2021. | 0 | 0 | 0 | 0 | 0 | 0 | 0 | 0 | 0 | 0 | 0 | 0 | 0 | 0 | 0 | 0 | 0 | 0 | 0 | 0 | 0 | 0 | 0 | 0 | 0 | 0 | 0 | 0 | 0 | 0 | 0 | 0 | 0 | 0 | 0 | 0 | 0 | 0 | 0 | 0 | 0 | 0 | 0 | 0 | 0 | 0 | 0 | 0 | 0 | 0 | 0 | 0
| Reagensi, izuzev za transfuziju | Specijalna bolnica za cerebralnu paralizu i razvojnu neurologiju | Reagensi, izuzev za transfuziju | 404-1-110/20-4 | 66 | Reagensi i potrošni materijal za aparat Immulite 2000 XPI, Immulite 2000, Immulite 1000, Immulite | 16 | IMMULITE 1000 Unconjugated Estriol | RGN201521 | pakovanje | 1 Kit / 100 | Siemens Healthcare Diagnostics Products Limited, UK | IMMULITE/IMMULITE 1000 Unconjugated Estriol | 50600 | 20% | Interlab Exim d.o.o | 35-21/20 | 24.04.2020. | 24.04.2021. | 0 | 0 | 0 | 0 | 0 | 0 | 0 | 0 | 0 | 0 | 0 | 0 | 0 | 0 | 0 | 0 | 0 | 0 | 0 | 0 | 0 | 0 | 0 | 0 | 0 | 0 | 0 | 0 | 0 | 0 | 0 | 0 | 0 | 0 | 0 | 0 | 0 | 0 | 0 | 0 | 0 | 0 | 0 | 0 | 0 | 0 | 0 | 0 | 0 | 0 | 0 | 0
| Reagensi, izuzev za transfuziju | Specijalna bolnica za cerebralnu paralizu i razvojnu neurologiju | Reagensi, izuzev za transfuziju | 404-1-110/20-4 | 66 | Reagensi i potrošni materijal za aparat Immulite 2000 XPI, Immulite 2000, Immulite 1000, Immulite | 17 | IMMULITE PAPP-A Control Module | RGN201522 | pakovanje | 2 x 2 ml | Siemens Healthcare Diagnostics Products Limited, UK | IMMULITE PAPP-A Control Module | 7590 | 20% | Interlab Exim d.o.o | 35-21/20 | 24.04.2020. | 24.04.2021. | 0 | 0 | 0 | 0 | 0 | 0 | 0 | 0 | 0 | 0 | 0 | 0 | 0 | 0 | 0 | 0 | 0 | 0 | 0 | 0 | 0 | 0 | 0 | 0 | 0 | 0 | 0 | 0 | 0 | 0 | 0 | 0 | 0 | 0 | 0 | 0 | 0 | 0 | 0 | 0 | 0 | 0 | 0 | 0 | 0 | 0 | 0 | 0 | 0 | 0 | 0 | 0
| Reagensi, izuzev za transfuziju | Specijalna bolnica za cerebralnu paralizu i razvojnu neurologiju | Reagensi, izuzev za transfuziju | 404-1-110/20-4 | 66 | Reagensi i potrošni materijal za aparat Immulite 2000 XPI, Immulite 2000, Immulite 1000, Immulite | 18 | IMMULITE Intact PTH Control Module | RGN201523 | pakovanje | 2x3x 2 ml | Siemens Healthcare Diagnostics Products Limited, UK | IMMULITE Intact PTH Control Module | 12017.5 | 20% | Interlab Exim d.o.o | 35-21/20 | 24.04.2020. | 24.04.2021. | 0 | 0 | 0 | 0 | 0 | 0 | 0 | 0 | 0 | 0 | 0 | 0 | 0 | 0 | 0 | 0 | 0 | 0 | 0 | 0 | 0 | 0 | 0 | 0 | 0 | 0 | 0 | 0 | 0 | 0 | 0 | 0 | 0 | 0 | 0 | 0 | 0 | 0 | 0 | 0 | 0 | 0 | 0 | 0 | 0 | 0 | 0 | 0 | 0 | 0 | 0 | 0
| Reagensi, izuzev za transfuziju | Specijalna bolnica za cerebralnu paralizu i razvojnu neurologiju | Reagensi, izuzev za transfuziju | 404-1-110/20-4 | 66 | Reagensi i potrošni materijal za aparat Immulite 2000 XPI, Immulite 2000, Immulite 1000, Immulite | 19 | Sample Cups | RGN201524 | pakovanje | 1000 | Siemens Healthcare Diagnostics Products Limited, UK | Sample Cups | 9487.5 | 20% | Interlab Exim d.o.o | 35-21/20 | 24.04.2020. | 24.04.2021. | 0 | 0 | 0 | 0 | 0 | 0 | 0 | 0 | 0 | 0 | 0 | 0 | 0 | 0 | 0 | 0 | 0 | 0 | 0 | 0 | 0 | 0 | 0 | 0 | 0 | 0 | 0 | 0 | 0 | 0 | 0 | 0 | 0 | 0 | 0 | 0 | 0 | 0 | 0 | 0 | 0 | 0 | 0 | 0 | 0 | 0 | 0 | 0 | 0 | 0 | 0 | 0
| Reagensi, izuzev za transfuziju | Specijalna bolnica za cerebralnu paralizu i razvojnu neurologiju | Reagensi, izuzev za transfuziju | 404-1-110/20-4 | 66 | Reagensi i potrošni materijal za aparat Immulite 2000 XPI, Immulite 2000, Immulite 1000, Immulite | 20 | IMMULITE 1000 Substrat | RGN201525 | pakovanje | 2 x 500 | Siemens Healthcare Diagnostics Inc., SAD | IMMULITE Substrat | 41745 | 20% | Interlab Exim d.o.o | 35-21/20 | 24.04.2020. | 24.04.2021. | 0 | 0 | 0 | 0 | 0 | 0 | 0 | 0 | 0 | 0 | 0 | 0 | 0 | 0 | 0 | 0 | 0 | 0 | 0 | 0 | 0 | 0 | 0 | 0 | 0 | 0 | 0 | 0 | 0 | 0 | 0 | 0 | 0 | 0 | 0 | 0 | 0 | 0 | 0 | 0 | 0 | 0 | 0 | 0 | 0 | 0 | 0 | 0 | 0 | 0 | 0 | 0
| Reagensi, izuzev za transfuziju | Specijalna bolnica za cerebralnu paralizu i razvojnu neurologiju | Reagensi, izuzev za transfuziju | 404-1-110/20-4 | 66 | Reagensi i potrošni materijal za aparat Immulite 2000 XPI, Immulite 2000, Immulite 1000, Immulite | 21 | IMMULITE Third Generation TSH Control Module | RGN201526 | pakovanje | 2 x 2 ml | Siemens Healthcare Diagnostics Products Limited, UK | IMMULITE Third Generation TSH Control Module | 7590 | 20% | Interlab Exim d.o.o | 35-21/20 | 24.04.2020. | 24.04.2021. | 0 | 0 | 0 | 0 | 0 | 0 | 0 | 0 | 0 | 0 | 0 | 0 | 0 | 0 | 0 | 0 | 0 | 0 | 0 | 0 | 0 | 0 | 0 | 0 | 0 | 0 | 0 | 0 | 0 | 0 | 0 | 0 | 0 | 0 | 0 | 0 | 0 | 0 | 0 | 0 | 0 | 0 | 0 | 0 | 0 | 0 | 0 | 0 | 0 | 0 | 0 | 0
| Reagensi, izuzev za transfuziju | Specijalna bolnica za cerebralnu paralizu i razvojnu neurologiju | Reagensi, izuzev za transfuziju | 404-1-110/20-4 | 66 | Reagensi i potrošni materijal za aparat Immulite 2000 XPI, Immulite 2000, Immulite 1000, Immulite | 22 | IMMULITE Thyreoglobulin Control Module | RGN201527 | pakovanje | 3 x 2 ml | Siemens Healthcare Diagnostics Products Limited, UK | IMMULITE Thyroglobulin Control Module | 12017.5 | 20% | Interlab Exim d.o.o | 35-21/20 | 24.04.2020. | 24.04.2021. | 0 | 0 | 0 | 0 | 0 | 0 | 0 | 0 | 0 | 0 | 0 | 0 | 0 | 0 | 0 | 0 | 0 | 0 | 0 | 0 | 0 | 0 | 0 | 0 | 0 | 0 | 0 | 0 | 0 | 0 | 0 | 0 | 0 | 0 | 0 | 0 | 0 | 0 | 0 | 0 | 0 | 0 | 0 | 0 | 0 | 0 | 0 | 0 | 0 | 0 | 0 | 0
| Reagensi, izuzev za transfuziju | Specijalna bolnica za cerebralnu paralizu i razvojnu neurologiju | Reagensi, izuzev za transfuziju | 404-1-110/20-4 | 66 | Reagensi i potrošni materijal za aparat Immulite 2000 XPI, Immulite 2000, Immulite 1000, Immulite | 23 | IMMULITE 2000 ACTH | RGN201528 | pakovanje | 1 Kit / 200 | Siemens Healthcare Diagnostics Products Limited, UK | IMMULITE 2000 ACTH | 82225 | 20% | Interlab Exim d.o.o | 35-21/20 | 24.04.2020. | 24.04.2021. | 0 | 0 | 0 | 0 | 0 | 0 | 0 | 0 | 0 | 0 | 0 | 0 | 0 | 0 | 0 | 0 | 0 | 0 | 0 | 0 | 0 | 0 | 0 | 0 | 0 | 0 | 0 | 0 | 0 | 0 | 0 | 0 | 0 | 0 | 0 | 0 | 0 | 0 | 0 | 0 | 0 | 0 | 0 | 0 | 0 | 0 | 0 | 0 | 0 | 0 | 0 | 0
| Reagensi, izuzev za transfuziju | Specijalna bolnica za cerebralnu paralizu i razvojnu neurologiju | Reagensi, izuzev za transfuziju | 404-1-110/20-4 | 66 | Reagensi i potrošni materijal za aparat Immulite 2000 XPI, Immulite 2000, Immulite 1000, Immulite | 24 | IMMULITE 2000 Androstendion | RGN201529 | pakovanje | 1 Kit / 200 | Siemens Healthcare Diagnostics Products Limited, UK | IMMULITE 2000 Androstendion | 111320 | 20% | Interlab Exim d.o.o | 35-21/20 | 24.04.2020. | 24.04.2021. | 0 | 0 | 0 | 0 | 0 | 0 | 0 | 0 | 0 | 0 | 0 | 0 | 0 | 0 | 0 | 0 | 0 | 0 | 0 | 0 | 0 | 0 | 0 | 0 | 0 | 0 | 0 | 0 | 0 | 0 | 0 | 0 | 0 | 0 | 0 | 0 | 0 | 0 | 0 | 0 | 0 | 0 | 0 | 0 | 0 | 0 | 0 | 0 | 0 | 0 | 0 | 0
| Reagensi, izuzev za transfuziju | Specijalna bolnica za cerebralnu paralizu i razvojnu neurologiju | Reagensi, izuzev za transfuziju | 404-1-110/20-4 | 66 | Reagensi i potrošni materijal za aparat Immulite 2000 XPI, Immulite 2000, Immulite 1000, Immulite | 25 | IMMULITE 2000 AFP | RGN201530 | pakovanje | 1 Kit / 200 | Siemens Healthcare Diagnostics Products Limited, UK | IMMULITE/IMMULITE 2000 AFP | 60720 | 20% | Interlab Exim d.o.o | 35-21/20 | 24.04.2020. | 24.04.2021. | 0 | 0 | 0 | 0 | 0 | 0 | 0 | 0 | 0 | 0 | 0 | 0 | 0 | 0 | 0 | 0 | 0 | 0 | 0 | 0 | 0 | 0 | 0 | 0 | 0 | 0 | 0 | 0 | 0 | 0 | 0 | 0 | 0 | 0 | 0 | 0 | 0 | 0 | 0 | 0 | 0 | 0 | 0 | 0 | 0 | 0 | 0 | 0 | 0 | 0 | 0 | 0
| Reagensi, izuzev za transfuziju | Specijalna bolnica za cerebralnu paralizu i razvojnu neurologiju | Reagensi, izuzev za transfuziju | 404-1-110/20-4 | 66 | Reagensi i potrošni materijal za aparat Immulite 2000 XPI, Immulite 2000, Immulite 1000, Immulite | 26 | IMMULITE 2000 Ala TOP Allergy Screen | RGN201531 | pakovanje | 1 Kit / 200 | Siemens Healthcare Diagnostics Products Limited, UK | IMMULITE 2000 Ala TOP Allergy Screen | 170775 | 20% | Interlab Exim d.o.o | 35-21/20 | 24.04.2020. | 24.04.2021. | 0 | 0 | 0 | 0 | 0 | 0 | 0 | 0 | 0 | 0 | 0 | 0 | 0 | 0 | 0 | 0 | 0 | 0 | 0 | 0 | 0 | 0 | 0 | 0 | 0 | 0 | 0 | 0 | 0 | 0 | 0 | 0 | 0 | 0 | 0 | 0 | 0 | 0 | 0 | 0 | 0 | 0 | 0 | 0 | 0 | 0 | 0 | 0 | 0 | 0 | 0 | 0
| Reagensi, izuzev za transfuziju | Specijalna bolnica za cerebralnu paralizu i razvojnu neurologiju | Reagensi, izuzev za transfuziju | 404-1-110/20-4 | 66 | Reagensi i potrošni materijal za aparat Immulite 2000 XPI, Immulite 2000, Immulite 1000, Immulite | 27 | IMMULITE 2000 beta 2 Mikroglobulin | RGN201532 | pakovanje | 1 Kit / 200 | Siemens Healthcare Diagnostics Products Limited, UK | IMMULITE 2000 Beta 2 Microglobulin | 75900 | 20% | Interlab Exim d.o.o | 35-21/20 | 24.04.2020. | 24.04.2021. | 0 | 0 | 0 | 0 | 0 | 0 | 0 | 0 | 0 | 0 | 0 | 0 | 0 | 0 | 0 | 0 | 0 | 0 | 0 | 0 | 0 | 0 | 0 | 0 | 0 | 0 | 0 | 0 | 0 | 0 | 0 | 0 | 0 | 0 | 0 | 0 | 0 | 0 | 0 | 0 | 0 | 0 | 0 | 0 | 0 | 0 | 0 | 0 | 0 | 0 | 0 | 0
| Reagensi, izuzev za transfuziju | Specijalna bolnica za cerebralnu paralizu i razvojnu neurologiju | Reagensi, izuzev za transfuziju | 404-1-110/20-4 | 66 | Reagensi i potrošni materijal za aparat Immulite 2000 XPI, Immulite 2000, Immulite 1000, Immulite | 28 | IMMULITE 2000 BR-MA (15-3) | RGN201533 | pakovanje | 1 Kit / 200 | Siemens Healthcare Diagnostics Products Limited, UK | IMMULITE 2000 BR-MA (CA15-3) | 123970 | 20% | Interlab Exim d.o.o | 35-21/20 | 24.04.2020. | 24.04.2021. | 0 | 0 | 0 | 0 | 0 | 0 | 0 | 0 | 0 | 0 | 0 | 0 | 0 | 0 | 0 | 0 | 0 | 0 | 0 | 0 | 0 | 0 | 0 | 0 | 0 | 0 | 0 | 0 | 0 | 0 | 0 | 0 | 0 | 0 | 0 | 0 | 0 | 0 | 0 | 0 | 0 | 0 | 0 | 0 | 0 | 0 | 0 | 0 | 0 | 0 | 0 | 0
| Reagensi, izuzev za transfuziju | Specijalna bolnica za cerebralnu paralizu i razvojnu neurologiju | Reagensi, izuzev za transfuziju | 404-1-110/20-4 | 66 | Reagensi i potrošni materijal za aparat Immulite 2000 XPI, Immulite 2000, Immulite 1000, Immulite | 29 | IMMULITE 2000 CEA | RGN201534 | pakovanje | 1 Kit / 200 | Siemens Healthcare Diagnostics Products Limited, UK | IMMULITE 2000 CEA | 60720 | 20% | Interlab Exim d.o.o | 35-21/20 | 24.04.2020. | 24.04.2021. | 0 | 0 | 0 | 0 | 0 | 0 | 0 | 0 | 0 | 0 | 0 | 0 | 0 | 0 | 0 | 0 | 0 | 0 | 0 | 0 | 0 | 0 | 0 | 0 | 0 | 0 | 0 | 0 | 0 | 0 | 0 | 0 | 0 | 0 | 0 | 0 | 0 | 0 | 0 | 0 | 0 | 0 | 0 | 0 | 0 | 0 | 0 | 0 | 0 | 0 | 0 | 0
| Reagensi, izuzev za transfuziju | Specijalna bolnica za cerebralnu paralizu i razvojnu neurologiju | Reagensi, izuzev za transfuziju | 404-1-110/20-4 | 66 | Reagensi i potrošni materijal za aparat Immulite 2000 XPI, Immulite 2000, Immulite 1000, Immulite | 30 | IMMULITE 2000 HCG | RGN201535 | pakovanje | 1 Kit / 200 | Siemens Healthcare Diagnostics Products Limited, UK | IMMULITE 2000 HCG | 60720 | 20% | Interlab Exim d.o.o | 35-21/20 | 24.04.2020. | 24.04.2021. | 0 | 0 | 0 | 0 | 0 | 0 | 0 | 0 | 0 | 0 | 0 | 0 | 0 | 0 | 0 | 0 | 0 | 0 | 0 | 0 | 0 | 0 | 0 | 0 | 0 | 0 | 0 | 0 | 0 | 0 | 0 | 0 | 0 | 0 | 0 | 0 | 0 | 0 | 0 | 0 | 0 | 0 | 0 | 0 | 0 | 0 | 0 | 0 | 0 | 0 | 0 | 0
| Reagensi, izuzev za transfuziju | Specijalna bolnica za cerebralnu paralizu i razvojnu neurologiju | Reagensi, izuzev za transfuziju | 404-1-110/20-4 | 66 | Reagensi i potrošni materijal za aparat Immulite 2000 XPI, Immulite 2000, Immulite 1000, Immulite | 31 | IMMULITE 2000 Calcitonin | RGN201536 | pakovanje | 1 Kit / 200 | Siemens Healthcare Diagnostics Products Limited, UK | IMMULITE 2000 Calcitonin | 158125 | 20% | Interlab Exim d.o.o | 35-21/20 | 24.04.2020. | 24.04.2021. | 0 | 0 | 0 | 0 | 0 | 0 | 0 | 0 | 0 | 0 | 0 | 0 | 0 | 0 | 0 | 0 | 0 | 0 | 0 | 0 | 0 | 0 | 0 | 0 | 0 | 0 | 0 | 0 | 0 | 0 | 0 | 0 | 0 | 0 | 0 | 0 | 0 | 0 | 0 | 0 | 0 | 0 | 0 | 0 | 0 | 0 | 0 | 0 | 0 | 0 | 0 | 0
| Reagensi, izuzev za transfuziju | Specijalna bolnica za cerebralnu paralizu i razvojnu neurologiju | Reagensi, izuzev za transfuziju | 404-1-110/20-4 | 66 | Reagensi i potrošni materijal za aparat Immulite 2000 XPI, Immulite 2000, Immulite 1000, Immulite | 32 | IMMULITE 2000 Cortisol | RGN201537 | pakovanje | 1 Kit / 200 | Siemens Healthcare Diagnostics Products Limited, UK | IMMULITE 2000 Cortisol | 59455 | 20% | Interlab Exim d.o.o | 35-21/20 | 24.04.2020. | 24.04.2021. | 0 | 0 | 0 | 0 | 0 | 0 | 0 | 0 | 0 | 0 | 0 | 0 | 0 | 0 | 0 | 0 | 0 | 0 | 0 | 0 | 0 | 0 | 0 | 0 | 0 | 0 | 0 | 0 | 0 | 0 | 0 | 0 | 0 | 0 | 0 | 0 | 0 | 0 | 0 | 0 | 0 | 0 | 0 | 0 | 0 | 0 | 0 | 0 | 0 | 0 | 0 | 0
| Reagensi, izuzev za transfuziju | Specijalna bolnica za cerebralnu paralizu i razvojnu neurologiju | Reagensi, izuzev za transfuziju | 404-1-110/20-4 | 66 | Reagensi i potrošni materijal za aparat Immulite 2000 XPI, Immulite 2000, Immulite 1000, Immulite | 33 | IMMULITE 2000 High sensitive CRP | RGN201538 | pakovanje | 1 Kit / 200 | Siemens Healthcare Diagnostics Products Limited, UK | IMMULITE 2000 High sensitive CRP | 70840 | 20% | Interlab Exim d.o.o | 35-21/20 | 24.04.2020. | 24.04.2021. | 0 | 0 | 0 | 0 | 0 | 0 | 0 | 0 | 0 | 0 | 0 | 0 | 0 | 0 | 0 | 0 | 0 | 0 | 0 | 0 | 0 | 0 | 0 | 0 | 0 | 0 | 0 | 0 | 0 | 0 | 0 | 0 | 0 | 0 | 0 | 0 | 0 | 0 | 0 | 0 | 0 | 0 | 0 | 0 | 0 | 0 | 0 | 0 | 0 | 0 | 0 | 0
| Reagensi, izuzev za transfuziju | Specijalna bolnica za cerebralnu paralizu i razvojnu neurologiju | Reagensi, izuzev za transfuziju | 404-1-110/20-4 | 66 | Reagensi i potrošni materijal za aparat Immulite 2000 XPI, Immulite 2000, Immulite 1000, Immulite | 34 | IMMULITE 2000 D-Dimer | RGN201539 | pakovanje | 1 Kit / 200 | Siemens Healthcare Diagnostics Products Limited, UK | IMMULITE 2000 D-Dimer | 139150 | 20% | Interlab Exim d.o.o | 35-21/20 | 24.04.2020. | 24.04.2021. | 0 | 0 | 0 | 0 | 0 | 0 | 0 | 0 | 0 | 0 | 0 | 0 | 0 | 0 | 0 | 0 | 0 | 0 | 0 | 0 | 0 | 0 | 0 | 0 | 0 | 0 | 0 | 0 | 0 | 0 | 0 | 0 | 0 | 0 | 0 | 0 | 0 | 0 | 0 | 0 | 0 | 0 | 0 | 0 | 0 | 0 | 0 | 0 | 0 | 0 | 0 | 0
| Reagensi, izuzev za transfuziju | Specijalna bolnica za cerebralnu paralizu i razvojnu neurologiju | Reagensi, izuzev za transfuziju | 404-1-110/20-4 | 66 | Reagensi i potrošni materijal za aparat Immulite 2000 XPI, Immulite 2000, Immulite 1000, Immulite | 35 | IMMULITE 2000 DHEA-S | RGN201540 | pakovanje | 1 Kit / 200 | Siemens Healthcare Diagnostics Products Limited, UK | IMMULITE 2000 DHEA-S | 75900 | 20% | Interlab Exim d.o.o | 35-21/20 | 24.04.2020. | 24.04.2021. | 0 | 0 | 0 | 0 | 0 | 0 | 0 | 0 | 0 | 0 | 0 | 0 | 0 | 0 | 0 | 0 | 0 | 0 | 0 | 0 | 0 | 0 | 0 | 0 | 0 | 0 | 0 | 0 | 0 | 0 | 0 | 0 | 0 | 0 | 0 | 0 | 0 | 0 | 0 | 0 | 0 | 0 | 0 | 0 | 0 | 0 | 0 | 0 | 0 | 0 | 0 | 0
| Reagensi, izuzev za transfuziju | Specijalna bolnica za cerebralnu paralizu i razvojnu neurologiju | Reagensi, izuzev za transfuziju | 404-1-110/20-4 | 66 | Reagensi i potrošni materijal za aparat Immulite 2000 XPI, Immulite 2000, Immulite 1000, Immulite | 36 | IMMULITE 2000 Estradiol | RGN201541 | pakovanje | 1 Kit / 200 | Siemens Healthcare Diagnostics Products Limited, UK | IMMULITE 2000 Estradiol | 60720 | 20% | Interlab Exim d.o.o | 35-21/20 | 24.04.2020. | 24.04.2021. | 0 | 0 | 0 | 0 | 0 | 0 | 0 | 0 | 0 | 0 | 0 | 0 | 0 | 0 | 0 | 0 | 0 | 0 | 0 | 0 | 0 | 0 | 0 | 0 | 0 | 0 | 0 | 0 | 0 | 0 | 0 | 0 | 0 | 0 | 0 | 0 | 0 | 0 | 0 | 0 | 0 | 0 | 0 | 0 | 0 | 0 | 0 | 0 | 0 | 0 | 0 | 0
| Reagensi, izuzev za transfuziju | Specijalna bolnica za cerebralnu paralizu i razvojnu neurologiju | Reagensi, izuzev za transfuziju | 404-1-110/20-4 | 66 | Reagensi i potrošni materijal za aparat Immulite 2000 XPI, Immulite 2000, Immulite 1000, Immulite | 37 | IMMULITE 2000 Free β HCG | RGN201542 | pakovanje | 1 Kit / 200 | Siemens Healthcare Diagnostics Products Limited, UK | IMMULITE 2000 Free β HCG | 145475 | 20% | Interlab Exim d.o.o | 35-21/20 | 24.04.2020. | 24.04.2021. | 0 | 0 | 0 | 0 | 0 | 0 | 0 | 0 | 0 | 0 | 0 | 0 | 0 | 0 | 0 | 0 | 0 | 0 | 0 | 0 | 0 | 0 | 0 | 0 | 0 | 0 | 0 | 0 | 0 | 0 | 0 | 0 | 0 | 0 | 0 | 0 | 0 | 0 | 0 | 0 | 0 | 0 | 0 | 0 | 0 | 0 | 0 | 0 | 0 | 0 | 0 | 0
| Reagensi, izuzev za transfuziju | Specijalna bolnica za cerebralnu paralizu i razvojnu neurologiju | Reagensi, izuzev za transfuziju | 404-1-110/20-4 | 66 | Reagensi i potrošni materijal za aparat Immulite 2000 XPI, Immulite 2000, Immulite 1000, Immulite | 38 | IMMULITE 2000 Ferritin | RGN201543 | pakovanje | 1 Kit / 200 | Siemens Healthcare Diagnostics Products Limited, UK | IMMULITE 2000 Ferritin | 60720 | 20% | Interlab Exim d.o.o | 35-21/20 | 24.04.2020. | 24.04.2021. | 0 | 0 | 0 | 0 | 0 | 0 | 0 | 0 | 0 | 0 | 0 | 0 | 0 | 0 | 0 | 0 | 0 | 0 | 0 | 0 | 0 | 0 | 0 | 0 | 0 | 0 | 0 | 0 | 0 | 0 | 0 | 0 | 0 | 0 | 0 | 0 | 0 | 0 | 0 | 0 | 0 | 0 | 0 | 0 | 0 | 0 | 0 | 0 | 0 | 0 | 0 | 0
| Reagensi, izuzev za transfuziju | Specijalna bolnica za cerebralnu paralizu i razvojnu neurologiju | Reagensi, izuzev za transfuziju | 404-1-110/20-4 | 66 | Reagensi i potrošni materijal za aparat Immulite 2000 XPI, Immulite 2000, Immulite 1000, Immulite | 39 | IMMULITE 2000 Folic Acid | RGN201544 | pakovanje | 1 Kit / 200 | Siemens Healthcare Diagnostics Products Limited, UK | IMMULITE 2000 Folic Acid | 70840 | 20% | Interlab Exim d.o.o | 35-21/20 | 24.04.2020. | 24.04.2021. | 0 | 0 | 0 | 0 | 0 | 0 | 0 | 0 | 0 | 0 | 0 | 0 | 0 | 0 | 0 | 0 | 0 | 0 | 0 | 0 | 0 | 0 | 0 | 0 | 0 | 0 | 0 | 0 | 0 | 0 | 0 | 0 | 0 | 0 | 0 | 0 | 0 | 0 | 0 | 0 | 0 | 0 | 0 | 0 | 0 | 0 | 0 | 0 | 0 | 0 | 0 | 0
| Reagensi, izuzev za transfuziju | Specijalna bolnica za cerebralnu paralizu i razvojnu neurologiju | Reagensi, izuzev za transfuziju | 404-1-110/20-4 | 66 | Reagensi i potrošni materijal za aparat Immulite 2000 XPI, Immulite 2000, Immulite 1000, Immulite | 40 | IMMULITE 2000 FSH | RGN201545 | pakovanje | 1 Kit / 200 | Siemens Healthcare Diagnostics Products Limited, UK | IMMULITE 2000 FSH | 60720 | 20% | Interlab Exim d.o.o | 35-21/20 | 24.04.2020. | 24.04.2021. | 0 | 0 | 0 | 0 | 0 | 0 | 0 | 0 | 0 | 0 | 0 | 0 | 0 | 0 | 0 | 0 | 0 | 0 | 0 | 0 | 0 | 0 | 0 | 0 | 0 | 0 | 0 | 0 | 0 | 0 | 0 | 0 | 0 | 0 | 0 | 0 | 0 | 0 | 0 | 0 | 0 | 0 | 0 | 0 | 0 | 0 | 0 | 0 | 0 | 0 | 0 | 0
| Reagensi, izuzev za transfuziju | Specijalna bolnica za cerebralnu paralizu i razvojnu neurologiju | Reagensi, izuzev za transfuziju | 404-1-110/20-4 | 66 | Reagensi i potrošni materijal za aparat Immulite 2000 XPI, Immulite 2000, Immulite 1000, Immulite | 41 | IMMULITE 2000 Free T4 | RGN201546 | pakovanje | 1 Kit / 200 | Siemens Healthcare Diagnostics Products Limited, UK | IMMULITE 2000 Free T4 | 41745 | 20% | Interlab Exim d.o.o | 35-21/20 | 24.04.2020. | 24.04.2021. | 0 | 0 | 0 | 0 | 0 | 0 | 0 | 0 | 0 | 0 | 0 | 0 | 0 | 0 | 0 | 0 | 0 | 0 | 0 | 0 | 0 | 0 | 0 | 0 | 0 | 0 | 0 | 0 | 0 | 0 | 0 | 0 | 0 | 0 | 0 | 0 | 0 | 0 | 0 | 0 | 0 | 0 | 0 | 0 | 0 | 0 | 0 | 0 | 0 | 0 | 0 | 0
| Reagensi, izuzev za transfuziju | Specijalna bolnica za cerebralnu paralizu i razvojnu neurologiju | Reagensi, izuzev za transfuziju | 404-1-110/20-4 | 66 | Reagensi i potrošni materijal za aparat Immulite 2000 XPI, Immulite 2000, Immulite 1000, Immulite | 42 | IMMULITE 2000 Free T4 | RGN201547 | pakovanje | 1 Kit / 600 | Siemens Healthcare Diagnostics Products Limited, UK | IMMULITE 2000 Free T4 | 123970 | 20% | Interlab Exim d.o.o | 35-21/20 | 24.04.2020. | 24.04.2021. | 0 | 0 | 0 | 0 | 0 | 0 | 0 | 0 | 0 | 0 | 0 | 0 | 0 | 0 | 0 | 0 | 0 | 0 | 0 | 0 | 0 | 0 | 0 | 0 | 0 | 0 | 0 | 0 | 0 | 0 | 0 | 0 | 0 | 0 | 0 | 0 | 0 | 0 | 0 | 0 | 0 | 0 | 0 | 0 | 0 | 0 | 0 | 0 | 0 | 0 | 0 | 0
| Reagensi, izuzev za transfuziju | Specijalna bolnica za cerebralnu paralizu i razvojnu neurologiju | Reagensi, izuzev za transfuziju | 404-1-110/20-4 | 66 | Reagensi i potrošni materijal za aparat Immulite 2000 XPI, Immulite 2000, Immulite 1000, Immulite | 43 | IMMULITE 2000 Free T3 | RGN201548 | pakovanje | 1 Kit / 200 | Siemens Healthcare Diagnostics Products Limited, UK | IMMULITE 2000 Free T3 | 41745 | 20% | Interlab Exim d.o.o | 35-21/20 | 24.04.2020. | 24.04.2021. | 0 | 0 | 0 | 0 | 0 | 0 | 0 | 0 | 0 | 0 | 0 | 0 | 0 | 0 | 0 | 0 | 0 | 0 | 0 | 0 | 0 | 0 | 0 | 0 | 0 | 0 | 0 | 0 | 0 | 0 | 0 | 0 | 0 | 0 | 0 | 0 | 0 | 0 | 0 | 0 | 0 | 0 | 0 | 0 | 0 | 0 | 0 | 0 | 0 | 0 | 0 | 0
| Reagensi, izuzev za transfuziju | Specijalna bolnica za cerebralnu paralizu i razvojnu neurologiju | Reagensi, izuzev za transfuziju | 404-1-110/20-4 | 66 | Reagensi i potrošni materijal za aparat Immulite 2000 XPI, Immulite 2000, Immulite 1000, Immulite | 44 | IMMULITE 2000 Gastrin | RGN201549 | pakovanje | 1 Kit / 200 | Siemens Healthcare Diagnostics Products Limited, UK | IMMULITE 2000 Gastrin | 134090 | 20% | Interlab Exim d.o.o | 35-21/20 | 24.04.2020. | 24.04.2021. | 0 | 0 | 0 | 0 | 0 | 0 | 0 | 0 | 0 | 0 | 0 | 0 | 0 | 0 | 0 | 0 | 0 | 0 | 0 | 0 | 0 | 0 | 0 | 0 | 0 | 0 | 0 | 0 | 0 | 0 | 0 | 0 | 0 | 0 | 0 | 0 | 0 | 0 | 0 | 0 | 0 | 0 | 0 | 0 | 0 | 0 | 0 | 0 | 0 | 0 | 0 | 0
| Reagensi, izuzev za transfuziju | Specijalna bolnica za cerebralnu paralizu i razvojnu neurologiju | Reagensi, izuzev za transfuziju | 404-1-110/20-4 | 66 | Reagensi i potrošni materijal za aparat Immulite 2000 XPI, Immulite 2000, Immulite 1000, Immulite | 45 | IMMULITE 2000 Allergen Specific IgG | RGN201550 | pakovanje | 1 Kit / 200 | Siemens Healthcare Diagnostics Products Limited, UK | IMMULITE 2000 Allergy Specific IgG | 41745 | 20% | Interlab Exim d.o.o | 35-21/20 | 24.04.2020. | 24.04.2021. | 0 | 0 | 0 | 0 | 0 | 0 | 0 | 0 | 0 | 0 | 0 | 0 | 0 | 0 | 0 | 0 | 0 | 0 | 0 | 0 | 0 | 0 | 0 | 0 | 0 | 0 | 0 | 0 | 0 | 0 | 0 | 0 | 0 | 0 | 0 | 0 | 0 | 0 | 0 | 0 | 0 | 0 | 0 | 0 | 0 | 0 | 0 | 0 | 0 | 0 | 0 | 0
| Reagensi, izuzev za transfuziju | Specijalna bolnica za cerebralnu paralizu i razvojnu neurologiju | Reagensi, izuzev za transfuziju | 404-1-110/20-4 | 66 | Reagensi i potrošni materijal za aparat Immulite 2000 XPI, Immulite 2000, Immulite 1000, Immulite | 46 | IMMULITE 2000 GI-MA (CA19-9) | RGN201551 | pakovanje | 1 Kit / 200 | Siemens Healthcare Diagnostics Products Limited, UK | IMMULITE 2000 GI-MA (CA19-9) | 123970 | 20% | Interlab Exim d.o.o | 35-21/20 | 24.04.2020. | 24.04.2021. | 0 | 0 | 0 | 0 | 0 | 0 | 0 | 0 | 0 | 0 | 0 | 0 | 0 | 0 | 0 | 0 | 0 | 0 | 0 | 0 | 0 | 0 | 0 | 0 | 0 | 0 | 0 | 0 | 0 | 0 | 0 | 0 | 0 | 0 | 0 | 0 | 0 | 0 | 0 | 0 | 0 | 0 | 0 | 0 | 0 | 0 | 0 | 0 | 0 | 0 | 0 | 0
| Reagensi, izuzev za transfuziju | Specijalna bolnica za cerebralnu paralizu i razvojnu neurologiju | Reagensi, izuzev za transfuziju | 404-1-110/20-4 | 66 | Reagensi i potrošni materijal za aparat Immulite 2000 XPI, Immulite 2000, Immulite 1000, Immulite | 47 | IMMULITE 2000 Human Growth Hormone | RGN201552 | pakovanje | 1 Kit / 200 | Siemens Healthcare Diagnostics Products Limited, UK | IMMULITE 2000 Human Growth Hormone | 59455 | 20% | Interlab Exim d.o.o | 35-21/20 | 24.04.2020. | 24.04.2021. | 0 | 0 | 0 | 0 | 0 | 0 | 0 | 0 | 0 | 0 | 0 | 0 | 0 | 0 | 0 | 0 | 0 | 0 | 0 | 0 | 0 | 0 | 0 | 0 | 0 | 0 | 0 | 0 | 0 | 0 | 0 | 0 | 0 | 0 | 0 | 0 | 0 | 0 | 0 | 0 | 0 | 0 | 0 | 0 | 0 | 0 | 0 | 0 | 0 | 0 | 0 | 0
| Reagensi, izuzev za transfuziju | Specijalna bolnica za cerebralnu paralizu i razvojnu neurologiju | Reagensi, izuzev za transfuziju | 404-1-110/20-4 | 66 | Reagensi i potrošni materijal za aparat Immulite 2000 XPI, Immulite 2000, Immulite 1000, Immulite | 48 | IMMULITE 2000 Albumin | RGN201553 | pakovanje | 1 Kit / 200 | Siemens Healthcare Diagnostics Products Limited, UK | IMMULITE 2000 Albumin | 70840 | 20% | Interlab Exim d.o.o | 35-21/20 | 24.04.2020. | 24.04.2021. | 0 | 0 | 0 | 0 | 0 | 0 | 0 | 0 | 0 | 0 | 0 | 0 | 0 | 0 | 0 | 0 | 0 | 0 | 0 | 0 | 0 | 0 | 0 | 0 | 0 | 0 | 0 | 0 | 0 | 0 | 0 | 0 | 0 | 0 | 0 | 0 | 0 | 0 | 0 | 0 | 0 | 0 | 0 | 0 | 0 | 0 | 0 | 0 | 0 | 0 | 0 | 0
| Reagensi, izuzev za transfuziju | Specijalna bolnica za cerebralnu paralizu i razvojnu neurologiju | Reagensi, izuzev za transfuziju | 404-1-110/20-4 | 66 | Reagensi i potrošni materijal za aparat Immulite 2000 XPI, Immulite 2000, Immulite 1000, Immulite | 49 | IMMULITE 2000 H. pylori IgG | RGN201554 | pakovanje | 1 Kit / 200 | Siemens Healthcare Diagnostics Products Limited, UK | IMMULITE 2000 H. pylori IgG | 132825 | 20% | Interlab Exim d.o.o | 35-21/20 | 24.04.2020. | 24.04.2021. | 0 | 0 | 0 | 0 | 0 | 0 | 0 | 0 | 0 | 0 | 0 | 0 | 0 | 0 | 0 | 0 | 0 | 0 | 0 | 0 | 0 | 0 | 0 | 0 | 0 | 0 | 0 | 0 | 0 | 0 | 0 | 0 | 0 | 0 | 0 | 0 | 0 | 0 | 0 | 0 | 0 | 0 | 0 | 0 | 0 | 0 | 0 | 0 | 0 | 0 | 0 | 0
| Reagensi, izuzev za transfuziju | Specijalna bolnica za cerebralnu paralizu i razvojnu neurologiju | Reagensi, izuzev za transfuziju | 404-1-110/20-4 | 66 | Reagensi i potrošni materijal za aparat Immulite 2000 XPI, Immulite 2000, Immulite 1000, Immulite | 50 | IMMULITE 2000 Total IgE | RGN201555 | pakovanje | 1 Kit / 200 | Siemens Healthcare Diagnostics Products Limited, UK | IMMULITE 2000 Total IgE | 60720 | 20% | Interlab Exim d.o.o | 35-21/20 | 24.04.2020. | 24.04.2021. | 0 | 0 | 0 | 0 | 0 | 0 | 0 | 0 | 0 | 0 | 0 | 0 | 0 | 0 | 0 | 0 | 0 | 0 | 0 | 0 | 0 | 0 | 0 | 0 | 0 | 0 | 0 | 0 | 0 | 0 | 0 | 0 | 0 | 0 | 0 | 0 | 0 | 0 | 0 | 0 | 0 | 0 | 0 | 0 | 0 | 0 | 0 | 0 | 0 | 0 | 0 | 0
| Reagensi, izuzev za transfuziju | Specijalna bolnica za cerebralnu paralizu i razvojnu neurologiju | Reagensi, izuzev za transfuziju | 404-1-110/20-4 | 66 | Reagensi i potrošni materijal za aparat Immulite 2000 XPI, Immulite 2000, Immulite 1000, Immulite | 51 | IMMULITE 2000 Insulin | RGN201556 | pakovanje | 1 Kit / 200 | Siemens Healthcare Diagnostics Products Limited, UK | IMMULITE 2000 Insulin | 70840 | 20% | Interlab Exim d.o.o | 35-21/20 | 24.04.2020. | 24.04.2021. | 0 | 0 | 0 | 0 | 0 | 0 | 0 | 0 | 0 | 0 | 0 | 0 | 0 | 0 | 0 | 0 | 0 | 0 | 0 | 0 | 0 | 0 | 0 | 0 | 0 | 0 | 0 | 0 | 0 | 0 | 0 | 0 | 0 | 0 | 0 | 0 | 0 | 0 | 0 | 0 | 0 | 0 | 0 | 0 | 0 | 0 | 0 | 0 | 0 | 0 | 0 | 0
| Reagensi, izuzev za transfuziju | Specijalna bolnica za cerebralnu paralizu i razvojnu neurologiju | Reagensi, izuzev za transfuziju | 404-1-110/20-4 | 66 | Reagensi i potrošni materijal za aparat Immulite 2000 XPI, Immulite 2000, Immulite 1000, Immulite | 52 | IMMULITE 2000 LH | RGN201557 | pakovanje | 1 Kit / 200 | Siemens Healthcare Diagnostics Products Limited, UK | IMMULITE 2000 LH | 60720 | 20% | Interlab Exim d.o.o | 35-21/20 | 24.04.2020. | 24.04.2021. | 0 | 0 | 0 | 0 | 0 | 0 | 0 | 0 | 0 | 0 | 0 | 0 | 0 | 0 | 0 | 0 | 0 | 0 | 0 | 0 | 0 | 0 | 0 | 0 | 0 | 0 | 0 | 0 | 0 | 0 | 0 | 0 | 0 | 0 | 0 | 0 | 0 | 0 | 0 | 0 | 0 | 0 | 0 | 0 | 0 | 0 | 0 | 0 | 0 | 0 | 0 | 0
| Reagensi, izuzev za transfuziju | Specijalna bolnica za cerebralnu paralizu i razvojnu neurologiju | Reagensi, izuzev za transfuziju | 404-1-110/20-4 | 66 | Reagensi i potrošni materijal za aparat Immulite 2000 XPI, Immulite 2000, Immulite 1000, Immulite | 53 | IMMULITE 2000 NT-proBNP | RGN201558 | pakovanje | 1 Kit / 200 | Siemens Healthcare Diagnostics Products Limited, UK | IMMULITE 2000 NT-proBNP | 260000 | 20% | Interlab Exim d.o.o | 35-21/20 | 24.04.2020. | 24.04.2021. | 0 | 0 | 0 | 0 | 0 | 0 | 0 | 0 | 0 | 0 | 0 | 0 | 0 | 0 | 0 | 0 | 0 | 0 | 0 | 0 | 0 | 0 | 0 | 0 | 0 | 0 | 0 | 0 | 0 | 0 | 0 | 0 | 0 | 0 | 0 | 0 | 0 | 0 | 0 | 0 | 0 | 0 | 0 | 0 | 0 | 0 | 0 | 0 | 0 | 0 | 0 | 0
| Reagensi, izuzev za transfuziju | Specijalna bolnica za cerebralnu paralizu i razvojnu neurologiju | Reagensi, izuzev za transfuziju | 404-1-110/20-4 | 66 | Reagensi i potrošni materijal za aparat Immulite 2000 XPI, Immulite 2000, Immulite 1000, Immulite | 54 | IMMULITE 2000 OM-MA (CA125) | RGN201559 | pakovanje | 1 Kit / 200 | Siemens Healthcare Diagnostics Products Limited, UK | IMMULITE 2000 OM-MA (CA125) | 123970 | 20% | Interlab Exim d.o.o | 35-21/20 | 24.04.2020. | 24.04.2021. | 0 | 0 | 0 | 0 | 0 | 0 | 0 | 0 | 0 | 0 | 0 | 0 | 0 | 0 | 0 | 0 | 0 | 0 | 0 | 0 | 0 | 0 | 0 | 0 | 0 | 0 | 0 | 0 | 0 | 0 | 0 | 0 | 0 | 0 | 0 | 0 | 0 | 0 | 0 | 0 | 0 | 0 | 0 | 0 | 0 | 0 | 0 | 0 | 0 | 0 | 0 | 0
| Reagensi, izuzev za transfuziju | Specijalna bolnica za cerebralnu paralizu i razvojnu neurologiju | Reagensi, izuzev za transfuziju | 404-1-110/20-4 | 66 | Reagensi i potrošni materijal za aparat Immulite 2000 XPI, Immulite 2000, Immulite 1000, Immulite | 55 | IMMULITE 2000 PAPP-A | RGN201560 | pakovanje | 1 Kit / 200 | Siemens Healthcare Diagnostics Products Limited, UK | IMMULITE 2000 PAPP-A | 158125 | 20% | Interlab Exim d.o.o | 35-21/20 | 24.04.2020. | 24.04.2021. | 0 | 0 | 0 | 0 | 0 | 0 | 0 | 0 | 0 | 0 | 0 | 0 | 0 | 0 | 0 | 0 | 0 | 0 | 0 | 0 | 0 | 0 | 0 | 0 | 0 | 0 | 0 | 0 | 0 | 0 | 0 | 0 | 0 | 0 | 0 | 0 | 0 | 0 | 0 | 0 | 0 | 0 | 0 | 0 | 0 | 0 | 0 | 0 | 0 | 0 | 0 | 0
| Reagensi, izuzev za transfuziju | Specijalna bolnica za cerebralnu paralizu i razvojnu neurologiju | Reagensi, izuzev za transfuziju | 404-1-110/20-4 | 66 | Reagensi i potrošni materijal za aparat Immulite 2000 XPI, Immulite 2000, Immulite 1000, Immulite | 56 | IMMULITE 2000 C-Peptid | RGN201561 | pakovanje | 1 Kit / 200 | Siemens Healthcare Diagnostics Products Limited, UK | IMMULITE 2000 C-Peptid | 82225 | 20% | Interlab Exim d.o.o | 35-21/20 | 24.04.2020. | 24.04.2021. | 0 | 0 | 0 | 0 | 0 | 0 | 0 | 0 | 0 | 0 | 0 | 0 | 0 | 0 | 0 | 0 | 0 | 0 | 0 | 0 | 0 | 0 | 0 | 0 | 0 | 0 | 0 | 0 | 0 | 0 | 0 | 0 | 0 | 0 | 0 | 0 | 0 | 0 | 0 | 0 | 0 | 0 | 0 | 0 | 0 | 0 | 0 | 0 | 0 | 0 | 0 | 0
| Reagensi, izuzev za transfuziju | Specijalna bolnica za cerebralnu paralizu i razvojnu neurologiju | Reagensi, izuzev za transfuziju | 404-1-110/20-4 | 66 | Reagensi i potrošni materijal za aparat Immulite 2000 XPI, Immulite 2000, Immulite 1000, Immulite | 57 | IMMULITE 2000 System Free PSA | RGN201562 | pakovanje | 1 Kit / 200 | Siemens Healthcare Diagnostics Products Limited, UK | IMMULITE 2000 System Free PSA | 94875 | 20% | Interlab Exim d.o.o | 35-21/20 | 24.04.2020. | 24.04.2021. | 0 | 0 | 0 | 0 | 0 | 0 | 0 | 0 | 0 | 0 | 0 | 0 | 0 | 0 | 0 | 0 | 0 | 0 | 0 | 0 | 0 | 0 | 0 | 0 | 0 | 0 | 0 | 0 | 0 | 0 | 0 | 0 | 0 | 0 | 0 | 0 | 0 | 0 | 0 | 0 | 0 | 0 | 0 | 0 | 0 | 0 | 0 | 0 | 0 | 0 | 0 | 0
| Reagensi, izuzev za transfuziju | Specijalna bolnica za cerebralnu paralizu i razvojnu neurologiju | Reagensi, izuzev za transfuziju | 404-1-110/20-4 | 66 | Reagensi i potrošni materijal za aparat Immulite 2000 XPI, Immulite 2000, Immulite 1000, Immulite | 58 | IMMULITE 2000 Intact PTH | RGN201563 | pakovanje | 1 Kit / 200 | Siemens Healthcare Diagnostics Products Limited, UK | IMMULITE 2000 Intact PTH | 101200 | 20% | Interlab Exim d.o.o | 35-21/20 | 24.04.2020. | 24.04.2021. | 0 | 0 | 0 | 0 | 0 | 0 | 0 | 0 | 0 | 0 | 0 | 0 | 0 | 0 | 0 | 0 | 0 | 0 | 0 | 0 | 0 | 0 | 0 | 0 | 0 | 0 | 0 | 0 | 0 | 0 | 0 | 0 | 0 | 0 | 0 | 0 | 0 | 0 | 0 | 0 | 0 | 0 | 0 | 0 | 0 | 0 | 0 | 0 | 0 | 0 | 0 | 0
| Reagensi, izuzev za transfuziju | Specijalna bolnica za cerebralnu paralizu i razvojnu neurologiju | Reagensi, izuzev za transfuziju | 404-1-110/20-4 | 66 | Reagensi i potrošni materijal za aparat Immulite 2000 XPI, Immulite 2000, Immulite 1000, Immulite | 59 | IMMULITE 2000 Prolactin | RGN201564 | pakovanje | 1 Kit / 200 | Siemens Healthcare Diagnostics Products Limited, UK | IMMULITE 2000 Prolactin | 60720 | 20% | Interlab Exim d.o.o | 35-21/20 | 24.04.2020. | 24.04.2021. | 0 | 0 | 0 | 0 | 0 | 0 | 0 | 0 | 0 | 0 | 0 | 0 | 0 | 0 | 0 | 0 | 0 | 0 | 0 | 0 | 0 | 0 | 0 | 0 | 0 | 0 | 0 | 0 | 0 | 0 | 0 | 0 | 0 | 0 | 0 | 0 | 0 | 0 | 0 | 0 | 0 | 0 | 0 | 0 | 0 | 0 | 0 | 0 | 0 | 0 | 0 | 0
| Reagensi, izuzev za transfuziju | Specijalna bolnica za cerebralnu paralizu i razvojnu neurologiju | Reagensi, izuzev za transfuziju | 404-1-110/20-4 | 66 | Reagensi i potrošni materijal za aparat Immulite 2000 XPI, Immulite 2000, Immulite 1000, Immulite | 60 | IMMULITE 2000 System PSA | RGN201565 | pakovanje | 1 Kit / 200 | Siemens Healthcare Diagnostics Products Limited, UK | IMMULITE 2000 System PSA | 94875 | 20% | Interlab Exim d.o.o | 35-21/20 | 24.04.2020. | 24.04.2021. | 0 | 0 | 0 | 0 | 0 | 0 | 0 | 0 | 0 | 0 | 0 | 0 | 0 | 0 | 0 | 0 | 0 | 0 | 0 | 0 | 0 | 0 | 0 | 0 | 0 | 0 | 0 | 0 | 0 | 0 | 0 | 0 | 0 | 0 | 0 | 0 | 0 | 0 | 0 | 0 | 0 | 0 | 0 | 0 | 0 | 0 | 0 | 0 | 0 | 0 | 0 | 0
| Reagensi, izuzev za transfuziju | Specijalna bolnica za cerebralnu paralizu i razvojnu neurologiju | Reagensi, izuzev za transfuziju | 404-1-110/20-4 | 66 | Reagensi i potrošni materijal za aparat Immulite 2000 XPI, Immulite 2000, Immulite 1000, Immulite | 61 | IMMULITE 2000 PSA | RGN201566 | pakovanje | 1 Kit / 600 | Siemens Healthcare Diagnostics Products Limited, UK | IMMULITE 2000 System PSA | 265650 | 20% | Interlab Exim d.o.o | 35-21/20 | 24.04.2020. | 24.04.2021. | 0 | 0 | 0 | 0 | 0 | 0 | 0 | 0 | 0 | 0 | 0 | 0 | 0 | 0 | 0 | 0 | 0 | 0 | 0 | 0 | 0 | 0 | 0 | 0 | 0 | 0 | 0 | 0 | 0 | 0 | 0 | 0 | 0 | 0 | 0 | 0 | 0 | 0 | 0 | 0 | 0 | 0 | 0 | 0 | 0 | 0 | 0 | 0 | 0 | 0 | 0 | 0
| Reagensi, izuzev za transfuziju | Specijalna bolnica za cerebralnu paralizu i razvojnu neurologiju | Reagensi, izuzev za transfuziju | 404-1-110/20-4 | 66 | Reagensi i potrošni materijal za aparat Immulite 2000 XPI, Immulite 2000, Immulite 1000, Immulite | 62 | IMMULITE 2000 Progesterone | RGN201567 | pakovanje | 1 Kit / 200 | Siemens Healthcare Diagnostics Products Limited, UK | IMMULITE 2000 Progesterone | 60720 | 20% | Interlab Exim d.o.o | 35-21/20 | 24.04.2020. | 24.04.2021. | 0 | 0 | 0 | 0 | 0 | 0 | 0 | 0 | 0 | 0 | 0 | 0 | 0 | 0 | 0 | 0 | 0 | 0 | 0 | 0 | 0 | 0 | 0 | 0 | 0 | 0 | 0 | 0 | 0 | 0 | 0 | 0 | 0 | 0 | 0 | 0 | 0 | 0 | 0 | 0 | 0 | 0 | 0 | 0 | 0 | 0 | 0 | 0 | 0 | 0 | 0 | 0
| Reagensi, izuzev za transfuziju | Specijalna bolnica za cerebralnu paralizu i razvojnu neurologiju | Reagensi, izuzev za transfuziju | 404-1-110/20-4 | 66 | Reagensi i potrošni materijal za aparat Immulite 2000 XPI, Immulite 2000, Immulite 1000, Immulite | 63 | IMMULITE 2000 Anti-TG Ab | RGN201568 | pakovanje | 1 Kit / 200 | Siemens Healthcare Diagnostics Products Limited, UK | IMMULITE 2000 Anti-TG Ab | 123970 | 20% | Interlab Exim d.o.o | 35-21/20 | 24.04.2020. | 24.04.2021. | 0 | 0 | 0 | 0 | 0 | 0 | 0 | 0 | 0 | 0 | 0 | 0 | 0 | 0 | 0 | 0 | 0 | 0 | 0 | 0 | 0 | 0 | 0 | 0 | 0 | 0 | 0 | 0 | 0 | 0 | 0 | 0 | 0 | 0 | 0 | 0 | 0 | 0 | 0 | 0 | 0 | 0 | 0 | 0 | 0 | 0 | 0 | 0 | 0 | 0 | 0 | 0
| Reagensi, izuzev za transfuziju | Specijalna bolnica za cerebralnu paralizu i razvojnu neurologiju | Reagensi, izuzev za transfuziju | 404-1-110/20-4 | 66 | Reagensi i potrošni materijal za aparat Immulite 2000 XPI, Immulite 2000, Immulite 1000, Immulite | 64 | IMMULITE 2000 Troponin I | RGN201569 | pakovanje | 1 Kit / 200 | Siemens Healthcare Diagnostics Products Limited, UK | IMMULITE 2000 Troponin I | 75900 | 20% | Interlab Exim d.o.o | 35-21/20 | 24.04.2020. | 24.04.2021. | 0 | 0 | 0 | 0 | 0 | 0 | 0 | 0 | 0 | 0 | 0 | 0 | 0 | 0 | 0 | 0 | 0 | 0 | 0 | 0 | 0 | 0 | 0 | 0 | 0 | 0 | 0 | 0 | 0 | 0 | 0 | 0 | 0 | 0 | 0 | 0 | 0 | 0 | 0 | 0 | 0 | 0 | 0 | 0 | 0 | 0 | 0 | 0 | 0 | 0 | 0 | 0
| Reagensi, izuzev za transfuziju | Specijalna bolnica za cerebralnu paralizu i razvojnu neurologiju | Reagensi, izuzev za transfuziju | 404-1-110/20-4 | 66 | Reagensi i potrošni materijal za aparat Immulite 2000 XPI, Immulite 2000, Immulite 1000, Immulite | 65 | IMMULITE 2000 Anti-TPO At | RGN201570 | pakovanje | 1 Kit / 200 | Siemens Healthcare Diagnostics Products Limited, UK | IMMULITE 2000 Anti-TPO At | 123970 | 20% | Interlab Exim d.o.o | 35-21/20 | 24.04.2020. | 24.04.2021. | 0 | 0 | 0 | 0 | 0 | 0 | 0 | 0 | 0 | 0 | 0 | 0 | 0 | 0 | 0 | 0 | 0 | 0 | 0 | 0 | 0 | 0 | 0 | 0 | 0 | 0 | 0 | 0 | 0 | 0 | 0 | 0 | 0 | 0 | 0 | 0 | 0 | 0 | 0 | 0 | 0 | 0 | 0 | 0 | 0 | 0 | 0 | 0 | 0 | 0 | 0 | 0
| Reagensi, izuzev za transfuziju | Specijalna bolnica za cerebralnu paralizu i razvojnu neurologiju | Reagensi, izuzev za transfuziju | 404-1-110/20-4 | 66 | Reagensi i potrošni materijal za aparat Immulite 2000 XPI, Immulite 2000, Immulite 1000, Immulite | 66 | IMMULITE 2000 TSH 3.Generation | RGN201571 | pakovanje | 1 Kit / 200 | Siemens Healthcare Diagnostics Products Limited, UK | IMMULITE 2000 TSH 3.Generation | 41745 | 20% | Interlab Exim d.o.o | 35-21/20 | 24.04.2020. | 24.04.2021. | 0 | 0 | 0 | 0 | 0 | 0 | 0 | 0 | 0 | 0 | 0 | 0 | 0 | 0 | 0 | 0 | 0 | 0 | 0 | 0 | 0 | 0 | 0 | 0 | 0 | 0 | 0 | 0 | 0 | 0 | 0 | 0 | 0 | 0 | 0 | 0 | 0 | 0 | 0 | 0 | 0 | 0 | 0 | 0 | 0 | 0 | 0 | 0 | 0 | 0 | 0 | 0
| Reagensi, izuzev za transfuziju | Specijalna bolnica za cerebralnu paralizu i razvojnu neurologiju | Reagensi, izuzev za transfuziju | 404-1-110/20-4 | 66 | Reagensi i potrošni materijal za aparat Immulite 2000 XPI, Immulite 2000, Immulite 1000, Immulite | 67 | IMMULITE 2000 TSH 3.Generation | RGN201572 | pakovanje | 1 Kit / 600 | Siemens Healthcare Diagnostics Products Limited, UK | IMMULITE 2000 TSH 3.Generation | 123970 | 20% | Interlab Exim d.o.o | 35-21/20 | 24.04.2020. | 24.04.2021. | 0 | 0 | 0 | 0 | 0 | 0 | 0 | 0 | 0 | 0 | 0 | 0 | 0 | 0 | 0 | 0 | 0 | 0 | 0 | 0 | 0 | 0 | 0 | 0 | 0 | 0 | 0 | 0 | 0 | 0 | 0 | 0 | 0 | 0 | 0 | 0 | 0 | 0 | 0 | 0 | 0 | 0 | 0 | 0 | 0 | 0 | 0 | 0 | 0 | 0 | 0 | 0
| Reagensi, izuzev za transfuziju | Specijalna bolnica za cerebralnu paralizu i razvojnu neurologiju | Reagensi, izuzev za transfuziju | 404-1-110/20-4 | 66 | Reagensi i potrošni materijal za aparat Immulite 2000 XPI, Immulite 2000, Immulite 1000, Immulite | 68 | IMMULITE 2000 Total Testosterone | RGN201573 | pakovanje | 1 Kit / 200 | Siemens Healthcare Diagnostics Products Limited, UK | IMMULITE 2000 Total Testosterone | 60720 | 20% | Interlab Exim d.o.o | 35-21/20 | 24.04.2020. | 24.04.2021. | 0 | 0 | 0 | 0 | 0 | 0 | 0 | 0 | 0 | 0 | 0 | 0 | 0 | 0 | 0 | 0 | 0 | 0 | 0 | 0 | 0 | 0 | 0 | 0 | 0 | 0 | 0 | 0 | 0 | 0 | 0 | 0 | 0 | 0 | 0 | 0 | 0 | 0 | 0 | 0 | 0 | 0 | 0 | 0 | 0 | 0 | 0 | 0 | 0 | 0 | 0 | 0
| Reagensi, izuzev za transfuziju | Specijalna bolnica za cerebralnu paralizu i razvojnu neurologiju | Reagensi, izuzev za transfuziju | 404-1-110/20-4 | 66 | Reagensi i potrošni materijal za aparat Immulite 2000 XPI, Immulite 2000, Immulite 1000, Immulite | 69 | IMMULITE 2000 Thyreoglobulin | RGN201574 | pakovanje | 1 Kit / 200 | Siemens Healthcare Diagnostics Products Limited, UK | IMMULITE 2000 Tireoglobulin | 82225 | 20% | Interlab Exim d.o.o | 35-21/20 | 24.04.2020. | 24.04.2021. | 0 | 0 | 0 | 0 | 0 | 0 | 0 | 0 | 0 | 0 | 0 | 0 | 0 | 0 | 0 | 0 | 0 | 0 | 0 | 0 | 0 | 0 | 0 | 0 | 0 | 0 | 0 | 0 | 0 | 0 | 0 | 0 | 0 | 0 | 0 | 0 | 0 | 0 | 0 | 0 | 0 | 0 | 0 | 0 | 0 | 0 | 0 | 0 | 0 | 0 | 0 | 0
| Reagensi, izuzev za transfuziju | Specijalna bolnica za cerebralnu paralizu i razvojnu neurologiju | Reagensi, izuzev za transfuziju | 404-1-110/20-4 | 66 | Reagensi i potrošni materijal za aparat Immulite 2000 XPI, Immulite 2000, Immulite 1000, Immulite | 70 | IMMULITE 2000 Total T3 | RGN201575 | pakovanje | 1 Kit / 200 | Siemens Healthcare Diagnostics Products Limited, UK | IMMULITE 2000 Total T3 | 41745 | 20% | Interlab Exim d.o.o | 35-21/20 | 24.04.2020. | 24.04.2021. | 0 | 0 | 0 | 0 | 0 | 0 | 0 | 0 | 0 | 0 | 0 | 0 | 0 | 0 | 0 | 0 | 0 | 0 | 0 | 0 | 0 | 0 | 0 | 0 | 0 | 0 | 0 | 0 | 0 | 0 | 0 | 0 | 0 | 0 | 0 | 0 | 0 | 0 | 0 | 0 | 0 | 0 | 0 | 0 | 0 | 0 | 0 | 0 | 0 | 0 | 0 | 0
| Reagensi, izuzev za transfuziju | Specijalna bolnica za cerebralnu paralizu i razvojnu neurologiju | Reagensi, izuzev za transfuziju | 404-1-110/20-4 | 66 | Reagensi i potrošni materijal za aparat Immulite 2000 XPI, Immulite 2000, Immulite 1000, Immulite | 71 | IMMULITE 2000 Total T3 | RGN201576 | pakovanje | 1 Kit / 600 | Siemens Healthcare Diagnostics Products Limited, UK | IMMULITE 2000 Total T3 | 123970 | 20% | Interlab Exim d.o.o | 35-21/20 | 24.04.2020. | 24.04.2021. | 0 | 0 | 0 | 0 | 0 | 0 | 0 | 0 | 0 | 0 | 0 | 0 | 0 | 0 | 0 | 0 | 0 | 0 | 0 | 0 | 0 | 0 | 0 | 0 | 0 | 0 | 0 | 0 | 0 | 0 | 0 | 0 | 0 | 0 | 0 | 0 | 0 | 0 | 0 | 0 | 0 | 0 | 0 | 0 | 0 | 0 | 0 | 0 | 0 | 0 | 0 | 0
| Reagensi, izuzev za transfuziju | Specijalna bolnica za cerebralnu paralizu i razvojnu neurologiju | Reagensi, izuzev za transfuziju | 404-1-110/20-4 | 66 | Reagensi i potrošni materijal za aparat Immulite 2000 XPI, Immulite 2000, Immulite 1000, Immulite | 72 | IMMULITE 2000 Total T4 | RGN201577 | pakovanje | 1 Kit / 200 | Siemens Healthcare Diagnostics Products Limited, UK | IMMULITE 2000 Total T4 | 41745 | 20% | Interlab Exim d.o.o | 35-21/20 | 24.04.2020. | 24.04.2021. | 0 | 0 | 0 | 0 | 0 | 0 | 0 | 0 | 0 | 0 | 0 | 0 | 0 | 0 | 0 | 0 | 0 | 0 | 0 | 0 | 0 | 0 | 0 | 0 | 0 | 0 | 0 | 0 | 0 | 0 | 0 | 0 | 0 | 0 | 0 | 0 | 0 | 0 | 0 | 0 | 0 | 0 | 0 | 0 | 0 | 0 | 0 | 0 | 0 | 0 | 0 | 0
| Reagensi, izuzev za transfuziju | Specijalna bolnica za cerebralnu paralizu i razvojnu neurologiju | Reagensi, izuzev za transfuziju | 404-1-110/20-4 | 66 | Reagensi i potrošni materijal za aparat Immulite 2000 XPI, Immulite 2000, Immulite 1000, Immulite | 73 | IMMULITE 2000 Total T4 | RGN201578 | pakovanje | 1 Kit / 600 | Siemens Healthcare Diagnostics Products Limited, UK | IMMULITE 2000 Total T4 | 123970 | 20% | Interlab Exim d.o.o | 35-21/20 | 24.04.2020. | 24.04.2021. | 0 | 0 | 0 | 0 | 0 | 0 | 0 | 0 | 0 | 0 | 0 | 0 | 0 | 0 | 0 | 0 | 0 | 0 | 0 | 0 | 0 | 0 | 0 | 0 | 0 | 0 | 0 | 0 | 0 | 0 | 0 | 0 | 0 | 0 | 0 | 0 | 0 | 0 | 0 | 0 | 0 | 0 | 0 | 0 | 0 | 0 | 0 | 0 | 0 | 0 | 0 | 0
| Reagensi, izuzev za transfuziju | Specijalna bolnica za cerebralnu paralizu i razvojnu neurologiju | Reagensi, izuzev za transfuziju | 404-1-110/20-4 | 66 | Reagensi i potrošni materijal za aparat Immulite 2000 XPI, Immulite 2000, Immulite 1000, Immulite | 74 | IMMULITE 2000 Unconjugated Estriol | RGN201579 | pakovanje | 1 Kit / 200 | Siemens Healthcare Diagnostics Products Limited, UK | IMMULITE 2000 Unconjugated Estriol | 101200 | 20% | Interlab Exim d.o.o | 35-21/20 | 24.04.2020. | 24.04.2021. | 0 | 0 | 0 | 0 | 0 | 0 | 0 | 0 | 0 | 0 | 0 | 0 | 0 | 0 | 0 | 0 | 0 | 0 | 0 | 0 | 0 | 0 | 0 | 0 | 0 | 0 | 0 | 0 | 0 | 0 | 0 | 0 | 0 | 0 | 0 | 0 | 0 | 0 | 0 | 0 | 0 | 0 | 0 | 0 | 0 | 0 | 0 | 0 | 0 | 0 | 0 | 0
| Reagensi, izuzev za transfuziju | Specijalna bolnica za cerebralnu paralizu i razvojnu neurologiju | Reagensi, izuzev za transfuziju | 404-1-110/20-4 | 66 | Reagensi i potrošni materijal za aparat Immulite 2000 XPI, Immulite 2000, Immulite 1000, Immulite | 75 | IMMULITE 2000 3gAllerg Specific IgE Universal Kit | RGN201580 | pakovanje | 1 Kit / 600 | Siemens Healthcare Diagnostics Products Limited, UK | IMMULITE 2000 3gAllergy Specific IgE Universal Kit | 125235 | 20% | Interlab Exim d.o.o | 35-21/20 | 24.04.2020. | 24.04.2021. | 0 | 0 | 0 | 0 | 0 | 0 | 0 | 0 | 0 | 0 | 0 | 0 | 0 | 0 | 0 | 0 | 0 | 0 | 0 | 0 | 0 | 0 | 0 | 0 | 0 | 0 | 0 | 0 | 0 | 0 | 0 | 0 | 0 | 0 | 0 | 0 | 0 | 0 | 0 | 0 | 0 | 0 | 0 | 0 | 0 | 0 | 0 | 0 | 0 | 0 | 0 | 0
| Reagensi, izuzev za transfuziju | Specijalna bolnica za cerebralnu paralizu i razvojnu neurologiju | Reagensi, izuzev za transfuziju | 404-1-110/20-4 | 66 | Reagensi i potrošni materijal za aparat Immulite 2000 XPI, Immulite 2000, Immulite 1000, Immulite | 76 | IMMULITE 2000 Vitamin B12 | RGN201581 | pakovanje | 1 Kit / 200 | Siemens Healthcare Diagnostics Products Limited, UK | IMMULITE 2000 Vitamin B12 | 70840 | 20% | Interlab Exim d.o.o | 35-21/20 | 24.04.2020. | 24.04.2021. | 0 | 0 | 0 | 0 | 0 | 0 | 0 | 0 | 0 | 0 | 0 | 0 | 0 | 0 | 0 | 0 | 0 | 0 | 0 | 0 | 0 | 0 | 0 | 0 | 0 | 0 | 0 | 0 | 0 | 0 | 0 | 0 | 0 | 0 | 0 | 0 | 0 | 0 | 0 | 0 | 0 | 0 | 0 | 0 | 0 | 0 | 0 | 0 | 0 | 0 | 0 | 0
| Reagensi, izuzev za transfuziju | Specijalna bolnica za cerebralnu paralizu i razvojnu neurologiju | Reagensi, izuzev za transfuziju | 404-1-110/20-4 | 66 | Reagensi i potrošni materijal za aparat Immulite 2000 XPI, Immulite 2000, Immulite 1000, Immulite | 77 | IMMULITE 2000 IL-6 | RGN201582 | pakovanje | 1 Kit / 200 | Siemens Healthcare Diagnostics Products Limited, UK | IMMULITE 2000 IL-6 | 127000 | 20% | Interlab Exim d.o.o | 35-21/20 | 24.04.2020. | 24.04.2021. | 0 | 0 | 0 | 0 | 0 | 0 | 0 | 0 | 0 | 0 | 0 | 0 | 0 | 0 | 0 | 0 | 0 | 0 | 0 | 0 | 0 | 0 | 0 | 0 | 0 | 0 | 0 | 0 | 0 | 0 | 0 | 0 | 0 | 0 | 0 | 0 | 0 | 0 | 0 | 0 | 0 | 0 | 0 | 0 | 0 | 0 | 0 | 0 | 0 | 0 | 0 | 0
| Reagensi, izuzev za transfuziju | Specijalna bolnica za cerebralnu paralizu i razvojnu neurologiju | Reagensi, izuzev za transfuziju | 404-1-110/20-4 | 66 | Reagensi i potrošni materijal za aparat Immulite 2000 XPI, Immulite 2000, Immulite 1000, Immulite | 78 | IMMULITE 2000 Substrat | RGN201583 | pakovanje | 2 x 1.000 | Siemens Healthcare Diagnostics Inc., SAD | IMMULITE 2000 Substrat | 83490 | 20% | Interlab Exim d.o.o | 35-21/20 | 24.04.2020. | 24.04.2021. | 0 | 0 | 0 | 0 | 0 | 0 | 0 | 0 | 0 | 0 | 0 | 0 | 0 | 0 | 0 | 0 | 0 | 0 | 0 | 0 | 0 | 0 | 0 | 0 | 0 | 0 | 0 | 0 | 0 | 0 | 0 | 0 | 0 | 0 | 0 | 0 | 0 | 0 | 0 | 0 | 0 | 0 | 0 | 0 | 0 | 0 | 0 | 0 | 0 | 0 | 0 | 0
| Reagensi, izuzev za transfuziju | Specijalna bolnica za cerebralnu paralizu i razvojnu neurologiju | Reagensi, izuzev za transfuziju | 404-1-110/20-4 | 66 | Reagensi i potrošni materijal za aparat Immulite 2000 XPI, Immulite 2000, Immulite 1000, Immulite | 79 | IMMULITE C-Peptid Control Module | RGN201584 | pakovanje | 3 x 2 ml | Siemens Healthcare Diagnostics Products Limited, UK | C-Peptid Control Module | 12017.5 | 20% | Interlab Exim d.o.o | 35-21/20 | 24.04.2020. | 24.04.2021. | 0 | 0 | 0 | 0 | 0 | 0 | 0 | 0 | 0 | 0 | 0 | 0 | 0 | 0 | 0 | 0 | 0 | 0 | 0 | 0 | 0 | 0 | 0 | 0 | 0 | 0 | 0 | 0 | 0 | 0 | 0 | 0 | 0 | 0 | 0 | 0 | 0 | 0 | 0 | 0 | 0 | 0 | 0 | 0 | 0 | 0 | 0 | 0 | 0 | 0 | 0 | 0
| Reagensi, izuzev za transfuziju | Specijalna bolnica za cerebralnu paralizu i razvojnu neurologiju | Reagensi, izuzev za transfuziju | 404-1-110/20-4 | 66 | Reagensi i potrošni materijal za aparat Immulite 2000 XPI, Immulite 2000, Immulite 1000, Immulite | 80 | C1L Penicilloyl G | RGN201585 | pakovanje | 20 Tests | Siemens Healthcare Diagnostics Products Limited, UK | C1L Penicilloyl G | 10752.5 | 20% | Interlab Exim d.o.o | 35-21/20 | 24.04.2020. | 24.04.2021. | 0 | 0 | 0 | 0 | 0 | 0 | 0 | 0 | 0 | 0 | 0 | 0 | 0 | 0 | 0 | 0 | 0 | 0 | 0 | 0 | 0 | 0 | 0 | 0 | 0 | 0 | 0 | 0 | 0 | 0 | 0 | 0 | 0 | 0 | 0 | 0 | 0 | 0 | 0 | 0 | 0 | 0 | 0 | 0 | 0 | 0 | 0 | 0 | 0 | 0 | 0 | 0
| Reagensi, izuzev za transfuziju | Specijalna bolnica za cerebralnu paralizu i razvojnu neurologiju | Reagensi, izuzev za transfuziju | 404-1-110/20-4 | 66 | Reagensi i potrošni materijal za aparat Immulite 2000 XPI, Immulite 2000, Immulite 1000, Immulite | 81 | C2L Penicilloyl V | RGN201586 | pakovanje | 20 Tests | Siemens Healthcare Diagnostics Products Limited, UK | C2L Penicilloyl V | 10752.5 | 20% | Interlab Exim d.o.o | 35-21/20 | 24.04.2020. | 24.04.2021. | 0 | 0 | 0 | 0 | 0 | 0 | 0 | 0 | 0 | 0 | 0 | 0 | 0 | 0 | 0 | 0 | 0 | 0 | 0 | 0 | 0 | 0 | 0 | 0 | 0 | 0 | 0 | 0 | 0 | 0 | 0 | 0 | 0 | 0 | 0 | 0 | 0 | 0 | 0 | 0 | 0 | 0 | 0 | 0 | 0 | 0 | 0 | 0 | 0 | 0 | 0 | 0
| Reagensi, izuzev za transfuziju | Specijalna bolnica za cerebralnu paralizu i razvojnu neurologiju | Reagensi, izuzev za transfuziju | 404-1-110/20-4 | 66 | Reagensi i potrošni materijal za aparat Immulite 2000 XPI, Immulite 2000, Immulite 1000, Immulite | 82 | C203L Ampicillin | RGN201587 | pakovanje | 20 Tests | Siemens Healthcare Diagnostics Products Limited, UK | C203L Ampicillin | 10752.5 | 20% | Interlab Exim d.o.o | 35-21/20 | 24.04.2020. | 24.04.2021. | 0 | 0 | 0 | 0 | 0 | 0 | 0 | 0 | 0 | 0 | 0 | 0 | 0 | 0 | 0 | 0 | 0 | 0 | 0 | 0 | 0 | 0 | 0 | 0 | 0 | 0 | 0 | 0 | 0 | 0 | 0 | 0 | 0 | 0 | 0 | 0 | 0 | 0 | 0 | 0 | 0 | 0 | 0 | 0 | 0 | 0 | 0 | 0 | 0 | 0 | 0 | 0
| Reagensi, izuzev za transfuziju | Specijalna bolnica za cerebralnu paralizu i razvojnu neurologiju | Reagensi, izuzev za transfuziju | 404-1-110/20-4 | 66 | Reagensi i potrošni materijal za aparat Immulite 2000 XPI, Immulite 2000, Immulite 1000, Immulite | 83 | C204L Amoxicillin | RGN201588 | pakovanje | 20 Tests | Siemens Healthcare Diagnostics Products Limited, UK | C204L Amoxicillin | 10752.5 | 20% | Interlab Exim d.o.o | 35-21/20 | 24.04.2020. | 24.04.2021. | 0 | 0 | 0 | 0 | 0 | 0 | 0 | 0 | 0 | 0 | 0 | 0 | 0 | 0 | 0 | 0 | 0 | 0 | 0 | 0 | 0 | 0 | 0 | 0 | 0 | 0 | 0 | 0 | 0 | 0 | 0 | 0 | 0 | 0 | 0 | 0 | 0 | 0 | 0 | 0 | 0 | 0 | 0 | 0 | 0 | 0 | 0 | 0 | 0 | 0 | 0 | 0
| Reagensi, izuzev za transfuziju | Specijalna bolnica za cerebralnu paralizu i razvojnu neurologiju | Reagensi, izuzev za transfuziju | 404-1-110/20-4 | 66 | Reagensi i potrošni materijal za aparat Immulite 2000 XPI, Immulite 2000, Immulite 1000, Immulite | 84 | DP1L Mite Panel 1 | RGN201589 | pakovanje | 40 Tests | Siemens Healthcare Diagnostics Products Limited, UK | DP1L Mite Panel 1 | 37950 | 20% | Interlab Exim d.o.o | 35-21/20 | 24.04.2020. | 24.04.2021. | 0 | 0 | 0 | 0 | 0 | 0 | 0 | 0 | 0 | 0 | 0 | 0 | 0 | 0 | 0 | 0 | 0 | 0 | 0 | 0 | 0 | 0 | 0 | 0 | 0 | 0 | 0 | 0 | 0 | 0 | 0 | 0 | 0 | 0 | 0 | 0 | 0 | 0 | 0 | 0 | 0 | 0 | 0 | 0 | 0 | 0 | 0 | 0 | 0 | 0 | 0 | 0
| Reagensi, izuzev za transfuziju | Specijalna bolnica za cerebralnu paralizu i razvojnu neurologiju | Reagensi, izuzev za transfuziju | 404-1-110/20-4 | 66 | Reagensi i potrošni materijal za aparat Immulite 2000 XPI, Immulite 2000, Immulite 1000, Immulite | 85 | D1L Dermatophagoides pteronyssinus | RGN201590 | pakovanje | 40 Tests | Siemens Healthcare Diagnostics Products Limited, UK | D1L Dermatophagoides pteronyssinus | 18975 | 20% | Interlab Exim d.o.o | 35-21/20 | 24.04.2020. | 24.04.2021. | 0 | 0 | 0 | 0 | 0 | 0 | 0 | 0 | 0 | 0 | 0 | 0 | 0 | 0 | 0 | 0 | 0 | 0 | 0 | 0 | 0 | 0 | 0 | 0 | 0 | 0 | 0 | 0 | 0 | 0 | 0 | 0 | 0 | 0 | 0 | 0 | 0 | 0 | 0 | 0 | 0 | 0 | 0 | 0 | 0 | 0 | 0 | 0 | 0 | 0 | 0 | 0
| Reagensi, izuzev za transfuziju | Specijalna bolnica za cerebralnu paralizu i razvojnu neurologiju | Reagensi, izuzev za transfuziju | 404-1-110/20-4 | 66 | Reagensi i potrošni materijal za aparat Immulite 2000 XPI, Immulite 2000, Immulite 1000, Immulite | 86 | D2L Dermatophagoides farinae | RGN201591 | pakovanje | 40 Tests | Siemens Healthcare Diagnostics Products Limited, UK | D2L Dermatophagoides farinae | 18975 | 20% | Interlab Exim d.o.o | 35-21/20 | 24.04.2020. | 24.04.2021. | 0 | 0 | 0 | 0 | 0 | 0 | 0 | 0 | 0 | 0 | 0 | 0 | 0 | 0 | 0 | 0 | 0 | 0 | 0 | 0 | 0 | 0 | 0 | 0 | 0 | 0 | 0 | 0 | 0 | 0 | 0 | 0 | 0 | 0 | 0 | 0 | 0 | 0 | 0 | 0 | 0 | 0 | 0 | 0 | 0 | 0 | 0 | 0 | 0 | 0 | 0 | 0
| Reagensi, izuzev za transfuziju | Specijalna bolnica za cerebralnu paralizu i razvojnu neurologiju | Reagensi, izuzev za transfuziju | 404-1-110/20-4 | 66 | Reagensi i potrošni materijal za aparat Immulite 2000 XPI, Immulite 2000, Immulite 1000, Immulite | 87 | EP1L Animal Panel 1 | RGN201592 | pakovanje | 40 Tests | Siemens Healthcare Diagnostics Products Limited, UK | EP1L Animal Panel 1 | 37950 | 20% | Interlab Exim d.o.o | 35-21/20 | 24.04.2020. | 24.04.2021. | 0 | 0 | 0 | 0 | 0 | 0 | 0 | 0 | 0 | 0 | 0 | 0 | 0 | 0 | 0 | 0 | 0 | 0 | 0 | 0 | 0 | 0 | 0 | 0 | 0 | 0 | 0 | 0 | 0 | 0 | 0 | 0 | 0 | 0 | 0 | 0 | 0 | 0 | 0 | 0 | 0 | 0 | 0 | 0 | 0 | 0 | 0 | 0 | 0 | 0 | 0 | 0
| Reagensi, izuzev za transfuziju | Specijalna bolnica za cerebralnu paralizu i razvojnu neurologiju | Reagensi, izuzev za transfuziju | 404-1-110/20-4 | 66 | Reagensi i potrošni materijal za aparat Immulite 2000 XPI, Immulite 2000, Immulite 1000, Immulite | 88 | EP70L Animal Panel 70 | RGN201593 | pakovanje | 40 Tests | Siemens Healthcare Diagnostics Products Limited, UK | EP70L Animal Panel 70 | 37950 | 20% | Interlab Exim d.o.o | 35-21/20 | 24.04.2020. | 24.04.2021. | 0 | 0 | 0 | 0 | 0 | 0 | 0 | 0 | 0 | 0 | 0 | 0 | 0 | 0 | 0 | 0 | 0 | 0 | 0 | 0 | 0 | 0 | 0 | 0 | 0 | 0 | 0 | 0 | 0 | 0 | 0 | 0 | 0 | 0 | 0 | 0 | 0 | 0 | 0 | 0 | 0 | 0 | 0 | 0 | 0 | 0 | 0 | 0 | 0 | 0 | 0 | 0
| Reagensi, izuzev za transfuziju | Specijalna bolnica za cerebralnu paralizu i razvojnu neurologiju | Reagensi, izuzev za transfuziju | 404-1-110/20-4 | 66 | Reagensi i potrošni materijal za aparat Immulite 2000 XPI, Immulite 2000, Immulite 1000, Immulite | 89 | EP72L Animal Panel 72 | RGN201594 | pakovanje | 40 Tests | Siemens Healthcare Diagnostics Products Limited, UK | EP72L Animal Panel 72 | 37950 | 20% | Interlab Exim d.o.o | 35-21/20 | 24.04.2020. | 24.04.2021. | 0 | 0 | 0 | 0 | 0 | 0 | 0 | 0 | 0 | 0 | 0 | 0 | 0 | 0 | 0 | 0 | 0 | 0 | 0 | 0 | 0 | 0 | 0 | 0 | 0 | 0 | 0 | 0 | 0 | 0 | 0 | 0 | 0 | 0 | 0 | 0 | 0 | 0 | 0 | 0 | 0 | 0 | 0 | 0 | 0 | 0 | 0 | 0 | 0 | 0 | 0 | 0
| Reagensi, izuzev za transfuziju | Specijalna bolnica za cerebralnu paralizu i razvojnu neurologiju | Reagensi, izuzev za transfuziju | 404-1-110/20-4 | 66 | Reagensi i potrošni materijal za aparat Immulite 2000 XPI, Immulite 2000, Immulite 1000, Immulite | 90 | E1L Cat Dander Epithelium | RGN201595 | pakovanje | 40 Tests | Siemens Healthcare Diagnostics Products Limited, UK | E1L Cat Dander Epithelium | 18975 | 20% | Interlab Exim d.o.o | 35-21/20 | 24.04.2020. | 24.04.2021. | 0 | 0 | 0 | 0 | 0 | 0 | 0 | 0 | 0 | 0 | 0 | 0 | 0 | 0 | 0 | 0 | 0 | 0 | 0 | 0 | 0 | 0 | 0 | 0 | 0 | 0 | 0 | 0 | 0 | 0 | 0 | 0 | 0 | 0 | 0 | 0 | 0 | 0 | 0 | 0 | 0 | 0 | 0 | 0 | 0 | 0 | 0 | 0 | 0 | 0 | 0 | 0
| Reagensi, izuzev za transfuziju | Specijalna bolnica za cerebralnu paralizu i razvojnu neurologiju | Reagensi, izuzev za transfuziju | 404-1-110/20-4 | 66 | Reagensi i potrošni materijal za aparat Immulite 2000 XPI, Immulite 2000, Immulite 1000, Immulite | 91 | E5L Dog Dander | RGN201596 | pakovanje | 40 Tests | Siemens Healthcare Diagnostics Products Limited, UK | E5L Dog Dander | 18975 | 20% | Interlab Exim d.o.o | 35-21/20 | 24.04.2020. | 24.04.2021. | 0 | 0 | 0 | 0 | 0 | 0 | 0 | 0 | 0 | 0 | 0 | 0 | 0 | 0 | 0 | 0 | 0 | 0 | 0 | 0 | 0 | 0 | 0 | 0 | 0 | 0 | 0 | 0 | 0 | 0 | 0 | 0 | 0 | 0 | 0 | 0 | 0 | 0 | 0 | 0 | 0 | 0 | 0 | 0 | 0 | 0 | 0 | 0 | 0 | 0 | 0 | 0
| Reagensi, izuzev za transfuziju | Specijalna bolnica za cerebralnu paralizu i razvojnu neurologiju | Reagensi, izuzev za transfuziju | 404-1-110/20-4 | 66 | Reagensi i potrošni materijal za aparat Immulite 2000 XPI, Immulite 2000, Immulite 1000, Immulite | 92 | E70L Goose Feathers | RGN201597 | pakovanje | 20 Tests | Siemens Healthcare Diagnostics Products Limited, UK | E70L Goose Feathers | 10752.5 | 20% | Interlab Exim d.o.o | 35-21/20 | 24.04.2020. | 24.04.2021. | 0 | 0 | 0 | 0 | 0 | 0 | 0 | 0 | 0 | 0 | 0 | 0 | 0 | 0 | 0 | 0 | 0 | 0 | 0 | 0 | 0 | 0 | 0 | 0 | 0 | 0 | 0 | 0 | 0 | 0 | 0 | 0 | 0 | 0 | 0 | 0 | 0 | 0 | 0 | 0 | 0 | 0 | 0 | 0 | 0 | 0 | 0 | 0 | 0 | 0 | 0 | 0
| Reagensi, izuzev za transfuziju | Specijalna bolnica za cerebralnu paralizu i razvojnu neurologiju | Reagensi, izuzev za transfuziju | 404-1-110/20-4 | 66 | Reagensi i potrošni materijal za aparat Immulite 2000 XPI, Immulite 2000, Immulite 1000, Immulite | 93 | E91L Parrot Feathers | RGN201598 | pakovanje | 20 Tests | Siemens Healthcare Diagnostics Products Limited, UK | E91L Parrot Feathers | 10752.5 | 20% | Interlab Exim d.o.o | 35-21/20 | 24.04.2020. | 24.04.2021. | 0 | 0 | 0 | 0 | 0 | 0 | 0 | 0 | 0 | 0 | 0 | 0 | 0 | 0 | 0 | 0 | 0 | 0 | 0 | 0 | 0 | 0 | 0 | 0 | 0 | 0 | 0 | 0 | 0 | 0 | 0 | 0 | 0 | 0 | 0 | 0 | 0 | 0 | 0 | 0 | 0 | 0 | 0 | 0 | 0 | 0 | 0 | 0 | 0 | 0 | 0 | 0
| Reagensi, izuzev za transfuziju | Specijalna bolnica za cerebralnu paralizu i razvojnu neurologiju | Reagensi, izuzev za transfuziju | 404-1-110/20-4 | 66 | Reagensi i potrošni materijal za aparat Immulite 2000 XPI, Immulite 2000, Immulite 1000, Immulite | 94 | FP1L Food Panel 1 | RGN201599 | pakovanje | 40 Tests | Siemens Healthcare Diagnostics Products Limited, UK | FP1L Food Panel 1 | 37950 | 20% | Interlab Exim d.o.o | 35-21/20 | 24.04.2020. | 24.04.2021. | 0 | 0 | 0 | 0 | 0 | 0 | 0 | 0 | 0 | 0 | 0 | 0 | 0 | 0 | 0 | 0 | 0 | 0 | 0 | 0 | 0 | 0 | 0 | 0 | 0 | 0 | 0 | 0 | 0 | 0 | 0 | 0 | 0 | 0 | 0 | 0 | 0 | 0 | 0 | 0 | 0 | 0 | 0 | 0 | 0 | 0 | 0 | 0 | 0 | 0 | 0 | 0
| Reagensi, izuzev za transfuziju | Specijalna bolnica za cerebralnu paralizu i razvojnu neurologiju | Reagensi, izuzev za transfuziju | 404-1-110/20-4 | 66 | Reagensi i potrošni materijal za aparat Immulite 2000 XPI, Immulite 2000, Immulite 1000, Immulite | 95 | FP15L Food Panel 15 | RGN201600 | pakovanje | 40 Tests | Siemens Healthcare Diagnostics Products Limited, UK | FP15L Food Panel 15 | 37950 | 20% | Interlab Exim d.o.o | 35-21/20 | 24.04.2020. | 24.04.2021. | 0 | 0 | 0 | 0 | 0 | 0 | 0 | 0 | 0 | 0 | 0 | 0 | 0 | 0 | 0 | 0 | 0 | 0 | 0 | 0 | 0 | 0 | 0 | 0 | 0 | 0 | 0 | 0 | 0 | 0 | 0 | 0 | 0 | 0 | 0 | 0 | 0 | 0 | 0 | 0 | 0 | 0 | 0 | 0 | 0 | 0 | 0 | 0 | 0 | 0 | 0 | 0
| Reagensi, izuzev za transfuziju | Specijalna bolnica za cerebralnu paralizu i razvojnu neurologiju | Reagensi, izuzev za transfuziju | 404-1-110/20-4 | 66 | Reagensi i potrošni materijal za aparat Immulite 2000 XPI, Immulite 2000, Immulite 1000, Immulite | 96 | FP2L Food Panel 2 | RGN201601 | pakovanje | 40 Tests | Siemens Healthcare Diagnostics Products Limited, UK | FP2L Food Panel 2 | 37950 | 20% | Interlab Exim d.o.o | 35-21/20 | 24.04.2020. | 24.04.2021. | 0 | 0 | 0 | 0 | 0 | 0 | 0 | 0 | 0 | 0 | 0 | 0 | 0 | 0 | 0 | 0 | 0 | 0 | 0 | 0 | 0 | 0 | 0 | 0 | 0 | 0 | 0 | 0 | 0 | 0 | 0 | 0 | 0 | 0 | 0 | 0 | 0 | 0 | 0 | 0 | 0 | 0 | 0 | 0 | 0 | 0 | 0 | 0 | 0 | 0 | 0 | 0
| Reagensi, izuzev za transfuziju | Specijalna bolnica za cerebralnu paralizu i razvojnu neurologiju | Reagensi, izuzev za transfuziju | 404-1-110/20-4 | 66 | Reagensi i potrošni materijal za aparat Immulite 2000 XPI, Immulite 2000, Immulite 1000, Immulite | 97 | FP5L Food Panel 5 | RGN201602 | pakovanje | 40 Tests | Siemens Healthcare Diagnostics Products Limited, UK | FP5L Food Panel 5 | 37950 | 20% | Interlab Exim d.o.o | 35-21/20 | 24.04.2020. | 24.04.2021. | 0 | 0 | 0 | 0 | 0 | 0 | 0 | 0 | 0 | 0 | 0 | 0 | 0 | 0 | 0 | 0 | 0 | 0 | 0 | 0 | 0 | 0 | 0 | 0 | 0 | 0 | 0 | 0 | 0 | 0 | 0 | 0 | 0 | 0 | 0 | 0 | 0 | 0 | 0 | 0 | 0 | 0 | 0 | 0 | 0 | 0 | 0 | 0 | 0 | 0 | 0 | 0
| Reagensi, izuzev za transfuziju | Specijalna bolnica za cerebralnu paralizu i razvojnu neurologiju | Reagensi, izuzev za transfuziju | 404-1-110/20-4 | 66 | Reagensi i potrošni materijal za aparat Immulite 2000 XPI, Immulite 2000, Immulite 1000, Immulite | 98 | FP51L Food Panel 51 | RGN201603 | pakovanje | 40 Tests | Siemens Healthcare Diagnostics Products Limited, UK | FP51L Food Panel 51 | 37950 | 20% | Interlab Exim d.o.o | 35-21/20 | 24.04.2020. | 24.04.2021. | 0 | 0 | 0 | 0 | 0 | 0 | 0 | 0 | 0 | 0 | 0 | 0 | 0 | 0 | 0 | 0 | 0 | 0 | 0 | 0 | 0 | 0 | 0 | 0 | 0 | 0 | 0 | 0 | 0 | 0 | 0 | 0 | 0 | 0 | 0 | 0 | 0 | 0 | 0 | 0 | 0 | 0 | 0 | 0 | 0 | 0 | 0 | 0 | 0 | 0 | 0 | 0
| Reagensi, izuzev za transfuziju | Specijalna bolnica za cerebralnu paralizu i razvojnu neurologiju | Reagensi, izuzev za transfuziju | 404-1-110/20-4 | 66 | Reagensi i potrošni materijal za aparat Immulite 2000 XPI, Immulite 2000, Immulite 1000, Immulite | 99 | FP6L Food Panel 6 | RGN201604 | pakovanje | 40 Tests | Siemens Healthcare Diagnostics Products Limited, UK | FP6L Food Panel 6 | 37950 | 20% | Interlab Exim d.o.o | 35-21/20 | 24.04.2020. | 24.04.2021. | 0 | 0 | 0 | 0 | 0 | 0 | 0 | 0 | 0 | 0 | 0 | 0 | 0 | 0 | 0 | 0 | 0 | 0 | 0 | 0 | 0 | 0 | 0 | 0 | 0 | 0 | 0 | 0 | 0 | 0 | 0 | 0 | 0 | 0 | 0 | 0 | 0 | 0 | 0 | 0 | 0 | 0 | 0 | 0 | 0 | 0 | 0 | 0 | 0 | 0 | 0 | 0
| Reagensi, izuzev za transfuziju | Specijalna bolnica za cerebralnu paralizu i razvojnu neurologiju | Reagensi, izuzev za transfuziju | 404-1-110/20-4 | 66 | Reagensi i potrošni materijal za aparat Immulite 2000 XPI, Immulite 2000, Immulite 1000, Immulite | 100 | FP7L Food Panel 7 | RGN201605 | pakovanje | 40 Tests | Siemens Healthcare Diagnostics Products Limited, UK | FP7L Food Panel 7 | 37950 | 20% | Interlab Exim d.o.o | 35-21/20 | 24.04.2020. | 24.04.2021. | 0 | 0 | 0 | 0 | 0 | 0 | 0 | 0 | 0 | 0 | 0 | 0 | 0 | 0 | 0 | 0 | 0 | 0 | 0 | 0 | 0 | 0 | 0 | 0 | 0 | 0 | 0 | 0 | 0 | 0 | 0 | 0 | 0 | 0 | 0 | 0 | 0 | 0 | 0 | 0 | 0 | 0 | 0 | 0 | 0 | 0 | 0 | 0 | 0 | 0 | 0 | 0
| Reagensi, izuzev za transfuziju | Specijalna bolnica za cerebralnu paralizu i razvojnu neurologiju | Reagensi, izuzev za transfuziju | 404-1-110/20-4 | 66 | Reagensi i potrošni materijal za aparat Immulite 2000 XPI, Immulite 2000, Immulite 1000, Immulite | 101 | FP73L Food Panel 73 | RGN201606 | pakovanje | 40 Tests | Siemens Healthcare Diagnostics Products Limited, UK | FP73L Food Panel 73 | 37950 | 20% | Interlab Exim d.o.o | 35-21/20 | 24.04.2020. | 24.04.2021. | 0 | 0 | 0 | 0 | 0 | 0 | 0 | 0 | 0 | 0 | 0 | 0 | 0 | 0 | 0 | 0 | 0 | 0 | 0 | 0 | 0 | 0 | 0 | 0 | 0 | 0 | 0 | 0 | 0 | 0 | 0 | 0 | 0 | 0 | 0 | 0 | 0 | 0 | 0 | 0 | 0 | 0 | 0 | 0 | 0 | 0 | 0 | 0 | 0 | 0 | 0 | 0
| Reagensi, izuzev za transfuziju | Specijalna bolnica za cerebralnu paralizu i razvojnu neurologiju | Reagensi, izuzev za transfuziju | 404-1-110/20-4 | 66 | Reagensi i potrošni materijal za aparat Immulite 2000 XPI, Immulite 2000, Immulite 1000, Immulite | 102 | F1L Egg White | RGN201607 | pakovanje | 40 Tests | Siemens Healthcare Diagnostics Products Limited, UK | F1L Egg White | 18975 | 20% | Interlab Exim d.o.o | 35-21/20 | 24.04.2020. | 24.04.2021. | 0 | 0 | 0 | 0 | 0 | 0 | 0 | 0 | 0 | 0 | 0 | 0 | 0 | 0 | 0 | 0 | 0 | 0 | 0 | 0 | 0 | 0 | 0 | 0 | 0 | 0 | 0 | 0 | 0 | 0 | 0 | 0 | 0 | 0 | 0 | 0 | 0 | 0 | 0 | 0 | 0 | 0 | 0 | 0 | 0 | 0 | 0 | 0 | 0 | 0 | 0 | 0
| Reagensi, izuzev za transfuziju | Specijalna bolnica za cerebralnu paralizu i razvojnu neurologiju | Reagensi, izuzev za transfuziju | 404-1-110/20-4 | 66 | Reagensi i potrošni materijal za aparat Immulite 2000 XPI, Immulite 2000, Immulite 1000, Immulite | 103 | F105L Chocolate | RGN201608 | pakovanje | 20 Tests | Siemens Healthcare Diagnostics Products Limited, UK | F105L Chocolate | 10752.5 | 20% | Interlab Exim d.o.o | 35-21/20 | 24.04.2020. | 24.04.2021. | 0 | 0 | 0 | 0 | 0 | 0 | 0 | 0 | 0 | 0 | 0 | 0 | 0 | 0 | 0 | 0 | 0 | 0 | 0 | 0 | 0 | 0 | 0 | 0 | 0 | 0 | 0 | 0 | 0 | 0 | 0 | 0 | 0 | 0 | 0 | 0 | 0 | 0 | 0 | 0 | 0 | 0 | 0 | 0 | 0 | 0 | 0 | 0 | 0 | 0 | 0 | 0
| Reagensi, izuzev za transfuziju | Specijalna bolnica za cerebralnu paralizu i razvojnu neurologiju | Reagensi, izuzev za transfuziju | 404-1-110/20-4 | 66 | Reagensi i potrošni materijal za aparat Immulite 2000 XPI, Immulite 2000, Immulite 1000, Immulite | 104 | F12L Green Pea | RGN201609 | pakovanje | 20 Tests | Siemens Healthcare Diagnostics Products Limited, UK | F12L Green Pea | 10752.5 | 20% | Interlab Exim d.o.o | 35-21/20 | 24.04.2020. | 24.04.2021. | 0 | 0 | 0 | 0 | 0 | 0 | 0 | 0 | 0 | 0 | 0 | 0 | 0 | 0 | 0 | 0 | 0 | 0 | 0 | 0 | 0 | 0 | 0 | 0 | 0 | 0 | 0 | 0 | 0 | 0 | 0 | 0 | 0 | 0 | 0 | 0 | 0 | 0 | 0 | 0 | 0 | 0 | 0 | 0 | 0 | 0 | 0 | 0 | 0 | 0 | 0 | 0
| Reagensi, izuzev za transfuziju | Specijalna bolnica za cerebralnu paralizu i razvojnu neurologiju | Reagensi, izuzev za transfuziju | 404-1-110/20-4 | 66 | Reagensi i potrošni materijal za aparat Immulite 2000 XPI, Immulite 2000, Immulite 1000, Immulite | 105 | F13L Peanut | RGN201610 | pakovanje | 40 Tests | Siemens Healthcare Diagnostics Products Limited, UK | F13L Peanut | 18975 | 20% | Interlab Exim d.o.o | 35-21/20 | 24.04.2020. | 24.04.2021. | 0 | 0 | 0 | 0 | 0 | 0 | 0 | 0 | 0 | 0 | 0 | 0 | 0 | 0 | 0 | 0 | 0 | 0 | 0 | 0 | 0 | 0 | 0 | 0 | 0 | 0 | 0 | 0 | 0 | 0 | 0 | 0 | 0 | 0 | 0 | 0 | 0 | 0 | 0 | 0 | 0 | 0 | 0 | 0 | 0 | 0 | 0 | 0 | 0 | 0 | 0 | 0
| Reagensi, izuzev za transfuziju | Specijalna bolnica za cerebralnu paralizu i razvojnu neurologiju | Reagensi, izuzev za transfuziju | 404-1-110/20-4 | 66 | Reagensi i potrošni materijal za aparat Immulite 2000 XPI, Immulite 2000, Immulite 1000, Immulite | 106 | F14L Soybean | RGN201611 | pakovanje | 40 Tests | Siemens Healthcare Diagnostics Products Limited, UK | F14L Soybean | 18975 | 20% | Interlab Exim d.o.o | 35-21/20 | 24.04.2020. | 24.04.2021. | 0 | 0 | 0 | 0 | 0 | 0 | 0 | 0 | 0 | 0 | 0 | 0 | 0 | 0 | 0 | 0 | 0 | 0 | 0 | 0 | 0 | 0 | 0 | 0 | 0 | 0 | 0 | 0 | 0 | 0 | 0 | 0 | 0 | 0 | 0 | 0 | 0 | 0 | 0 | 0 | 0 | 0 | 0 | 0 | 0 | 0 | 0 | 0 | 0 | 0 | 0 | 0
| Reagensi, izuzev za transfuziju | Specijalna bolnica za cerebralnu paralizu i razvojnu neurologiju | Reagensi, izuzev za transfuziju | 404-1-110/20-4 | 66 | Reagensi i potrošni materijal za aparat Immulite 2000 XPI, Immulite 2000, Immulite 1000, Immulite | 107 | F2L Milk Protein | RGN201612 | pakovanje | 40 Tests | Siemens Healthcare Diagnostics Products Limited, UK | F2L Milk Protein | 18975 | 20% | Interlab Exim d.o.o | 35-21/20 | 24.04.2020. | 24.04.2021. | 0 | 0 | 0 | 0 | 0 | 0 | 0 | 0 | 0 | 0 | 0 | 0 | 0 | 0 | 0 | 0 | 0 | 0 | 0 | 0 | 0 | 0 | 0 | 0 | 0 | 0 | 0 | 0 | 0 | 0 | 0 | 0 | 0 | 0 | 0 | 0 | 0 | 0 | 0 | 0 | 0 | 0 | 0 | 0 | 0 | 0 | 0 | 0 | 0 | 0 | 0 | 0
| Reagensi, izuzev za transfuziju | Specijalna bolnica za cerebralnu paralizu i razvojnu neurologiju | Reagensi, izuzev za transfuziju | 404-1-110/20-4 | 66 | Reagensi i potrošni materijal za aparat Immulite 2000 XPI, Immulite 2000, Immulite 1000, Immulite | 108 | F212L Mushroom | RGN201613 | pakovanje | 20 Tests | Siemens Healthcare Diagnostics Products Limited, UK | F212L Mushroom | 10752.5 | 20% | Interlab Exim d.o.o | 35-21/20 | 24.04.2020. | 24.04.2021. | 0 | 0 | 0 | 0 | 0 | 0 | 0 | 0 | 0 | 0 | 0 | 0 | 0 | 0 | 0 | 0 | 0 | 0 | 0 | 0 | 0 | 0 | 0 | 0 | 0 | 0 | 0 | 0 | 0 | 0 | 0 | 0 | 0 | 0 | 0 | 0 | 0 | 0 | 0 | 0 | 0 | 0 | 0 | 0 | 0 | 0 | 0 | 0 | 0 | 0 | 0 | 0
| Reagensi, izuzev za transfuziju | Specijalna bolnica za cerebralnu paralizu i razvojnu neurologiju | Reagensi, izuzev za transfuziju | 404-1-110/20-4 | 66 | Reagensi i potrošni materijal za aparat Immulite 2000 XPI, Immulite 2000, Immulite 1000, Immulite | 109 | F245L Egg | RGN201614 | pakovanje | 20 Tests | Siemens Healthcare Diagnostics Products Limited, UK | F245L Egg | 10752.5 | 20% | Interlab Exim d.o.o | 35-21/20 | 24.04.2020. | 24.04.2021. | 0 | 0 | 0 | 0 | 0 | 0 | 0 | 0 | 0 | 0 | 0 | 0 | 0 | 0 | 0 | 0 | 0 | 0 | 0 | 0 | 0 | 0 | 0 | 0 | 0 | 0 | 0 | 0 | 0 | 0 | 0 | 0 | 0 | 0 | 0 | 0 | 0 | 0 | 0 | 0 | 0 | 0 | 0 | 0 | 0 | 0 | 0 | 0 | 0 | 0 | 0 | 0
| Reagensi, izuzev za transfuziju | Specijalna bolnica za cerebralnu paralizu i razvojnu neurologiju | Reagensi, izuzev za transfuziju | 404-1-110/20-4 | 66 | Reagensi i potrošni materijal za aparat Immulite 2000 XPI, Immulite 2000, Immulite 1000, Immulite | 110 | F25L Tomato | RGN201615 | pakovanje | 40 Tests | Siemens Healthcare Diagnostics Products Limited, UK | F25L Tomato | 18975 | 20% | Interlab Exim d.o.o | 35-21/20 | 24.04.2020. | 24.04.2021. | 0 | 0 | 0 | 0 | 0 | 0 | 0 | 0 | 0 | 0 | 0 | 0 | 0 | 0 | 0 | 0 | 0 | 0 | 0 | 0 | 0 | 0 | 0 | 0 | 0 | 0 | 0 | 0 | 0 | 0 | 0 | 0 | 0 | 0 | 0 | 0 | 0 | 0 | 0 | 0 | 0 | 0 | 0 | 0 | 0 | 0 | 0 | 0 | 0 | 0 | 0 | 0
| Reagensi, izuzev za transfuziju | Specijalna bolnica za cerebralnu paralizu i razvojnu neurologiju | Reagensi, izuzev za transfuziju | 404-1-110/20-4 | 66 | Reagensi i potrošni materijal za aparat Immulite 2000 XPI, Immulite 2000, Immulite 1000, Immulite | 111 | F256L Walnut | RGN201616 | pakovanje | 20 Tests | Siemens Healthcare Diagnostics Products Limited, UK | F256L Walnut | 10752.5 | 20% | Interlab Exim d.o.o | 35-21/20 | 24.04.2020. | 24.04.2021. | 0 | 0 | 0 | 0 | 0 | 0 | 0 | 0 | 0 | 0 | 0 | 0 | 0 | 0 | 0 | 0 | 0 | 0 | 0 | 0 | 0 | 0 | 0 | 0 | 0 | 0 | 0 | 0 | 0 | 0 | 0 | 0 | 0 | 0 | 0 | 0 | 0 | 0 | 0 | 0 | 0 | 0 | 0 | 0 | 0 | 0 | 0 | 0 | 0 | 0 | 0 | 0
| Reagensi, izuzev za transfuziju | Specijalna bolnica za cerebralnu paralizu i razvojnu neurologiju | Reagensi, izuzev za transfuziju | 404-1-110/20-4 | 66 | Reagensi i potrošni materijal za aparat Immulite 2000 XPI, Immulite 2000, Immulite 1000, Immulite | 112 | F26L Pork | RGN201617 | pakovanje | 20 Tests | Siemens Healthcare Diagnostics Products Limited, UK | F26L Pork | 10752.5 | 20% | Interlab Exim d.o.o | 35-21/20 | 24.04.2020. | 24.04.2021. | 0 | 0 | 0 | 0 | 0 | 0 | 0 | 0 | 0 | 0 | 0 | 0 | 0 | 0 | 0 | 0 | 0 | 0 | 0 | 0 | 0 | 0 | 0 | 0 | 0 | 0 | 0 | 0 | 0 | 0 | 0 | 0 | 0 | 0 | 0 | 0 | 0 | 0 | 0 | 0 | 0 | 0 | 0 | 0 | 0 | 0 | 0 | 0 | 0 | 0 | 0 | 0
| Reagensi, izuzev za transfuziju | Specijalna bolnica za cerebralnu paralizu i razvojnu neurologiju | Reagensi, izuzev za transfuziju | 404-1-110/20-4 | 66 | Reagensi i potrošni materijal za aparat Immulite 2000 XPI, Immulite 2000, Immulite 1000, Immulite | 113 | F27L Beef | RGN201618 | pakovanje | 20 Tests | Siemens Healthcare Diagnostics Products Limited, UK | F27L Beef | 10752.5 | 20% | Interlab Exim d.o.o | 35-21/20 | 24.04.2020. | 24.04.2021. | 0 | 0 | 0 | 0 | 0 | 0 | 0 | 0 | 0 | 0 | 0 | 0 | 0 | 0 | 0 | 0 | 0 | 0 | 0 | 0 | 0 | 0 | 0 | 0 | 0 | 0 | 0 | 0 | 0 | 0 | 0 | 0 | 0 | 0 | 0 | 0 | 0 | 0 | 0 | 0 | 0 | 0 | 0 | 0 | 0 | 0 | 0 | 0 | 0 | 0 | 0 | 0
| Reagensi, izuzev za transfuziju | Specijalna bolnica za cerebralnu paralizu i razvojnu neurologiju | Reagensi, izuzev za transfuziju | 404-1-110/20-4 | 66 | Reagensi i potrošni materijal za aparat Immulite 2000 XPI, Immulite 2000, Immulite 1000, Immulite | 114 | F31L Carrot | RGN201619 | pakovanje | 40 Tests | Siemens Healthcare Diagnostics Products Limited, UK | F31L Carrot | 18975 | 20% | Interlab Exim d.o.o | 35-21/20 | 24.04.2020. | 24.04.2021. | 0 | 0 | 0 | 0 | 0 | 0 | 0 | 0 | 0 | 0 | 0 | 0 | 0 | 0 | 0 | 0 | 0 | 0 | 0 | 0 | 0 | 0 | 0 | 0 | 0 | 0 | 0 | 0 | 0 | 0 | 0 | 0 | 0 | 0 | 0 | 0 | 0 | 0 | 0 | 0 | 0 | 0 | 0 | 0 | 0 | 0 | 0 | 0 | 0 | 0 | 0 | 0
| Reagensi, izuzev za transfuziju | Specijalna bolnica za cerebralnu paralizu i razvojnu neurologiju | Reagensi, izuzev za transfuziju | 404-1-110/20-4 | 66 | Reagensi i potrošni materijal za aparat Immulite 2000 XPI, Immulite 2000, Immulite 1000, Immulite | 115 | F33L Orange | RGN201620 | pakovanje | 40 Tests | Siemens Healthcare Diagnostics Products Limited, UK | F33L Orange | 18975 | 20% | Interlab Exim d.o.o | 35-21/20 | 24.04.2020. | 24.04.2021. | 0 | 0 | 0 | 0 | 0 | 0 | 0 | 0 | 0 | 0 | 0 | 0 | 0 | 0 | 0 | 0 | 0 | 0 | 0 | 0 | 0 | 0 | 0 | 0 | 0 | 0 | 0 | 0 | 0 | 0 | 0 | 0 | 0 | 0 | 0 | 0 | 0 | 0 | 0 | 0 | 0 | 0 | 0 | 0 | 0 | 0 | 0 | 0 | 0 | 0 | 0 | 0
| Reagensi, izuzev za transfuziju | Specijalna bolnica za cerebralnu paralizu i razvojnu neurologiju | Reagensi, izuzev za transfuziju | 404-1-110/20-4 | 66 | Reagensi i potrošni materijal za aparat Immulite 2000 XPI, Immulite 2000, Immulite 1000, Immulite | 116 | F35L Potato | RGN201621 | pakovanje | 20 Tests | Siemens Healthcare Diagnostics Products Limited, UK | F35L Potato | 10752.5 | 20% | Interlab Exim d.o.o | 35-21/20 | 24.04.2020. | 24.04.2021. | 0 | 0 | 0 | 0 | 0 | 0 | 0 | 0 | 0 | 0 | 0 | 0 | 0 | 0 | 0 | 0 | 0 | 0 | 0 | 0 | 0 | 0 | 0 | 0 | 0 | 0 | 0 | 0 | 0 | 0 | 0 | 0 | 0 | 0 | 0 | 0 | 0 | 0 | 0 | 0 | 0 | 0 | 0 | 0 | 0 | 0 | 0 | 0 | 0 | 0 | 0 | 0
| Reagensi, izuzev za transfuziju | Specijalna bolnica za cerebralnu paralizu i razvojnu neurologiju | Reagensi, izuzev za transfuziju | 404-1-110/20-4 | 66 | Reagensi i potrošni materijal za aparat Immulite 2000 XPI, Immulite 2000, Immulite 1000, Immulite | 117 | F4L Wheat flour | RGN201622 | pakovanje | 40 Tests | Siemens Healthcare Diagnostics Products Limited, UK | F4L Wheat | 18975 | 20% | Interlab Exim d.o.o | 35-21/20 | 24.04.2020. | 24.04.2021. | 0 | 0 | 0 | 0 | 0 | 0 | 0 | 0 | 0 | 0 | 0 | 0 | 0 | 0 | 0 | 0 | 0 | 0 | 0 | 0 | 0 | 0 | 0 | 0 | 0 | 0 | 0 | 0 | 0 | 0 | 0 | 0 | 0 | 0 | 0 | 0 | 0 | 0 | 0 | 0 | 0 | 0 | 0 | 0 | 0 | 0 | 0 | 0 | 0 | 0 | 0 | 0
| Reagensi, izuzev za transfuziju | Specijalna bolnica za cerebralnu paralizu i razvojnu neurologiju | Reagensi, izuzev za transfuziju | 404-1-110/20-4 | 66 | Reagensi i potrošni materijal za aparat Immulite 2000 XPI, Immulite 2000, Immulite 1000, Immulite | 118 | F40L Tuna | RGN201623 | pakovanje | 20 Tests | Siemens Healthcare Diagnostics Products Limited, UK | F40L Tuna | 10752.5 | 20% | Interlab Exim d.o.o | 35-21/20 | 24.04.2020. | 24.04.2021. | 0 | 0 | 0 | 0 | 0 | 0 | 0 | 0 | 0 | 0 | 0 | 0 | 0 | 0 | 0 | 0 | 0 | 0 | 0 | 0 | 0 | 0 | 0 | 0 | 0 | 0 | 0 | 0 | 0 | 0 | 0 | 0 | 0 | 0 | 0 | 0 | 0 | 0 | 0 | 0 | 0 | 0 | 0 | 0 | 0 | 0 | 0 | 0 | 0 | 0 | 0 | 0
| Reagensi, izuzev za transfuziju | Specijalna bolnica za cerebralnu paralizu i razvojnu neurologiju | Reagensi, izuzev za transfuziju | 404-1-110/20-4 | 66 | Reagensi i potrošni materijal za aparat Immulite 2000 XPI, Immulite 2000, Immulite 1000, Immulite | 119 | F44L Strawberry | RGN201624 | pakovanje | 20 Tests | Siemens Healthcare Diagnostics Products Limited, UK | F44L Strawberry | 10752.5 | 20% | Interlab Exim d.o.o | 35-21/20 | 24.04.2020. | 24.04.2021. | 0 | 0 | 0 | 0 | 0 | 0 | 0 | 0 | 0 | 0 | 0 | 0 | 0 | 0 | 0 | 0 | 0 | 0 | 0 | 0 | 0 | 0 | 0 | 0 | 0 | 0 | 0 | 0 | 0 | 0 | 0 | 0 | 0 | 0 | 0 | 0 | 0 | 0 | 0 | 0 | 0 | 0 | 0 | 0 | 0 | 0 | 0 | 0 | 0 | 0 | 0 | 0
| Reagensi, izuzev za transfuziju | Specijalna bolnica za cerebralnu paralizu i razvojnu neurologiju | Reagensi, izuzev za transfuziju | 404-1-110/20-4 | 66 | Reagensi i potrošni materijal za aparat Immulite 2000 XPI, Immulite 2000, Immulite 1000, Immulite | 120 | F49L Apple | RGN201625 | pakovanje | 40 Tests | Siemens Healthcare Diagnostics Products Limited, UK | F49L Apple | 18975 | 20% | Interlab Exim d.o.o | 35-21/20 | 24.04.2020. | 24.04.2021. | 0 | 0 | 0 | 0 | 0 | 0 | 0 | 0 | 0 | 0 | 0 | 0 | 0 | 0 | 0 | 0 | 0 | 0 | 0 | 0 | 0 | 0 | 0 | 0 | 0 | 0 | 0 | 0 | 0 | 0 | 0 | 0 | 0 | 0 | 0 | 0 | 0 | 0 | 0 | 0 | 0 | 0 | 0 | 0 | 0 | 0 | 0 | 0 | 0 | 0 | 0 | 0
| Reagensi, izuzev za transfuziju | Specijalna bolnica za cerebralnu paralizu i razvojnu neurologiju | Reagensi, izuzev za transfuziju | 404-1-110/20-4 | 66 | Reagensi i potrošni materijal za aparat Immulite 2000 XPI, Immulite 2000, Immulite 1000, Immulite | 121 | F61L Sardine | RGN201626 | pakovanje | 20 Tests | Siemens Healthcare Diagnostics Products Limited, UK | F61L Sardine | 10752.5 | 20% | Interlab Exim d.o.o | 35-21/20 | 24.04.2020. | 24.04.2021. | 0 | 0 | 0 | 0 | 0 | 0 | 0 | 0 | 0 | 0 | 0 | 0 | 0 | 0 | 0 | 0 | 0 | 0 | 0 | 0 | 0 | 0 | 0 | 0 | 0 | 0 | 0 | 0 | 0 | 0 | 0 | 0 | 0 | 0 | 0 | 0 | 0 | 0 | 0 | 0 | 0 | 0 | 0 | 0 | 0 | 0 | 0 | 0 | 0 | 0 | 0 | 0
| Reagensi, izuzev za transfuziju | Specijalna bolnica za cerebralnu paralizu i razvojnu neurologiju | Reagensi, izuzev za transfuziju | 404-1-110/20-4 | 66 | Reagensi i potrošni materijal za aparat Immulite 2000 XPI, Immulite 2000, Immulite 1000, Immulite | 122 | F75L Egg Yolk | RGN201627 | pakovanje | 40 Tests | Siemens Healthcare Diagnostics Products Limited, UK | F75L Egg Yolk | 18975 | 20% | Interlab Exim d.o.o | 35-21/20 | 24.04.2020. | 24.04.2021. | 0 | 0 | 0 | 0 | 0 | 0 | 0 | 0 | 0 | 0 | 0 | 0 | 0 | 0 | 0 | 0 | 0 | 0 | 0 | 0 | 0 | 0 | 0 | 0 | 0 | 0 | 0 | 0 | 0 | 0 | 0 | 0 | 0 | 0 | 0 | 0 | 0 | 0 | 0 | 0 | 0 | 0 | 0 | 0 | 0 | 0 | 0 | 0 | 0 | 0 | 0 | 0
| Reagensi, izuzev za transfuziju | Specijalna bolnica za cerebralnu paralizu i razvojnu neurologiju | Reagensi, izuzev za transfuziju | 404-1-110/20-4 | 66 | Reagensi i potrošni materijal za aparat Immulite 2000 XPI, Immulite 2000, Immulite 1000, Immulite | 123 | F76L Alpha-Lactalbumin | RGN201628 | pakovanje | 40 Tests | Siemens Healthcare Diagnostics Products Limited, UK | F76L Alpha-Lactalbumin | 18975 | 20% | Interlab Exim d.o.o | 35-21/20 | 24.04.2020. | 24.04.2021. | 0 | 0 | 0 | 0 | 0 | 0 | 0 | 0 | 0 | 0 | 0 | 0 | 0 | 0 | 0 | 0 | 0 | 0 | 0 | 0 | 0 | 0 | 0 | 0 | 0 | 0 | 0 | 0 | 0 | 0 | 0 | 0 | 0 | 0 | 0 | 0 | 0 | 0 | 0 | 0 | 0 | 0 | 0 | 0 | 0 | 0 | 0 | 0 | 0 | 0 | 0 | 0
| Reagensi, izuzev za transfuziju | Specijalna bolnica za cerebralnu paralizu i razvojnu neurologiju | Reagensi, izuzev za transfuziju | 404-1-110/20-4 | 66 | Reagensi i potrošni materijal za aparat Immulite 2000 XPI, Immulite 2000, Immulite 1000, Immulite | 124 | F77L Beta-Lactoglobulin | RGN201629 | pakovanje | 40 Tests | Siemens Healthcare Diagnostics Products Limited, UK | F77L Beta-Lactoglobulin | 18975 | 20% | Interlab Exim d.o.o | 35-21/20 | 24.04.2020. | 24.04.2021. | 0 | 0 | 0 | 0 | 0 | 0 | 0 | 0 | 0 | 0 | 0 | 0 | 0 | 0 | 0 | 0 | 0 | 0 | 0 | 0 | 0 | 0 | 0 | 0 | 0 | 0 | 0 | 0 | 0 | 0 | 0 | 0 | 0 | 0 | 0 | 0 | 0 | 0 | 0 | 0 | 0 | 0 | 0 | 0 | 0 | 0 | 0 | 0 | 0 | 0 | 0 | 0
| Reagensi, izuzev za transfuziju | Specijalna bolnica za cerebralnu paralizu i razvojnu neurologiju | Reagensi, izuzev za transfuziju | 404-1-110/20-4 | 66 | Reagensi i potrošni materijal za aparat Immulite 2000 XPI, Immulite 2000, Immulite 1000, Immulite | 125 | F78L Casein | RGN201630 | pakovanje | 40 Tests | Siemens Healthcare Diagnostics Products Limited, UK | F78L Casein | 18975 | 20% | Interlab Exim d.o.o | 35-21/20 | 24.04.2020. | 24.04.2021. | 0 | 0 | 0 | 0 | 0 | 0 | 0 | 0 | 0 | 0 | 0 | 0 | 0 | 0 | 0 | 0 | 0 | 0 | 0 | 0 | 0 | 0 | 0 | 0 | 0 | 0 | 0 | 0 | 0 | 0 | 0 | 0 | 0 | 0 | 0 | 0 | 0 | 0 | 0 | 0 | 0 | 0 | 0 | 0 | 0 | 0 | 0 | 0 | 0 | 0 | 0 | 0
| Reagensi, izuzev za transfuziju | Specijalna bolnica za cerebralnu paralizu i razvojnu neurologiju | Reagensi, izuzev za transfuziju | 404-1-110/20-4 | 66 | Reagensi i potrošni materijal za aparat Immulite 2000 XPI, Immulite 2000, Immulite 1000, Immulite | 126 | F79L Gluten | RGN201631 | pakovanje | 40 Tests | Siemens Healthcare Diagnostics Products Limited, UK | F79L Gluten | 18975 | 20% | Interlab Exim d.o.o | 35-21/20 | 24.04.2020. | 24.04.2021. | 0 | 0 | 0 | 0 | 0 | 0 | 0 | 0 | 0 | 0 | 0 | 0 | 0 | 0 | 0 | 0 | 0 | 0 | 0 | 0 | 0 | 0 | 0 | 0 | 0 | 0 | 0 | 0 | 0 | 0 | 0 | 0 | 0 | 0 | 0 | 0 | 0 | 0 | 0 | 0 | 0 | 0 | 0 | 0 | 0 | 0 | 0 | 0 | 0 | 0 | 0 | 0
| Reagensi, izuzev za transfuziju | Specijalna bolnica za cerebralnu paralizu i razvojnu neurologiju | Reagensi, izuzev za transfuziju | 404-1-110/20-4 | 66 | Reagensi i potrošni materijal za aparat Immulite 2000 XPI, Immulite 2000, Immulite 1000, Immulite | 127 | F8L Corn | RGN201632 | pakovanje | 40 Tests | Siemens Healthcare Diagnostics Products Limited, UK | F8L Corn | 18975 | 20% | Interlab Exim d.o.o | 35-21/20 | 24.04.2020. | 24.04.2021. | 0 | 0 | 0 | 0 | 0 | 0 | 0 | 0 | 0 | 0 | 0 | 0 | 0 | 0 | 0 | 0 | 0 | 0 | 0 | 0 | 0 | 0 | 0 | 0 | 0 | 0 | 0 | 0 | 0 | 0 | 0 | 0 | 0 | 0 | 0 | 0 | 0 | 0 | 0 | 0 | 0 | 0 | 0 | 0 | 0 | 0 | 0 | 0 | 0 | 0 | 0 | 0
| Reagensi, izuzev za transfuziju | Specijalna bolnica za cerebralnu paralizu i razvojnu neurologiju | Reagensi, izuzev za transfuziju | 404-1-110/20-4 | 66 | Reagensi i potrošni materijal za aparat Immulite 2000 XPI, Immulite 2000, Immulite 1000, Immulite | 128 | F83L Chicken Meat | RGN201633 | pakovanje | 20 Tests | Siemens Healthcare Diagnostics Products Limited, UK | F83L Chicken Meat | 10752.5 | 20% | Interlab Exim d.o.o | 35-21/20 | 24.04.2020. | 24.04.2021. | 0 | 0 | 0 | 0 | 0 | 0 | 0 | 0 | 0 | 0 | 0 | 0 | 0 | 0 | 0 | 0 | 0 | 0 | 0 | 0 | 0 | 0 | 0 | 0 | 0 | 0 | 0 | 0 | 0 | 0 | 0 | 0 | 0 | 0 | 0 | 0 | 0 | 0 | 0 | 0 | 0 | 0 | 0 | 0 | 0 | 0 | 0 | 0 | 0 | 0 | 0 | 0
| Reagensi, izuzev za transfuziju | Specijalna bolnica za cerebralnu paralizu i razvojnu neurologiju | Reagensi, izuzev za transfuziju | 404-1-110/20-4 | 66 | Reagensi i potrošni materijal za aparat Immulite 2000 XPI, Immulite 2000, Immulite 1000, Immulite | 129 | F84L Kiwi Fruit | RGN201634 | pakovanje | 20 Tests | Siemens Healthcare Diagnostics Products Limited, UK | F84L Kiwi Fruit | 10752.5 | 20% | Interlab Exim d.o.o | 35-21/20 | 24.04.2020. | 24.04.2021. | 0 | 0 | 0 | 0 | 0 | 0 | 0 | 0 | 0 | 0 | 0 | 0 | 0 | 0 | 0 | 0 | 0 | 0 | 0 | 0 | 0 | 0 | 0 | 0 | 0 | 0 | 0 | 0 | 0 | 0 | 0 | 0 | 0 | 0 | 0 | 0 | 0 | 0 | 0 | 0 | 0 | 0 | 0 | 0 | 0 | 0 | 0 | 0 | 0 | 0 | 0 | 0
| Reagensi, izuzev za transfuziju | Specijalna bolnica za cerebralnu paralizu i razvojnu neurologiju | Reagensi, izuzev za transfuziju | 404-1-110/20-4 | 66 | Reagensi i potrošni materijal za aparat Immulite 2000 XPI, Immulite 2000, Immulite 1000, Immulite | 130 | F85L Celery | RGN201635 | pakovanje | 20 Tests | Siemens Healthcare Diagnostics Products Limited, UK | F85L Celery | 10752.5 | 20% | Interlab Exim d.o.o | 35-21/20 | 24.04.2020. | 24.04.2021. | 0 | 0 | 0 | 0 | 0 | 0 | 0 | 0 | 0 | 0 | 0 | 0 | 0 | 0 | 0 | 0 | 0 | 0 | 0 | 0 | 0 | 0 | 0 | 0 | 0 | 0 | 0 | 0 | 0 | 0 | 0 | 0 | 0 | 0 | 0 | 0 | 0 | 0 | 0 | 0 | 0 | 0 | 0 | 0 | 0 | 0 | 0 | 0 | 0 | 0 | 0 | 0
| Reagensi, izuzev za transfuziju | Specijalna bolnica za cerebralnu paralizu i razvojnu neurologiju | Reagensi, izuzev za transfuziju | 404-1-110/20-4 | 66 | Reagensi i potrošni materijal za aparat Immulite 2000 XPI, Immulite 2000, Immulite 1000, Immulite | 131 | F9L Rice | RGN201636 | pakovanje | 40 Tests | Siemens Healthcare Diagnostics Products Limited, UK | F9L Rice | 18975 | 20% | Interlab Exim d.o.o | 35-21/20 | 24.04.2020. | 24.04.2021. | 0 | 0 | 0 | 0 | 0 | 0 | 0 | 0 | 0 | 0 | 0 | 0 | 0 | 0 | 0 | 0 | 0 | 0 | 0 | 0 | 0 | 0 | 0 | 0 | 0 | 0 | 0 | 0 | 0 | 0 | 0 | 0 | 0 | 0 | 0 | 0 | 0 | 0 | 0 | 0 | 0 | 0 | 0 | 0 | 0 | 0 | 0 | 0 | 0 | 0 | 0 | 0
| Reagensi, izuzev za transfuziju | Specijalna bolnica za cerebralnu paralizu i razvojnu neurologiju | Reagensi, izuzev za transfuziju | 404-1-110/20-4 | 66 | Reagensi i potrošni materijal za aparat Immulite 2000 XPI, Immulite 2000, Immulite 1000, Immulite | 132 | F92L Banana | RGN201637 | pakovanje | 20 Tests | Siemens Healthcare Diagnostics Products Limited, UK | F92L Banana | 10752.5 | 20% | Interlab Exim d.o.o | 35-21/20 | 24.04.2020. | 24.04.2021. | 0 | 0 | 0 | 0 | 0 | 0 | 0 | 0 | 0 | 0 | 0 | 0 | 0 | 0 | 0 | 0 | 0 | 0 | 0 | 0 | 0 | 0 | 0 | 0 | 0 | 0 | 0 | 0 | 0 | 0 | 0 | 0 | 0 | 0 | 0 | 0 | 0 | 0 | 0 | 0 | 0 | 0 | 0 | 0 | 0 | 0 | 0 | 0 | 0 | 0 | 0 | 0
| Reagensi, izuzev za transfuziju | Specijalna bolnica za cerebralnu paralizu i razvojnu neurologiju | Reagensi, izuzev za transfuziju | 404-1-110/20-4 | 66 | Reagensi i potrošni materijal za aparat Immulite 2000 XPI, Immulite 2000, Immulite 1000, Immulite | 133 | F95L Peach | RGN201638 | pakovanje | 20 Tests | Siemens Healthcare Diagnostics Products Limited, UK | F95L Peach | 10752.5 | 20% | Interlab Exim d.o.o | 35-21/20 | 24.04.2020. | 24.04.2021. | 0 | 0 | 0 | 0 | 0 | 0 | 0 | 0 | 0 | 0 | 0 | 0 | 0 | 0 | 0 | 0 | 0 | 0 | 0 | 0 | 0 | 0 | 0 | 0 | 0 | 0 | 0 | 0 | 0 | 0 | 0 | 0 | 0 | 0 | 0 | 0 | 0 | 0 | 0 | 0 | 0 | 0 | 0 | 0 | 0 | 0 | 0 | 0 | 0 | 0 | 0 | 0
| Reagensi, izuzev za transfuziju | Specijalna bolnica za cerebralnu paralizu i razvojnu neurologiju | Reagensi, izuzev za transfuziju | 404-1-110/20-4 | 66 | Reagensi i potrošni materijal za aparat Immulite 2000 XPI, Immulite 2000, Immulite 1000, Immulite | 134 | GP2L Grass Panel 2 | RGN201639 | pakovanje | 40 Tests | Siemens Healthcare Diagnostics Products Limited, UK | GP2L Grass Panel 2 | 37950 | 20% | Interlab Exim d.o.o | 35-21/20 | 24.04.2020. | 24.04.2021. | 0 | 0 | 0 | 0 | 0 | 0 | 0 | 0 | 0 | 0 | 0 | 0 | 0 | 0 | 0 | 0 | 0 | 0 | 0 | 0 | 0 | 0 | 0 | 0 | 0 | 0 | 0 | 0 | 0 | 0 | 0 | 0 | 0 | 0 | 0 | 0 | 0 | 0 | 0 | 0 | 0 | 0 | 0 | 0 | 0 | 0 | 0 | 0 | 0 | 0 | 0 | 0
| Reagensi, izuzev za transfuziju | Specijalna bolnica za cerebralnu paralizu i razvojnu neurologiju | Reagensi, izuzev za transfuziju | 404-1-110/20-4 | 66 | Reagensi i potrošni materijal za aparat Immulite 2000 XPI, Immulite 2000, Immulite 1000, Immulite | 135 | G16L Meadow Foxtail Grass | RGN201640 | pakovanje | 20 Tests | Siemens Healthcare Diagnostics Products Limited, UK | G16L Meadow Foxtail Grass | 10752.5 | 20% | Interlab Exim d.o.o | 35-21/20 | 24.04.2020. | 24.04.2021. | 0 | 0 | 0 | 0 | 0 | 0 | 0 | 0 | 0 | 0 | 0 | 0 | 0 | 0 | 0 | 0 | 0 | 0 | 0 | 0 | 0 | 0 | 0 | 0 | 0 | 0 | 0 | 0 | 0 | 0 | 0 | 0 | 0 | 0 | 0 | 0 | 0 | 0 | 0 | 0 | 0 | 0 | 0 | 0 | 0 | 0 | 0 | 0 | 0 | 0 | 0 | 0
| Reagensi, izuzev za transfuziju | Specijalna bolnica za cerebralnu paralizu i razvojnu neurologiju | Reagensi, izuzev za transfuziju | 404-1-110/20-4 | 66 | Reagensi i potrošni materijal za aparat Immulite 2000 XPI, Immulite 2000, Immulite 1000, Immulite | 136 | G2L Bermuda Grass | RGN201641 | pakovanje | 40 Tests | Siemens Healthcare Diagnostics Products Limited, UK | G2L Bermuda Grass | 18975 | 20% | Interlab Exim d.o.o | 35-21/20 | 24.04.2020. | 24.04.2021. | 0 | 0 | 0 | 0 | 0 | 0 | 0 | 0 | 0 | 0 | 0 | 0 | 0 | 0 | 0 | 0 | 0 | 0 | 0 | 0 | 0 | 0 | 0 | 0 | 0 | 0 | 0 | 0 | 0 | 0 | 0 | 0 | 0 | 0 | 0 | 0 | 0 | 0 | 0 | 0 | 0 | 0 | 0 | 0 | 0 | 0 | 0 | 0 | 0 | 0 | 0 | 0
| Reagensi, izuzev za transfuziju | Specijalna bolnica za cerebralnu paralizu i razvojnu neurologiju | Reagensi, izuzev za transfuziju | 404-1-110/20-4 | 66 | Reagensi i potrošni materijal za aparat Immulite 2000 XPI, Immulite 2000, Immulite 1000, Immulite | 137 | G3L Orchard Grass | RGN201642 | pakovanje | 40 Tests | Siemens Healthcare Diagnostics Products Limited, UK | G3L Orchard Grass | 18975 | 20% | Interlab Exim d.o.o | 35-21/20 | 24.04.2020. | 24.04.2021. | 0 | 0 | 0 | 0 | 0 | 0 | 0 | 0 | 0 | 0 | 0 | 0 | 0 | 0 | 0 | 0 | 0 | 0 | 0 | 0 | 0 | 0 | 0 | 0 | 0 | 0 | 0 | 0 | 0 | 0 | 0 | 0 | 0 | 0 | 0 | 0 | 0 | 0 | 0 | 0 | 0 | 0 | 0 | 0 | 0 | 0 | 0 | 0 | 0 | 0 | 0 | 0
| Reagensi, izuzev za transfuziju | Specijalna bolnica za cerebralnu paralizu i razvojnu neurologiju | Reagensi, izuzev za transfuziju | 404-1-110/20-4 | 66 | Reagensi i potrošni materijal za aparat Immulite 2000 XPI, Immulite 2000, Immulite 1000, Immulite | 138 | G5L Perennial Rye Grass | RGN201643 | pakovanje | 40 Tests | Siemens Healthcare Diagnostics Products Limited, UK | G5L Perennial Rye Grass | 18975 | 20% | Interlab Exim d.o.o | 35-21/20 | 24.04.2020. | 24.04.2021. | 0 | 0 | 0 | 0 | 0 | 0 | 0 | 0 | 0 | 0 | 0 | 0 | 0 | 0 | 0 | 0 | 0 | 0 | 0 | 0 | 0 | 0 | 0 | 0 | 0 | 0 | 0 | 0 | 0 | 0 | 0 | 0 | 0 | 0 | 0 | 0 | 0 | 0 | 0 | 0 | 0 | 0 | 0 | 0 | 0 | 0 | 0 | 0 | 0 | 0 | 0 | 0
| Reagensi, izuzev za transfuziju | Specijalna bolnica za cerebralnu paralizu i razvojnu neurologiju | Reagensi, izuzev za transfuziju | 404-1-110/20-4 | 66 | Reagensi i potrošni materijal za aparat Immulite 2000 XPI, Immulite 2000, Immulite 1000, Immulite | 139 | G6L Timothy Grass | RGN201644 | pakovanje | 40 Tests | Siemens Healthcare Diagnostics Products Limited, UK | G6L Timothy Grass | 18975 | 20% | Interlab Exim d.o.o | 35-21/20 | 24.04.2020. | 24.04.2021. | 0 | 0 | 0 | 0 | 0 | 0 | 0 | 0 | 0 | 0 | 0 | 0 | 0 | 0 | 0 | 0 | 0 | 0 | 0 | 0 | 0 | 0 | 0 | 0 | 0 | 0 | 0 | 0 | 0 | 0 | 0 | 0 | 0 | 0 | 0 | 0 | 0 | 0 | 0 | 0 | 0 | 0 | 0 | 0 | 0 | 0 | 0 | 0 | 0 | 0 | 0 | 0
| Reagensi, izuzev za transfuziju | Specijalna bolnica za cerebralnu paralizu i razvojnu neurologiju | Reagensi, izuzev za transfuziju | 404-1-110/20-4 | 66 | Reagensi i potrošni materijal za aparat Immulite 2000 XPI, Immulite 2000, Immulite 1000, Immulite | 140 | G8L June Grass | RGN201645 | pakovanje | 40 Tests | Siemens Healthcare Diagnostics Products Limited, UK | G8L June Grass (Kentucky Blue) | 18975 | 20% | Interlab Exim d.o.o | 35-21/20 | 24.04.2020. | 24.04.2021. | 0 | 0 | 0 | 0 | 0 | 0 | 0 | 0 | 0 | 0 | 0 | 0 | 0 | 0 | 0 | 0 | 0 | 0 | 0 | 0 | 0 | 0 | 0 | 0 | 0 | 0 | 0 | 0 | 0 | 0 | 0 | 0 | 0 | 0 | 0 | 0 | 0 | 0 | 0 | 0 | 0 | 0 | 0 | 0 | 0 | 0 | 0 | 0 | 0 | 0 | 0 | 0
| Reagensi, izuzev za transfuziju | Specijalna bolnica za cerebralnu paralizu i razvojnu neurologiju | Reagensi, izuzev za transfuziju | 404-1-110/20-4 | 66 | Reagensi i potrošni materijal za aparat Immulite 2000 XPI, Immulite 2000, Immulite 1000, Immulite | 141 | HP1L Dust Panel 1 | RGN201646 | pakovanje | 40 Tests | Siemens Healthcare Diagnostics Products Limited, UK | HP1L Dust Panel 1 | 37950 | 20% | Interlab Exim d.o.o | 35-21/20 | 24.04.2020. | 24.04.2021. | 0 | 0 | 0 | 0 | 0 | 0 | 0 | 0 | 0 | 0 | 0 | 0 | 0 | 0 | 0 | 0 | 0 | 0 | 0 | 0 | 0 | 0 | 0 | 0 | 0 | 0 | 0 | 0 | 0 | 0 | 0 | 0 | 0 | 0 | 0 | 0 | 0 | 0 | 0 | 0 | 0 | 0 | 0 | 0 | 0 | 0 | 0 | 0 | 0 | 0 | 0 | 0
| Reagensi, izuzev za transfuziju | Specijalna bolnica za cerebralnu paralizu i razvojnu neurologiju | Reagensi, izuzev za transfuziju | 404-1-110/20-4 | 66 | Reagensi i potrošni materijal za aparat Immulite 2000 XPI, Immulite 2000, Immulite 1000, Immulite | 142 | H1L House Dust-Greer | RGN201647 | pakovanje | 40 Tests | Siemens Healthcare Diagnostics Products Limited, UK | H1L House Dust-Greer | 18975 | 20% | Interlab Exim d.o.o | 35-21/20 | 24.04.2020. | 24.04.2021. | 0 | 0 | 0 | 0 | 0 | 0 | 0 | 0 | 0 | 0 | 0 | 0 | 0 | 0 | 0 | 0 | 0 | 0 | 0 | 0 | 0 | 0 | 0 | 0 | 0 | 0 | 0 | 0 | 0 | 0 | 0 | 0 | 0 | 0 | 0 | 0 | 0 | 0 | 0 | 0 | 0 | 0 | 0 | 0 | 0 | 0 | 0 | 0 | 0 | 0 | 0 | 0
| Reagensi, izuzev za transfuziju | Specijalna bolnica za cerebralnu paralizu i razvojnu neurologiju | Reagensi, izuzev za transfuziju | 404-1-110/20-4 | 66 | Reagensi i potrošni materijal za aparat Immulite 2000 XPI, Immulite 2000, Immulite 1000, Immulite | 143 | IP1L Inhalant Panel 1 | RGN201648 | pakovanje | 40 Tests | Siemens Healthcare Diagnostics Products Limited, UK | IP1L Inhalant Panel 1 | 37950 | 20% | Interlab Exim d.o.o | 35-21/20 | 24.04.2020. | 24.04.2021. | 0 | 0 | 0 | 0 | 0 | 0 | 0 | 0 | 0 | 0 | 0 | 0 | 0 | 0 | 0 | 0 | 0 | 0 | 0 | 0 | 0 | 0 | 0 | 0 | 0 | 0 | 0 | 0 | 0 | 0 | 0 | 0 | 0 | 0 | 0 | 0 | 0 | 0 | 0 | 0 | 0 | 0 | 0 | 0 | 0 | 0 | 0 | 0 | 0 | 0 | 0 | 0
| Reagensi, izuzev za transfuziju | Specijalna bolnica za cerebralnu paralizu i razvojnu neurologiju | Reagensi, izuzev za transfuziju | 404-1-110/20-4 | 66 | Reagensi i potrošni materijal za aparat Immulite 2000 XPI, Immulite 2000, Immulite 1000, Immulite | 144 | IP3L Inhalant Panel 3 | RGN201649 | pakovanje | 40 Tests | Siemens Healthcare Diagnostics Products Limited, UK | IP3L Inhalant Panel 3 | 37950 | 20% | Interlab Exim d.o.o | 35-21/20 | 24.04.2020. | 24.04.2021. | 0 | 0 | 0 | 0 | 0 | 0 | 0 | 0 | 0 | 0 | 0 | 0 | 0 | 0 | 0 | 0 | 0 | 0 | 0 | 0 | 0 | 0 | 0 | 0 | 0 | 0 | 0 | 0 | 0 | 0 | 0 | 0 | 0 | 0 | 0 | 0 | 0 | 0 | 0 | 0 | 0 | 0 | 0 | 0 | 0 | 0 | 0 | 0 | 0 | 0 | 0 | 0
| Reagensi, izuzev za transfuziju | Specijalna bolnica za cerebralnu paralizu i razvojnu neurologiju | Reagensi, izuzev za transfuziju | 404-1-110/20-4 | 66 | Reagensi i potrošni materijal za aparat Immulite 2000 XPI, Immulite 2000, Immulite 1000, Immulite | 145 | IP7L Inhalant Panel 7 | RGN201650 | pakovanje | 40 Tests | Siemens Healthcare Diagnostics Products Limited, UK | IP7L Inhalant Panel 7 | 37950 | 20% | Interlab Exim d.o.o | 35-21/20 | 24.04.2020. | 24.04.2021. | 0 | 0 | 0 | 0 | 0 | 0 | 0 | 0 | 0 | 0 | 0 | 0 | 0 | 0 | 0 | 0 | 0 | 0 | 0 | 0 | 0 | 0 | 0 | 0 | 0 | 0 | 0 | 0 | 0 | 0 | 0 | 0 | 0 | 0 | 0 | 0 | 0 | 0 | 0 | 0 | 0 | 0 | 0 | 0 | 0 | 0 | 0 | 0 | 0 | 0 | 0 | 0
| Reagensi, izuzev za transfuziju | Specijalna bolnica za cerebralnu paralizu i razvojnu neurologiju | Reagensi, izuzev za transfuziju | 404-1-110/20-4 | 66 | Reagensi i potrošni materijal za aparat Immulite 2000 XPI, Immulite 2000, Immulite 1000, Immulite | 146 | IP8L Inhalant Panel 8 | RGN201651 | pakovanje | 40 Tests | Siemens Healthcare Diagnostics Products Limited, UK | IP8L Inhalant Panel 8 | 37950 | 20% | Interlab Exim d.o.o | 35-21/20 | 24.04.2020. | 24.04.2021. | 0 | 0 | 0 | 0 | 0 | 0 | 0 | 0 | 0 | 0 | 0 | 0 | 0 | 0 | 0 | 0 | 0 | 0 | 0 | 0 | 0 | 0 | 0 | 0 | 0 | 0 | 0 | 0 | 0 | 0 | 0 | 0 | 0 | 0 | 0 | 0 | 0 | 0 | 0 | 0 | 0 | 0 | 0 | 0 | 0 | 0 | 0 | 0 | 0 | 0 | 0 | 0
| Reagensi, izuzev za transfuziju | Specijalna bolnica za cerebralnu paralizu i razvojnu neurologiju | Reagensi, izuzev za transfuziju | 404-1-110/20-4 | 66 | Reagensi i potrošni materijal za aparat Immulite 2000 XPI, Immulite 2000, Immulite 1000, Immulite | 147 | I1L Honey Bee Venom | RGN201652 | pakovanje | 40 Tests | Siemens Healthcare Diagnostics Products Limited, UK | I1L Honey Bee Venom | 18975 | 20% | Interlab Exim d.o.o | 35-21/20 | 24.04.2020. | 24.04.2021. | 0 | 0 | 0 | 0 | 0 | 0 | 0 | 0 | 0 | 0 | 0 | 0 | 0 | 0 | 0 | 0 | 0 | 0 | 0 | 0 | 0 | 0 | 0 | 0 | 0 | 0 | 0 | 0 | 0 | 0 | 0 | 0 | 0 | 0 | 0 | 0 | 0 | 0 | 0 | 0 | 0 | 0 | 0 | 0 | 0 | 0 | 0 | 0 | 0 | 0 | 0 | 0
| Reagensi, izuzev za transfuziju | Specijalna bolnica za cerebralnu paralizu i razvojnu neurologiju | Reagensi, izuzev za transfuziju | 404-1-110/20-4 | 66 | Reagensi i potrošni materijal za aparat Immulite 2000 XPI, Immulite 2000, Immulite 1000, Immulite | 148 | I3L Yellow Jacket Venom | RGN201653 | pakovanje | 20 Tests | Siemens Healthcare Diagnostics Products Limited, UK | I3L Yellow Jacket Venom | 10752.5 | 20% | Interlab Exim d.o.o | 35-21/20 | 24.04.2020. | 24.04.2021. | 0 | 0 | 0 | 0 | 0 | 0 | 0 | 0 | 0 | 0 | 0 | 0 | 0 | 0 | 0 | 0 | 0 | 0 | 0 | 0 | 0 | 0 | 0 | 0 | 0 | 0 | 0 | 0 | 0 | 0 | 0 | 0 | 0 | 0 | 0 | 0 | 0 | 0 | 0 | 0 | 0 | 0 | 0 | 0 | 0 | 0 | 0 | 0 | 0 | 0 | 0 | 0
| Reagensi, izuzev za transfuziju | Specijalna bolnica za cerebralnu paralizu i razvojnu neurologiju | Reagensi, izuzev za transfuziju | 404-1-110/20-4 | 66 | Reagensi i potrošni materijal za aparat Immulite 2000 XPI, Immulite 2000, Immulite 1000, Immulite | 149 | I4L Paper Wasp Venom | RGN201654 | pakovanje | 20 Tests | Siemens Healthcare Diagnostics Products Limited, UK | I4L Paper Wasp Venom | 10752.5 | 20% | Interlab Exim d.o.o | 35-21/20 | 24.04.2020. | 24.04.2021. | 0 | 0 | 0 | 0 | 0 | 0 | 0 | 0 | 0 | 0 | 0 | 0 | 0 | 0 | 0 | 0 | 0 | 0 | 0 | 0 | 0 | 0 | 0 | 0 | 0 | 0 | 0 | 0 | 0 | 0 | 0 | 0 | 0 | 0 | 0 | 0 | 0 | 0 | 0 | 0 | 0 | 0 | 0 | 0 | 0 | 0 | 0 | 0 | 0 | 0 | 0 | 0
| Reagensi, izuzev za transfuziju | Specijalna bolnica za cerebralnu paralizu i razvojnu neurologiju | Reagensi, izuzev za transfuziju | 404-1-110/20-4 | 66 | Reagensi i potrošni materijal za aparat Immulite 2000 XPI, Immulite 2000, Immulite 1000, Immulite | 150 | I6L Cockroach | RGN201655 | pakovanje | 20 Tests | Siemens Healthcare Diagnostics Products Limited, UK | I6L Cockroach | 10752.5 | 20% | Interlab Exim d.o.o | 35-21/20 | 24.04.2020. | 24.04.2021. | 0 | 0 | 0 | 0 | 0 | 0 | 0 | 0 | 0 | 0 | 0 | 0 | 0 | 0 | 0 | 0 | 0 | 0 | 0 | 0 | 0 | 0 | 0 | 0 | 0 | 0 | 0 | 0 | 0 | 0 | 0 | 0 | 0 | 0 | 0 | 0 | 0 | 0 | 0 | 0 | 0 | 0 | 0 | 0 | 0 | 0 | 0 | 0 | 0 | 0 | 0 | 0
| Reagensi, izuzev za transfuziju | Specijalna bolnica za cerebralnu paralizu i razvojnu neurologiju | Reagensi, izuzev za transfuziju | 404-1-110/20-4 | 66 | Reagensi i potrošni materijal za aparat Immulite 2000 XPI, Immulite 2000, Immulite 1000, Immulite | 151 | I71L Mosquito | RGN201656 | pakovanje | 20 Tests | Siemens Healthcare Diagnostics Products Limited, UK | I71L Mosquito | 10752.5 | 20% | Interlab Exim d.o.o | 35-21/20 | 24.04.2020. | 24.04.2021. | 0 | 0 | 0 | 0 | 0 | 0 | 0 | 0 | 0 | 0 | 0 | 0 | 0 | 0 | 0 | 0 | 0 | 0 | 0 | 0 | 0 | 0 | 0 | 0 | 0 | 0 | 0 | 0 | 0 | 0 | 0 | 0 | 0 | 0 | 0 | 0 | 0 | 0 | 0 | 0 | 0 | 0 | 0 | 0 | 0 | 0 | 0 | 0 | 0 | 0 | 0 | 0
| Reagensi, izuzev za transfuziju | Specijalna bolnica za cerebralnu paralizu i razvojnu neurologiju | Reagensi, izuzev za transfuziju | 404-1-110/20-4 | 66 | Reagensi i potrošni materijal za aparat Immulite 2000 XPI, Immulite 2000, Immulite 1000, Immulite | 152 | I75L European Hornet | RGN201657 | pakovanje | 20 Tests | Siemens Healthcare Diagnostics Products Limited, UK | I75L European Hornet | 10752.5 | 20% | Interlab Exim d.o.o | 35-21/20 | 24.04.2020. | 24.04.2021. | 0 | 0 | 0 | 0 | 0 | 0 | 0 | 0 | 0 | 0 | 0 | 0 | 0 | 0 | 0 | 0 | 0 | 0 | 0 | 0 | 0 | 0 | 0 | 0 | 0 | 0 | 0 | 0 | 0 | 0 | 0 | 0 | 0 | 0 | 0 | 0 | 0 | 0 | 0 | 0 | 0 | 0 | 0 | 0 | 0 | 0 | 0 | 0 | 0 | 0 | 0 | 0
| Reagensi, izuzev za transfuziju | Specijalna bolnica za cerebralnu paralizu i razvojnu neurologiju | Reagensi, izuzev za transfuziju | 404-1-110/20-4 | 66 | Reagensi i potrošni materijal za aparat Immulite 2000 XPI, Immulite 2000, Immulite 1000, Immulite | 153 | K82L Latex | RGN201658 | pakovanje | 40 Tests | Siemens Healthcare Diagnostics Products Limited, UK | K82L Latex | 18975 | 20% | Interlab Exim d.o.o | 35-21/20 | 24.04.2020. | 24.04.2021. | 0 | 0 | 0 | 0 | 0 | 0 | 0 | 0 | 0 | 0 | 0 | 0 | 0 | 0 | 0 | 0 | 0 | 0 | 0 | 0 | 0 | 0 | 0 | 0 | 0 | 0 | 0 | 0 | 0 | 0 | 0 | 0 | 0 | 0 | 0 | 0 | 0 | 0 | 0 | 0 | 0 | 0 | 0 | 0 | 0 | 0 | 0 | 0 | 0 | 0 | 0 | 0
| Reagensi, izuzev za transfuziju | Specijalna bolnica za cerebralnu paralizu i razvojnu neurologiju | Reagensi, izuzev za transfuziju | 404-1-110/20-4 | 66 | Reagensi i potrošni materijal za aparat Immulite 2000 XPI, Immulite 2000, Immulite 1000, Immulite | 154 | MP1L Mold Panel 1 | RGN201659 | pakovanje | 40 Tests | Siemens Healthcare Diagnostics Products Limited, UK | MP1L Mold Panel 1 | 37950 | 20% | Interlab Exim d.o.o | 35-21/20 | 24.04.2020. | 24.04.2021. | 0 | 0 | 0 | 0 | 0 | 0 | 0 | 0 | 0 | 0 | 0 | 0 | 0 | 0 | 0 | 0 | 0 | 0 | 0 | 0 | 0 | 0 | 0 | 0 | 0 | 0 | 0 | 0 | 0 | 0 | 0 | 0 | 0 | 0 | 0 | 0 | 0 | 0 | 0 | 0 | 0 | 0 | 0 | 0 | 0 | 0 | 0 | 0 | 0 | 0 | 0 | 0
| Reagensi, izuzev za transfuziju | Specijalna bolnica za cerebralnu paralizu i razvojnu neurologiju | Reagensi, izuzev za transfuziju | 404-1-110/20-4 | 66 | Reagensi i potrošni materijal za aparat Immulite 2000 XPI, Immulite 2000, Immulite 1000, Immulite | 155 | M2L Cladosporium herbarum | RGN201660 | pakovanje | 40 Tests | Siemens Healthcare Diagnostics Products Limited, UK | M2L Cladosporium herbarum | 18975 | 20% | Interlab Exim d.o.o | 35-21/20 | 24.04.2020. | 24.04.2021. | 0 | 0 | 0 | 0 | 0 | 0 | 0 | 0 | 0 | 0 | 0 | 0 | 0 | 0 | 0 | 0 | 0 | 0 | 0 | 0 | 0 | 0 | 0 | 0 | 0 | 0 | 0 | 0 | 0 | 0 | 0 | 0 | 0 | 0 | 0 | 0 | 0 | 0 | 0 | 0 | 0 | 0 | 0 | 0 | 0 | 0 | 0 | 0 | 0 | 0 | 0 | 0
| Reagensi, izuzev za transfuziju | Specijalna bolnica za cerebralnu paralizu i razvojnu neurologiju | Reagensi, izuzev za transfuziju | 404-1-110/20-4 | 66 | Reagensi i potrošni materijal za aparat Immulite 2000 XPI, Immulite 2000, Immulite 1000, Immulite | 156 | M207L Aspergillus niger | RGN201661 | pakovanje | 20 Tests | Siemens Healthcare Diagnostics Products Limited, UK | M207L Aspergillus niger | 10752.5 | 20% | Interlab Exim d.o.o | 35-21/20 | 24.04.2020. | 24.04.2021. | 0 | 0 | 0 | 0 | 0 | 0 | 0 | 0 | 0 | 0 | 0 | 0 | 0 | 0 | 0 | 0 | 0 | 0 | 0 | 0 | 0 | 0 | 0 | 0 | 0 | 0 | 0 | 0 | 0 | 0 | 0 | 0 | 0 | 0 | 0 | 0 | 0 | 0 | 0 | 0 | 0 | 0 | 0 | 0 | 0 | 0 | 0 | 0 | 0 | 0 | 0 | 0
| Reagensi, izuzev za transfuziju | Specijalna bolnica za cerebralnu paralizu i razvojnu neurologiju | Reagensi, izuzev za transfuziju | 404-1-110/20-4 | 66 | Reagensi i potrošni materijal za aparat Immulite 2000 XPI, Immulite 2000, Immulite 1000, Immulite | 157 | M3L Aspergillus fumigatus | RGN201662 | pakovanje | 40 Tests | Siemens Healthcare Diagnostics Products Limited, UK | M3L Aspergillus fumigatus | 18975 | 20% | Interlab Exim d.o.o | 35-21/20 | 24.04.2020. | 24.04.2021. | 0 | 0 | 0 | 0 | 0 | 0 | 0 | 0 | 0 | 0 | 0 | 0 | 0 | 0 | 0 | 0 | 0 | 0 | 0 | 0 | 0 | 0 | 0 | 0 | 0 | 0 | 0 | 0 | 0 | 0 | 0 | 0 | 0 | 0 | 0 | 0 | 0 | 0 | 0 | 0 | 0 | 0 | 0 | 0 | 0 | 0 | 0 | 0 | 0 | 0 | 0 | 0
| Reagensi, izuzev za transfuziju | Specijalna bolnica za cerebralnu paralizu i razvojnu neurologiju | Reagensi, izuzev za transfuziju | 404-1-110/20-4 | 66 | Reagensi i potrošni materijal za aparat Immulite 2000 XPI, Immulite 2000, Immulite 1000, Immulite | 158 | M5L Candida albicans | RGN201663 | pakovanje | 40 Tests | Siemens Healthcare Diagnostics Products Limited, UK | M5L Candida albicans | 18975 | 20% | Interlab Exim d.o.o | 35-21/20 | 24.04.2020. | 24.04.2021. | 0 | 0 | 0 | 0 | 0 | 0 | 0 | 0 | 0 | 0 | 0 | 0 | 0 | 0 | 0 | 0 | 0 | 0 | 0 | 0 | 0 | 0 | 0 | 0 | 0 | 0 | 0 | 0 | 0 | 0 | 0 | 0 | 0 | 0 | 0 | 0 | 0 | 0 | 0 | 0 | 0 | 0 | 0 | 0 | 0 | 0 | 0 | 0 | 0 | 0 | 0 | 0
| Reagensi, izuzev za transfuziju | Specijalna bolnica za cerebralnu paralizu i razvojnu neurologiju | Reagensi, izuzev za transfuziju | 404-1-110/20-4 | 66 | Reagensi i potrošni materijal za aparat Immulite 2000 XPI, Immulite 2000, Immulite 1000, Immulite | 159 | M6L Alternaria tenuis | RGN201664 | pakovanje | 40 Tests | Siemens Healthcare Diagnostics Products Limited, UK | M6L Alternaria tenuis | 18975 | 20% | Interlab Exim d.o.o | 35-21/20 | 24.04.2020. | 24.04.2021. | 0 | 0 | 0 | 0 | 0 | 0 | 0 | 0 | 0 | 0 | 0 | 0 | 0 | 0 | 0 | 0 | 0 | 0 | 0 | 0 | 0 | 0 | 0 | 0 | 0 | 0 | 0 | 0 | 0 | 0 | 0 | 0 | 0 | 0 | 0 | 0 | 0 | 0 | 0 | 0 | 0 | 0 | 0 | 0 | 0 | 0 | 0 | 0 | 0 | 0 | 0 | 0
| Reagensi, izuzev za transfuziju | Specijalna bolnica za cerebralnu paralizu i razvojnu neurologiju | Reagensi, izuzev za transfuziju | 404-1-110/20-4 | 66 | Reagensi i potrošni materijal za aparat Immulite 2000 XPI, Immulite 2000, Immulite 1000, Immulite | 160 | O201L Tobacco | RGN201665 | pakovanje | 20 Tests | Siemens Healthcare Diagnostics Products Limited, UK | O201L Tobacco | 10752.5 | 20% | Interlab Exim d.o.o | 35-21/20 | 24.04.2020. | 24.04.2021. | 0 | 0 | 0 | 0 | 0 | 0 | 0 | 0 | 0 | 0 | 0 | 0 | 0 | 0 | 0 | 0 | 0 | 0 | 0 | 0 | 0 | 0 | 0 | 0 | 0 | 0 | 0 | 0 | 0 | 0 | 0 | 0 | 0 | 0 | 0 | 0 | 0 | 0 | 0 | 0 | 0 | 0 | 0 | 0 | 0 | 0 | 0 | 0 | 0 | 0 | 0 | 0
| Reagensi, izuzev za transfuziju | Specijalna bolnica za cerebralnu paralizu i razvojnu neurologiju | Reagensi, izuzev za transfuziju | 404-1-110/20-4 | 66 | Reagensi i potrošni materijal za aparat Immulite 2000 XPI, Immulite 2000, Immulite 1000, Immulite | 161 | TP1L Tree Panel 1 | RGN201666 | pakovanje | 40 Tests | Siemens Healthcare Diagnostics Products Limited, UK | TP1L Tree Panel 1 | 37950 | 20% | Interlab Exim d.o.o | 35-21/20 | 24.04.2020. | 24.04.2021. | 0 | 0 | 0 | 0 | 0 | 0 | 0 | 0 | 0 | 0 | 0 | 0 | 0 | 0 | 0 | 0 | 0 | 0 | 0 | 0 | 0 | 0 | 0 | 0 | 0 | 0 | 0 | 0 | 0 | 0 | 0 | 0 | 0 | 0 | 0 | 0 | 0 | 0 | 0 | 0 | 0 | 0 | 0 | 0 | 0 | 0 | 0 | 0 | 0 | 0 | 0 | 0
| Reagensi, izuzev za transfuziju | Specijalna bolnica za cerebralnu paralizu i razvojnu neurologiju | Reagensi, izuzev za transfuziju | 404-1-110/20-4 | 66 | Reagensi i potrošni materijal za aparat Immulite 2000 XPI, Immulite 2000, Immulite 1000, Immulite | 162 | TP5L Tree Panel 5 | RGN201667 | pakovanje | 40 Tests | Siemens Healthcare Diagnostics Products Limited, UK | TP5L Tree Panel 5 | 37950 | 20% | Interlab Exim d.o.o | 35-21/20 | 24.04.2020. | 24.04.2021. | 0 | 0 | 0 | 0 | 0 | 0 | 0 | 0 | 0 | 0 | 0 | 0 | 0 | 0 | 0 | 0 | 0 | 0 | 0 | 0 | 0 | 0 | 0 | 0 | 0 | 0 | 0 | 0 | 0 | 0 | 0 | 0 | 0 | 0 | 0 | 0 | 0 | 0 | 0 | 0 | 0 | 0 | 0 | 0 | 0 | 0 | 0 | 0 | 0 | 0 | 0 | 0
| Reagensi, izuzev za transfuziju | Specijalna bolnica za cerebralnu paralizu i razvojnu neurologiju | Reagensi, izuzev za transfuziju | 404-1-110/20-4 | 66 | Reagensi i potrošni materijal za aparat Immulite 2000 XPI, Immulite 2000, Immulite 1000, Immulite | 163 | TP6L Tree Panel 6 | RGN201668 | pakovanje | 40 Tests | Siemens Healthcare Diagnostics Products Limited, UK | TP6L Tree Panel 6 | 37950 | 20% | Interlab Exim d.o.o | 35-21/20 | 24.04.2020. | 24.04.2021. | 0 | 0 | 0 | 0 | 0 | 0 | 0 | 0 | 0 | 0 | 0 | 0 | 0 | 0 | 0 | 0 | 0 | 0 | 0 | 0 | 0 | 0 | 0 | 0 | 0 | 0 | 0 | 0 | 0 | 0 | 0 | 0 | 0 | 0 | 0 | 0 | 0 | 0 | 0 | 0 | 0 | 0 | 0 | 0 | 0 | 0 | 0 | 0 | 0 | 0 | 0 | 0
| Reagensi, izuzev za transfuziju | Specijalna bolnica za cerebralnu paralizu i razvojnu neurologiju | Reagensi, izuzev za transfuziju | 404-1-110/20-4 | 66 | Reagensi i potrošni materijal za aparat Immulite 2000 XPI, Immulite 2000, Immulite 1000, Immulite | 164 | TP9L Tree Panel 9 | RGN201669 | pakovanje | 40 Tests | Siemens Healthcare Diagnostics Products Limited, UK | TP9L Tree Panel 9 | 37950 | 20% | Interlab Exim d.o.o | 35-21/20 | 24.04.2020. | 24.04.2021. | 0 | 0 | 0 | 0 | 0 | 0 | 0 | 0 | 0 | 0 | 0 | 0 | 0 | 0 | 0 | 0 | 0 | 0 | 0 | 0 | 0 | 0 | 0 | 0 | 0 | 0 | 0 | 0 | 0 | 0 | 0 | 0 | 0 | 0 | 0 | 0 | 0 | 0 | 0 | 0 | 0 | 0 | 0 | 0 | 0 | 0 | 0 | 0 | 0 | 0 | 0 | 0
| Reagensi, izuzev za transfuziju | Specijalna bolnica za cerebralnu paralizu i razvojnu neurologiju | Reagensi, izuzev za transfuziju | 404-1-110/20-4 | 66 | Reagensi i potrošni materijal za aparat Immulite 2000 XPI, Immulite 2000, Immulite 1000, Immulite | 165 | T11L Sycamore | RGN201670 | pakovanje | 20 Tests | Siemens Healthcare Diagnostics Products Limited, UK | T11L Sycamore | 10752.5 | 20% | Interlab Exim d.o.o | 35-21/20 | 24.04.2020. | 24.04.2021. | 0 | 0 | 0 | 0 | 0 | 0 | 0 | 0 | 0 | 0 | 0 | 0 | 0 | 0 | 0 | 0 | 0 | 0 | 0 | 0 | 0 | 0 | 0 | 0 | 0 | 0 | 0 | 0 | 0 | 0 | 0 | 0 | 0 | 0 | 0 | 0 | 0 | 0 | 0 | 0 | 0 | 0 | 0 | 0 | 0 | 0 | 0 | 0 | 0 | 0 | 0 | 0
| Reagensi, izuzev za transfuziju | Specijalna bolnica za cerebralnu paralizu i razvojnu neurologiju | Reagensi, izuzev za transfuziju | 404-1-110/20-4 | 66 | Reagensi i potrošni materijal za aparat Immulite 2000 XPI, Immulite 2000, Immulite 1000, Immulite | 166 | T12L Willow | RGN201671 | pakovanje | 20 Tests | Siemens Healthcare Diagnostics Products Limited, UK | T12L Willow | 10752.5 | 20% | Interlab Exim d.o.o | 35-21/20 | 24.04.2020. | 24.04.2021. | 0 | 0 | 0 | 0 | 0 | 0 | 0 | 0 | 0 | 0 | 0 | 0 | 0 | 0 | 0 | 0 | 0 | 0 | 0 | 0 | 0 | 0 | 0 | 0 | 0 | 0 | 0 | 0 | 0 | 0 | 0 | 0 | 0 | 0 | 0 | 0 | 0 | 0 | 0 | 0 | 0 | 0 | 0 | 0 | 0 | 0 | 0 | 0 | 0 | 0 | 0 | 0
| Reagensi, izuzev za transfuziju | Specijalna bolnica za cerebralnu paralizu i razvojnu neurologiju | Reagensi, izuzev za transfuziju | 404-1-110/20-4 | 66 | Reagensi i potrošni materijal za aparat Immulite 2000 XPI, Immulite 2000, Immulite 1000, Immulite | 167 | T14L Cottonwood | RGN201672 | pakovanje | 20 Tests | Siemens Healthcare Diagnostics Products Limited, UK | T14L Cottonwood | 10752.5 | 20% | Interlab Exim d.o.o | 35-21/20 | 24.04.2020. | 24.04.2021. | 0 | 0 | 0 | 0 | 0 | 0 | 0 | 0 | 0 | 0 | 0 | 0 | 0 | 0 | 0 | 0 | 0 | 0 | 0 | 0 | 0 | 0 | 0 | 0 | 0 | 0 | 0 | 0 | 0 | 0 | 0 | 0 | 0 | 0 | 0 | 0 | 0 | 0 | 0 | 0 | 0 | 0 | 0 | 0 | 0 | 0 | 0 | 0 | 0 | 0 | 0 | 0
| Reagensi, izuzev za transfuziju | Specijalna bolnica za cerebralnu paralizu i razvojnu neurologiju | Reagensi, izuzev za transfuziju | 404-1-110/20-4 | 66 | Reagensi i potrošni materijal za aparat Immulite 2000 XPI, Immulite 2000, Immulite 1000, Immulite | 168 | T16L White Pine | RGN201673 | pakovanje | 20 Tests | Siemens Healthcare Diagnostics Products Limited, UK | T16L White Pine | 10752.5 | 20% | Interlab Exim d.o.o | 35-21/20 | 24.04.2020. | 24.04.2021. | 0 | 0 | 0 | 0 | 0 | 0 | 0 | 0 | 0 | 0 | 0 | 0 | 0 | 0 | 0 | 0 | 0 | 0 | 0 | 0 | 0 | 0 | 0 | 0 | 0 | 0 | 0 | 0 | 0 | 0 | 0 | 0 | 0 | 0 | 0 | 0 | 0 | 0 | 0 | 0 | 0 | 0 | 0 | 0 | 0 | 0 | 0 | 0 | 0 | 0 | 0 | 0
| Reagensi, izuzev za transfuziju | Specijalna bolnica za cerebralnu paralizu i razvojnu neurologiju | Reagensi, izuzev za transfuziju | 404-1-110/20-4 | 66 | Reagensi i potrošni materijal za aparat Immulite 2000 XPI, Immulite 2000, Immulite 1000, Immulite | 169 | T2L Alder | RGN201674 | pakovanje | 40 Tests | Siemens Healthcare Diagnostics Products Limited, UK | T2L Alder | 18975 | 20% | Interlab Exim d.o.o | 35-21/20 | 24.04.2020. | 24.04.2021. | 0 | 0 | 0 | 0 | 0 | 0 | 0 | 0 | 0 | 0 | 0 | 0 | 0 | 0 | 0 | 0 | 0 | 0 | 0 | 0 | 0 | 0 | 0 | 0 | 0 | 0 | 0 | 0 | 0 | 0 | 0 | 0 | 0 | 0 | 0 | 0 | 0 | 0 | 0 | 0 | 0 | 0 | 0 | 0 | 0 | 0 | 0 | 0 | 0 | 0 | 0 | 0
| Reagensi, izuzev za transfuziju | Specijalna bolnica za cerebralnu paralizu i razvojnu neurologiju | Reagensi, izuzev za transfuziju | 404-1-110/20-4 | 66 | Reagensi i potrošni materijal za aparat Immulite 2000 XPI, Immulite 2000, Immulite 1000, Immulite | 170 | T208L Linden | RGN201675 | pakovanje | 20 Tests | Siemens Healthcare Diagnostics Products Limited, UK | T208L Linden | 10752.5 | 20% | Interlab Exim d.o.o | 35-21/20 | 24.04.2020. | 24.04.2021. | 0 | 0 | 0 | 0 | 0 | 0 | 0 | 0 | 0 | 0 | 0 | 0 | 0 | 0 | 0 | 0 | 0 | 0 | 0 | 0 | 0 | 0 | 0 | 0 | 0 | 0 | 0 | 0 | 0 | 0 | 0 | 0 | 0 | 0 | 0 | 0 | 0 | 0 | 0 | 0 | 0 | 0 | 0 | 0 | 0 | 0 | 0 | 0 | 0 | 0 | 0 | 0
| Reagensi, izuzev za transfuziju | Specijalna bolnica za cerebralnu paralizu i razvojnu neurologiju | Reagensi, izuzev za transfuziju | 404-1-110/20-4 | 66 | Reagensi i potrošni materijal za aparat Immulite 2000 XPI, Immulite 2000, Immulite 1000, Immulite | 171 | T3L Birch | RGN201676 | pakovanje | 40 Tests | Siemens Healthcare Diagnostics Products Limited, UK | T3L Birch | 18975 | 20% | Interlab Exim d.o.o | 35-21/20 | 24.04.2020. | 24.04.2021. | 0 | 0 | 0 | 0 | 0 | 0 | 0 | 0 | 0 | 0 | 0 | 0 | 0 | 0 | 0 | 0 | 0 | 0 | 0 | 0 | 0 | 0 | 0 | 0 | 0 | 0 | 0 | 0 | 0 | 0 | 0 | 0 | 0 | 0 | 0 | 0 | 0 | 0 | 0 | 0 | 0 | 0 | 0 | 0 | 0 | 0 | 0 | 0 | 0 | 0 | 0 | 0
| Reagensi, izuzev za transfuziju | Specijalna bolnica za cerebralnu paralizu i razvojnu neurologiju | Reagensi, izuzev za transfuziju | 404-1-110/20-4 | 66 | Reagensi i potrošni materijal za aparat Immulite 2000 XPI, Immulite 2000, Immulite 1000, Immulite | 172 | T4L Hazelnut | RGN201677 | pakovanje | 40 Tests | Siemens Healthcare Diagnostics Products Limited, UK | T4L Hazelnut | 18975 | 20% | Interlab Exim d.o.o | 35-21/20 | 24.04.2020. | 24.04.2021. | 0 | 0 | 0 | 0 | 0 | 0 | 0 | 0 | 0 | 0 | 0 | 0 | 0 | 0 | 0 | 0 | 0 | 0 | 0 | 0 | 0 | 0 | 0 | 0 | 0 | 0 | 0 | 0 | 0 | 0 | 0 | 0 | 0 | 0 | 0 | 0 | 0 | 0 | 0 | 0 | 0 | 0 | 0 | 0 | 0 | 0 | 0 | 0 | 0 | 0 | 0 | 0
| Reagensi, izuzev za transfuziju | Specijalna bolnica za cerebralnu paralizu i razvojnu neurologiju | Reagensi, izuzev za transfuziju | 404-1-110/20-4 | 66 | Reagensi i potrošni materijal za aparat Immulite 2000 XPI, Immulite 2000, Immulite 1000, Immulite | 173 | T7L Oak | RGN201678 | pakovanje | 40 Tests | Siemens Healthcare Diagnostics Products Limited, UK | T7L Oak | 18975 | 20% | Interlab Exim d.o.o | 35-21/20 | 24.04.2020. | 24.04.2021. | 0 | 0 | 0 | 0 | 0 | 0 | 0 | 0 | 0 | 0 | 0 | 0 | 0 | 0 | 0 | 0 | 0 | 0 | 0 | 0 | 0 | 0 | 0 | 0 | 0 | 0 | 0 | 0 | 0 | 0 | 0 | 0 | 0 | 0 | 0 | 0 | 0 | 0 | 0 | 0 | 0 | 0 | 0 | 0 | 0 | 0 | 0 | 0 | 0 | 0 | 0 | 0
| Reagensi, izuzev za transfuziju | Specijalna bolnica za cerebralnu paralizu i razvojnu neurologiju | Reagensi, izuzev za transfuziju | 404-1-110/20-4 | 66 | Reagensi i potrošni materijal za aparat Immulite 2000 XPI, Immulite 2000, Immulite 1000, Immulite | 174 | T96L Poplar | RGN201679 | pakovanje | 20 Tests | Siemens Healthcare Diagnostics Products Limited, UK | T96L Poplar | 10752.5 | 20% | Interlab Exim d.o.o | 35-21/20 | 24.04.2020. | 24.04.2021. | 0 | 0 | 0 | 0 | 0 | 0 | 0 | 0 | 0 | 0 | 0 | 0 | 0 | 0 | 0 | 0 | 0 | 0 | 0 | 0 | 0 | 0 | 0 | 0 | 0 | 0 | 0 | 0 | 0 | 0 | 0 | 0 | 0 | 0 | 0 | 0 | 0 | 0 | 0 | 0 | 0 | 0 | 0 | 0 | 0 | 0 | 0 | 0 | 0 | 0 | 0 | 0
| Reagensi, izuzev za transfuziju | Specijalna bolnica za cerebralnu paralizu i razvojnu neurologiju | Reagensi, izuzev za transfuziju | 404-1-110/20-4 | 66 | Reagensi i potrošni materijal za aparat Immulite 2000 XPI, Immulite 2000, Immulite 1000, Immulite | 175 | WP1L Weed Panel 1 | RGN201680 | pakovanje | 40 Tests | Siemens Healthcare Diagnostics Products Limited, UK | WP1L Weed Panel 1 | 37950 | 20% | Interlab Exim d.o.o | 35-21/20 | 24.04.2020. | 24.04.2021. | 0 | 0 | 0 | 0 | 0 | 0 | 0 | 0 | 0 | 0 | 0 | 0 | 0 | 0 | 0 | 0 | 0 | 0 | 0 | 0 | 0 | 0 | 0 | 0 | 0 | 0 | 0 | 0 | 0 | 0 | 0 | 0 | 0 | 0 | 0 | 0 | 0 | 0 | 0 | 0 | 0 | 0 | 0 | 0 | 0 | 0 | 0 | 0 | 0 | 0 | 0 | 0
| Reagensi, izuzev za transfuziju | Specijalna bolnica za cerebralnu paralizu i razvojnu neurologiju | Reagensi, izuzev za transfuziju | 404-1-110/20-4 | 66 | Reagensi i potrošni materijal za aparat Immulite 2000 XPI, Immulite 2000, Immulite 1000, Immulite | 176 | W1L Common Ragweed | RGN201681 | pakovanje | 40 Tests | Siemens Healthcare Diagnostics Products Limited, UK | W1L Common Ragweed | 18975 | 20% | Interlab Exim d.o.o | 35-21/20 | 24.04.2020. | 24.04.2021. | 0 | 0 | 0 | 0 | 0 | 0 | 0 | 0 | 0 | 0 | 0 | 0 | 0 | 0 | 0 | 0 | 0 | 0 | 0 | 0 | 0 | 0 | 0 | 0 | 0 | 0 | 0 | 0 | 0 | 0 | 0 | 0 | 0 | 0 | 0 | 0 | 0 | 0 | 0 | 0 | 0 | 0 | 0 | 0 | 0 | 0 | 0 | 0 | 0 | 0 | 0 | 0
| Reagensi, izuzev za transfuziju | Specijalna bolnica za cerebralnu paralizu i razvojnu neurologiju | Reagensi, izuzev za transfuziju | 404-1-110/20-4 | 66 | Reagensi i potrošni materijal za aparat Immulite 2000 XPI, Immulite 2000, Immulite 1000, Immulite | 177 | W3L Giant Ragweed | RGN201682 | pakovanje | 20 Tests | Siemens Healthcare Diagnostics Products Limited, UK | W3L Giant Ragweed | 10752.5 | 20% | Interlab Exim d.o.o | 35-21/20 | 24.04.2020. | 24.04.2021. | 0 | 0 | 0 | 0 | 0 | 0 | 0 | 0 | 0 | 0 | 0 | 0 | 0 | 0 | 0 | 0 | 0 | 0 | 0 | 0 | 0 | 0 | 0 | 0 | 0 | 0 | 0 | 0 | 0 | 0 | 0 | 0 | 0 | 0 | 0 | 0 | 0 | 0 | 0 | 0 | 0 | 0 | 0 | 0 | 0 | 0 | 0 | 0 | 0 | 0 | 0 | 0
| Reagensi, izuzev za transfuziju | Specijalna bolnica za cerebralnu paralizu i razvojnu neurologiju | Reagensi, izuzev za transfuziju | 404-1-110/20-4 | 66 | Reagensi i potrošni materijal za aparat Immulite 2000 XPI, Immulite 2000, Immulite 1000, Immulite | 178 | W6L Mugwort | RGN201683 | pakovanje | 40 Tests | Siemens Healthcare Diagnostics Products Limited, UK | W6L Mugwort | 18975 | 20% | Interlab Exim d.o.o | 35-21/20 | 24.04.2020. | 24.04.2021. | 0 | 0 | 0 | 0 | 0 | 0 | 0 | 0 | 0 | 0 | 0 | 0 | 0 | 0 | 0 | 0 | 0 | 0 | 0 | 0 | 0 | 0 | 0 | 0 | 0 | 0 | 0 | 0 | 0 | 0 | 0 | 0 | 0 | 0 | 0 | 0 | 0 | 0 | 0 | 0 | 0 | 0 | 0 | 0 | 0 | 0 | 0 | 0 | 0 | 0 | 0 | 0
| Reagensi, izuzev za transfuziju | Specijalna bolnica za cerebralnu paralizu i razvojnu neurologiju | Reagensi, izuzev za transfuziju | 404-1-110/20-4 | 66 | Reagensi i potrošni materijal za aparat Immulite 2000 XPI, Immulite 2000, Immulite 1000, Immulite | 179 | W9L English Planta | RGN201684 | pakovanje | 40 Tests | Siemens Healthcare Diagnostics Products Limited, UK | W9L English Planta | 18975 | 20% | Interlab Exim d.o.o | 35-21/20 | 24.04.2020. | 24.04.2021. | 0 | 0 | 0 | 0 | 0 | 0 | 0 | 0 | 0 | 0 | 0 | 0 | 0 | 0 | 0 | 0 | 0 | 0 | 0 | 0 | 0 | 0 | 0 | 0 | 0 | 0 | 0 | 0 | 0 | 0 | 0 | 0 | 0 | 0 | 0 | 0 | 0 | 0 | 0 | 0 | 0 | 0 | 0 | 0 | 0 | 0 | 0 | 0 | 0 | 0 | 0 | 0
| Reagensi, izuzev za transfuziju | Specijalna bolnica za cerebralnu paralizu i razvojnu neurologiju | Reagensi, izuzev za transfuziju | 404-1-110/20-4 | 66 | Reagensi i potrošni materijal za aparat Immulite 2000 XPI, Immulite 2000, Immulite 1000, Immulite | 180 | IMMULITE 2000 Multi-Diluent 2 | RGN201685 | pakovanje | 25 ml | Siemens Healthcare Diagnostics Products Limited, UK | IMMULITE 2000 Multi-Diluent 2 | 5060 | 20% | Interlab Exim d.o.o | 35-21/20 | 24.04.2020. | 24.04.2021. | 0 | 0 | 0 | 0 | 0 | 0 | 0 | 0 | 0 | 0 | 0 | 0 | 0 | 0 | 0 | 0 | 0 | 0 | 0 | 0 | 0 | 0 | 0 | 0 | 0 | 0 | 0 | 0 | 0 | 0 | 0 | 0 | 0 | 0 | 0 | 0 | 0 | 0 | 0 | 0 | 0 | 0 | 0 | 0 | 0 | 0 | 0 | 0 | 0 | 0 | 0 | 0
| Reagensi, izuzev za transfuziju | Specijalna bolnica za cerebralnu paralizu i razvojnu neurologiju | Reagensi, izuzev za transfuziju | 404-1-110/20-4 | 66 | Reagensi i potrošni materijal za aparat Immulite 2000 XPI, Immulite 2000, Immulite 1000, Immulite | 181 | IMMULITE TSH Sample Diluent | RGN201686 | pakovanje | 25 ml | Siemens Healthcare Diagnostics Products Limited, UK | IMMULITE/IMMULITE 1000 TSH Sample Diluent | 5060 | 20% | Interlab Exim d.o.o | 35-21/20 | 24.04.2020. | 24.04.2021. | 0 | 0 | 0 | 0 | 0 | 0 | 0 | 0 | 0 | 0 | 0 | 0 | 0 | 0 | 0 | 0 | 0 | 0 | 0 | 0 | 0 | 0 | 0 | 0 | 0 | 0 | 0 | 0 | 0 | 0 | 0 | 0 | 0 | 0 | 0 | 0 | 0 | 0 | 0 | 0 | 0 | 0 | 0 | 0 | 0 | 0 | 0 | 0 | 0 | 0 | 0 | 0
| Reagensi, izuzev za transfuziju | Specijalna bolnica za cerebralnu paralizu i razvojnu neurologiju | Reagensi, izuzev za transfuziju | 404-1-110/20-4 | 66 | Reagensi i potrošni materijal za aparat Immulite 2000 XPI, Immulite 2000, Immulite 1000, Immulite | 182 | MMULITE® 2000 Thyroglobulin Sample Diluent | RGN201687 | pakovanje | 25 ml | Siemens Healthcare Diagnostics Products Limited, UK | IMMULITE 2000 Thyroglobulin Sample Diluent | 5060 | 20% | Interlab Exim d.o.o | 35-21/20 | 24.04.2020. | 24.04.2021. | 0 | 0 | 0 | 0 | 0 | 0 | 0 | 0 | 0 | 0 | 0 | 0 | 0 | 0 | 0 | 0 | 0 | 0 | 0 | 0 | 0 | 0 | 0 | 0 | 0 | 0 | 0 | 0 | 0 | 0 | 0 | 0 | 0 | 0 | 0 | 0 | 0 | 0 | 0 | 0 | 0 | 0 | 0 | 0 | 0 | 0 | 0 | 0 | 0 | 0 | 0 | 0
| Reagensi, izuzev za transfuziju | Specijalna bolnica za cerebralnu paralizu i razvojnu neurologiju | Reagensi, izuzev za transfuziju | 404-1-110/20-4 | 66 | Reagensi i potrošni materijal za aparat Immulite 2000 XPI, Immulite 2000, Immulite 1000, Immulite | 183 | IMMULITE HCG Sampe Diluent | RGN201688 | pakovanje | 50 ml | Siemens Healthcare Diagnostics Products Limited, UK | HCG Sample Diluent | 7590 | 20% | Interlab Exim d.o.o | 35-21/20 | 24.04.2020. | 24.04.2021. | 0 | 0 | 0 | 0 | 0 | 0 | 0 | 0 | 0 | 0 | 0 | 0 | 0 | 0 | 0 | 0 | 0 | 0 | 0 | 0 | 0 | 0 | 0 | 0 | 0 | 0 | 0 | 0 | 0 | 0 | 0 | 0 | 0 | 0 | 0 | 0 | 0 | 0 | 0 | 0 | 0 | 0 | 0 | 0 | 0 | 0 | 0 | 0 | 0 | 0 | 0 | 0
| Reagensi, izuzev za transfuziju | Specijalna bolnica za cerebralnu paralizu i razvojnu neurologiju | Reagensi, izuzev za transfuziju | 404-1-110/20-4 | 66 | Reagensi i potrošni materijal za aparat Immulite 2000 XPI, Immulite 2000, Immulite 1000, Immulite | 184 | IMMULITE 2000 Multi-Diluent 1 | RGN201689 | pakovanje | 25 ml | Siemens Healthcare Diagnostics Products Limited, UK | IMMULITE 2000 Multi-Diluent 1 | 5060 | 20% | Interlab Exim d.o.o | 35-21/20 | 24.04.2020. | 24.04.2021. | 0 | 0 | 0 | 0 | 0 | 0 | 0 | 0 | 0 | 0 | 0 | 0 | 0 | 0 | 0 | 0 | 0 | 0 | 0 | 0 | 0 | 0 | 0 | 0 | 0 | 0 | 0 | 0 | 0 | 0 | 0 | 0 | 0 | 0 | 0 | 0 | 0 | 0 | 0 | 0 | 0 | 0 | 0 | 0 | 0 | 0 | 0 | 0 | 0 | 0 | 0 | 0
| Reagensi, izuzev za transfuziju | Specijalna bolnica za cerebralnu paralizu i razvojnu neurologiju | Reagensi, izuzev za transfuziju | 404-1-110/20-4 | 66 | Reagensi i potrošni materijal za aparat Immulite 2000 XPI, Immulite 2000, Immulite 1000, Immulite | 185 | IMMULITE OM-MA Sample Diluent | RGN201690 | pakovanje | 25 ml | Siemens Healthcare Diagnostics Products Limited, UK | OM-MA Sample Diluent | 5060 | 20% | Interlab Exim d.o.o | 35-21/20 | 24.04.2020. | 24.04.2021. | 0 | 0 | 0 | 0 | 0 | 0 | 0 | 0 | 0 | 0 | 0 | 0 | 0 | 0 | 0 | 0 | 0 | 0 | 0 | 0 | 0 | 0 | 0 | 0 | 0 | 0 | 0 | 0 | 0 | 0 | 0 | 0 | 0 | 0 | 0 | 0 | 0 | 0 | 0 | 0 | 0 | 0 | 0 | 0 | 0 | 0 | 0 | 0 | 0 | 0 | 0 | 0
| Reagensi, izuzev za transfuziju | Specijalna bolnica za cerebralnu paralizu i razvojnu neurologiju | Reagensi, izuzev za transfuziju | 404-1-110/20-4 | 66 | Reagensi i potrošni materijal za aparat Immulite 2000 XPI, Immulite 2000, Immulite 1000, Immulite | 186 | Reaction Tubes (Immulite 2000/2500) | RGN201691 | pakovanje | 1000 | Siemens Healthcare Diagnostics Inc., SAD | Reaction Tubes (Immulite 2000/2500) | 17710 | 20% | Interlab Exim d.o.o | 35-21/20 | 24.04.2020. | 24.04.2021. | 0 | 0 | 0 | 0 | 0 | 0 | 0 | 0 | 0 | 0 | 0 | 0 | 0 | 0 | 0 | 0 | 0 | 0 | 0 | 0 | 0 | 0 | 0 | 0 | 0 | 0 | 0 | 0 | 0 | 0 | 0 | 0 | 0 | 0 | 0 | 0 | 0 | 0 | 0 | 0 | 0 | 0 | 0 | 0 | 0 | 0 | 0 | 0 | 0 | 0 | 0 | 0
| Reagensi, izuzev za transfuziju | Specijalna bolnica za cerebralnu paralizu i razvojnu neurologiju | Reagensi, izuzev za transfuziju | 404-1-110/20-4 | 66 | Reagensi i potrošni materijal za aparat Immulite 2000 XPI, Immulite 2000, Immulite 1000, Immulite | 187 | Nesting Cups 2 mL | RGN201692 | pakovanje | 1000 | Siemens Healthcare Diagnostics Inc., SAD | Sample Cup Nesting | 10000 | 20% | Interlab Exim d.o.o | 35-21/20 | 24.04.2020. | 24.04.2021. | 0 | 0 | 0 | 0 | 0 | 0 | 0 | 0 | 0 | 0 | 0 | 0 | 0 | 0 | 0 | 0 | 0 | 0 | 0 | 0 | 0 | 0 | 0 | 0 | 0 | 0 | 0 | 0 | 0 | 0 | 0 | 0 | 0 | 0 | 0 | 0 | 0 | 0 | 0 | 0 | 0 | 0 | 0 | 0 | 0 | 0 | 0 | 0 | 0 | 0 | 0 | 0
| Reagensi, izuzev za transfuziju | Specijalna bolnica za cerebralnu paralizu i razvojnu neurologiju | Reagensi, izuzev za transfuziju | 404-1-110/20-4 | 66 | Reagensi i potrošni materijal za aparat Immulite 2000 XPI, Immulite 2000, Immulite 1000, Immulite | 188 | IMMULITE 2000/IMMULITE 2500 Probe Cleaning Kit | RGN201693 | pakovanje | 1 bottle 100ml | Siemens Healthcare Diagnostics Products GmbH, Nemačka | IMMULITE 2000/IMMULITE 2500 Probe Cleaning Kit | 7590 | 20% | Interlab Exim d.o.o | 35-21/20 | 24.04.2020. | 24.04.2021. | 0 | 0 | 0 | 0 | 0 | 0 | 0 | 0 | 0 | 0 | 0 | 0 | 0 | 0 | 0 | 0 | 0 | 0 | 0 | 0 | 0 | 0 | 0 | 0 | 0 | 0 | 0 | 0 | 0 | 0 | 0 | 0 | 0 | 0 | 0 | 0 | 0 | 0 | 0 | 0 | 0 | 0 | 0 | 0 | 0 | 0 | 0 | 0 | 0 | 0 | 0 | 0
| Reagensi, izuzev za transfuziju | Specijalna bolnica za cerebralnu paralizu i razvojnu neurologiju | Reagensi, izuzev za transfuziju | 404-1-110/20-4 | 66 | Reagensi i potrošni materijal za aparat Immulite 2000 XPI, Immulite 2000, Immulite 1000, Immulite | 189 | IMMULITE 2000/IMMULITE 2500 Probe Wash Module | RGN201694 | pakovanje | 2 x 1.000 | Siemens Healthcare Diagnostics Products GmbH, Nemačka | IMMULITE 2000/IMMULITE 2500 Probe Wash Module | 12650 | 20% | Interlab Exim d.o.o | 35-21/20 | 24.04.2020. | 24.04.2021. | 0 | 0 | 0 | 0 | 0 | 0 | 0 | 0 | 0 | 0 | 0 | 0 | 0 | 0 | 0 | 0 | 0 | 0 | 0 | 0 | 0 | 0 | 0 | 0 | 0 | 0 | 0 | 0 | 0 | 0 | 0 | 0 | 0 | 0 | 0 | 0 | 0 | 0 | 0 | 0 | 0 | 0 | 0 | 0 | 0 | 0 | 0 | 0 | 0 | 0 | 0 | 0
| Reagensi, izuzev za transfuziju | Specijalna bolnica za cerebralnu paralizu i razvojnu neurologiju | Reagensi, izuzev za transfuziju | 404-1-110/20-4 | 66 | Reagensi i potrošni materijal za aparat Immulite 2000 XPI, Immulite 2000, Immulite 1000, Immulite | 190 | IMMULITE 1000 Probe Cleaning Kit | RGN201695 | pakovanje | 100 ml | Siemens Healthcare Diagnostics Products GmbH, Nemačka | IMMULITE Probe Cleaning Kit | 6325 | 20% | Interlab Exim d.o.o | 35-21/20 | 24.04.2020. | 24.04.2021. | 0 | 0 | 0 | 0 | 0 | 0 | 0 | 0 | 0 | 0 | 0 | 0 | 0 | 0 | 0 | 0 | 0 | 0 | 0 | 0 | 0 | 0 | 0 | 0 | 0 | 0 | 0 | 0 | 0 | 0 | 0 | 0 | 0 | 0 | 0 | 0 | 0 | 0 | 0 | 0 | 0 | 0 | 0 | 0 | 0 | 0 | 0 | 0 | 0 | 0 | 0 | 0
| Reagensi, izuzev za transfuziju | Specijalna bolnica za cerebralnu paralizu i razvojnu neurologiju | Reagensi, izuzev za transfuziju | 404-1-110/20-4 | 66 | Reagensi i potrošni materijal za aparat Immulite 2000 XPI, Immulite 2000, Immulite 1000, Immulite | 191 | IMMULITE 1000 Probe Wash Module | RGN201696 | pakovanje | 2 x 1.000 | Siemens Healthcare Diagnostics Products GmbH, Nemačka | IMMULITE Probe Wash Module | 7900 | 20% | Interlab Exim d.o.o | 35-21/20 | 24.04.2020. | 24.04.2021. | 0 | 0 | 0 | 0 | 0 | 0 | 0 | 0 | 0 | 0 | 0 | 0 | 0 | 0 | 0 | 0 | 0 | 0 | 0 | 0 | 0 | 0 | 0 | 0 | 0 | 0 | 0 | 0 | 0 | 0 | 0 | 0 | 0 | 0 | 0 | 0 | 0 | 0 | 0 | 0 | 0 | 0 | 0 | 0 | 0 | 0 | 0 | 0 | 0 | 0 | 0 | 0
| Reagensi, izuzev za transfuziju | Specijalna bolnica za cerebralnu paralizu i razvojnu neurologiju | Reagensi, izuzev za transfuziju | 404-1-110/20-4 | 66 | Reagensi i potrošni materijal za aparat Immulite 2000 XPI, Immulite 2000, Immulite 1000, Immulite | 192 | IMMULITE 3gAllergy Specific IgE Positive Control for D1 | RGN201697 | pakovanje | 4 ml | Siemens Healthcare Diagnostics Inc., SAD | IMMULITE 3gAllergy Specific IgE Positive Control for D1 | 7900 | 20% | Interlab Exim d.o.o | 35-21/20 | 24.04.2020. | 24.04.2021. | 0 | 0 | 0 | 0 | 0 | 0 | 0 | 0 | 0 | 0 | 0 | 0 | 0 | 0 | 0 | 0 | 0 | 0 | 0 | 0 | 0 | 0 | 0 | 0 | 0 | 0 | 0 | 0 | 0 | 0 | 0 | 0 | 0 | 0 | 0 | 0 | 0 | 0 | 0 | 0 | 0 | 0 | 0 | 0 | 0 | 0 | 0 | 0 | 0 | 0 | 0 | 0
| Reagensi, izuzev za transfuziju | Specijalna bolnica za cerebralnu paralizu i razvojnu neurologiju | Reagensi, izuzev za transfuziju | 404-1-110/20-4 | 66 | Reagensi i potrošni materijal za aparat Immulite 2000 XPI, Immulite 2000, Immulite 1000, Immulite | 193 | IMMULITE 3gAllergy Specific IgE Positive Control for M6 | RGN201698 | pakovanje | 4 ml | Siemens Healthcare Diagnostics Inc., SAD | IMMULITE 3gAllergy Specific IgE Positive Control for M6 | 7900 | 20% | Interlab Exim d.o.o | 35-21/20 | 24.04.2020. | 24.04.2021. | 0 | 0 | 0 | 0 | 0 | 0 | 0 | 0 | 0 | 0 | 0 | 0 | 0 | 0 | 0 | 0 | 0 | 0 | 0 | 0 | 0 | 0 | 0 | 0 | 0 | 0 | 0 | 0 | 0 | 0 | 0 | 0 | 0 | 0 | 0 | 0 | 0 | 0 | 0 | 0 | 0 | 0 | 0 | 0 | 0 | 0 | 0 | 0 | 0 | 0 | 0 | 0
| Reagensi, izuzev za transfuziju | Specijalna bolnica za cerebralnu paralizu i razvojnu neurologiju | Reagensi, izuzev za transfuziju | 404-1-110/20-4 | 66 | Reagensi i potrošni materijal za aparat Immulite 2000 XPI, Immulite 2000, Immulite 1000, Immulite | 194 | IMMULITE 3gAllergy Specific IgE Negative Control | RGN201699 | pakovanje | 4 ml | Siemens Healthcare Diagnostics Inc., SAD | IMMULITE 3gAllergy Specific IgE Negative Control | 7900 | 20% | Interlab Exim d.o.o | 35-21/20 | 24.04.2020. | 24.04.2021. | 0 | 0 | 0 | 0 | 0 | 0 | 0 | 0 | 0 | 0 | 0 | 0 | 0 | 0 | 0 | 0 | 0 | 0 | 0 | 0 | 0 | 0 | 0 | 0 | 0 | 0 | 0 | 0 | 0 | 0 | 0 | 0 | 0 | 0 | 0 | 0 | 0 | 0 | 0 | 0 | 0 | 0 | 0 | 0 | 0 | 0 | 0 | 0 | 0 | 0 | 0 | 0
| Reagensi, izuzev za transfuziju | Specijalna bolnica za cerebralnu paralizu i razvojnu neurologiju | Reagensi, izuzev za transfuziju | 404-1-110/20-4 | 66 | Reagensi i potrošni materijal za aparat Immulite 2000 XPI, Immulite 2000, Immulite 1000, Immulite | 195 | IMMULITE 2000 EPO | RGN201700 | pakovanje | 1 Kit / 200 | Siemens Healthcare Diagnostics Products Limited, UK | IMMULITE 2000 EPO | 125235 | 20% | Interlab Exim d.o.o | 35-21/20 | 24.04.2020. | 24.04.2021. | 0 | 0 | 0 | 0 | 0 | 0 | 0 | 0 | 0 | 0 | 0 | 0 | 0 | 0 | 0 | 0 | 0 | 0 | 0 | 0 | 0 | 0 | 0 | 0 | 0 | 0 | 0 | 0 | 0 | 0 | 0 | 0 | 0 | 0 | 0 | 0 | 0 | 0 | 0 | 0 | 0 | 0 | 0 | 0 | 0 | 0 | 0 | 0 | 0 | 0 | 0 | 0
| Reagensi, izuzev za transfuziju | Specijalna bolnica za cerebralnu paralizu i razvojnu neurologiju | Reagensi, izuzev za transfuziju | 404-1-110/20-4 | 66 | Reagensi i potrošni materijal za aparat Immulite 2000 XPI, Immulite 2000, Immulite 1000, Immulite | 196 | IMMULITE 2000 TSI Assay | RGN201701 | pakovanje | 1 Kit / 200 | Siemens Healthcare Diagnostics Products Limited, UK | IMMULITE 2000 TSI Assay | 250000 | 20% | Interlab Exim d.o.o | 35-21/20 | 24.04.2020. | 24.04.2021. | 0 | 0 | 0 | 0 | 0 | 0 | 0 | 0 | 0 | 0 | 0 | 0 | 0 | 0 | 0 | 0 | 0 | 0 | 0 | 0 | 0 | 0 | 0 | 0 | 0 | 0 | 0 | 0 | 0 | 0 | 0 | 0 | 0 | 0 | 0 | 0 | 0 | 0 | 0 | 0 | 0 | 0 | 0 | 0 | 0 | 0 | 0 | 0 | 0 | 0 | 0 | 0
| Reagensi, izuzev za transfuziju | Specijalna bolnica za cerebralnu paralizu i razvojnu neurologiju | Reagensi, izuzev za transfuziju | 404-1-110/20-4 | 66 | Reagensi i potrošni materijal za aparat Immulite 2000 XPI, Immulite 2000, Immulite 1000, Immulite | 197 | IMMULITE 2000 IGF-I | RGN201702 | pakovanje | 1 Kit / 200 | Siemens Healthcare Diagnostics Products Limited, UK | IMMULITE 2000 IGF-I | 188485 | 20% | Interlab Exim d.o.o | 35-21/20 | 24.04.2020. | 24.04.2021. | 0 | 0 | 0 | 0 | 0 | 0 | 0 | 0 | 0 | 0 | 0 | 0 | 0 | 0 | 0 | 0 | 0 | 0 | 0 | 0 | 0 | 0 | 0 | 0 | 0 | 0 | 0 | 0 | 0 | 0 | 0 | 0 | 0 | 0 | 0 | 0 | 0 | 0 | 0 | 0 | 0 | 0 | 0 | 0 | 0 | 0 | 0 | 0 | 0 | 0 | 0 | 0
| Reagensi, izuzev za transfuziju | Specijalna bolnica za cerebralnu paralizu i razvojnu neurologiju | Reagensi, izuzev za transfuziju | 404-1-110/20-4 | 66 | Reagensi i potrošni materijal za aparat Immulite 2000 XPI, Immulite 2000, Immulite 1000, Immulite | 198 | F5L Rye | RGN201703 | pakovanje | 20 Tests | Siemens Healthcare Diagnostics Products Limited, UK | F5L Rye | 10752.5 | 20% | Interlab Exim d.o.o | 35-21/20 | 24.04.2020. | 24.04.2021. | 0 | 0 | 0 | 0 | 0 | 0 | 0 | 0 | 0 | 0 | 0 | 0 | 0 | 0 | 0 | 0 | 0 | 0 | 0 | 0 | 0 | 0 | 0 | 0 | 0 | 0 | 0 | 0 | 0 | 0 | 0 | 0 | 0 | 0 | 0 | 0 | 0 | 0 | 0 | 0 | 0 | 0 | 0 | 0 | 0 | 0 | 0 | 0 | 0 | 0 | 0 | 0
| Reagensi, izuzev za transfuziju | Specijalna bolnica za cerebralnu paralizu i razvojnu neurologiju | Reagensi, izuzev za transfuziju | 404-1-110/20-4 | 66 | Reagensi i potrošni materijal za aparat Immulite 2000 XPI, Immulite 2000, Immulite 1000, Immulite | 199 | IMMULITE 2000 Allergen Specific IgG4 | RGN201704 | pakovanje | 1 Kit / 600 | Siemens Healthcare Diagnostics Products Limited, UK | IMMULITE 2000 Allergy Specific IgG4 | 125235 | 20% | Interlab Exim d.o.o | 35-21/20 | 24.04.2020. | 24.04.2021. | 0 | 0 | 0 | 0 | 0 | 0 | 0 | 0 | 0 | 0 | 0 | 0 | 0 | 0 | 0 | 0 | 0 | 0 | 0 | 0 | 0 | 0 | 0 | 0 | 0 | 0 | 0 | 0 | 0 | 0 | 0 | 0 | 0 | 0 | 0 | 0 | 0 | 0 | 0 | 0 | 0 | 0 | 0 | 0 | 0 | 0 | 0 | 0 | 0 | 0 | 0 | 0
| Reagensi, izuzev za transfuziju | Specijalna bolnica za cerebralnu paralizu i razvojnu neurologiju | Reagensi, izuzev za transfuziju | 404-1-110/20-4 | 66 | Reagensi i potrošni materijal za aparat Immulite 2000 XPI, Immulite 2000, Immulite 1000, Immulite | 200 | Immulite 2000 Systems Anti-CCP IgG | RGN201705 | pakovanje | 1 Kit / 200 | Siemens Healthcare Diagnostics Products Limited, UK | Immulite 2000 Systems Anti-CCP IgG | 130000 | 20% | Interlab Exim d.o.o | 35-21/20 | 24.04.2020. | 24.04.2021. | 0 | 0 | 0 | 0 | 0 | 0 | 0 | 0 | 0 | 0 | 0 | 0 | 0 | 0 | 0 | 0 | 0 | 0 | 0 | 0 | 0 | 0 | 0 | 0 | 0 | 0 | 0 | 0 | 0 | 0 | 0 | 0 | 0 | 0 | 0 | 0 | 0 | 0 | 0 | 0 | 0 | 0 | 0 | 0 | 0 | 0 | 0 | 0 | 0 | 0 | 0 | 0
| Reagensi, izuzev za transfuziju | Specijalna bolnica za cerebralnu paralizu i razvojnu neurologiju | Reagensi, izuzev za transfuziju | 404-1-110/20-4 | 66 | Reagensi i potrošni materijal za aparat Immulite 2000 XPI, Immulite 2000, Immulite 1000, Immulite | 201 | IMMULITE 1000 ACTH | RGN201706 | pakovanje | 1 Kit / 100 | Siemens Healthcare Diagnostics Products Limited, UK | IMMULITE/IMMULITE 1000 ACTH | 41112.5 | 20% | Interlab Exim d.o.o | 35-21/20 | 24.04.2020. | 24.04.2021. | 0 | 0 | 0 | 0 | 0 | 0 | 0 | 0 | 0 | 0 | 0 | 0 | 0 | 0 | 0 | 0 | 0 | 0 | 0 | 0 | 0 | 0 | 0 | 0 | 0 | 0 | 0 | 0 | 0 | 0 | 0 | 0 | 0 | 0 | 0 | 0 | 0 | 0 | 0 | 0 | 0 | 0 | 0 | 0 | 0 | 0 | 0 | 0 | 0 | 0 | 0 | 0
| Reagensi, izuzev za transfuziju | Specijalna bolnica za cerebralnu paralizu i razvojnu neurologiju | Reagensi, izuzev za transfuziju | 404-1-110/20-4 | 66 | Reagensi i potrošni materijal za aparat Immulite 2000 XPI, Immulite 2000, Immulite 1000, Immulite | 202 | IMMULITE 1000 Calcitonin | RGN201707 | pakovanje | 1 Kit / 100 | Siemens Healthcare Diagnostics Products Limited, UK | IMMULITE/IMMULITE 1000 Calcitonin | 79062.5 | 20% | Interlab Exim d.o.o | 35-21/20 | 24.04.2020. | 24.04.2021. | 0 | 0 | 0 | 0 | 0 | 0 | 0 | 0 | 0 | 0 | 0 | 0 | 0 | 0 | 0 | 0 | 0 | 0 | 0 | 0 | 0 | 0 | 0 | 0 | 0 | 0 | 0 | 0 | 0 | 0 | 0 | 0 | 0 | 0 | 0 | 0 | 0 | 0 | 0 | 0 | 0 | 0 | 0 | 0 | 0 | 0 | 0 | 0 | 0 | 0 | 0 | 0
| Reagensi, izuzev za transfuziju | Specijalna bolnica za cerebralnu paralizu i razvojnu neurologiju | Reagensi, izuzev za transfuziju | 404-1-110/20-4 | 66 | Reagensi i potrošni materijal za aparat Immulite 2000 XPI, Immulite 2000, Immulite 1000, Immulite | 203 | IMMULITE 1000 Cortisol | RGN201708 | pakovanje | 1 Kit / 100 | Siemens Healthcare Diagnostics Products Limited, UK | IMMULITE/IMMULITE 1000 Cortisol | 29727.5 | 20% | Interlab Exim d.o.o | 35-21/20 | 24.04.2020. | 24.04.2021. | 0 | 0 | 0 | 0 | 0 | 0 | 0 | 0 | 0 | 0 | 0 | 0 | 0 | 0 | 0 | 0 | 0 | 0 | 0 | 0 | 0 | 0 | 0 | 0 | 0 | 0 | 0 | 0 | 0 | 0 | 0 | 0 | 0 | 0 | 0 | 0 | 0 | 0 | 0 | 0 | 0 | 0 | 0 | 0 | 0 | 0 | 0 | 0 | 0 | 0 | 0 | 0
| Reagensi, izuzev za transfuziju | Specijalna bolnica za cerebralnu paralizu i razvojnu neurologiju | Reagensi, izuzev za transfuziju | 404-1-110/20-4 | 66 | Reagensi i potrošni materijal za aparat Immulite 2000 XPI, Immulite 2000, Immulite 1000, Immulite | 204 | IMMULITE 1000 Estradiol | RGN201709 | pakovanje | 1 Kit / 100 | Siemens Healthcare Diagnostics Products Limited, UK | IMMULITE/IMMULITE 1000 Estradiol | 32890 | 20% | Interlab Exim d.o.o | 35-21/20 | 24.04.2020. | 24.04.2021. | 0 | 0 | 0 | 0 | 0 | 0 | 0 | 0 | 0 | 0 | 0 | 0 | 0 | 0 | 0 | 0 | 0 | 0 | 0 | 0 | 0 | 0 | 0 | 0 | 0 | 0 | 0 | 0 | 0 | 0 | 0 | 0 | 0 | 0 | 0 | 0 | 0 | 0 | 0 | 0 | 0 | 0 | 0 | 0 | 0 | 0 | 0 | 0 | 0 | 0 | 0 | 0
| Reagensi, izuzev za transfuziju | Specijalna bolnica za cerebralnu paralizu i razvojnu neurologiju | Reagensi, izuzev za transfuziju | 404-1-110/20-4 | 66 | Reagensi i potrošni materijal za aparat Immulite 2000 XPI, Immulite 2000, Immulite 1000, Immulite | 205 | IMMULITE 1000 Ferritin | RGN201710 | pakovanje | 1 Kit / 100 | Siemens Healthcare Diagnostics Products Limited, UK | IMMULITE/IMMULITE 1000 Ferritin | 32890 | 20% | Interlab Exim d.o.o | 35-21/20 | 24.04.2020. | 24.04.2021. | 0 | 0 | 0 | 0 | 0 | 0 | 0 | 0 | 0 | 0 | 0 | 0 | 0 | 0 | 0 | 0 | 0 | 0 | 0 | 0 | 0 | 0 | 0 | 0 | 0 | 0 | 0 | 0 | 0 | 0 | 0 | 0 | 0 | 0 | 0 | 0 | 0 | 0 | 0 | 0 | 0 | 0 | 0 | 0 | 0 | 0 | 0 | 0 | 0 | 0 | 0 | 0
| Reagensi, izuzev za transfuziju | Specijalna bolnica za cerebralnu paralizu i razvojnu neurologiju | Reagensi, izuzev za transfuziju | 404-1-110/20-4 | 66 | Reagensi i potrošni materijal za aparat Immulite 2000 XPI, Immulite 2000, Immulite 1000, Immulite | 206 | IMMULITE 1000 FSH | RGN201711 | pakovanje | 1 Kit / 100 | Siemens Healthcare Diagnostics Products Limited, UK | IMMULITE/IMMULITE 1000 FSH | 32890 | 20% | Interlab Exim d.o.o | 35-21/20 | 24.04.2020. | 24.04.2021. | 0 | 0 | 0 | 0 | 0 | 0 | 0 | 0 | 0 | 0 | 0 | 0 | 0 | 0 | 0 | 0 | 0 | 0 | 0 | 0 | 0 | 0 | 0 | 0 | 0 | 0 | 0 | 0 | 0 | 0 | 0 | 0 | 0 | 0 | 0 | 0 | 0 | 0 | 0 | 0 | 0 | 0 | 0 | 0 | 0 | 0 | 0 | 0 | 0 | 0 | 0 | 0
| Reagensi, izuzev za transfuziju | Specijalna bolnica za cerebralnu paralizu i razvojnu neurologiju | Reagensi, izuzev za transfuziju | 404-1-110/20-4 | 66 | Reagensi i potrošni materijal za aparat Immulite 2000 XPI, Immulite 2000, Immulite 1000, Immulite | 207 | IMMULITE 1000 Free T3 | RGN201712 | pakovanje | 1 Kit / 100 | Siemens Healthcare Diagnostics Products Limited, UK | IMMULITE/IMMULITE 1000 Free T3 | 24035 | 20% | Interlab Exim d.o.o | 35-21/20 | 24.04.2020. | 24.04.2021. | 0 | 0 | 0 | 0 | 0 | 0 | 0 | 0 | 0 | 0 | 0 | 0 | 0 | 0 | 0 | 0 | 0 | 0 | 0 | 0 | 0 | 0 | 0 | 0 | 0 | 0 | 0 | 0 | 0 | 0 | 0 | 0 | 0 | 0 | 0 | 0 | 0 | 0 | 0 | 0 | 0 | 0 | 0 | 0 | 0 | 0 | 0 | 0 | 0 | 0 | 0 | 0
| Reagensi, izuzev za transfuziju | Specijalna bolnica za cerebralnu paralizu i razvojnu neurologiju | Reagensi, izuzev za transfuziju | 404-1-110/20-4 | 66 | Reagensi i potrošni materijal za aparat Immulite 2000 XPI, Immulite 2000, Immulite 1000, Immulite | 208 | IMMULITE 1000 Insulin | RGN201713 | pakovanje | 1 Kit / 100 | Siemens Healthcare Diagnostics Products Limited, UK | IMMULITE/IMMULITE 1000 Insulin | 35420 | 20% | Interlab Exim d.o.o | 35-21/20 | 24.04.2020. | 24.04.2021. | 0 | 0 | 0 | 0 | 0 | 0 | 0 | 0 | 0 | 0 | 0 | 0 | 0 | 0 | 0 | 0 | 0 | 0 | 0 | 0 | 0 | 0 | 0 | 0 | 0 | 0 | 0 | 0 | 0 | 0 | 0 | 0 | 0 | 0 | 0 | 0 | 0 | 0 | 0 | 0 | 0 | 0 | 0 | 0 | 0 | 0 | 0 | 0 | 0 | 0 | 0 | 0
| Reagensi, izuzev za transfuziju | Specijalna bolnica za cerebralnu paralizu i razvojnu neurologiju | Reagensi, izuzev za transfuziju | 404-1-110/20-4 | 66 | Reagensi i potrošni materijal za aparat Immulite 2000 XPI, Immulite 2000, Immulite 1000, Immulite | 209 | IMMULITE 1000 LH | RGN201714 | pakovanje | 1 Kit / 100 | Siemens Healthcare Diagnostics Products Limited, UK | IMMULITE/IMMULITE 1000 LH | 32890 | 20% | Interlab Exim d.o.o | 35-21/20 | 24.04.2020. | 24.04.2021. | 0 | 0 | 0 | 0 | 0 | 0 | 0 | 0 | 0 | 0 | 0 | 0 | 0 | 0 | 0 | 0 | 0 | 0 | 0 | 0 | 0 | 0 | 0 | 0 | 0 | 0 | 0 | 0 | 0 | 0 | 0 | 0 | 0 | 0 | 0 | 0 | 0 | 0 | 0 | 0 | 0 | 0 | 0 | 0 | 0 | 0 | 0 | 0 | 0 | 0 | 0 | 0
| Reagensi, izuzev za transfuziju | Specijalna bolnica za cerebralnu paralizu i razvojnu neurologiju | Reagensi, izuzev za transfuziju | 404-1-110/20-4 | 66 | Reagensi i potrošni materijal za aparat Immulite 2000 XPI, Immulite 2000, Immulite 1000, Immulite | 210 | IMMULITE 1000 C-Peptid | RGN201715 | pakovanje | 1 Kit / 100 | Siemens Healthcare Diagnostics Products Limited, UK | IMMULITE/IMMULITE 1000 C-Peptid | 41112.5 | 20% | Interlab Exim d.o.o | 35-21/20 | 24.04.2020. | 24.04.2021. | 0 | 0 | 0 | 0 | 0 | 0 | 0 | 0 | 0 | 0 | 0 | 0 | 0 | 0 | 0 | 0 | 0 | 0 | 0 | 0 | 0 | 0 | 0 | 0 | 0 | 0 | 0 | 0 | 0 | 0 | 0 | 0 | 0 | 0 | 0 | 0 | 0 | 0 | 0 | 0 | 0 | 0 | 0 | 0 | 0 | 0 | 0 | 0 | 0 | 0 | 0 | 0
| Reagensi, izuzev za transfuziju | Specijalna bolnica za cerebralnu paralizu i razvojnu neurologiju | Reagensi, izuzev za transfuziju | 404-1-110/20-4 | 66 | Reagensi i potrošni materijal za aparat Immulite 2000 XPI, Immulite 2000, Immulite 1000, Immulite | 211 | IMMULITE 1000 Progesterone | RGN201716 | pakovanje | 1 Kit / 100 | Siemens Healthcare Diagnostics Products Limited, UK | IMMULITE/IMMULITE 1000 Progesterone | 158125 | 20% | Interlab Exim d.o.o | 35-21/20 | 24.04.2020. | 24.04.2021. | 0 | 0 | 0 | 0 | 0 | 0 | 0 | 0 | 0 | 0 | 0 | 0 | 0 | 0 | 0 | 0 | 0 | 0 | 0 | 0 | 0 | 0 | 0 | 0 | 0 | 0 | 0 | 0 | 0 | 0 | 0 | 0 | 0 | 0 | 0 | 0 | 0 | 0 | 0 | 0 | 0 | 0 | 0 | 0 | 0 | 0 | 0 | 0 | 0 | 0 | 0 | 0
| Reagensi, izuzev za transfuziju | Specijalna bolnica za cerebralnu paralizu i razvojnu neurologiju | Reagensi, izuzev za transfuziju | 404-1-110/20-4 | 66 | Reagensi i potrošni materijal za aparat Immulite 2000 XPI, Immulite 2000, Immulite 1000, Immulite | 212 | IMMULITE 1000 Intact PTH | RGN201717 | pakovanje | 1 Kit / 100 | Siemens Healthcare Diagnostics Products Limited, UK | IMMULITE/IMMULITE 1000 Intact PTH | 50600 | 20% | Interlab Exim d.o.o | 35-21/20 | 24.04.2020. | 24.04.2021. | 0 | 0 | 0 | 0 | 0 | 0 | 0 | 0 | 0 | 0 | 0 | 0 | 0 | 0 | 0 | 0 | 0 | 0 | 0 | 0 | 0 | 0 | 0 | 0 | 0 | 0 | 0 | 0 | 0 | 0 | 0 | 0 | 0 | 0 | 0 | 0 | 0 | 0 | 0 | 0 | 0 | 0 | 0 | 0 | 0 | 0 | 0 | 0 | 0 | 0 | 0 | 0
| Reagensi, izuzev za transfuziju | Specijalna bolnica za cerebralnu paralizu i razvojnu neurologiju | Reagensi, izuzev za transfuziju | 404-1-110/20-4 | 66 | Reagensi i potrošni materijal za aparat Immulite 2000 XPI, Immulite 2000, Immulite 1000, Immulite | 213 | IMMULITE 1000 Prolactin | RGN201718 | pakovanje | 1 Kit / 100 | Siemens Healthcare Diagnostics Products Limited, UK | IMMULITE/IMMULITE 1000 Prolactin | 32890 | 20% | Interlab Exim d.o.o | 35-21/20 | 24.04.2020. | 24.04.2021. | 0 | 0 | 0 | 0 | 0 | 0 | 0 | 0 | 0 | 0 | 0 | 0 | 0 | 0 | 0 | 0 | 0 | 0 | 0 | 0 | 0 | 0 | 0 | 0 | 0 | 0 | 0 | 0 | 0 | 0 | 0 | 0 | 0 | 0 | 0 | 0 | 0 | 0 | 0 | 0 | 0 | 0 | 0 | 0 | 0 | 0 | 0 | 0 | 0 | 0 | 0 | 0
| Reagensi, izuzev za transfuziju | Specijalna bolnica za cerebralnu paralizu i razvojnu neurologiju | Reagensi, izuzev za transfuziju | 404-1-110/20-4 | 66 | Reagensi i potrošni materijal za aparat Immulite 2000 XPI, Immulite 2000, Immulite 1000, Immulite | 214 | IMMULITE 1000 Total Testosterone | RGN201719 | pakovanje | 1 Kit / 100 | Siemens Healthcare Diagnostics Products Limited, UK | IMMULITE/IMMULITE 1000 Total Testosterone | 32890 | 20% | Interlab Exim d.o.o | 35-21/20 | 24.04.2020. | 24.04.2021. | 0 | 0 | 0 | 0 | 0 | 0 | 0 | 0 | 0 | 0 | 0 | 0 | 0 | 0 | 0 | 0 | 0 | 0 | 0 | 0 | 0 | 0 | 0 | 0 | 0 | 0 | 0 | 0 | 0 | 0 | 0 | 0 | 0 | 0 | 0 | 0 | 0 | 0 | 0 | 0 | 0 | 0 | 0 | 0 | 0 | 0 | 0 | 0 | 0 | 0 | 0 | 0
| Reagensi, izuzev za transfuziju | Specijalna bolnica za cerebralnu paralizu i razvojnu neurologiju | Reagensi, izuzev za transfuziju | 404-1-110/20-4 | 66 | Reagensi i potrošni materijal za aparat Immulite 2000 XPI, Immulite 2000, Immulite 1000, Immulite | 215 | IMMULITE 1000 Tireoglobilin | RGN201720 | pakovanje | 1 Kit / 100 | Siemens Healthcare Diagnostics Products Limited, UK | IMMULITE 1000 Tireoglobilin | 45540 | 20% | Interlab Exim d.o.o | 35-21/20 | 24.04.2020. | 24.04.2021. | 0 | 0 | 0 | 0 | 0 | 0 | 0 | 0 | 0 | 0 | 0 | 0 | 0 | 0 | 0 | 0 | 0 | 0 | 0 | 0 | 0 | 0 | 0 | 0 | 0 | 0 | 0 | 0 | 0 | 0 | 0 | 0 | 0 | 0 | 0 | 0 | 0 | 0 | 0 | 0 | 0 | 0 | 0 | 0 | 0 | 0 | 0 | 0 | 0 | 0 | 0 | 0
| Reagensi, izuzev za transfuziju | Specijalna bolnica za cerebralnu paralizu i razvojnu neurologiju | Reagensi, izuzev za transfuziju | 404-1-110/20-4 | 66 | Reagensi i potrošni materijal za aparat Immulite 2000 XPI, Immulite 2000, Immulite 1000, Immulite | 216 | IMMULITE 1000 Valproic Acid | RGN201721 | pakovanje | 1 Kit / 100 | Siemens Healthcare Diagnostics Products Limited, UK | IMMULITE/IMMULITE 1000 Valproic Acid | 44275 | 20% | Interlab Exim d.o.o | 35-21/20 | 24.04.2020. | 24.04.2021. | 0 | 0 | 0 | 0 | 0 | 0 | 0 | 0 | 0 | 0 | 0 | 0 | 0 | 0 | 0 | 0 | 0 | 0 | 0 | 0 | 0 | 0 | 0 | 0 | 0 | 0 | 0 | 0 | 0 | 0 | 0 | 0 | 0 | 0 | 0 | 0 | 0 | 0 | 0 | 0 | 0 | 0 | 0 | 0 | 0 | 0 | 0 | 0 | 0 | 0 | 0 | 0
| Reagensi, izuzev za transfuziju | Specijalna bolnica za cerebralnu paralizu i razvojnu neurologiju | Reagensi, izuzev za transfuziju | 404-1-110/20-4 | 66 | Reagensi i potrošni materijal za aparat Immulite 2000 XPI, Immulite 2000, Immulite 1000, Immulite | 217 | IMMULITE Cytokine Control Module | RGN201722 | pakovanje | 2 x 5 ml | Siemens Healthcare Diagnostics Products Limited, UK | IMMULITE Cytokine Control Module | 29095 | 20% | Interlab Exim d.o.o | 35-21/20 | 24.04.2020. | 24.04.2021. | 0 | 0 | 0 | 0 | 0 | 0 | 0 | 0 | 0 | 0 | 0 | 0 | 0 | 0 | 0 | 0 | 0 | 0 | 0 | 0 | 0 | 0 | 0 | 0 | 0 | 0 | 0 | 0 | 0 | 0 | 0 | 0 | 0 | 0 | 0 | 0 | 0 | 0 | 0 | 0 | 0 | 0 | 0 | 0 | 0 | 0 | 0 | 0 | 0 | 0 | 0 | 0
| Reagensi, izuzev za transfuziju | Specijalna bolnica za cerebralnu paralizu i razvojnu neurologiju | Reagensi, izuzev za transfuziju | 404-1-110/20-4 | 66 | Reagensi i potrošni materijal za aparat Immulite 2000 XPI, Immulite 2000, Immulite 1000, Immulite | 218 | IMMULITE 1000 Androstendione | RGN201723 | pakovanje | 1 Kit / 100 | Siemens Healthcare Diagnostics Products Limited, UK | IMMULITE/IMMULITE 1000 Androstendione | 55660 | 20% | Interlab Exim d.o.o | 35-21/20 | 24.04.2020. | 24.04.2021. | 0 | 0 | 0 | 0 | 0 | 0 | 0 | 0 | 0 | 0 | 0 | 0 | 0 | 0 | 0 | 0 | 0 | 0 | 0 | 0 | 0 | 0 | 0 | 0 | 0 | 0 | 0 | 0 | 0 | 0 | 0 | 0 | 0 | 0 | 0 | 0 | 0 | 0 | 0 | 0 | 0 | 0 | 0 | 0 | 0 | 0 | 0 | 0 | 0 | 0 | 0 | 0
| Reagensi, izuzev za transfuziju | Specijalna bolnica za cerebralnu paralizu i razvojnu neurologiju | Reagensi, izuzev za transfuziju | 404-1-110/20-4 | 66 | Reagensi i potrošni materijal za aparat Immulite 2000 XPI, Immulite 2000, Immulite 1000, Immulite | 219 | IMMULITE 1000 DHEA-SO4 | RGN201724 | pakovanje | 1 Kit / 100 | Siemens Healthcare Diagnostics Products Limited, UK | IMMULITE/IMMULITE 1000 DHEA-SO4 | 37950 | 20% | Interlab Exim d.o.o | 35-21/20 | 24.04.2020. | 24.04.2021. | 0 | 0 | 0 | 0 | 0 | 0 | 0 | 0 | 0 | 0 | 0 | 0 | 0 | 0 | 0 | 0 | 0 | 0 | 0 | 0 | 0 | 0 | 0 | 0 | 0 | 0 | 0 | 0 | 0 | 0 | 0 | 0 | 0 | 0 | 0 | 0 | 0 | 0 | 0 | 0 | 0 | 0 | 0 | 0 | 0 | 0 | 0 | 0 | 0 | 0 | 0 | 0
| Reagensi, izuzev za transfuziju | Specijalna bolnica za cerebralnu paralizu i razvojnu neurologiju | Reagensi, izuzev za transfuziju | 404-1-110/20-4 | 66 | Reagensi i potrošni materijal za aparat Immulite 2000 XPI, Immulite 2000, Immulite 1000, Immulite | 220 | IMMULITE 1000 Total IgE | RGN201725 | pakovanje | 1 Kit / 100 | Siemens Healthcare Diagnostics Products Limited, UK | IMMULITE/IMMULITE 1000 Total IgE | 32890 | 20% | Interlab Exim d.o.o | 35-21/20 | 24.04.2020. | 24.04.2021. | 0 | 0 | 0 | 0 | 0 | 0 | 0 | 0 | 0 | 0 | 0 | 0 | 0 | 0 | 0 | 0 | 0 | 0 | 0 | 0 | 0 | 0 | 0 | 0 | 0 | 0 | 0 | 0 | 0 | 0 | 0 | 0 | 0 | 0 | 0 | 0 | 0 | 0 | 0 | 0 | 0 | 0 | 0 | 0 | 0 | 0 | 0 | 0 | 0 | 0 | 0 | 0
| Reagensi, izuzev za transfuziju | Specijalna bolnica za cerebralnu paralizu i razvojnu neurologiju | Reagensi, izuzev za transfuziju | 404-1-110/20-4 | 66 | Reagensi i potrošni materijal za aparat Immulite 2000 XPI, Immulite 2000, Immulite 1000, Immulite | 221 | IMMULITE 1000 Troponin I | RGN201726 | pakovanje | 1 Kit / 100 | Siemens Healthcare Diagnostics Products Limited, UK | IMMULITE/IMMULITE 1000 Troponin I | 41745 | 20% | Interlab Exim d.o.o | 35-21/20 | 24.04.2020. | 24.04.2021. | 0 | 0 | 0 | 0 | 0 | 0 | 0 | 0 | 0 | 0 | 0 | 0 | 0 | 0 | 0 | 0 | 0 | 0 | 0 | 0 | 0 | 0 | 0 | 0 | 0 | 0 | 0 | 0 | 0 | 0 | 0 | 0 | 0 | 0 | 0 | 0 | 0 | 0 | 0 | 0 | 0 | 0 | 0 | 0 | 0 | 0 | 0 | 0 | 0 | 0 | 0 | 0
| Reagensi, izuzev za transfuziju | Specijalna bolnica za cerebralnu paralizu i razvojnu neurologiju | Reagensi, izuzev za transfuziju | 404-1-110/20-4 | 66 | Reagensi i potrošni materijal za aparat Immulite 2000 XPI, Immulite 2000, Immulite 1000, Immulite | 222 | IMMULITE 1000 Vitamin B12 | RGN201727 | pakovanje | 1 Kit / 100 | Siemens Healthcare Diagnostics Products Limited, UK | IMMULITE/IMMULITE 1000 Vitamin B12 | 35420 | 20% | Interlab Exim d.o.o | 35-21/20 | 24.04.2020. | 24.04.2021. | 0 | 0 | 0 | 0 | 0 | 0 | 0 | 0 | 0 | 0 | 0 | 0 | 0 | 0 | 0 | 0 | 0 | 0 | 0 | 0 | 0 | 0 | 0 | 0 | 0 | 0 | 0 | 0 | 0 | 0 | 0 | 0 | 0 | 0 | 0 | 0 | 0 | 0 | 0 | 0 | 0 | 0 | 0 | 0 | 0 | 0 | 0 | 0 | 0 | 0 | 0 | 0
| Reagensi, izuzev za transfuziju | Specijalna bolnica za cerebralnu paralizu i razvojnu neurologiju | Reagensi, izuzev za transfuziju | 404-1-110/20-4 | 66 | Reagensi i potrošni materijal za aparat Immulite 2000 XPI, Immulite 2000, Immulite 1000, Immulite | 223 | Serum Drug Control Module | RGN201728 | pakovanje | 2 x 5 ml | Siemens Healthcare Diagnostics Products Limited, UK | Serum Drug Control Module | 12017.5 | 20% | Interlab Exim d.o.o | 35-21/20 | 24.04.2020. | 24.04.2021. | 0 | 0 | 0 | 0 | 0 | 0 | 0 | 0 | 0 | 0 | 0 | 0 | 0 | 0 | 0 | 0 | 0 | 0 | 0 | 0 | 0 | 0 | 0 | 0 | 0 | 0 | 0 | 0 | 0 | 0 | 0 | 0 | 0 | 0 | 0 | 0 | 0 | 0 | 0 | 0 | 0 | 0 | 0 | 0 | 0 | 0 | 0 | 0 | 0 | 0 | 0 | 0
| Reagensi, izuzev za transfuziju | Specijalna bolnica za cerebralnu paralizu i razvojnu neurologiju | Reagensi, izuzev za transfuziju | 404-1-110/20-4 | 66 | Reagensi i potrošni materijal za aparat Immulite 2000 XPI, Immulite 2000, Immulite 1000, Immulite | 224 | F231L Boiled Milk | RGN201729 | pakovanje | 20 Tests | Siemens Healthcare Diagnostics Products Limited, UK | F231L Boiled Milk | 10752.5 | 20% | Interlab Exim d.o.o | 35-21/20 | 24.04.2020. | 24.04.2021. | 0 | 0 | 0 | 0 | 0 | 0 | 0 | 0 | 0 | 0 | 0 | 0 | 0 | 0 | 0 | 0 | 0 | 0 | 0 | 0 | 0 | 0 | 0 | 0 | 0 | 0 | 0 | 0 | 0 | 0 | 0 | 0 | 0 | 0 | 0 | 0 | 0 | 0 | 0 | 0 | 0 | 0 | 0 | 0 | 0 | 0 | 0 | 0 | 0 | 0 | 0 | 0
| Reagensi, izuzev za transfuziju | Specijalna bolnica za cerebralnu paralizu i razvojnu neurologiju | Reagensi, izuzev za transfuziju | 404-1-110/20-4 | 66 | Reagensi i potrošni materijal za aparat Immulite 2000 XPI, Immulite 2000, Immulite 1000, Immulite | 225 | F202L Cashew | RGN201730 | pakovanje | 20 Tests | Siemens Healthcare Diagnostics Products Limited, UK | F202L Cashew | 10752.5 | 20% | Interlab Exim d.o.o | 35-21/20 | 24.04.2020. | 24.04.2021. | 0 | 0 | 0 | 0 | 0 | 0 | 0 | 0 | 0 | 0 | 0 | 0 | 0 | 0 | 0 | 0 | 0 | 0 | 0 | 0 | 0 | 0 | 0 | 0 | 0 | 0 | 0 | 0 | 0 | 0 | 0 | 0 | 0 | 0 | 0 | 0 | 0 | 0 | 0 | 0 | 0 | 0 | 0 | 0 | 0 | 0 | 0 | 0 | 0 | 0 | 0 | 0
| Reagensi, izuzev za transfuziju | Specijalna bolnica za cerebralnu paralizu i razvojnu neurologiju | Reagensi, izuzev za transfuziju | 404-1-110/20-4 | 66 | Reagensi i potrošni materijal za aparat Immulite 2000 XPI, Immulite 2000, Immulite 1000, Immulite | 226 | F88L Lamb | RGN201731 | pakovanje | 20 Tests | Siemens Healthcare Diagnostics Products Limited, UK | F88L Lamb | 10752.5 | 20% | Interlab Exim d.o.o | 35-21/20 | 24.04.2020. | 24.04.2021. | 0 | 0 | 0 | 0 | 0 | 0 | 0 | 0 | 0 | 0 | 0 | 0 | 0 | 0 | 0 | 0 | 0 | 0 | 0 | 0 | 0 | 0 | 0 | 0 | 0 | 0 | 0 | 0 | 0 | 0 | 0 | 0 | 0 | 0 | 0 | 0 | 0 | 0 | 0 | 0 | 0 | 0 | 0 | 0 | 0 | 0 | 0 | 0 | 0 | 0 | 0 | 0
| Reagensi, izuzev za transfuziju | Specijalna bolnica za cerebralnu paralizu i razvojnu neurologiju | Reagensi, izuzev za transfuziju | 404-1-110/20-4 | 66 | Reagensi i potrošni materijal za aparat Immulite 2000 XPI, Immulite 2000, Immulite 1000, Immulite | 227 | F89L Mustard | RGN201732 | pakovanje | 20 Tests | Siemens Healthcare Diagnostics Products Limited, UK | F89L Mustard | 10752.5 | 20% | Interlab Exim d.o.o | 35-21/20 | 24.04.2020. | 24.04.2021. | 0 | 0 | 0 | 0 | 0 | 0 | 0 | 0 | 0 | 0 | 0 | 0 | 0 | 0 | 0 | 0 | 0 | 0 | 0 | 0 | 0 | 0 | 0 | 0 | 0 | 0 | 0 | 0 | 0 | 0 | 0 | 0 | 0 | 0 | 0 | 0 | 0 | 0 | 0 | 0 | 0 | 0 | 0 | 0 | 0 | 0 | 0 | 0 | 0 | 0 | 0 | 0
| Reagensi, izuzev za transfuziju | Specijalna bolnica za cerebralnu paralizu i razvojnu neurologiju | Reagensi, izuzev za transfuziju | 404-1-110/20-4 | 66 | Reagensi i potrošni materijal za aparat Immulite 2000 XPI, Immulite 2000, Immulite 1000, Immulite | 228 | GP1L Grass Panel 1 | RGN201733 | pakovanje | 40 Tests | Siemens Healthcare Diagnostics Products Limited, UK | GP1L Grass Panel 1 | 37950 | 20% | Interlab Exim d.o.o | 35-21/20 | 24.04.2020. | 24.04.2021. | 0 | 0 | 0 | 0 | 0 | 0 | 0 | 0 | 0 | 0 | 0 | 0 | 0 | 0 | 0 | 0 | 0 | 0 | 0 | 0 | 0 | 0 | 0 | 0 | 0 | 0 | 0 | 0 | 0 | 0 | 0 | 0 | 0 | 0 | 0 | 0 | 0 | 0 | 0 | 0 | 0 | 0 | 0 | 0 | 0 | 0 | 0 | 0 | 0 | 0 | 0 | 0
| Reagensi, izuzev za transfuziju | Specijalna bolnica za cerebralnu paralizu i razvojnu neurologiju | Reagensi, izuzev za transfuziju | 404-1-110/20-4 | 66 | Reagensi i potrošni materijal za aparat Immulite 2000 XPI, Immulite 2000, Immulite 1000, Immulite | 229 | A45 rApi m 1(Honey Bee venom) | RGN201734 | pakovanje | 20 Tests | Siemens Healthcare Diagnostics Products Limited, UK | rApi m 1 A45L | 34000 | 20% | Interlab Exim d.o.o | 35-21/20 | 24.04.2020. | 24.04.2021. | 0 | 0 | 0 | 0 | 0 | 0 | 0 | 0 | 0 | 0 | 0 | 0 | 0 | 0 | 0 | 0 | 0 | 0 | 0 | 0 | 0 | 0 | 0 | 0 | 0 | 0 | 0 | 0 | 0 | 0 | 0 | 0 | 0 | 0 | 0 | 0 | 0 | 0 | 0 | 0 | 0 | 0 | 0 | 0 | 0 | 0 | 0 | 0 | 0 | 0 | 0 | 0
| Reagensi, izuzev za transfuziju | Specijalna bolnica za cerebralnu paralizu i razvojnu neurologiju | Reagensi, izuzev za transfuziju | 404-1-110/20-4 | 66 | Reagensi i potrošni materijal za aparat Immulite 2000 XPI, Immulite 2000, Immulite 1000, Immulite | 230 | A670L rVes v 5(Yellow Jacket Venom) | RGN201735 | pakovanje | 20 Tests | Siemens Healthcare Diagnostics Products Limited, UK | rVes v 5 A670L | 34000 | 20% | Interlab Exim d.o.o | 35-21/20 | 24.04.2020. | 24.04.2021. | 0 | 0 | 0 | 0 | 0 | 0 | 0 | 0 | 0 | 0 | 0 | 0 | 0 | 0 | 0 | 0 | 0 | 0 | 0 | 0 | 0 | 0 | 0 | 0 | 0 | 0 | 0 | 0 | 0 | 0 | 0 | 0 | 0 | 0 | 0 | 0 | 0 | 0 | 0 | 0 | 0 | 0 | 0 | 0 | 0 | 0 | 0 | 0 | 0 | 0 | 0 | 0
| Reagensi, izuzev za transfuziju | Specijalna bolnica za cerebralnu paralizu i razvojnu neurologiju | Reagensi, izuzev za transfuziju | 404-1-110/20-4 | 66 | Reagensi i potrošni materijal za aparat Immulite 2000 XPI, Immulite 2000, Immulite 1000, Immulite | 231 | O214L MUXF from Bromelain | RGN201736 | pakovanje | 20 Tests | Siemens Healthcare Diagnostics Products Limited, UK | O214L MUXF from Bromelain | 10752.5 | 20% | Interlab Exim d.o.o | 35-21/20 | 24.04.2020. | 24.04.2021. | 0 | 0 | 0 | 0 | 0 | 0 | 0 | 0 | 0 | 0 | 0 | 0 | 0 | 0 | 0 | 0 | 0 | 0 | 0 | 0 | 0 | 0 | 0 | 0 | 0 | 0 | 0 | 0 | 0 | 0 | 0 | 0 | 0 | 0 | 0 | 0 | 0 | 0 | 0 | 0 | 0 | 0 | 0 | 0 | 0 | 0 | 0 | 0 | 0 | 0 | 0 | 0
| Reagensi, izuzev za transfuziju | Specijalna bolnica za cerebralnu paralizu i razvojnu neurologiju | Reagensi, izuzev za transfuziju | 404-1-110/20-4 | 67 | Reagensi i potrošni materijal za imunohemijske analizatore cobas (cobas e411, cobas 6000 e, cobas 6000 ce, cobas p612, cobas 8000 e801) | 1 | ANTI-TG | RGN201737 | pakovanje | 100 testova | Roche Diagnostics | Elecsys Anti-TG | 22751 | 20% | Adoc d.o.o | 35-28/20 | 24.04.2020. | 24.04.2021. | 0 | 0 | 0 | 0 | 0 | 0 | 0 | 0 | 0 | 0 | 0 | 0 | 0 | 0 | 0 | 0 | 0 | 0 | 0 | 0 | 0 | 0 | 0 | 0 | 0 | 0 | 0 | 0 | 0 | 0 | 0 | 0 | 0 | 0 | 0 | 0 | 0 | 0 | 0 | 0 | 0 | 0 | 0 | 0 | 0 | 0 | 0 | 0 | 0 | 0 | 0 | 0
| Reagensi, izuzev za transfuziju | Specijalna bolnica za cerebralnu paralizu i razvojnu neurologiju | Reagensi, izuzev za transfuziju | 404-1-110/20-4 | 67 | Reagensi i potrošni materijal za imunohemijske analizatore cobas (cobas e411, cobas 6000 e, cobas 6000 ce, cobas p612, cobas 8000 e801) | 2 | ANTI-TG CALSET | RGN201738 | pakovanje | 10 kalibracija | Roche Diagnostics | Elecsys Anti-TG CalSet | 7265.12 | 20% | Adoc d.o.o | 35-28/20 | 24.04.2020. | 24.04.2021. | 0 | 0 | 0 | 0 | 0 | 0 | 0 | 0 | 0 | 0 | 0 | 0 | 0 | 0 | 0 | 0 | 0 | 0 | 0 | 0 | 0 | 0 | 0 | 0 | 0 | 0 | 0 | 0 | 0 | 0 | 0 | 0 | 0 | 0 | 0 | 0 | 0 | 0 | 0 | 0 | 0 | 0 | 0 | 0 | 0 | 0 | 0 | 0 | 0 | 0 | 0 | 0
| Reagensi, izuzev za transfuziju | Specijalna bolnica za cerebralnu paralizu i razvojnu neurologiju | Reagensi, izuzev za transfuziju | 404-1-110/20-4 | 67 | Reagensi i potrošni materijal za imunohemijske analizatore cobas (cobas e411, cobas 6000 e, cobas 6000 ce, cobas p612, cobas 8000 e801) | 3 | ANTI-TPO | RGN201739 | pakovanje | 100 testova | Roche Diagnostics | Elecsys Anti-TPO | 22751 | 20% | Adoc d.o.o | 35-28/20 | 24.04.2020. | 24.04.2021. | 0 | 0 | 0 | 0 | 0 | 0 | 0 | 0 | 0 | 0 | 0 | 0 | 0 | 0 | 0 | 0 | 0 | 0 | 0 | 0 | 0 | 0 | 0 | 0 | 0 | 0 | 0 | 0 | 0 | 0 | 0 | 0 | 0 | 0 | 0 | 0 | 0 | 0 | 0 | 0 | 0 | 0 | 0 | 0 | 0 | 0 | 0 | 0 | 0 | 0 | 0 | 0
| Reagensi, izuzev za transfuziju | Specijalna bolnica za cerebralnu paralizu i razvojnu neurologiju | Reagensi, izuzev za transfuziju | 404-1-110/20-4 | 67 | Reagensi i potrošni materijal za imunohemijske analizatore cobas (cobas e411, cobas 6000 e, cobas 6000 ce, cobas p612, cobas 8000 e801) | 4 | ANTI-TPO CALSET | RGN201740 | pakovanje | 10 kalibracija | Roche Diagnostics | Elecsys Anti-TPO CalSet | 7265.12 | 20% | Adoc d.o.o | 35-28/20 | 24.04.2020. | 24.04.2021. | 0 | 0 | 0 | 0 | 0 | 0 | 0 | 0 | 0 | 0 | 0 | 0 | 0 | 0 | 0 | 0 | 0 | 0 | 0 | 0 | 0 | 0 | 0 | 0 | 0 | 0 | 0 | 0 | 0 | 0 | 0 | 0 | 0 | 0 | 0 | 0 | 0 | 0 | 0 | 0 | 0 | 0 | 0 | 0 | 0 | 0 | 0 | 0 | 0 | 0 | 0 | 0
| Reagensi, izuzev za transfuziju | Specijalna bolnica za cerebralnu paralizu i razvojnu neurologiju | Reagensi, izuzev za transfuziju | 404-1-110/20-4 | 67 | Reagensi i potrošni materijal za imunohemijske analizatore cobas (cobas e411, cobas 6000 e, cobas 6000 ce, cobas p612, cobas 8000 e801) | 5 | ANTI-TSHR | RGN201741 | pakovanje | 100 testova (kalibrator uključen) | Roche Diagnostics | Elecsys Anti-TSHR | 66938 | 20% | Adoc d.o.o | 35-28/20 | 24.04.2020. | 24.04.2021. | 0 | 0 | 0 | 0 | 0 | 0 | 0 | 0 | 0 | 0 | 0 | 0 | 0 | 0 | 0 | 0 | 0 | 0 | 0 | 0 | 0 | 0 | 0 | 0 | 0 | 0 | 0 | 0 | 0 | 0 | 0 | 0 | 0 | 0 | 0 | 0 | 0 | 0 | 0 | 0 | 0 | 0 | 0 | 0 | 0 | 0 | 0 | 0 | 0 | 0 | 0 | 0
| Reagensi, izuzev za transfuziju | Specijalna bolnica za cerebralnu paralizu i razvojnu neurologiju | Reagensi, izuzev za transfuziju | 404-1-110/20-4 | 67 | Reagensi i potrošni materijal za imunohemijske analizatore cobas (cobas e411, cobas 6000 e, cobas 6000 ce, cobas p612, cobas 8000 e801) | 6 | FT3 III | RGN201742 | pakovanje | 200 testova | Roche Diagnostics | Elecsys FT3 III | 42150 | 20% | Adoc d.o.o | 35-28/20 | 24.04.2020. | 24.04.2021. | 0 | 0 | 0 | 0 | 0 | 0 | 0 | 0 | 0 | 0 | 0 | 0 | 0 | 0 | 0 | 0 | 0 | 0 | 0 | 0 | 0 | 0 | 0 | 0 | 0 | 0 | 0 | 0 | 0 | 0 | 0 | 0 | 0 | 0 | 0 | 0 | 0 | 0 | 0 | 0 | 0 | 0 | 0 | 0 | 0 | 0 | 0 | 0 | 0 | 0 | 0 | 0
| Reagensi, izuzev za transfuziju | Specijalna bolnica za cerebralnu paralizu i razvojnu neurologiju | Reagensi, izuzev za transfuziju | 404-1-110/20-4 | 67 | Reagensi i potrošni materijal za imunohemijske analizatore cobas (cobas e411, cobas 6000 e, cobas 6000 ce, cobas p612, cobas 8000 e801) | 7 | FT3 III CALSET | RGN201743 | pakovanje | 10 kalibracija | Roche Diagnostics | FT3 III CalSet | 7265.12 | 20% | Adoc d.o.o | 35-28/20 | 24.04.2020. | 24.04.2021. | 0 | 0 | 0 | 0 | 0 | 0 | 0 | 0 | 0 | 0 | 0 | 0 | 0 | 0 | 0 | 0 | 0 | 0 | 0 | 0 | 0 | 0 | 0 | 0 | 0 | 0 | 0 | 0 | 0 | 0 | 0 | 0 | 0 | 0 | 0 | 0 | 0 | 0 | 0 | 0 | 0 | 0 | 0 | 0 | 0 | 0 | 0 | 0 | 0 | 0 | 0 | 0
| Reagensi, izuzev za transfuziju | Specijalna bolnica za cerebralnu paralizu i razvojnu neurologiju | Reagensi, izuzev za transfuziju | 404-1-110/20-4 | 67 | Reagensi i potrošni materijal za imunohemijske analizatore cobas (cobas e411, cobas 6000 e, cobas 6000 ce, cobas p612, cobas 8000 e801) | 8 | FT4 III | RGN201744 | pakovanje | 200 testova | Roche Diagnostics | Elecsys FT4 III | 33460 | 20% | Adoc d.o.o | 35-28/20 | 24.04.2020. | 24.04.2021. | 0 | 0 | 0 | 0 | 0 | 0 | 0 | 0 | 0 | 0 | 0 | 0 | 0 | 0 | 0 | 0 | 0 | 0 | 0 | 0 | 0 | 0 | 0 | 0 | 0 | 0 | 0 | 0 | 0 | 0 | 0 | 0 | 0 | 0 | 0 | 0 | 0 | 0 | 0 | 0 | 0 | 0 | 0 | 0 | 0 | 0 | 0 | 0 | 0 | 0 | 0 | 0
| Reagensi, izuzev za transfuziju | Specijalna bolnica za cerebralnu paralizu i razvojnu neurologiju | Reagensi, izuzev za transfuziju | 404-1-110/20-4 | 67 | Reagensi i potrošni materijal za imunohemijske analizatore cobas (cobas e411, cobas 6000 e, cobas 6000 ce, cobas p612, cobas 8000 e801) | 9 | FT4 III CALSET | RGN201745 | pakovanje | 10 kalibracija | Roche Diagnostics | CalSet FT4 III | 7265.12 | 20% | Adoc d.o.o | 35-28/20 | 24.04.2020. | 24.04.2021. | 0 | 0 | 0 | 0 | 0 | 0 | 0 | 0 | 0 | 0 | 0 | 0 | 0 | 0 | 0 | 0 | 0 | 0 | 0 | 0 | 0 | 0 | 0 | 0 | 0 | 0 | 0 | 0 | 0 | 0 | 0 | 0 | 0 | 0 | 0 | 0 | 0 | 0 | 0 | 0 | 0 | 0 | 0 | 0 | 0 | 0 | 0 | 0 | 0 | 0 | 0 | 0
| Reagensi, izuzev za transfuziju | Specijalna bolnica za cerebralnu paralizu i razvojnu neurologiju | Reagensi, izuzev za transfuziju | 404-1-110/20-4 | 67 | Reagensi i potrošni materijal za imunohemijske analizatore cobas (cobas e411, cobas 6000 e, cobas 6000 ce, cobas p612, cobas 8000 e801) | 10 | T3 | RGN201746 | pakovanje | 200 testova | Roche Diagnostics | Elecsys T3 | 34486 | 20% | Adoc d.o.o | 35-28/20 | 24.04.2020. | 24.04.2021. | 0 | 0 | 0 | 0 | 0 | 0 | 0 | 0 | 0 | 0 | 0 | 0 | 0 | 0 | 0 | 0 | 0 | 0 | 0 | 0 | 0 | 0 | 0 | 0 | 0 | 0 | 0 | 0 | 0 | 0 | 0 | 0 | 0 | 0 | 0 | 0 | 0 | 0 | 0 | 0 | 0 | 0 | 0 | 0 | 0 | 0 | 0 | 0 | 0 | 0 | 0 | 0
| Reagensi, izuzev za transfuziju | Specijalna bolnica za cerebralnu paralizu i razvojnu neurologiju | Reagensi, izuzev za transfuziju | 404-1-110/20-4 | 67 | Reagensi i potrošni materijal za imunohemijske analizatore cobas (cobas e411, cobas 6000 e, cobas 6000 ce, cobas p612, cobas 8000 e801) | 11 | T3 CALSET | RGN201747 | pakovanje | 10 kalibracija | Roche Diagnostics | T3 CalSet | 7265.12 | 20% | Adoc d.o.o | 35-28/20 | 24.04.2020. | 24.04.2021. | 0 | 0 | 0 | 0 | 0 | 0 | 0 | 0 | 0 | 0 | 0 | 0 | 0 | 0 | 0 | 0 | 0 | 0 | 0 | 0 | 0 | 0 | 0 | 0 | 0 | 0 | 0 | 0 | 0 | 0 | 0 | 0 | 0 | 0 | 0 | 0 | 0 | 0 | 0 | 0 | 0 | 0 | 0 | 0 | 0 | 0 | 0 | 0 | 0 | 0 | 0 | 0
| Reagensi, izuzev za transfuziju | Specijalna bolnica za cerebralnu paralizu i razvojnu neurologiju | Reagensi, izuzev za transfuziju | 404-1-110/20-4 | 67 | Reagensi i potrošni materijal za imunohemijske analizatore cobas (cobas e411, cobas 6000 e, cobas 6000 ce, cobas p612, cobas 8000 e801) | 12 | T4 | RGN201748 | pakovanje | 200 testova | Roche Diagnostics | Elecsys T4 | 32724 | 20% | Adoc d.o.o | 35-28/20 | 24.04.2020. | 24.04.2021. | 0 | 0 | 0 | 0 | 0 | 0 | 0 | 0 | 0 | 0 | 0 | 0 | 0 | 0 | 0 | 0 | 0 | 0 | 0 | 0 | 0 | 0 | 0 | 0 | 0 | 0 | 0 | 0 | 0 | 0 | 0 | 0 | 0 | 0 | 0 | 0 | 0 | 0 | 0 | 0 | 0 | 0 | 0 | 0 | 0 | 0 | 0 | 0 | 0 | 0 | 0 | 0
| Reagensi, izuzev za transfuziju | Specijalna bolnica za cerebralnu paralizu i razvojnu neurologiju | Reagensi, izuzev za transfuziju | 404-1-110/20-4 | 67 | Reagensi i potrošni materijal za imunohemijske analizatore cobas (cobas e411, cobas 6000 e, cobas 6000 ce, cobas p612, cobas 8000 e801) | 13 | T4 CALSET | RGN201749 | pakovanje | 10 kalibracija | Roche Diagnostics | T4 CalSet | 7265.12 | 20% | Adoc d.o.o | 35-28/20 | 24.04.2020. | 24.04.2021. | 0 | 0 | 0 | 0 | 0 | 0 | 0 | 0 | 0 | 0 | 0 | 0 | 0 | 0 | 0 | 0 | 0 | 0 | 0 | 0 | 0 | 0 | 0 | 0 | 0 | 0 | 0 | 0 | 0 | 0 | 0 | 0 | 0 | 0 | 0 | 0 | 0 | 0 | 0 | 0 | 0 | 0 | 0 | 0 | 0 | 0 | 0 | 0 | 0 | 0 | 0 | 0
| Reagensi, izuzev za transfuziju | Specijalna bolnica za cerebralnu paralizu i razvojnu neurologiju | Reagensi, izuzev za transfuziju | 404-1-110/20-4 | 67 | Reagensi i potrošni materijal za imunohemijske analizatore cobas (cobas e411, cobas 6000 e, cobas 6000 ce, cobas p612, cobas 8000 e801) | 14 | TG II | RGN201750 | pakovanje | 100 testova | Roche Diagnostics | Elecsys Tg II | 31664 | 20% | Adoc d.o.o | 35-28/20 | 24.04.2020. | 24.04.2021. | 0 | 0 | 0 | 0 | 0 | 0 | 0 | 0 | 0 | 0 | 0 | 0 | 0 | 0 | 0 | 0 | 0 | 0 | 0 | 0 | 0 | 0 | 0 | 0 | 0 | 0 | 0 | 0 | 0 | 0 | 0 | 0 | 0 | 0 | 0 | 0 | 0 | 0 | 0 | 0 | 0 | 0 | 0 | 0 | 0 | 0 | 0 | 0 | 0 | 0 | 0 | 0
| Reagensi, izuzev za transfuziju | Specijalna bolnica za cerebralnu paralizu i razvojnu neurologiju | Reagensi, izuzev za transfuziju | 404-1-110/20-4 | 67 | Reagensi i potrošni materijal za imunohemijske analizatore cobas (cobas e411, cobas 6000 e, cobas 6000 ce, cobas p612, cobas 8000 e801) | 15 | TG II CALSET | RGN201751 | pakovanje | 10 kalibracija | Roche Diagnostics | Tg II CalSet | 7265.12 | 20% | Adoc d.o.o | 35-28/20 | 24.04.2020. | 24.04.2021. | 0 | 0 | 0 | 0 | 0 | 0 | 0 | 0 | 0 | 0 | 0 | 0 | 0 | 0 | 0 | 0 | 0 | 0 | 0 | 0 | 0 | 0 | 0 | 0 | 0 | 0 | 0 | 0 | 0 | 0 | 0 | 0 | 0 | 0 | 0 | 0 | 0 | 0 | 0 | 0 | 0 | 0 | 0 | 0 | 0 | 0 | 0 | 0 | 0 | 0 | 0 | 0
| Reagensi, izuzev za transfuziju | Specijalna bolnica za cerebralnu paralizu i razvojnu neurologiju | Reagensi, izuzev za transfuziju | 404-1-110/20-4 | 67 | Reagensi i potrošni materijal za imunohemijske analizatore cobas (cobas e411, cobas 6000 e, cobas 6000 ce, cobas p612, cobas 8000 e801) | 16 | TSH | RGN201752 | pakovanje | 200 testova | Roche Diagnostics | Elecsys TSH | 36008 | 20% | Adoc d.o.o | 35-28/20 | 24.04.2020. | 24.04.2021. | 0 | 0 | 0 | 0 | 0 | 0 | 0 | 0 | 0 | 0 | 0 | 0 | 0 | 0 | 0 | 0 | 0 | 0 | 0 | 0 | 0 | 0 | 0 | 0 | 0 | 0 | 0 | 0 | 0 | 0 | 0 | 0 | 0 | 0 | 0 | 0 | 0 | 0 | 0 | 0 | 0 | 0 | 0 | 0 | 0 | 0 | 0 | 0 | 0 | 0 | 0 | 0
| Reagensi, izuzev za transfuziju | Specijalna bolnica za cerebralnu paralizu i razvojnu neurologiju | Reagensi, izuzev za transfuziju | 404-1-110/20-4 | 67 | Reagensi i potrošni materijal za imunohemijske analizatore cobas (cobas e411, cobas 6000 e, cobas 6000 ce, cobas p612, cobas 8000 e801) | 17 | TSH CALSET | RGN201753 | pakovanje | 10 kalibracija | Roche Diagnostics | TSH CalSet | 7265.12 | 20% | Adoc d.o.o | 35-28/20 | 24.04.2020. | 24.04.2021. | 0 | 0 | 0 | 0 | 0 | 0 | 0 | 0 | 0 | 0 | 0 | 0 | 0 | 0 | 0 | 0 | 0 | 0 | 0 | 0 | 0 | 0 | 0 | 0 | 0 | 0 | 0 | 0 | 0 | 0 | 0 | 0 | 0 | 0 | 0 | 0 | 0 | 0 | 0 | 0 | 0 | 0 | 0 | 0 | 0 | 0 | 0 | 0 | 0 | 0 | 0 | 0
| Reagensi, izuzev za transfuziju | Specijalna bolnica za cerebralnu paralizu i razvojnu neurologiju | Reagensi, izuzev za transfuziju | 404-1-110/20-4 | 67 | Reagensi i potrošni materijal za imunohemijske analizatore cobas (cobas e411, cobas 6000 e, cobas 6000 ce, cobas p612, cobas 8000 e801) | 18 | ACTH | RGN201754 | pakovanje | 100 testova | Roche Diagnostics | Elecsys ACTH | 46650 | 20% | Adoc d.o.o | 35-28/20 | 24.04.2020. | 24.04.2021. | 0 | 0 | 0 | 0 | 0 | 0 | 0 | 0 | 0 | 0 | 0 | 0 | 0 | 0 | 0 | 0 | 0 | 0 | 0 | 0 | 0 | 0 | 0 | 0 | 0 | 0 | 0 | 0 | 0 | 0 | 0 | 0 | 0 | 0 | 0 | 0 | 0 | 0 | 0 | 0 | 0 | 0 | 0 | 0 | 0 | 0 | 0 | 0 | 0 | 0 | 0 | 0
| Reagensi, izuzev za transfuziju | Specijalna bolnica za cerebralnu paralizu i razvojnu neurologiju | Reagensi, izuzev za transfuziju | 404-1-110/20-4 | 67 | Reagensi i potrošni materijal za imunohemijske analizatore cobas (cobas e411, cobas 6000 e, cobas 6000 ce, cobas p612, cobas 8000 e801) | 19 | ACTH CALSET | RGN201755 | pakovanje | 10 kalibracija | Roche Diagnostics | ACTH CalSet | 7265.12 | 20% | Adoc d.o.o | 35-28/20 | 24.04.2020. | 24.04.2021. | 0 | 0 | 0 | 0 | 0 | 0 | 0 | 0 | 0 | 0 | 0 | 0 | 0 | 0 | 0 | 0 | 0 | 0 | 0 | 0 | 0 | 0 | 0 | 0 | 0 | 0 | 0 | 0 | 0 | 0 | 0 | 0 | 0 | 0 | 0 | 0 | 0 | 0 | 0 | 0 | 0 | 0 | 0 | 0 | 0 | 0 | 0 | 0 | 0 | 0 | 0 | 0
| Reagensi, izuzev za transfuziju | Specijalna bolnica za cerebralnu paralizu i razvojnu neurologiju | Reagensi, izuzev za transfuziju | 404-1-110/20-4 | 67 | Reagensi i potrošni materijal za imunohemijske analizatore cobas (cobas e411, cobas 6000 e, cobas 6000 ce, cobas p612, cobas 8000 e801) | 20 | AMH PLUS | RGN201756 | pakovanje | 100 testova | Roche Diagnostics | Elecsys AMH Plus | 166500 | 20% | Adoc d.o.o | 35-28/20 | 24.04.2020. | 24.04.2021. | 0 | 0 | 0 | 0 | 0 | 0 | 0 | 0 | 0 | 0 | 0 | 0 | 0 | 0 | 0 | 0 | 0 | 0 | 0 | 0 | 0 | 0 | 0 | 0 | 0 | 0 | 0 | 0 | 0 | 0 | 0 | 0 | 0 | 0 | 0 | 0 | 0 | 0 | 0 | 0 | 0 | 0 | 0 | 0 | 0 | 0 | 0 | 0 | 0 | 0 | 0 | 0
| Reagensi, izuzev za transfuziju | Specijalna bolnica za cerebralnu paralizu i razvojnu neurologiju | Reagensi, izuzev za transfuziju | 404-1-110/20-4 | 67 | Reagensi i potrošni materijal za imunohemijske analizatore cobas (cobas e411, cobas 6000 e, cobas 6000 ce, cobas p612, cobas 8000 e801) | 21 | AMH PLUS CS | RGN201757 | pakovanje | 10 kalibracija | Roche Diagnostics | CaSet AMH Plus | 29583.75 | 20% | Adoc d.o.o | 35-28/20 | 24.04.2020. | 24.04.2021. | 0 | 0 | 0 | 0 | 0 | 0 | 0 | 0 | 0 | 0 | 0 | 0 | 0 | 0 | 0 | 0 | 0 | 0 | 0 | 0 | 0 | 0 | 0 | 0 | 0 | 0 | 0 | 0 | 0 | 0 | 0 | 0 | 0 | 0 | 0 | 0 | 0 | 0 | 0 | 0 | 0 | 0 | 0 | 0 | 0 | 0 | 0 | 0 | 0 | 0 | 0 | 0
| Reagensi, izuzev za transfuziju | Specijalna bolnica za cerebralnu paralizu i razvojnu neurologiju | Reagensi, izuzev za transfuziju | 404-1-110/20-4 | 67 | Reagensi i potrošni materijal za imunohemijske analizatore cobas (cobas e411, cobas 6000 e, cobas 6000 ce, cobas p612, cobas 8000 e801) | 22 | CORTISOL II | RGN201758 | pakovanje | 100 testova | Roche Diagnostics | Elecsys Cortisol II | 22540 | 20% | Adoc d.o.o | 35-28/20 | 24.04.2020. | 24.04.2021. | 0 | 0 | 0 | 0 | 0 | 0 | 0 | 0 | 0 | 0 | 0 | 0 | 0 | 0 | 0 | 0 | 0 | 0 | 0 | 0 | 0 | 0 | 0 | 0 | 0 | 0 | 0 | 0 | 0 | 0 | 0 | 0 | 0 | 0 | 0 | 0 | 0 | 0 | 0 | 0 | 0 | 0 | 0 | 0 | 0 | 0 | 0 | 0 | 0 | 0 | 0 | 0
| Reagensi, izuzev za transfuziju | Specijalna bolnica za cerebralnu paralizu i razvojnu neurologiju | Reagensi, izuzev za transfuziju | 404-1-110/20-4 | 67 | Reagensi i potrošni materijal za imunohemijske analizatore cobas (cobas e411, cobas 6000 e, cobas 6000 ce, cobas p612, cobas 8000 e801) | 23 | CORTISOL II CALSET | RGN201759 | pakovanje | 10 kalibracija | Roche Diagnostics | Cortisol II CalSet | 7265.12 | 20% | Adoc d.o.o | 35-28/20 | 24.04.2020. | 24.04.2021. | 0 | 0 | 0 | 0 | 0 | 0 | 0 | 0 | 0 | 0 | 0 | 0 | 0 | 0 | 0 | 0 | 0 | 0 | 0 | 0 | 0 | 0 | 0 | 0 | 0 | 0 | 0 | 0 | 0 | 0 | 0 | 0 | 0 | 0 | 0 | 0 | 0 | 0 | 0 | 0 | 0 | 0 | 0 | 0 | 0 | 0 | 0 | 0 | 0 | 0 | 0 | 0
| Reagensi, izuzev za transfuziju | Specijalna bolnica za cerebralnu paralizu i razvojnu neurologiju | Reagensi, izuzev za transfuziju | 404-1-110/20-4 | 67 | Reagensi i potrošni materijal za imunohemijske analizatore cobas (cobas e411, cobas 6000 e, cobas 6000 ce, cobas p612, cobas 8000 e801) | 24 | C-PEPTIDE | RGN201760 | pakovanje | 100 testova | Roche Diagnostics | Elecsys C-Peptide | 28095 | 20% | Adoc d.o.o | 35-28/20 | 24.04.2020. | 24.04.2021. | 0 | 0 | 0 | 0 | 0 | 0 | 0 | 0 | 0 | 0 | 0 | 0 | 0 | 0 | 0 | 0 | 0 | 0 | 0 | 0 | 0 | 0 | 0 | 0 | 0 | 0 | 0 | 0 | 0 | 0 | 0 | 0 | 0 | 0 | 0 | 0 | 0 | 0 | 0 | 0 | 0 | 0 | 0 | 0 | 0 | 0 | 0 | 0 | 0 | 0 | 0 | 0
| Reagensi, izuzev za transfuziju | Specijalna bolnica za cerebralnu paralizu i razvojnu neurologiju | Reagensi, izuzev za transfuziju | 404-1-110/20-4 | 67 | Reagensi i potrošni materijal za imunohemijske analizatore cobas (cobas e411, cobas 6000 e, cobas 6000 ce, cobas p612, cobas 8000 e801) | 25 | C-PEPTIDE CALSET | RGN201761 | pakovanje | 10 kalibracija | Roche Diagnostics | Elecsys C-Peptide CalSet | 9338 | 20% | Adoc d.o.o | 35-28/20 | 24.04.2020. | 24.04.2021. | 0 | 0 | 0 | 0 | 0 | 0 | 0 | 0 | 0 | 0 | 0 | 0 | 0 | 0 | 0 | 0 | 0 | 0 | 0 | 0 | 0 | 0 | 0 | 0 | 0 | 0 | 0 | 0 | 0 | 0 | 0 | 0 | 0 | 0 | 0 | 0 | 0 | 0 | 0 | 0 | 0 | 0 | 0 | 0 | 0 | 0 | 0 | 0 | 0 | 0 | 0 | 0
| Reagensi, izuzev za transfuziju | Specijalna bolnica za cerebralnu paralizu i razvojnu neurologiju | Reagensi, izuzev za transfuziju | 404-1-110/20-4 | 67 | Reagensi i potrošni materijal za imunohemijske analizatore cobas (cobas e411, cobas 6000 e, cobas 6000 ce, cobas p612, cobas 8000 e801) | 26 | DHEA-S | RGN201762 | pakovanje | 100 testova | Roche Diagnostics | Elecsys DHEA-S | 28417 | 20% | Adoc d.o.o | 35-28/20 | 24.04.2020. | 24.04.2021. | 0 | 0 | 0 | 0 | 0 | 0 | 0 | 0 | 0 | 0 | 0 | 0 | 0 | 0 | 0 | 0 | 0 | 0 | 0 | 0 | 0 | 0 | 0 | 0 | 0 | 0 | 0 | 0 | 0 | 0 | 0 | 0 | 0 | 0 | 0 | 0 | 0 | 0 | 0 | 0 | 0 | 0 | 0 | 0 | 0 | 0 | 0 | 0 | 0 | 0 | 0 | 0
| Reagensi, izuzev za transfuziju | Specijalna bolnica za cerebralnu paralizu i razvojnu neurologiju | Reagensi, izuzev za transfuziju | 404-1-110/20-4 | 67 | Reagensi i potrošni materijal za imunohemijske analizatore cobas (cobas e411, cobas 6000 e, cobas 6000 ce, cobas p612, cobas 8000 e801) | 27 | DHEA-S CALSET | RGN201763 | pakovanje | 10 kalibracija | Roche Diagnostics | DHEA-S CalSet | 7265.12 | 20% | Adoc d.o.o | 35-28/20 | 24.04.2020. | 24.04.2021. | 0 | 0 | 0 | 0 | 0 | 0 | 0 | 0 | 0 | 0 | 0 | 0 | 0 | 0 | 0 | 0 | 0 | 0 | 0 | 0 | 0 | 0 | 0 | 0 | 0 | 0 | 0 | 0 | 0 | 0 | 0 | 0 | 0 | 0 | 0 | 0 | 0 | 0 | 0 | 0 | 0 | 0 | 0 | 0 | 0 | 0 | 0 | 0 | 0 | 0 | 0 | 0
| Reagensi, izuzev za transfuziju | Specijalna bolnica za cerebralnu paralizu i razvojnu neurologiju | Reagensi, izuzev za transfuziju | 404-1-110/20-4 | 67 | Reagensi i potrošni materijal za imunohemijske analizatore cobas (cobas e411, cobas 6000 e, cobas 6000 ce, cobas p612, cobas 8000 e801) | 28 | ESTRADIOL III | RGN201764 | pakovanje | 100 testova | Roche Diagnostics | Elecsys Estradiol III | 23285 | 20% | Adoc d.o.o | 35-28/20 | 24.04.2020. | 24.04.2021. | 0 | 0 | 0 | 0 | 0 | 0 | 0 | 0 | 0 | 0 | 0 | 0 | 0 | 0 | 0 | 0 | 0 | 0 | 0 | 0 | 0 | 0 | 0 | 0 | 0 | 0 | 0 | 0 | 0 | 0 | 0 | 0 | 0 | 0 | 0 | 0 | 0 | 0 | 0 | 0 | 0 | 0 | 0 | 0 | 0 | 0 | 0 | 0 | 0 | 0 | 0 | 0
| Reagensi, izuzev za transfuziju | Specijalna bolnica za cerebralnu paralizu i razvojnu neurologiju | Reagensi, izuzev za transfuziju | 404-1-110/20-4 | 67 | Reagensi i potrošni materijal za imunohemijske analizatore cobas (cobas e411, cobas 6000 e, cobas 6000 ce, cobas p612, cobas 8000 e801) | 29 | ESTRADIOL III CALSET | RGN201765 | pakovanje | 10 kalibracija | Roche Diagnostics | Estradiol III CalSet | 7265.12 | 20% | Adoc d.o.o | 35-28/20 | 24.04.2020. | 24.04.2021. | 0 | 0 | 0 | 0 | 0 | 0 | 0 | 0 | 0 | 0 | 0 | 0 | 0 | 0 | 0 | 0 | 0 | 0 | 0 | 0 | 0 | 0 | 0 | 0 | 0 | 0 | 0 | 0 | 0 | 0 | 0 | 0 | 0 | 0 | 0 | 0 | 0 | 0 | 0 | 0 | 0 | 0 | 0 | 0 | 0 | 0 | 0 | 0 | 0 | 0 | 0 | 0
| Reagensi, izuzev za transfuziju | Specijalna bolnica za cerebralnu paralizu i razvojnu neurologiju | Reagensi, izuzev za transfuziju | 404-1-110/20-4 | 67 | Reagensi i potrošni materijal za imunohemijske analizatore cobas (cobas e411, cobas 6000 e, cobas 6000 ce, cobas p612, cobas 8000 e801) | 30 | FSH | RGN201766 | pakovanje | 100 testova | Roche Diagnostics | Elecsys FSH | 17287 | 20% | Adoc d.o.o | 35-28/20 | 24.04.2020. | 24.04.2021. | 0 | 0 | 0 | 0 | 0 | 0 | 0 | 0 | 0 | 0 | 0 | 0 | 0 | 0 | 0 | 0 | 0 | 0 | 0 | 0 | 0 | 0 | 0 | 0 | 0 | 0 | 0 | 0 | 0 | 0 | 0 | 0 | 0 | 0 | 0 | 0 | 0 | 0 | 0 | 0 | 0 | 0 | 0 | 0 | 0 | 0 | 0 | 0 | 0 | 0 | 0 | 0
| Reagensi, izuzev za transfuziju | Specijalna bolnica za cerebralnu paralizu i razvojnu neurologiju | Reagensi, izuzev za transfuziju | 404-1-110/20-4 | 67 | Reagensi i potrošni materijal za imunohemijske analizatore cobas (cobas e411, cobas 6000 e, cobas 6000 ce, cobas p612, cobas 8000 e801) | 31 | FSH CALSET | RGN201767 | pakovanje | 10 kalibracija | Roche Diagnostics | FSH CalSet II | 7265.12 | 20% | Adoc d.o.o | 35-28/20 | 24.04.2020. | 24.04.2021. | 0 | 0 | 0 | 0 | 0 | 0 | 0 | 0 | 0 | 0 | 0 | 0 | 0 | 0 | 0 | 0 | 0 | 0 | 0 | 0 | 0 | 0 | 0 | 0 | 0 | 0 | 0 | 0 | 0 | 0 | 0 | 0 | 0 | 0 | 0 | 0 | 0 | 0 | 0 | 0 | 0 | 0 | 0 | 0 | 0 | 0 | 0 | 0 | 0 | 0 | 0 | 0
| Reagensi, izuzev za transfuziju | Specijalna bolnica za cerebralnu paralizu i razvojnu neurologiju | Reagensi, izuzev za transfuziju | 404-1-110/20-4 | 67 | Reagensi i potrošni materijal za imunohemijske analizatore cobas (cobas e411, cobas 6000 e, cobas 6000 ce, cobas p612, cobas 8000 e801) | 32 | HCG+β | RGN201768 | pakovanje | 100 testova | Roche Diagnostics | Elecsys HCG+β | 30489 | 20% | Adoc d.o.o | 35-28/20 | 24.04.2020. | 24.04.2021. | 0 | 0 | 0 | 0 | 0 | 0 | 0 | 0 | 0 | 0 | 0 | 0 | 0 | 0 | 0 | 0 | 0 | 0 | 0 | 0 | 0 | 0 | 0 | 0 | 0 | 0 | 0 | 0 | 0 | 0 | 0 | 0 | 0 | 0 | 0 | 0 | 0 | 0 | 0 | 0 | 0 | 0 | 0 | 0 | 0 | 0 | 0 | 0 | 0 | 0 | 0 | 0
| Reagensi, izuzev za transfuziju | Specijalna bolnica za cerebralnu paralizu i razvojnu neurologiju | Reagensi, izuzev za transfuziju | 404-1-110/20-4 | 67 | Reagensi i potrošni materijal za imunohemijske analizatore cobas (cobas e411, cobas 6000 e, cobas 6000 ce, cobas p612, cobas 8000 e801) | 33 | HCG+β CALSET | RGN201769 | pakovanje | 10 kalibracija | Roche Diagnostics | HCG+β CalSet | 7265.12 | 20% | Adoc d.o.o | 35-28/20 | 24.04.2020. | 24.04.2021. | 0 | 0 | 0 | 0 | 0 | 0 | 0 | 0 | 0 | 0 | 0 | 0 | 0 | 0 | 0 | 0 | 0 | 0 | 0 | 0 | 0 | 0 | 0 | 0 | 0 | 0 | 0 | 0 | 0 | 0 | 0 | 0 | 0 | 0 | 0 | 0 | 0 | 0 | 0 | 0 | 0 | 0 | 0 | 0 | 0 | 0 | 0 | 0 | 0 | 0 | 0 | 0
| Reagensi, izuzev za transfuziju | Specijalna bolnica za cerebralnu paralizu i razvojnu neurologiju | Reagensi, izuzev za transfuziju | 404-1-110/20-4 | 67 | Reagensi i potrošni materijal za imunohemijske analizatore cobas (cobas e411, cobas 6000 e, cobas 6000 ce, cobas p612, cobas 8000 e801) | 34 | HGH | RGN201770 | pakovanje | 100 testova | Roche Diagnostics | Elecsys hGH | 46488 | 20% | Adoc d.o.o | 35-28/20 | 24.04.2020. | 24.04.2021. | 0 | 0 | 0 | 0 | 0 | 0 | 0 | 0 | 0 | 0 | 0 | 0 | 0 | 0 | 0 | 0 | 0 | 0 | 0 | 0 | 0 | 0 | 0 | 0 | 0 | 0 | 0 | 0 | 0 | 0 | 0 | 0 | 0 | 0 | 0 | 0 | 0 | 0 | 0 | 0 | 0 | 0 | 0 | 0 | 0 | 0 | 0 | 0 | 0 | 0 | 0 | 0
| Reagensi, izuzev za transfuziju | Specijalna bolnica za cerebralnu paralizu i razvojnu neurologiju | Reagensi, izuzev za transfuziju | 404-1-110/20-4 | 67 | Reagensi i potrošni materijal za imunohemijske analizatore cobas (cobas e411, cobas 6000 e, cobas 6000 ce, cobas p612, cobas 8000 e801) | 35 | HGH CALSET | RGN201771 | pakovanje | 10 kalibracija | Roche Diagnostics | hGH CalSet | 7265.12 | 20% | Adoc d.o.o | 35-28/20 | 24.04.2020. | 24.04.2021. | 0 | 0 | 0 | 0 | 0 | 0 | 0 | 0 | 0 | 0 | 0 | 0 | 0 | 0 | 0 | 0 | 0 | 0 | 0 | 0 | 0 | 0 | 0 | 0 | 0 | 0 | 0 | 0 | 0 | 0 | 0 | 0 | 0 | 0 | 0 | 0 | 0 | 0 | 0 | 0 | 0 | 0 | 0 | 0 | 0 | 0 | 0 | 0 | 0 | 0 | 0 | 0
| Reagensi, izuzev za transfuziju | Specijalna bolnica za cerebralnu paralizu i razvojnu neurologiju | Reagensi, izuzev za transfuziju | 404-1-110/20-4 | 67 | Reagensi i potrošni materijal za imunohemijske analizatore cobas (cobas e411, cobas 6000 e, cobas 6000 ce, cobas p612, cobas 8000 e801) | 36 | IGF-1 | RGN201772 | pakovanje | 100 testova | Roche Diagnostics | Elecsys IGF-1 | 49507.5 | 20% | Adoc d.o.o | 35-28/20 | 24.04.2020. | 24.04.2021. | 0 | 0 | 0 | 0 | 0 | 0 | 0 | 0 | 0 | 0 | 0 | 0 | 0 | 0 | 0 | 0 | 0 | 0 | 0 | 0 | 0 | 0 | 0 | 0 | 0 | 0 | 0 | 0 | 0 | 0 | 0 | 0 | 0 | 0 | 0 | 0 | 0 | 0 | 0 | 0 | 0 | 0 | 0 | 0 | 0 | 0 | 0 | 0 | 0 | 0 | 0 | 0
| Reagensi, izuzev za transfuziju | Specijalna bolnica za cerebralnu paralizu i razvojnu neurologiju | Reagensi, izuzev za transfuziju | 404-1-110/20-4 | 67 | Reagensi i potrošni materijal za imunohemijske analizatore cobas (cobas e411, cobas 6000 e, cobas 6000 ce, cobas p612, cobas 8000 e801) | 37 | IGF-1 CALSET | RGN201773 | pakovanje | 10 kalibracija | Roche Diagnostics | CalSet IGF-1 | 49507.5 | 20% | Adoc d.o.o | 35-28/20 | 24.04.2020. | 24.04.2021. | 0 | 0 | 0 | 0 | 0 | 0 | 0 | 0 | 0 | 0 | 0 | 0 | 0 | 0 | 0 | 0 | 0 | 0 | 0 | 0 | 0 | 0 | 0 | 0 | 0 | 0 | 0 | 0 | 0 | 0 | 0 | 0 | 0 | 0 | 0 | 0 | 0 | 0 | 0 | 0 | 0 | 0 | 0 | 0 | 0 | 0 | 0 | 0 | 0 | 0 | 0 | 0
| Reagensi, izuzev za transfuziju | Specijalna bolnica za cerebralnu paralizu i razvojnu neurologiju | Reagensi, izuzev za transfuziju | 404-1-110/20-4 | 67 | Reagensi i potrošni materijal za imunohemijske analizatore cobas (cobas e411, cobas 6000 e, cobas 6000 ce, cobas p612, cobas 8000 e801) | 38 | INSULIN | RGN201774 | pakovanje | 100 testova | Roche Diagnostics | Elecsys Insulin | 32924 | 20% | Adoc d.o.o | 35-28/20 | 24.04.2020. | 24.04.2021. | 0 | 0 | 0 | 0 | 0 | 0 | 0 | 0 | 0 | 0 | 0 | 0 | 0 | 0 | 0 | 0 | 0 | 0 | 0 | 0 | 0 | 0 | 0 | 0 | 0 | 0 | 0 | 0 | 0 | 0 | 0 | 0 | 0 | 0 | 0 | 0 | 0 | 0 | 0 | 0 | 0 | 0 | 0 | 0 | 0 | 0 | 0 | 0 | 0 | 0 | 0 | 0
| Reagensi, izuzev za transfuziju | Specijalna bolnica za cerebralnu paralizu i razvojnu neurologiju | Reagensi, izuzev za transfuziju | 404-1-110/20-4 | 67 | Reagensi i potrošni materijal za imunohemijske analizatore cobas (cobas e411, cobas 6000 e, cobas 6000 ce, cobas p612, cobas 8000 e801) | 39 | INSULIN CALSET | RGN201775 | pakovanje | 10 kalibracija | Roche Diagnostics | Insulin CalSet | 7265.12 | 20% | Adoc d.o.o | 35-28/20 | 24.04.2020. | 24.04.2021. | 0 | 0 | 0 | 0 | 0 | 0 | 0 | 0 | 0 | 0 | 0 | 0 | 0 | 0 | 0 | 0 | 0 | 0 | 0 | 0 | 0 | 0 | 0 | 0 | 0 | 0 | 0 | 0 | 0 | 0 | 0 | 0 | 0 | 0 | 0 | 0 | 0 | 0 | 0 | 0 | 0 | 0 | 0 | 0 | 0 | 0 | 0 | 0 | 0 | 0 | 0 | 0
| Reagensi, izuzev za transfuziju | Specijalna bolnica za cerebralnu paralizu i razvojnu neurologiju | Reagensi, izuzev za transfuziju | 404-1-110/20-4 | 67 | Reagensi i potrošni materijal za imunohemijske analizatore cobas (cobas e411, cobas 6000 e, cobas 6000 ce, cobas p612, cobas 8000 e801) | 40 | LH | RGN201776 | pakovanje | 100 testova | Roche Diagnostics | Elecsys LH | 17287 | 20% | Adoc d.o.o | 35-28/20 | 24.04.2020. | 24.04.2021. | 0 | 0 | 0 | 0 | 0 | 0 | 0 | 0 | 0 | 0 | 0 | 0 | 0 | 0 | 0 | 0 | 0 | 0 | 0 | 0 | 0 | 0 | 0 | 0 | 0 | 0 | 0 | 0 | 0 | 0 | 0 | 0 | 0 | 0 | 0 | 0 | 0 | 0 | 0 | 0 | 0 | 0 | 0 | 0 | 0 | 0 | 0 | 0 | 0 | 0 | 0 | 0
| Reagensi, izuzev za transfuziju | Specijalna bolnica za cerebralnu paralizu i razvojnu neurologiju | Reagensi, izuzev za transfuziju | 404-1-110/20-4 | 67 | Reagensi i potrošni materijal za imunohemijske analizatore cobas (cobas e411, cobas 6000 e, cobas 6000 ce, cobas p612, cobas 8000 e801) | 41 | LH CALSET | RGN201777 | pakovanje | 10 kalibracija | Roche Diagnostics | LH CalSet II | 7265.12 | 20% | Adoc d.o.o | 35-28/20 | 24.04.2020. | 24.04.2021. | 0 | 0 | 0 | 0 | 0 | 0 | 0 | 0 | 0 | 0 | 0 | 0 | 0 | 0 | 0 | 0 | 0 | 0 | 0 | 0 | 0 | 0 | 0 | 0 | 0 | 0 | 0 | 0 | 0 | 0 | 0 | 0 | 0 | 0 | 0 | 0 | 0 | 0 | 0 | 0 | 0 | 0 | 0 | 0 | 0 | 0 | 0 | 0 | 0 | 0 | 0 | 0
| Reagensi, izuzev za transfuziju | Specijalna bolnica za cerebralnu paralizu i razvojnu neurologiju | Reagensi, izuzev za transfuziju | 404-1-110/20-4 | 67 | Reagensi i potrošni materijal za imunohemijske analizatore cobas (cobas e411, cobas 6000 e, cobas 6000 ce, cobas p612, cobas 8000 e801) | 42 | PROGESTERONE III | RGN201778 | pakovanje | 100 testova | Roche Diagnostics | Elecsys Progesterone III | 23285 | 20% | Adoc d.o.o | 35-28/20 | 24.04.2020. | 24.04.2021. | 0 | 0 | 0 | 0 | 0 | 0 | 0 | 0 | 0 | 0 | 0 | 0 | 0 | 0 | 0 | 0 | 0 | 0 | 0 | 0 | 0 | 0 | 0 | 0 | 0 | 0 | 0 | 0 | 0 | 0 | 0 | 0 | 0 | 0 | 0 | 0 | 0 | 0 | 0 | 0 | 0 | 0 | 0 | 0 | 0 | 0 | 0 | 0 | 0 | 0 | 0 | 0
| Reagensi, izuzev za transfuziju | Specijalna bolnica za cerebralnu paralizu i razvojnu neurologiju | Reagensi, izuzev za transfuziju | 404-1-110/20-4 | 67 | Reagensi i potrošni materijal za imunohemijske analizatore cobas (cobas e411, cobas 6000 e, cobas 6000 ce, cobas p612, cobas 8000 e801) | 43 | PROGESTERONE III CALSET | RGN201779 | pakovanje | 10 kalibracija | Roche Diagnostics | Progesterone III CalSet | 7265.12 | 20% | Adoc d.o.o | 35-28/20 | 24.04.2020. | 24.04.2021. | 0 | 0 | 0 | 0 | 0 | 0 | 0 | 0 | 0 | 0 | 0 | 0 | 0 | 0 | 0 | 0 | 0 | 0 | 0 | 0 | 0 | 0 | 0 | 0 | 0 | 0 | 0 | 0 | 0 | 0 | 0 | 0 | 0 | 0 | 0 | 0 | 0 | 0 | 0 | 0 | 0 | 0 | 0 | 0 | 0 | 0 | 0 | 0 | 0 | 0 | 0 | 0
| Reagensi, izuzev za transfuziju | Specijalna bolnica za cerebralnu paralizu i razvojnu neurologiju | Reagensi, izuzev za transfuziju | 404-1-110/20-4 | 67 | Reagensi i potrošni materijal za imunohemijske analizatore cobas (cobas e411, cobas 6000 e, cobas 6000 ce, cobas p612, cobas 8000 e801) | 44 | PROLACTIN | RGN201780 | pakovanje | 100 testova | Roche Diagnostics | Elecsys Prolactin II | 18857 | 20% | Adoc d.o.o | 35-28/20 | 24.04.2020. | 24.04.2021. | 0 | 0 | 0 | 0 | 0 | 0 | 0 | 0 | 0 | 0 | 0 | 0 | 0 | 0 | 0 | 0 | 0 | 0 | 0 | 0 | 0 | 0 | 0 | 0 | 0 | 0 | 0 | 0 | 0 | 0 | 0 | 0 | 0 | 0 | 0 | 0 | 0 | 0 | 0 | 0 | 0 | 0 | 0 | 0 | 0 | 0 | 0 | 0 | 0 | 0 | 0 | 0
| Reagensi, izuzev za transfuziju | Specijalna bolnica za cerebralnu paralizu i razvojnu neurologiju | Reagensi, izuzev za transfuziju | 404-1-110/20-4 | 67 | Reagensi i potrošni materijal za imunohemijske analizatore cobas (cobas e411, cobas 6000 e, cobas 6000 ce, cobas p612, cobas 8000 e801) | 45 | PROLACTIN CALSET | RGN201781 | pakovanje | 10 kalibracija | Roche Diagnostics | Prolactin II CalSet | 7265.12 | 20% | Adoc d.o.o | 35-28/20 | 24.04.2020. | 24.04.2021. | 0 | 0 | 0 | 0 | 0 | 0 | 0 | 0 | 0 | 0 | 0 | 0 | 0 | 0 | 0 | 0 | 0 | 0 | 0 | 0 | 0 | 0 | 0 | 0 | 0 | 0 | 0 | 0 | 0 | 0 | 0 | 0 | 0 | 0 | 0 | 0 | 0 | 0 | 0 | 0 | 0 | 0 | 0 | 0 | 0 | 0 | 0 | 0 | 0 | 0 | 0 | 0
| Reagensi, izuzev za transfuziju | Specijalna bolnica za cerebralnu paralizu i razvojnu neurologiju | Reagensi, izuzev za transfuziju | 404-1-110/20-4 | 67 | Reagensi i potrošni materijal za imunohemijske analizatore cobas (cobas e411, cobas 6000 e, cobas 6000 ce, cobas p612, cobas 8000 e801) | 46 | SHBG | RGN201782 | pakovanje | 100 testova | Roche Diagnostics | Elecsys SHBG | 47877 | 20% | Adoc d.o.o | 35-28/20 | 24.04.2020. | 24.04.2021. | 0 | 0 | 0 | 0 | 0 | 0 | 0 | 0 | 0 | 0 | 0 | 0 | 0 | 0 | 0 | 0 | 0 | 0 | 0 | 0 | 0 | 0 | 0 | 0 | 0 | 0 | 0 | 0 | 0 | 0 | 0 | 0 | 0 | 0 | 0 | 0 | 0 | 0 | 0 | 0 | 0 | 0 | 0 | 0 | 0 | 0 | 0 | 0 | 0 | 0 | 0 | 0
| Reagensi, izuzev za transfuziju | Specijalna bolnica za cerebralnu paralizu i razvojnu neurologiju | Reagensi, izuzev za transfuziju | 404-1-110/20-4 | 67 | Reagensi i potrošni materijal za imunohemijske analizatore cobas (cobas e411, cobas 6000 e, cobas 6000 ce, cobas p612, cobas 8000 e801) | 47 | SHBG CALSET | RGN201783 | pakovanje | 10 kalibracija | Roche Diagnostics | SHBG CalSet | 11612.12 | 20% | Adoc d.o.o | 35-28/20 | 24.04.2020. | 24.04.2021. | 0 | 0 | 0 | 0 | 0 | 0 | 0 | 0 | 0 | 0 | 0 | 0 | 0 | 0 | 0 | 0 | 0 | 0 | 0 | 0 | 0 | 0 | 0 | 0 | 0 | 0 | 0 | 0 | 0 | 0 | 0 | 0 | 0 | 0 | 0 | 0 | 0 | 0 | 0 | 0 | 0 | 0 | 0 | 0 | 0 | 0 | 0 | 0 | 0 | 0 | 0 | 0
| Reagensi, izuzev za transfuziju | Specijalna bolnica za cerebralnu paralizu i razvojnu neurologiju | Reagensi, izuzev za transfuziju | 404-1-110/20-4 | 67 | Reagensi i potrošni materijal za imunohemijske analizatore cobas (cobas e411, cobas 6000 e, cobas 6000 ce, cobas p612, cobas 8000 e801) | 48 | TESTOSTERONE | RGN201784 | pakovanje | 100 testova | Roche Diagnostics | Elecsys Testosterone II | 26645 | 20% | Adoc d.o.o | 35-28/20 | 24.04.2020. | 24.04.2021. | 0 | 0 | 0 | 0 | 0 | 0 | 0 | 0 | 0 | 0 | 0 | 0 | 0 | 0 | 0 | 0 | 0 | 0 | 0 | 0 | 0 | 0 | 0 | 0 | 0 | 0 | 0 | 0 | 0 | 0 | 0 | 0 | 0 | 0 | 0 | 0 | 0 | 0 | 0 | 0 | 0 | 0 | 0 | 0 | 0 | 0 | 0 | 0 | 0 | 0 | 0 | 0
| Reagensi, izuzev za transfuziju | Specijalna bolnica za cerebralnu paralizu i razvojnu neurologiju | Reagensi, izuzev za transfuziju | 404-1-110/20-4 | 67 | Reagensi i potrošni materijal za imunohemijske analizatore cobas (cobas e411, cobas 6000 e, cobas 6000 ce, cobas p612, cobas 8000 e801) | 49 | TESTOSTERONE CALSET | RGN201785 | pakovanje | 10 kalibracija | Roche Diagnostics | Testosterone II CalSet II | 7265.12 | 20% | Adoc d.o.o | 35-28/20 | 24.04.2020. | 24.04.2021. | 0 | 0 | 0 | 0 | 0 | 0 | 0 | 0 | 0 | 0 | 0 | 0 | 0 | 0 | 0 | 0 | 0 | 0 | 0 | 0 | 0 | 0 | 0 | 0 | 0 | 0 | 0 | 0 | 0 | 0 | 0 | 0 | 0 | 0 | 0 | 0 | 0 | 0 | 0 | 0 | 0 | 0 | 0 | 0 | 0 | 0 | 0 | 0 | 0 | 0 | 0 | 0
| Reagensi, izuzev za transfuziju | Specijalna bolnica za cerebralnu paralizu i razvojnu neurologiju | Reagensi, izuzev za transfuziju | 404-1-110/20-4 | 67 | Reagensi i potrošni materijal za imunohemijske analizatore cobas (cobas e411, cobas 6000 e, cobas 6000 ce, cobas p612, cobas 8000 e801) | 50 | FREE β-HCG | RGN201786 | pakovanje | 100 testova | Roche Diagnostics | Elecsys Free βhCG | 54600 | 20% | Adoc d.o.o | 35-28/20 | 24.04.2020. | 24.04.2021. | 0 | 0 | 0 | 0 | 0 | 0 | 0 | 0 | 0 | 0 | 0 | 0 | 0 | 0 | 0 | 0 | 0 | 0 | 0 | 0 | 0 | 0 | 0 | 0 | 0 | 0 | 0 | 0 | 0 | 0 | 0 | 0 | 0 | 0 | 0 | 0 | 0 | 0 | 0 | 0 | 0 | 0 | 0 | 0 | 0 | 0 | 0 | 0 | 0 | 0 | 0 | 0
| Reagensi, izuzev za transfuziju | Specijalna bolnica za cerebralnu paralizu i razvojnu neurologiju | Reagensi, izuzev za transfuziju | 404-1-110/20-4 | 67 | Reagensi i potrošni materijal za imunohemijske analizatore cobas (cobas e411, cobas 6000 e, cobas 6000 ce, cobas p612, cobas 8000 e801) | 51 | FREE β-HCG CALSET | RGN201787 | pakovanje | 10 kalibracija | Roche Diagnostics | Free βhCG CalSet | 7265.12 | 20% | Adoc d.o.o | 35-28/20 | 24.04.2020. | 24.04.2021. | 0 | 0 | 0 | 0 | 0 | 0 | 0 | 0 | 0 | 0 | 0 | 0 | 0 | 0 | 0 | 0 | 0 | 0 | 0 | 0 | 0 | 0 | 0 | 0 | 0 | 0 | 0 | 0 | 0 | 0 | 0 | 0 | 0 | 0 | 0 | 0 | 0 | 0 | 0 | 0 | 0 | 0 | 0 | 0 | 0 | 0 | 0 | 0 | 0 | 0 | 0 | 0
| Reagensi, izuzev za transfuziju | Specijalna bolnica za cerebralnu paralizu i razvojnu neurologiju | Reagensi, izuzev za transfuziju | 404-1-110/20-4 | 67 | Reagensi i potrošni materijal za imunohemijske analizatore cobas (cobas e411, cobas 6000 e, cobas 6000 ce, cobas p612, cobas 8000 e801) | 52 | PAPP-A | RGN201788 | pakovanje | 100 testova | Roche Diagnostics | Elecsys PAPP-A | 70000 | 20% | Adoc d.o.o | 35-28/20 | 24.04.2020. | 24.04.2021. | 0 | 0 | 0 | 0 | 0 | 0 | 0 | 0 | 0 | 0 | 0 | 0 | 0 | 0 | 0 | 0 | 0 | 0 | 0 | 0 | 0 | 0 | 0 | 0 | 0 | 0 | 0 | 0 | 0 | 0 | 0 | 0 | 0 | 0 | 0 | 0 | 0 | 0 | 0 | 0 | 0 | 0 | 0 | 0 | 0 | 0 | 0 | 0 | 0 | 0 | 0 | 0
| Reagensi, izuzev za transfuziju | Specijalna bolnica za cerebralnu paralizu i razvojnu neurologiju | Reagensi, izuzev za transfuziju | 404-1-110/20-4 | 67 | Reagensi i potrošni materijal za imunohemijske analizatore cobas (cobas e411, cobas 6000 e, cobas 6000 ce, cobas p612, cobas 8000 e801) | 53 | PAPP-A CALSET | RGN201789 | pakovanje | 10 kalibracija | Roche Diagnostics | PAPP-A CalSet | 7265.12 | 20% | Adoc d.o.o | 35-28/20 | 24.04.2020. | 24.04.2021. | 0 | 0 | 0 | 0 | 0 | 0 | 0 | 0 | 0 | 0 | 0 | 0 | 0 | 0 | 0 | 0 | 0 | 0 | 0 | 0 | 0 | 0 | 0 | 0 | 0 | 0 | 0 | 0 | 0 | 0 | 0 | 0 | 0 | 0 | 0 | 0 | 0 | 0 | 0 | 0 | 0 | 0 | 0 | 0 | 0 | 0 | 0 | 0 | 0 | 0 | 0 | 0
| Reagensi, izuzev za transfuziju | Specijalna bolnica za cerebralnu paralizu i razvojnu neurologiju | Reagensi, izuzev za transfuziju | 404-1-110/20-4 | 67 | Reagensi i potrošni materijal za imunohemijske analizatore cobas (cobas e411, cobas 6000 e, cobas 6000 ce, cobas p612, cobas 8000 e801) | 54 | PLGF | RGN201790 | pakovanje | 100 testova | Roche Diagnostics | Elecsys PLGF | 249453 | 20% | Adoc d.o.o | 35-28/20 | 24.04.2020. | 24.04.2021. | 0 | 0 | 0 | 0 | 0 | 0 | 0 | 0 | 0 | 0 | 0 | 0 | 0 | 0 | 0 | 0 | 0 | 0 | 0 | 0 | 0 | 0 | 0 | 0 | 0 | 0 | 0 | 0 | 0 | 0 | 0 | 0 | 0 | 0 | 0 | 0 | 0 | 0 | 0 | 0 | 0 | 0 | 0 | 0 | 0 | 0 | 0 | 0 | 0 | 0 | 0 | 0
| Reagensi, izuzev za transfuziju | Specijalna bolnica za cerebralnu paralizu i razvojnu neurologiju | Reagensi, izuzev za transfuziju | 404-1-110/20-4 | 67 | Reagensi i potrošni materijal za imunohemijske analizatore cobas (cobas e411, cobas 6000 e, cobas 6000 ce, cobas p612, cobas 8000 e801) | 55 | PLGF CALSET | RGN201791 | pakovanje | 10 kalibracija | Roche Diagnostics | PLGF CalSet | 6175.35 | 20% | Adoc d.o.o | 35-28/20 | 24.04.2020. | 24.04.2021. | 0 | 0 | 0 | 0 | 0 | 0 | 0 | 0 | 0 | 0 | 0 | 0 | 0 | 0 | 0 | 0 | 0 | 0 | 0 | 0 | 0 | 0 | 0 | 0 | 0 | 0 | 0 | 0 | 0 | 0 | 0 | 0 | 0 | 0 | 0 | 0 | 0 | 0 | 0 | 0 | 0 | 0 | 0 | 0 | 0 | 0 | 0 | 0 | 0 | 0 | 0 | 0
| Reagensi, izuzev za transfuziju | Specijalna bolnica za cerebralnu paralizu i razvojnu neurologiju | Reagensi, izuzev za transfuziju | 404-1-110/20-4 | 67 | Reagensi i potrošni materijal za imunohemijske analizatore cobas (cobas e411, cobas 6000 e, cobas 6000 ce, cobas p612, cobas 8000 e801) | 56 | SFLT-1 | RGN201792 | pakovanje | 100 testova | Roche Diagnostics | Elecsys sFlt-1 | 249453 | 20% | Adoc d.o.o | 35-28/20 | 24.04.2020. | 24.04.2021. | 0 | 0 | 0 | 0 | 0 | 0 | 0 | 0 | 0 | 0 | 0 | 0 | 0 | 0 | 0 | 0 | 0 | 0 | 0 | 0 | 0 | 0 | 0 | 0 | 0 | 0 | 0 | 0 | 0 | 0 | 0 | 0 | 0 | 0 | 0 | 0 | 0 | 0 | 0 | 0 | 0 | 0 | 0 | 0 | 0 | 0 | 0 | 0 | 0 | 0 | 0 | 0
| Reagensi, izuzev za transfuziju | Specijalna bolnica za cerebralnu paralizu i razvojnu neurologiju | Reagensi, izuzev za transfuziju | 404-1-110/20-4 | 67 | Reagensi i potrošni materijal za imunohemijske analizatore cobas (cobas e411, cobas 6000 e, cobas 6000 ce, cobas p612, cobas 8000 e801) | 57 | SFLT-1 CALSET | RGN201793 | pakovanje | 10 kalibracija | Roche Diagnostics | SFLT-1 CalSet | 6175.35 | 20% | Adoc d.o.o | 35-28/20 | 24.04.2020. | 24.04.2021. | 0 | 0 | 0 | 0 | 0 | 0 | 0 | 0 | 0 | 0 | 0 | 0 | 0 | 0 | 0 | 0 | 0 | 0 | 0 | 0 | 0 | 0 | 0 | 0 | 0 | 0 | 0 | 0 | 0 | 0 | 0 | 0 | 0 | 0 | 0 | 0 | 0 | 0 | 0 | 0 | 0 | 0 | 0 | 0 | 0 | 0 | 0 | 0 | 0 | 0 | 0 | 0
| Reagensi, izuzev za transfuziju | Specijalna bolnica za cerebralnu paralizu i razvojnu neurologiju | Reagensi, izuzev za transfuziju | 404-1-110/20-4 | 67 | Reagensi i potrošni materijal za imunohemijske analizatore cobas (cobas e411, cobas 6000 e, cobas 6000 ce, cobas p612, cobas 8000 e801) | 58 | AFP | RGN201794 | pakovanje | 100 testova | Roche Diagnostics | Elecsys AFP | 20729 | 20% | Adoc d.o.o | 35-28/20 | 24.04.2020. | 24.04.2021. | 0 | 0 | 0 | 0 | 0 | 0 | 0 | 0 | 0 | 0 | 0 | 0 | 0 | 0 | 0 | 0 | 0 | 0 | 0 | 0 | 0 | 0 | 0 | 0 | 0 | 0 | 0 | 0 | 0 | 0 | 0 | 0 | 0 | 0 | 0 | 0 | 0 | 0 | 0 | 0 | 0 | 0 | 0 | 0 | 0 | 0 | 0 | 0 | 0 | 0 | 0 | 0
| Reagensi, izuzev za transfuziju | Specijalna bolnica za cerebralnu paralizu i razvojnu neurologiju | Reagensi, izuzev za transfuziju | 404-1-110/20-4 | 67 | Reagensi i potrošni materijal za imunohemijske analizatore cobas (cobas e411, cobas 6000 e, cobas 6000 ce, cobas p612, cobas 8000 e801) | 59 | AFP CALSET | RGN201795 | pakovanje | 10 kalibracija | Roche Diagnostics | AFP CalSet II | 7265.12 | 20% | Adoc d.o.o | 35-28/20 | 24.04.2020. | 24.04.2021. | 0 | 0 | 0 | 0 | 0 | 0 | 0 | 0 | 0 | 0 | 0 | 0 | 0 | 0 | 0 | 0 | 0 | 0 | 0 | 0 | 0 | 0 | 0 | 0 | 0 | 0 | 0 | 0 | 0 | 0 | 0 | 0 | 0 | 0 | 0 | 0 | 0 | 0 | 0 | 0 | 0 | 0 | 0 | 0 | 0 | 0 | 0 | 0 | 0 | 0 | 0 | 0
| Reagensi, izuzev za transfuziju | Specijalna bolnica za cerebralnu paralizu i razvojnu neurologiju | Reagensi, izuzev za transfuziju | 404-1-110/20-4 | 67 | Reagensi i potrošni materijal za imunohemijske analizatore cobas (cobas e411, cobas 6000 e, cobas 6000 ce, cobas p612, cobas 8000 e801) | 60 | CALCITONIN | RGN201796 | pakovanje | 100 testova | Roche Diagnostics | Elecsys Calcitonin | 51319 | 20% | Adoc d.o.o | 35-28/20 | 24.04.2020. | 24.04.2021. | 0 | 0 | 0 | 0 | 0 | 0 | 0 | 0 | 0 | 0 | 0 | 0 | 0 | 0 | 0 | 0 | 0 | 0 | 0 | 0 | 0 | 0 | 0 | 0 | 0 | 0 | 0 | 0 | 0 | 0 | 0 | 0 | 0 | 0 | 0 | 0 | 0 | 0 | 0 | 0 | 0 | 0 | 0 | 0 | 0 | 0 | 0 | 0 | 0 | 0 | 0 | 0
| Reagensi, izuzev za transfuziju | Specijalna bolnica za cerebralnu paralizu i razvojnu neurologiju | Reagensi, izuzev za transfuziju | 404-1-110/20-4 | 67 | Reagensi i potrošni materijal za imunohemijske analizatore cobas (cobas e411, cobas 6000 e, cobas 6000 ce, cobas p612, cobas 8000 e801) | 61 | CALCITONIN CALSET | RGN201797 | pakovanje | 10 kalibracija | Roche Diagnostics | Calcitonin CalSet | 10062.52 | 20% | Adoc d.o.o | 35-28/20 | 24.04.2020. | 24.04.2021. | 0 | 0 | 0 | 0 | 0 | 0 | 0 | 0 | 0 | 0 | 0 | 0 | 0 | 0 | 0 | 0 | 0 | 0 | 0 | 0 | 0 | 0 | 0 | 0 | 0 | 0 | 0 | 0 | 0 | 0 | 0 | 0 | 0 | 0 | 0 | 0 | 0 | 0 | 0 | 0 | 0 | 0 | 0 | 0 | 0 | 0 | 0 | 0 | 0 | 0 | 0 | 0
| Reagensi, izuzev za transfuziju | Specijalna bolnica za cerebralnu paralizu i razvojnu neurologiju | Reagensi, izuzev za transfuziju | 404-1-110/20-4 | 67 | Reagensi i potrošni materijal za imunohemijske analizatore cobas (cobas e411, cobas 6000 e, cobas 6000 ce, cobas p612, cobas 8000 e801) | 62 | CA 125 II | RGN201798 | pakovanje | 100 testova | Roche Diagnostics | Elecsys CA 125 II | 37855 | 20% | Adoc d.o.o | 35-28/20 | 24.04.2020. | 24.04.2021. | 0 | 0 | 0 | 0 | 0 | 0 | 0 | 0 | 0 | 0 | 0 | 0 | 0 | 0 | 0 | 0 | 0 | 0 | 0 | 0 | 0 | 0 | 0 | 0 | 0 | 0 | 0 | 0 | 0 | 0 | 0 | 0 | 0 | 0 | 0 | 0 | 0 | 0 | 0 | 0 | 0 | 0 | 0 | 0 | 0 | 0 | 0 | 0 | 0 | 0 | 0 | 0
| Reagensi, izuzev za transfuziju | Specijalna bolnica za cerebralnu paralizu i razvojnu neurologiju | Reagensi, izuzev za transfuziju | 404-1-110/20-4 | 67 | Reagensi i potrošni materijal za imunohemijske analizatore cobas (cobas e411, cobas 6000 e, cobas 6000 ce, cobas p612, cobas 8000 e801) | 63 | CA 125 II CALSET | RGN201799 | pakovanje | 10 kalibracija | Roche Diagnostics | CA 125 II CalSet II | 7265.12 | 20% | Adoc d.o.o | 35-28/20 | 24.04.2020. | 24.04.2021. | 0 | 0 | 0 | 0 | 0 | 0 | 0 | 0 | 0 | 0 | 0 | 0 | 0 | 0 | 0 | 0 | 0 | 0 | 0 | 0 | 0 | 0 | 0 | 0 | 0 | 0 | 0 | 0 | 0 | 0 | 0 | 0 | 0 | 0 | 0 | 0 | 0 | 0 | 0 | 0 | 0 | 0 | 0 | 0 | 0 | 0 | 0 | 0 | 0 | 0 | 0 | 0
| Reagensi, izuzev za transfuziju | Specijalna bolnica za cerebralnu paralizu i razvojnu neurologiju | Reagensi, izuzev za transfuziju | 404-1-110/20-4 | 67 | Reagensi i potrošni materijal za imunohemijske analizatore cobas (cobas e411, cobas 6000 e, cobas 6000 ce, cobas p612, cobas 8000 e801) | 64 | CA 15-3 | RGN201800 | pakovanje | 100 testova | Roche Diagnostics | Elecsys CA 15-3 II | 48034.35 | 20% | Adoc d.o.o | 35-28/20 | 24.04.2020. | 24.04.2021. | 0 | 0 | 0 | 0 | 0 | 0 | 0 | 0 | 0 | 0 | 0 | 0 | 0 | 0 | 0 | 0 | 0 | 0 | 0 | 0 | 0 | 0 | 0 | 0 | 0 | 0 | 0 | 0 | 0 | 0 | 0 | 0 | 0 | 0 | 0 | 0 | 0 | 0 | 0 | 0 | 0 | 0 | 0 | 0 | 0 | 0 | 0 | 0 | 0 | 0 | 0 | 0
| Reagensi, izuzev za transfuziju | Specijalna bolnica za cerebralnu paralizu i razvojnu neurologiju | Reagensi, izuzev za transfuziju | 404-1-110/20-4 | 67 | Reagensi i potrošni materijal za imunohemijske analizatore cobas (cobas e411, cobas 6000 e, cobas 6000 ce, cobas p612, cobas 8000 e801) | 65 | CA 15-3 CALSET | RGN201801 | pakovanje | 10 kalibracija | Roche Diagnostics | CA 15-3 II CalSet | 7265.12 | 20% | Adoc d.o.o | 35-28/20 | 24.04.2020. | 24.04.2021. | 0 | 0 | 0 | 0 | 0 | 0 | 0 | 0 | 0 | 0 | 0 | 0 | 0 | 0 | 0 | 0 | 0 | 0 | 0 | 0 | 0 | 0 | 0 | 0 | 0 | 0 | 0 | 0 | 0 | 0 | 0 | 0 | 0 | 0 | 0 | 0 | 0 | 0 | 0 | 0 | 0 | 0 | 0 | 0 | 0 | 0 | 0 | 0 | 0 | 0 | 0 | 0
| Reagensi, izuzev za transfuziju | Specijalna bolnica za cerebralnu paralizu i razvojnu neurologiju | Reagensi, izuzev za transfuziju | 404-1-110/20-4 | 67 | Reagensi i potrošni materijal za imunohemijske analizatore cobas (cobas e411, cobas 6000 e, cobas 6000 ce, cobas p612, cobas 8000 e801) | 66 | CA 19-9 | RGN201802 | pakovanje | 100 testova | Roche Diagnostics | Elecsys CA 19-9 | 39103 | 20% | Adoc d.o.o | 35-28/20 | 24.04.2020. | 24.04.2021. | 0 | 0 | 0 | 0 | 0 | 0 | 0 | 0 | 0 | 0 | 0 | 0 | 0 | 0 | 0 | 0 | 0 | 0 | 0 | 0 | 0 | 0 | 0 | 0 | 0 | 0 | 0 | 0 | 0 | 0 | 0 | 0 | 0 | 0 | 0 | 0 | 0 | 0 | 0 | 0 | 0 | 0 | 0 | 0 | 0 | 0 | 0 | 0 | 0 | 0 | 0 | 0
| Reagensi, izuzev za transfuziju | Specijalna bolnica za cerebralnu paralizu i razvojnu neurologiju | Reagensi, izuzev za transfuziju | 404-1-110/20-4 | 67 | Reagensi i potrošni materijal za imunohemijske analizatore cobas (cobas e411, cobas 6000 e, cobas 6000 ce, cobas p612, cobas 8000 e801) | 67 | CA 19-9 CALSET | RGN201803 | pakovanje | 10 kalibracija | Roche Diagnostics | CA 19-9 CalSet | 7265.12 | 20% | Adoc d.o.o | 35-28/20 | 24.04.2020. | 24.04.2021. | 0 | 0 | 0 | 0 | 0 | 0 | 0 | 0 | 0 | 0 | 0 | 0 | 0 | 0 | 0 | 0 | 0 | 0 | 0 | 0 | 0 | 0 | 0 | 0 | 0 | 0 | 0 | 0 | 0 | 0 | 0 | 0 | 0 | 0 | 0 | 0 | 0 | 0 | 0 | 0 | 0 | 0 | 0 | 0 | 0 | 0 | 0 | 0 | 0 | 0 | 0 | 0
| Reagensi, izuzev za transfuziju | Specijalna bolnica za cerebralnu paralizu i razvojnu neurologiju | Reagensi, izuzev za transfuziju | 404-1-110/20-4 | 67 | Reagensi i potrošni materijal za imunohemijske analizatore cobas (cobas e411, cobas 6000 e, cobas 6000 ce, cobas p612, cobas 8000 e801) | 68 | CA 72-4 | RGN201804 | pakovanje | 100 testova | Roche Diagnostics | Elecsys CA 72-4 | 53351 | 20% | Adoc d.o.o | 35-28/20 | 24.04.2020. | 24.04.2021. | 0 | 0 | 0 | 0 | 0 | 0 | 0 | 0 | 0 | 0 | 0 | 0 | 0 | 0 | 0 | 0 | 0 | 0 | 0 | 0 | 0 | 0 | 0 | 0 | 0 | 0 | 0 | 0 | 0 | 0 | 0 | 0 | 0 | 0 | 0 | 0 | 0 | 0 | 0 | 0 | 0 | 0 | 0 | 0 | 0 | 0 | 0 | 0 | 0 | 0 | 0 | 0
| Reagensi, izuzev za transfuziju | Specijalna bolnica za cerebralnu paralizu i razvojnu neurologiju | Reagensi, izuzev za transfuziju | 404-1-110/20-4 | 67 | Reagensi i potrošni materijal za imunohemijske analizatore cobas (cobas e411, cobas 6000 e, cobas 6000 ce, cobas p612, cobas 8000 e801) | 69 | CA 72-4 CALSET | RGN201805 | pakovanje | 10 kalibracija | Roche Diagnostics | CA 72-4 CalSet | 7265.12 | 20% | Adoc d.o.o | 35-28/20 | 24.04.2020. | 24.04.2021. | 0 | 0 | 0 | 0 | 0 | 0 | 0 | 0 | 0 | 0 | 0 | 0 | 0 | 0 | 0 | 0 | 0 | 0 | 0 | 0 | 0 | 0 | 0 | 0 | 0 | 0 | 0 | 0 | 0 | 0 | 0 | 0 | 0 | 0 | 0 | 0 | 0 | 0 | 0 | 0 | 0 | 0 | 0 | 0 | 0 | 0 | 0 | 0 | 0 | 0 | 0 | 0
| Reagensi, izuzev za transfuziju | Specijalna bolnica za cerebralnu paralizu i razvojnu neurologiju | Reagensi, izuzev za transfuziju | 404-1-110/20-4 | 67 | Reagensi i potrošni materijal za imunohemijske analizatore cobas (cobas e411, cobas 6000 e, cobas 6000 ce, cobas p612, cobas 8000 e801) | 70 | CEA | RGN201806 | pakovanje | 100 testova | Roche Diagnostics | Elecsys CEA | 29624 | 20% | Adoc d.o.o | 35-28/20 | 24.04.2020. | 24.04.2021. | 0 | 0 | 0 | 0 | 0 | 0 | 0 | 0 | 0 | 0 | 0 | 0 | 0 | 0 | 0 | 0 | 0 | 0 | 0 | 0 | 0 | 0 | 0 | 0 | 0 | 0 | 0 | 0 | 0 | 0 | 0 | 0 | 0 | 0 | 0 | 0 | 0 | 0 | 0 | 0 | 0 | 0 | 0 | 0 | 0 | 0 | 0 | 0 | 0 | 0 | 0 | 0
| Reagensi, izuzev za transfuziju | Specijalna bolnica za cerebralnu paralizu i razvojnu neurologiju | Reagensi, izuzev za transfuziju | 404-1-110/20-4 | 67 | Reagensi i potrošni materijal za imunohemijske analizatore cobas (cobas e411, cobas 6000 e, cobas 6000 ce, cobas p612, cobas 8000 e801) | 71 | CEA CALSET | RGN201807 | pakovanje | 10 kalibracija | Roche Diagnostics | CEA CalSet | 7265.12 | 20% | Adoc d.o.o | 35-28/20 | 24.04.2020. | 24.04.2021. | 0 | 0 | 0 | 0 | 0 | 0 | 0 | 0 | 0 | 0 | 0 | 0 | 0 | 0 | 0 | 0 | 0 | 0 | 0 | 0 | 0 | 0 | 0 | 0 | 0 | 0 | 0 | 0 | 0 | 0 | 0 | 0 | 0 | 0 | 0 | 0 | 0 | 0 | 0 | 0 | 0 | 0 | 0 | 0 | 0 | 0 | 0 | 0 | 0 | 0 | 0 | 0
| Reagensi, izuzev za transfuziju | Specijalna bolnica za cerebralnu paralizu i razvojnu neurologiju | Reagensi, izuzev za transfuziju | 404-1-110/20-4 | 67 | Reagensi i potrošni materijal za imunohemijske analizatore cobas (cobas e411, cobas 6000 e, cobas 6000 ce, cobas p612, cobas 8000 e801) | 72 | CYFRA 21-1 | RGN201808 | pakovanje | 100 testova | Roche Diagnostics | Elecsys Cyfra 21-1 | 66111 | 20% | Adoc d.o.o | 35-28/20 | 24.04.2020. | 24.04.2021. | 0 | 0 | 0 | 0 | 0 | 0 | 0 | 0 | 0 | 0 | 0 | 0 | 0 | 0 | 0 | 0 | 0 | 0 | 0 | 0 | 0 | 0 | 0 | 0 | 0 | 0 | 0 | 0 | 0 | 0 | 0 | 0 | 0 | 0 | 0 | 0 | 0 | 0 | 0 | 0 | 0 | 0 | 0 | 0 | 0 | 0 | 0 | 0 | 0 | 0 | 0 | 0
| Reagensi, izuzev za transfuziju | Specijalna bolnica za cerebralnu paralizu i razvojnu neurologiju | Reagensi, izuzev za transfuziju | 404-1-110/20-4 | 67 | Reagensi i potrošni materijal za imunohemijske analizatore cobas (cobas e411, cobas 6000 e, cobas 6000 ce, cobas p612, cobas 8000 e801) | 73 | CYFRA 21-1 CALSET | RGN201809 | pakovanje | 10 kalibracija | Roche Diagnostics | Cyfra 21-1 CalSet | 7265.12 | 20% | Adoc d.o.o | 35-28/20 | 24.04.2020. | 24.04.2021. | 0 | 0 | 0 | 0 | 0 | 0 | 0 | 0 | 0 | 0 | 0 | 0 | 0 | 0 | 0 | 0 | 0 | 0 | 0 | 0 | 0 | 0 | 0 | 0 | 0 | 0 | 0 | 0 | 0 | 0 | 0 | 0 | 0 | 0 | 0 | 0 | 0 | 0 | 0 | 0 | 0 | 0 | 0 | 0 | 0 | 0 | 0 | 0 | 0 | 0 | 0 | 0
| Reagensi, izuzev za transfuziju | Specijalna bolnica za cerebralnu paralizu i razvojnu neurologiju | Reagensi, izuzev za transfuziju | 404-1-110/20-4 | 67 | Reagensi i potrošni materijal za imunohemijske analizatore cobas (cobas e411, cobas 6000 e, cobas 6000 ce, cobas p612, cobas 8000 e801) | 74 | HE-4 | RGN201810 | pakovanje | 100 testova | Roche Diagnostics | Elecsys HE-4 | 71846 | 20% | Adoc d.o.o | 35-28/20 | 24.04.2020. | 24.04.2021. | 0 | 0 | 0 | 0 | 0 | 0 | 0 | 0 | 0 | 0 | 0 | 0 | 0 | 0 | 0 | 0 | 0 | 0 | 0 | 0 | 0 | 0 | 0 | 0 | 0 | 0 | 0 | 0 | 0 | 0 | 0 | 0 | 0 | 0 | 0 | 0 | 0 | 0 | 0 | 0 | 0 | 0 | 0 | 0 | 0 | 0 | 0 | 0 | 0 | 0 | 0 | 0
| Reagensi, izuzev za transfuziju | Specijalna bolnica za cerebralnu paralizu i razvojnu neurologiju | Reagensi, izuzev za transfuziju | 404-1-110/20-4 | 67 | Reagensi i potrošni materijal za imunohemijske analizatore cobas (cobas e411, cobas 6000 e, cobas 6000 ce, cobas p612, cobas 8000 e801) | 75 | HE-4 CALSET | RGN201811 | pakovanje | 10 kalibracija | Roche Diagnostics | HE-4 CalSet | 7265.12 | 20% | Adoc d.o.o | 35-28/20 | 24.04.2020. | 24.04.2021. | 0 | 0 | 0 | 0 | 0 | 0 | 0 | 0 | 0 | 0 | 0 | 0 | 0 | 0 | 0 | 0 | 0 | 0 | 0 | 0 | 0 | 0 | 0 | 0 | 0 | 0 | 0 | 0 | 0 | 0 | 0 | 0 | 0 | 0 | 0 | 0 | 0 | 0 | 0 | 0 | 0 | 0 | 0 | 0 | 0 | 0 | 0 | 0 | 0 | 0 | 0 | 0
| Reagensi, izuzev za transfuziju | Specijalna bolnica za cerebralnu paralizu i razvojnu neurologiju | Reagensi, izuzev za transfuziju | 404-1-110/20-4 | 67 | Reagensi i potrošni materijal za imunohemijske analizatore cobas (cobas e411, cobas 6000 e, cobas 6000 ce, cobas p612, cobas 8000 e801) | 76 | NSE | RGN201812 | pakovanje | 100 testova | Roche Diagnostics | Elecsys NSE | 39868 | 20% | Adoc d.o.o | 35-28/20 | 24.04.2020. | 24.04.2021. | 0 | 0 | 0 | 0 | 0 | 0 | 0 | 0 | 0 | 0 | 0 | 0 | 0 | 0 | 0 | 0 | 0 | 0 | 0 | 0 | 0 | 0 | 0 | 0 | 0 | 0 | 0 | 0 | 0 | 0 | 0 | 0 | 0 | 0 | 0 | 0 | 0 | 0 | 0 | 0 | 0 | 0 | 0 | 0 | 0 | 0 | 0 | 0 | 0 | 0 | 0 | 0
| Reagensi, izuzev za transfuziju | Specijalna bolnica za cerebralnu paralizu i razvojnu neurologiju | Reagensi, izuzev za transfuziju | 404-1-110/20-4 | 67 | Reagensi i potrošni materijal za imunohemijske analizatore cobas (cobas e411, cobas 6000 e, cobas 6000 ce, cobas p612, cobas 8000 e801) | 77 | NSE CALSET | RGN201813 | pakovanje | 10 kalibracija | Roche Diagnostics | NSE CalSet | 7265.12 | 20% | Adoc d.o.o | 35-28/20 | 24.04.2020. | 24.04.2021. | 0 | 0 | 0 | 0 | 0 | 0 | 0 | 0 | 0 | 0 | 0 | 0 | 0 | 0 | 0 | 0 | 0 | 0 | 0 | 0 | 0 | 0 | 0 | 0 | 0 | 0 | 0 | 0 | 0 | 0 | 0 | 0 | 0 | 0 | 0 | 0 | 0 | 0 | 0 | 0 | 0 | 0 | 0 | 0 | 0 | 0 | 0 | 0 | 0 | 0 | 0 | 0
| Reagensi, izuzev za transfuziju | Specijalna bolnica za cerebralnu paralizu i razvojnu neurologiju | Reagensi, izuzev za transfuziju | 404-1-110/20-4 | 67 | Reagensi i potrošni materijal za imunohemijske analizatore cobas (cobas e411, cobas 6000 e, cobas 6000 ce, cobas p612, cobas 8000 e801) | 78 | PIVKA-II | RGN201814 | pakovanje | 100 testova | Roche Diagnostics | Elecsys PIVKA-II | 77700 | 20% | Adoc d.o.o | 35-28/20 | 24.04.2020. | 24.04.2021. | 0 | 0 | 0 | 0 | 0 | 0 | 0 | 0 | 0 | 0 | 0 | 0 | 0 | 0 | 0 | 0 | 0 | 0 | 0 | 0 | 0 | 0 | 0 | 0 | 0 | 0 | 0 | 0 | 0 | 0 | 0 | 0 | 0 | 0 | 0 | 0 | 0 | 0 | 0 | 0 | 0 | 0 | 0 | 0 | 0 | 0 | 0 | 0 | 0 | 0 | 0 | 0
| Reagensi, izuzev za transfuziju | Specijalna bolnica za cerebralnu paralizu i razvojnu neurologiju | Reagensi, izuzev za transfuziju | 404-1-110/20-4 | 67 | Reagensi i potrošni materijal za imunohemijske analizatore cobas (cobas e411, cobas 6000 e, cobas 6000 ce, cobas p612, cobas 8000 e801) | 79 | PIVKA-II CALSET | RGN201815 | pakovanje | 10 kalibracija | Roche Diagnostics | CalSet PIVKA-II | 36120 | 20% | Adoc d.o.o | 35-28/20 | 24.04.2020. | 24.04.2021. | 0 | 0 | 0 | 0 | 0 | 0 | 0 | 0 | 0 | 0 | 0 | 0 | 0 | 0 | 0 | 0 | 0 | 0 | 0 | 0 | 0 | 0 | 0 | 0 | 0 | 0 | 0 | 0 | 0 | 0 | 0 | 0 | 0 | 0 | 0 | 0 | 0 | 0 | 0 | 0 | 0 | 0 | 0 | 0 | 0 | 0 | 0 | 0 | 0 | 0 | 0 | 0
| Reagensi, izuzev za transfuziju | Specijalna bolnica za cerebralnu paralizu i razvojnu neurologiju | Reagensi, izuzev za transfuziju | 404-1-110/20-4 | 67 | Reagensi i potrošni materijal za imunohemijske analizatore cobas (cobas e411, cobas 6000 e, cobas 6000 ce, cobas p612, cobas 8000 e801) | 80 | PSA | RGN201816 | pakovanje | 100 testova | Roche Diagnostics | Elecsys Total PSA | 31869 | 20% | Adoc d.o.o | 35-28/20 | 24.04.2020. | 24.04.2021. | 0 | 0 | 0 | 0 | 0 | 0 | 0 | 0 | 0 | 0 | 0 | 0 | 0 | 0 | 0 | 0 | 0 | 0 | 0 | 0 | 0 | 0 | 0 | 0 | 0 | 0 | 0 | 0 | 0 | 0 | 0 | 0 | 0 | 0 | 0 | 0 | 0 | 0 | 0 | 0 | 0 | 0 | 0 | 0 | 0 | 0 | 0 | 0 | 0 | 0 | 0 | 0
| Reagensi, izuzev za transfuziju | Specijalna bolnica za cerebralnu paralizu i razvojnu neurologiju | Reagensi, izuzev za transfuziju | 404-1-110/20-4 | 67 | Reagensi i potrošni materijal za imunohemijske analizatore cobas (cobas e411, cobas 6000 e, cobas 6000 ce, cobas p612, cobas 8000 e801) | 81 | PSA CALSET | RGN201817 | pakovanje | 10 kalibracija | Roche Diagnostics | Total PSA CalSet | 7265.12 | 20% | Adoc d.o.o | 35-28/20 | 24.04.2020. | 24.04.2021. | 0 | 0 | 0 | 0 | 0 | 0 | 0 | 0 | 0 | 0 | 0 | 0 | 0 | 0 | 0 | 0 | 0 | 0 | 0 | 0 | 0 | 0 | 0 | 0 | 0 | 0 | 0 | 0 | 0 | 0 | 0 | 0 | 0 | 0 | 0 | 0 | 0 | 0 | 0 | 0 | 0 | 0 | 0 | 0 | 0 | 0 | 0 | 0 | 0 | 0 | 0 | 0
| Reagensi, izuzev za transfuziju | Specijalna bolnica za cerebralnu paralizu i razvojnu neurologiju | Reagensi, izuzev za transfuziju | 404-1-110/20-4 | 67 | Reagensi i potrošni materijal za imunohemijske analizatore cobas (cobas e411, cobas 6000 e, cobas 6000 ce, cobas p612, cobas 8000 e801) | 82 | FREE PSA | RGN201818 | pakovanje | 100 testova | Roche Diagnostics | Elecsys Free PSA | 35085 | 20% | Adoc d.o.o | 35-28/20 | 24.04.2020. | 24.04.2021. | 0 | 0 | 0 | 0 | 0 | 0 | 0 | 0 | 0 | 0 | 0 | 0 | 0 | 0 | 0 | 0 | 0 | 0 | 0 | 0 | 0 | 0 | 0 | 0 | 0 | 0 | 0 | 0 | 0 | 0 | 0 | 0 | 0 | 0 | 0 | 0 | 0 | 0 | 0 | 0 | 0 | 0 | 0 | 0 | 0 | 0 | 0 | 0 | 0 | 0 | 0 | 0
| Reagensi, izuzev za transfuziju | Specijalna bolnica za cerebralnu paralizu i razvojnu neurologiju | Reagensi, izuzev za transfuziju | 404-1-110/20-4 | 67 | Reagensi i potrošni materijal za imunohemijske analizatore cobas (cobas e411, cobas 6000 e, cobas 6000 ce, cobas p612, cobas 8000 e801) | 83 | FREE PSA CALSET | RGN201819 | pakovanje | 10 kalibracija | Roche Diagnostics | Free PSA CalSet | 7265.12 | 20% | Adoc d.o.o | 35-28/20 | 24.04.2020. | 24.04.2021. | 0 | 0 | 0 | 0 | 0 | 0 | 0 | 0 | 0 | 0 | 0 | 0 | 0 | 0 | 0 | 0 | 0 | 0 | 0 | 0 | 0 | 0 | 0 | 0 | 0 | 0 | 0 | 0 | 0 | 0 | 0 | 0 | 0 | 0 | 0 | 0 | 0 | 0 | 0 | 0 | 0 | 0 | 0 | 0 | 0 | 0 | 0 | 0 | 0 | 0 | 0 | 0
| Reagensi, izuzev za transfuziju | Specijalna bolnica za cerebralnu paralizu i razvojnu neurologiju | Reagensi, izuzev za transfuziju | 404-1-110/20-4 | 67 | Reagensi i potrošni materijal za imunohemijske analizatore cobas (cobas e411, cobas 6000 e, cobas 6000 ce, cobas p612, cobas 8000 e801) | 84 | S100 | RGN201820 | pakovanje | 100 testova | Roche Diagnostics | Elecsys S100 | 126175 | 20% | Adoc d.o.o | 35-28/20 | 24.04.2020. | 24.04.2021. | 0 | 0 | 0 | 0 | 0 | 0 | 0 | 0 | 0 | 0 | 0 | 0 | 0 | 0 | 0 | 0 | 0 | 0 | 0 | 0 | 0 | 0 | 0 | 0 | 0 | 0 | 0 | 0 | 0 | 0 | 0 | 0 | 0 | 0 | 0 | 0 | 0 | 0 | 0 | 0 | 0 | 0 | 0 | 0 | 0 | 0 | 0 | 0 | 0 | 0 | 0 | 0
| Reagensi, izuzev za transfuziju | Specijalna bolnica za cerebralnu paralizu i razvojnu neurologiju | Reagensi, izuzev za transfuziju | 404-1-110/20-4 | 67 | Reagensi i potrošni materijal za imunohemijske analizatore cobas (cobas e411, cobas 6000 e, cobas 6000 ce, cobas p612, cobas 8000 e801) | 85 | S100 CALSET | RGN201821 | pakovanje | 10 kalibracija | Roche Diagnostics | Elecsys S100 CalSet | 7265.12 | 20% | Adoc d.o.o | 35-28/20 | 24.04.2020. | 24.04.2021. | 0 | 0 | 0 | 0 | 0 | 0 | 0 | 0 | 0 | 0 | 0 | 0 | 0 | 0 | 0 | 0 | 0 | 0 | 0 | 0 | 0 | 0 | 0 | 0 | 0 | 0 | 0 | 0 | 0 | 0 | 0 | 0 | 0 | 0 | 0 | 0 | 0 | 0 | 0 | 0 | 0 | 0 | 0 | 0 | 0 | 0 | 0 | 0 | 0 | 0 | 0 | 0
| Reagensi, izuzev za transfuziju | Specijalna bolnica za cerebralnu paralizu i razvojnu neurologiju | Reagensi, izuzev za transfuziju | 404-1-110/20-4 | 67 | Reagensi i potrošni materijal za imunohemijske analizatore cobas (cobas e411, cobas 6000 e, cobas 6000 ce, cobas p612, cobas 8000 e801) | 86 | GDF-15 | RGN201822 | pakovanje | 100 testova | Roche Diagnostics | Elecsys GDF-15 | 490000 | 20% | Adoc d.o.o | 35-28/20 | 24.04.2020. | 24.04.2021. | 0 | 0 | 0 | 0 | 0 | 0 | 0 | 0 | 0 | 0 | 0 | 0 | 0 | 0 | 0 | 0 | 0 | 0 | 0 | 0 | 0 | 0 | 0 | 0 | 0 | 0 | 0 | 0 | 0 | 0 | 0 | 0 | 0 | 0 | 0 | 0 | 0 | 0 | 0 | 0 | 0 | 0 | 0 | 0 | 0 | 0 | 0 | 0 | 0 | 0 | 0 | 0
| Reagensi, izuzev za transfuziju | Specijalna bolnica za cerebralnu paralizu i razvojnu neurologiju | Reagensi, izuzev za transfuziju | 404-1-110/20-4 | 67 | Reagensi i potrošni materijal za imunohemijske analizatore cobas (cobas e411, cobas 6000 e, cobas 6000 ce, cobas p612, cobas 8000 e801) | 87 | GDF-15 CALSET | RGN201823 | pakovanje | 10 kalibracija | Roche Diagnostics | CalSet GDF-15 | 10497 | 20% | Adoc d.o.o | 35-28/20 | 24.04.2020. | 24.04.2021. | 0 | 0 | 0 | 0 | 0 | 0 | 0 | 0 | 0 | 0 | 0 | 0 | 0 | 0 | 0 | 0 | 0 | 0 | 0 | 0 | 0 | 0 | 0 | 0 | 0 | 0 | 0 | 0 | 0 | 0 | 0 | 0 | 0 | 0 | 0 | 0 | 0 | 0 | 0 | 0 | 0 | 0 | 0 | 0 | 0 | 0 | 0 | 0 | 0 | 0 | 0 | 0
| Reagensi, izuzev za transfuziju | Specijalna bolnica za cerebralnu paralizu i razvojnu neurologiju | Reagensi, izuzev za transfuziju | 404-1-110/20-4 | 67 | Reagensi i potrošni materijal za imunohemijske analizatore cobas (cobas e411, cobas 6000 e, cobas 6000 ce, cobas p612, cobas 8000 e801) | 88 | PRO-BNP | RGN201824 | pakovanje | 100 testova | Roche Diagnostics | Elecsys proBNP II | 160873 | 20% | Adoc d.o.o | 35-28/20 | 24.04.2020. | 24.04.2021. | 0 | 0 | 0 | 0 | 0 | 0 | 0 | 0 | 0 | 0 | 0 | 0 | 0 | 0 | 0 | 0 | 0 | 0 | 0 | 0 | 0 | 0 | 0 | 0 | 0 | 0 | 0 | 0 | 0 | 0 | 0 | 0 | 0 | 0 | 0 | 0 | 0 | 0 | 0 | 0 | 0 | 0 | 0 | 0 | 0 | 0 | 0 | 0 | 0 | 0 | 0 | 0
| Reagensi, izuzev za transfuziju | Specijalna bolnica za cerebralnu paralizu i razvojnu neurologiju | Reagensi, izuzev za transfuziju | 404-1-110/20-4 | 67 | Reagensi i potrošni materijal za imunohemijske analizatore cobas (cobas e411, cobas 6000 e, cobas 6000 ce, cobas p612, cobas 8000 e801) | 89 | PRO-BNP CALSET | RGN201825 | pakovanje | 10 kalibracija | Roche Diagnostics | proBNP II CalSet | 7265.12 | 20% | Adoc d.o.o | 35-28/20 | 24.04.2020. | 24.04.2021. | 0 | 0 | 0 | 0 | 0 | 0 | 0 | 0 | 0 | 0 | 0 | 0 | 0 | 0 | 0 | 0 | 0 | 0 | 0 | 0 | 0 | 0 | 0 | 0 | 0 | 0 | 0 | 0 | 0 | 0 | 0 | 0 | 0 | 0 | 0 | 0 | 0 | 0 | 0 | 0 | 0 | 0 | 0 | 0 | 0 | 0 | 0 | 0 | 0 | 0 | 0 | 0
| Reagensi, izuzev za transfuziju | Specijalna bolnica za cerebralnu paralizu i razvojnu neurologiju | Reagensi, izuzev za transfuziju | 404-1-110/20-4 | 67 | Reagensi i potrošni materijal za imunohemijske analizatore cobas (cobas e411, cobas 6000 e, cobas 6000 ce, cobas p612, cobas 8000 e801) | 90 | TROPONIN T HS STAT | RGN201826 | pakovanje | 100 testova | Roche Diagnostics | Elecsys Troponin T hs STAT | 36750 | 20% | Adoc d.o.o | 35-28/20 | 24.04.2020. | 24.04.2021. | 0 | 0 | 0 | 0 | 0 | 0 | 0 | 0 | 0 | 0 | 0 | 0 | 0 | 0 | 0 | 0 | 0 | 0 | 0 | 0 | 0 | 0 | 0 | 0 | 0 | 0 | 0 | 0 | 0 | 0 | 0 | 0 | 0 | 0 | 0 | 0 | 0 | 0 | 0 | 0 | 0 | 0 | 0 | 0 | 0 | 0 | 0 | 0 | 0 | 0 | 0 | 0
| Reagensi, izuzev za transfuziju | Specijalna bolnica za cerebralnu paralizu i razvojnu neurologiju | Reagensi, izuzev za transfuziju | 404-1-110/20-4 | 67 | Reagensi i potrošni materijal za imunohemijske analizatore cobas (cobas e411, cobas 6000 e, cobas 6000 ce, cobas p612, cobas 8000 e801) | 91 | TROPONIN T HS STAT CALSET | RGN201827 | pakovanje | 10 kalibracija | Roche Diagnostics | Troponin T hs STAT CalSet | 7265.12 | 20% | Adoc d.o.o | 35-28/20 | 24.04.2020. | 24.04.2021. | 0 | 0 | 0 | 0 | 0 | 0 | 0 | 0 | 0 | 0 | 0 | 0 | 0 | 0 | 0 | 0 | 0 | 0 | 0 | 0 | 0 | 0 | 0 | 0 | 0 | 0 | 0 | 0 | 0 | 0 | 0 | 0 | 0 | 0 | 0 | 0 | 0 | 0 | 0 | 0 | 0 | 0 | 0 | 0 | 0 | 0 | 0 | 0 | 0 | 0 | 0 | 0
| Reagensi, izuzev za transfuziju | Specijalna bolnica za cerebralnu paralizu i razvojnu neurologiju | Reagensi, izuzev za transfuziju | 404-1-110/20-4 | 67 | Reagensi i potrošni materijal za imunohemijske analizatore cobas (cobas e411, cobas 6000 e, cobas 6000 ce, cobas p612, cobas 8000 e801) | 92 | TROPONIN I STAT | RGN201828 | pakovanje | 100 testova | Roche Diagnostics | Elecsys Troponin I STAT | 49000 | 20% | Adoc d.o.o | 35-28/20 | 24.04.2020. | 24.04.2021. | 0 | 0 | 0 | 0 | 0 | 0 | 0 | 0 | 0 | 0 | 0 | 0 | 0 | 0 | 0 | 0 | 0 | 0 | 0 | 0 | 0 | 0 | 0 | 0 | 0 | 0 | 0 | 0 | 0 | 0 | 0 | 0 | 0 | 0 | 0 | 0 | 0 | 0 | 0 | 0 | 0 | 0 | 0 | 0 | 0 | 0 | 0 | 0 | 0 | 0 | 0 | 0
| Reagensi, izuzev za transfuziju | Specijalna bolnica za cerebralnu paralizu i razvojnu neurologiju | Reagensi, izuzev za transfuziju | 404-1-110/20-4 | 67 | Reagensi i potrošni materijal za imunohemijske analizatore cobas (cobas e411, cobas 6000 e, cobas 6000 ce, cobas p612, cobas 8000 e801) | 93 | TROPONIN I STAT CALSET | RGN201829 | pakovanje | 10 kalibracija | Roche Diagnostics | Troponin I STAT CalSet | 7265.12 | 20% | Adoc d.o.o | 35-28/20 | 24.04.2020. | 24.04.2021. | 0 | 0 | 0 | 0 | 0 | 0 | 0 | 0 | 0 | 0 | 0 | 0 | 0 | 0 | 0 | 0 | 0 | 0 | 0 | 0 | 0 | 0 | 0 | 0 | 0 | 0 | 0 | 0 | 0 | 0 | 0 | 0 | 0 | 0 | 0 | 0 | 0 | 0 | 0 | 0 | 0 | 0 | 0 | 0 | 0 | 0 | 0 | 0 | 0 | 0 | 0 | 0
| Reagensi, izuzev za transfuziju | Specijalna bolnica za cerebralnu paralizu i razvojnu neurologiju | Reagensi, izuzev za transfuziju | 404-1-110/20-4 | 67 | Reagensi i potrošni materijal za imunohemijske analizatore cobas (cobas e411, cobas 6000 e, cobas 6000 ce, cobas p612, cobas 8000 e801) | 94 | FERRITIN | RGN201830 | pakovanje | 100 testova | Roche Diagnostics | Elecsys Ferritin | 23445.62 | 20% | Adoc d.o.o | 35-28/20 | 24.04.2020. | 24.04.2021. | 0 | 0 | 0 | 0 | 0 | 0 | 0 | 0 | 0 | 0 | 0 | 0 | 0 | 0 | 0 | 0 | 0 | 0 | 0 | 0 | 0 | 0 | 0 | 0 | 0 | 0 | 0 | 0 | 0 | 0 | 0 | 0 | 0 | 0 | 0 | 0 | 0 | 0 | 0 | 0 | 0 | 0 | 0 | 0 | 0 | 0 | 0 | 0 | 0 | 0 | 0 | 0
| Reagensi, izuzev za transfuziju | Specijalna bolnica za cerebralnu paralizu i razvojnu neurologiju | Reagensi, izuzev za transfuziju | 404-1-110/20-4 | 67 | Reagensi i potrošni materijal za imunohemijske analizatore cobas (cobas e411, cobas 6000 e, cobas 6000 ce, cobas p612, cobas 8000 e801) | 95 | FERRITIN CALSET | RGN201831 | pakovanje | 10 kalibracija | Roche Diagnostics | Ferritin CalSet | 7265.12 | 20% | Adoc d.o.o | 35-28/20 | 24.04.2020. | 24.04.2021. | 0 | 0 | 0 | 0 | 0 | 0 | 0 | 0 | 0 | 0 | 0 | 0 | 0 | 0 | 0 | 0 | 0 | 0 | 0 | 0 | 0 | 0 | 0 | 0 | 0 | 0 | 0 | 0 | 0 | 0 | 0 | 0 | 0 | 0 | 0 | 0 | 0 | 0 | 0 | 0 | 0 | 0 | 0 | 0 | 0 | 0 | 0 | 0 | 0 | 0 | 0 | 0
| Reagensi, izuzev za transfuziju | Specijalna bolnica za cerebralnu paralizu i razvojnu neurologiju | Reagensi, izuzev za transfuziju | 404-1-110/20-4 | 67 | Reagensi i potrošni materijal za imunohemijske analizatore cobas (cobas e411, cobas 6000 e, cobas 6000 ce, cobas p612, cobas 8000 e801) | 96 | FOLATE III | RGN201832 | pakovanje | 100 testova | Roche Diagnostics | Elecsys Folate III | 28619 | 20% | Adoc d.o.o | 35-28/20 | 24.04.2020. | 24.04.2021. | 0 | 0 | 0 | 0 | 0 | 0 | 0 | 0 | 0 | 0 | 0 | 0 | 0 | 0 | 0 | 0 | 0 | 0 | 0 | 0 | 0 | 0 | 0 | 0 | 0 | 0 | 0 | 0 | 0 | 0 | 0 | 0 | 0 | 0 | 0 | 0 | 0 | 0 | 0 | 0 | 0 | 0 | 0 | 0 | 0 | 0 | 0 | 0 | 0 | 0 | 0 | 0
| Reagensi, izuzev za transfuziju | Specijalna bolnica za cerebralnu paralizu i razvojnu neurologiju | Reagensi, izuzev za transfuziju | 404-1-110/20-4 | 67 | Reagensi i potrošni materijal za imunohemijske analizatore cobas (cobas e411, cobas 6000 e, cobas 6000 ce, cobas p612, cobas 8000 e801) | 97 | FOLATE CALSET III | RGN201833 | pakovanje | 10 kalibracija | Roche Diagnostics | Folate III CalSet | 7265.12 | 20% | Adoc d.o.o | 35-28/20 | 24.04.2020. | 24.04.2021. | 0 | 0 | 0 | 0 | 0 | 0 | 0 | 0 | 0 | 0 | 0 | 0 | 0 | 0 | 0 | 0 | 0 | 0 | 0 | 0 | 0 | 0 | 0 | 0 | 0 | 0 | 0 | 0 | 0 | 0 | 0 | 0 | 0 | 0 | 0 | 0 | 0 | 0 | 0 | 0 | 0 | 0 | 0 | 0 | 0 | 0 | 0 | 0 | 0 | 0 | 0 | 0
| Reagensi, izuzev za transfuziju | Specijalna bolnica za cerebralnu paralizu i razvojnu neurologiju | Reagensi, izuzev za transfuziju | 404-1-110/20-4 | 67 | Reagensi i potrošni materijal za imunohemijske analizatore cobas (cobas e411, cobas 6000 e, cobas 6000 ce, cobas p612, cobas 8000 e801) | 98 | VITAMIN B12 | RGN201834 | pakovanje | 100 testova | Roche Diagnostics | Elecsys Vitamin B12 II | 28550 | 20% | Adoc d.o.o | 35-28/20 | 24.04.2020. | 24.04.2021. | 0 | 0 | 0 | 0 | 0 | 0 | 0 | 0 | 0 | 0 | 0 | 0 | 0 | 0 | 0 | 0 | 0 | 0 | 0 | 0 | 0 | 0 | 0 | 0 | 0 | 0 | 0 | 0 | 0 | 0 | 0 | 0 | 0 | 0 | 0 | 0 | 0 | 0 | 0 | 0 | 0 | 0 | 0 | 0 | 0 | 0 | 0 | 0 | 0 | 0 | 0 | 0
| Reagensi, izuzev za transfuziju | Specijalna bolnica za cerebralnu paralizu i razvojnu neurologiju | Reagensi, izuzev za transfuziju | 404-1-110/20-4 | 67 | Reagensi i potrošni materijal za imunohemijske analizatore cobas (cobas e411, cobas 6000 e, cobas 6000 ce, cobas p612, cobas 8000 e801) | 99 | VITAMIN B12 CALSET | RGN201835 | pakovanje | 10 kalibracija | Roche Diagnostics | Vitamin B12 II CalSet | 7265.12 | 20% | Adoc d.o.o | 35-28/20 | 24.04.2020. | 24.04.2021. | 0 | 0 | 0 | 0 | 0 | 0 | 0 | 0 | 0 | 0 | 0 | 0 | 0 | 0 | 0 | 0 | 0 | 0 | 0 | 0 | 0 | 0 | 0 | 0 | 0 | 0 | 0 | 0 | 0 | 0 | 0 | 0 | 0 | 0 | 0 | 0 | 0 | 0 | 0 | 0 | 0 | 0 | 0 | 0 | 0 | 0 | 0 | 0 | 0 | 0 | 0 | 0
| Reagensi, izuzev za transfuziju | Specijalna bolnica za cerebralnu paralizu i razvojnu neurologiju | Reagensi, izuzev za transfuziju | 404-1-110/20-4 | 67 | Reagensi i potrošni materijal za imunohemijske analizatore cobas (cobas e411, cobas 6000 e, cobas 6000 ce, cobas p612, cobas 8000 e801) | 100 | β-CROSSLAPS | RGN201836 | pakovanje | 100 testova | Roche Diagnostics | Elecsys β-CrossLaps/serum | 62367 | 20% | Adoc d.o.o | 35-28/20 | 24.04.2020. | 24.04.2021. | 0 | 0 | 0 | 0 | 0 | 0 | 0 | 0 | 0 | 0 | 0 | 0 | 0 | 0 | 0 | 0 | 0 | 0 | 0 | 0 | 0 | 0 | 0 | 0 | 0 | 0 | 0 | 0 | 0 | 0 | 0 | 0 | 0 | 0 | 0 | 0 | 0 | 0 | 0 | 0 | 0 | 0 | 0 | 0 | 0 | 0 | 0 | 0 | 0 | 0 | 0 | 0
| Reagensi, izuzev za transfuziju | Specijalna bolnica za cerebralnu paralizu i razvojnu neurologiju | Reagensi, izuzev za transfuziju | 404-1-110/20-4 | 67 | Reagensi i potrošni materijal za imunohemijske analizatore cobas (cobas e411, cobas 6000 e, cobas 6000 ce, cobas p612, cobas 8000 e801) | 101 | β-CROSSLAPS CALSET | RGN201837 | pakovanje | 10 kalibracija | Roche Diagnostics | β-CrossLaps CalSet | 7265.12 | 20% | Adoc d.o.o | 35-28/20 | 24.04.2020. | 24.04.2021. | 0 | 0 | 0 | 0 | 0 | 0 | 0 | 0 | 0 | 0 | 0 | 0 | 0 | 0 | 0 | 0 | 0 | 0 | 0 | 0 | 0 | 0 | 0 | 0 | 0 | 0 | 0 | 0 | 0 | 0 | 0 | 0 | 0 | 0 | 0 | 0 | 0 | 0 | 0 | 0 | 0 | 0 | 0 | 0 | 0 | 0 | 0 | 0 | 0 | 0 | 0 | 0
| Reagensi, izuzev za transfuziju | Specijalna bolnica za cerebralnu paralizu i razvojnu neurologiju | Reagensi, izuzev za transfuziju | 404-1-110/20-4 | 67 | Reagensi i potrošni materijal za imunohemijske analizatore cobas (cobas e411, cobas 6000 e, cobas 6000 ce, cobas p612, cobas 8000 e801) | 102 | N-MID OSTEOCALCIN | RGN201838 | pakovanje | 100 testova | Roche Diagnostics | Elecsys N-MID Osteocalcin | 45040 | 20% | Adoc d.o.o | 35-28/20 | 24.04.2020. | 24.04.2021. | 0 | 0 | 0 | 0 | 0 | 0 | 0 | 0 | 0 | 0 | 0 | 0 | 0 | 0 | 0 | 0 | 0 | 0 | 0 | 0 | 0 | 0 | 0 | 0 | 0 | 0 | 0 | 0 | 0 | 0 | 0 | 0 | 0 | 0 | 0 | 0 | 0 | 0 | 0 | 0 | 0 | 0 | 0 | 0 | 0 | 0 | 0 | 0 | 0 | 0 | 0 | 0
| Reagensi, izuzev za transfuziju | Specijalna bolnica za cerebralnu paralizu i razvojnu neurologiju | Reagensi, izuzev za transfuziju | 404-1-110/20-4 | 67 | Reagensi i potrošni materijal za imunohemijske analizatore cobas (cobas e411, cobas 6000 e, cobas 6000 ce, cobas p612, cobas 8000 e801) | 103 | N-MID OSTEOCALCIN CALSET | RGN201839 | pakovanje | 10 kalibracija | Roche Diagnostics | N-MID Osteocalcin CalSet | 7265.12 | 20% | Adoc d.o.o | 35-28/20 | 24.04.2020. | 24.04.2021. | 0 | 0 | 0 | 0 | 0 | 0 | 0 | 0 | 0 | 0 | 0 | 0 | 0 | 0 | 0 | 0 | 0 | 0 | 0 | 0 | 0 | 0 | 0 | 0 | 0 | 0 | 0 | 0 | 0 | 0 | 0 | 0 | 0 | 0 | 0 | 0 | 0 | 0 | 0 | 0 | 0 | 0 | 0 | 0 | 0 | 0 | 0 | 0 | 0 | 0 | 0 | 0
| Reagensi, izuzev za transfuziju | Specijalna bolnica za cerebralnu paralizu i razvojnu neurologiju | Reagensi, izuzev za transfuziju | 404-1-110/20-4 | 67 | Reagensi i potrošni materijal za imunohemijske analizatore cobas (cobas e411, cobas 6000 e, cobas 6000 ce, cobas p612, cobas 8000 e801) | 104 | P1NP | RGN201840 | pakovanje | 100 testova | Roche Diagnostics | Elecsys Total P1NP | 78065 | 20% | Adoc d.o.o | 35-28/20 | 24.04.2020. | 24.04.2021. | 0 | 0 | 0 | 0 | 0 | 0 | 0 | 0 | 0 | 0 | 0 | 0 | 0 | 0 | 0 | 0 | 0 | 0 | 0 | 0 | 0 | 0 | 0 | 0 | 0 | 0 | 0 | 0 | 0 | 0 | 0 | 0 | 0 | 0 | 0 | 0 | 0 | 0 | 0 | 0 | 0 | 0 | 0 | 0 | 0 | 0 | 0 | 0 | 0 | 0 | 0 | 0
| Reagensi, izuzev za transfuziju | Specijalna bolnica za cerebralnu paralizu i razvojnu neurologiju | Reagensi, izuzev za transfuziju | 404-1-110/20-4 | 67 | Reagensi i potrošni materijal za imunohemijske analizatore cobas (cobas e411, cobas 6000 e, cobas 6000 ce, cobas p612, cobas 8000 e801) | 105 | P1NP CALSET | RGN201841 | pakovanje | 10 kalibracija | Roche Diagnostics | Elecsys Total P1NP CalSet | 10364.4 | 20% | Adoc d.o.o | 35-28/20 | 24.04.2020. | 24.04.2021. | 0 | 0 | 0 | 0 | 0 | 0 | 0 | 0 | 0 | 0 | 0 | 0 | 0 | 0 | 0 | 0 | 0 | 0 | 0 | 0 | 0 | 0 | 0 | 0 | 0 | 0 | 0 | 0 | 0 | 0 | 0 | 0 | 0 | 0 | 0 | 0 | 0 | 0 | 0 | 0 | 0 | 0 | 0 | 0 | 0 | 0 | 0 | 0 | 0 | 0 | 0 | 0
| Reagensi, izuzev za transfuziju | Specijalna bolnica za cerebralnu paralizu i razvojnu neurologiju | Reagensi, izuzev za transfuziju | 404-1-110/20-4 | 67 | Reagensi i potrošni materijal za imunohemijske analizatore cobas (cobas e411, cobas 6000 e, cobas 6000 ce, cobas p612, cobas 8000 e801) | 106 | PTH | RGN201842 | pakovanje | 100 testova | Roche Diagnostics | Elecsys PTH | 38284 | 20% | Adoc d.o.o | 35-28/20 | 24.04.2020. | 24.04.2021. | 0 | 0 | 0 | 0 | 0 | 0 | 0 | 0 | 0 | 0 | 0 | 0 | 0 | 0 | 0 | 0 | 0 | 0 | 0 | 0 | 0 | 0 | 0 | 0 | 0 | 0 | 0 | 0 | 0 | 0 | 0 | 0 | 0 | 0 | 0 | 0 | 0 | 0 | 0 | 0 | 0 | 0 | 0 | 0 | 0 | 0 | 0 | 0 | 0 | 0 | 0 | 0
| Reagensi, izuzev za transfuziju | Specijalna bolnica za cerebralnu paralizu i razvojnu neurologiju | Reagensi, izuzev za transfuziju | 404-1-110/20-4 | 67 | Reagensi i potrošni materijal za imunohemijske analizatore cobas (cobas e411, cobas 6000 e, cobas 6000 ce, cobas p612, cobas 8000 e801) | 107 | PTH CALSET | RGN201843 | pakovanje | 10 kalibracija | Roche Diagnostics | CalSet PTH | 7265.12 | 20% | Adoc d.o.o | 35-28/20 | 24.04.2020. | 24.04.2021. | 0 | 0 | 0 | 0 | 0 | 0 | 0 | 0 | 0 | 0 | 0 | 0 | 0 | 0 | 0 | 0 | 0 | 0 | 0 | 0 | 0 | 0 | 0 | 0 | 0 | 0 | 0 | 0 | 0 | 0 | 0 | 0 | 0 | 0 | 0 | 0 | 0 | 0 | 0 | 0 | 0 | 0 | 0 | 0 | 0 | 0 | 0 | 0 | 0 | 0 | 0 | 0
| Reagensi, izuzev za transfuziju | Specijalna bolnica za cerebralnu paralizu i razvojnu neurologiju | Reagensi, izuzev za transfuziju | 404-1-110/20-4 | 67 | Reagensi i potrošni materijal za imunohemijske analizatore cobas (cobas e411, cobas 6000 e, cobas 6000 ce, cobas p612, cobas 8000 e801) | 108 | PTH STAT | RGN201844 | pakovanje | 100 testova | Roche Diagnostics | Elecsys PTH STAT | 36031.8 | 20% | Adoc d.o.o | 35-28/20 | 24.04.2020. | 24.04.2021. | 0 | 0 | 0 | 0 | 0 | 0 | 0 | 0 | 0 | 0 | 0 | 0 | 0 | 0 | 0 | 0 | 0 | 0 | 0 | 0 | 0 | 0 | 0 | 0 | 0 | 0 | 0 | 0 | 0 | 0 | 0 | 0 | 0 | 0 | 0 | 0 | 0 | 0 | 0 | 0 | 0 | 0 | 0 | 0 | 0 | 0 | 0 | 0 | 0 | 0 | 0 | 0
| Reagensi, izuzev za transfuziju | Specijalna bolnica za cerebralnu paralizu i razvojnu neurologiju | Reagensi, izuzev za transfuziju | 404-1-110/20-4 | 67 | Reagensi i potrošni materijal za imunohemijske analizatore cobas (cobas e411, cobas 6000 e, cobas 6000 ce, cobas p612, cobas 8000 e801) | 109 | PTH STAT CALSET | RGN201845 | pakovanje | 10 kalibracija | Roche Diagnostics | CalSet PTH STAT | 5812.1 | 20% | Adoc d.o.o | 35-28/20 | 24.04.2020. | 24.04.2021. | 0 | 0 | 0 | 0 | 0 | 0 | 0 | 0 | 0 | 0 | 0 | 0 | 0 | 0 | 0 | 0 | 0 | 0 | 0 | 0 | 0 | 0 | 0 | 0 | 0 | 0 | 0 | 0 | 0 | 0 | 0 | 0 | 0 | 0 | 0 | 0 | 0 | 0 | 0 | 0 | 0 | 0 | 0 | 0 | 0 | 0 | 0 | 0 | 0 | 0 | 0 | 0
| Reagensi, izuzev za transfuziju | Specijalna bolnica za cerebralnu paralizu i razvojnu neurologiju | Reagensi, izuzev za transfuziju | 404-1-110/20-4 | 67 | Reagensi i potrošni materijal za imunohemijske analizatore cobas (cobas e411, cobas 6000 e, cobas 6000 ce, cobas p612, cobas 8000 e801) | 110 | PTH 1-84 | RGN201846 | pakovanje | 100 testova | Roche Diagnostics | Elecsys PTH (1-84) | 54670 | 20% | Adoc d.o.o | 35-28/20 | 24.04.2020. | 24.04.2021. | 0 | 0 | 0 | 0 | 0 | 0 | 0 | 0 | 0 | 0 | 0 | 0 | 0 | 0 | 0 | 0 | 0 | 0 | 0 | 0 | 0 | 0 | 0 | 0 | 0 | 0 | 0 | 0 | 0 | 0 | 0 | 0 | 0 | 0 | 0 | 0 | 0 | 0 | 0 | 0 | 0 | 0 | 0 | 0 | 0 | 0 | 0 | 0 | 0 | 0 | 0 | 0
| Reagensi, izuzev za transfuziju | Specijalna bolnica za cerebralnu paralizu i razvojnu neurologiju | Reagensi, izuzev za transfuziju | 404-1-110/20-4 | 67 | Reagensi i potrošni materijal za imunohemijske analizatore cobas (cobas e411, cobas 6000 e, cobas 6000 ce, cobas p612, cobas 8000 e801) | 111 | PTH 1-84 CALSET | RGN201847 | pakovanje | 10 kalibracija | Roche Diagnostics | PTH (1-84) CalSet | 6538.6 | 20% | Adoc d.o.o | 35-28/20 | 24.04.2020. | 24.04.2021. | 0 | 0 | 0 | 0 | 0 | 0 | 0 | 0 | 0 | 0 | 0 | 0 | 0 | 0 | 0 | 0 | 0 | 0 | 0 | 0 | 0 | 0 | 0 | 0 | 0 | 0 | 0 | 0 | 0 | 0 | 0 | 0 | 0 | 0 | 0 | 0 | 0 | 0 | 0 | 0 | 0 | 0 | 0 | 0 | 0 | 0 | 0 | 0 | 0 | 0 | 0 | 0
| Reagensi, izuzev za transfuziju | Specijalna bolnica za cerebralnu paralizu i razvojnu neurologiju | Reagensi, izuzev za transfuziju | 404-1-110/20-4 | 67 | Reagensi i potrošni materijal za imunohemijske analizatore cobas (cobas e411, cobas 6000 e, cobas 6000 ce, cobas p612, cobas 8000 e801) | 112 | VITAMIN D TOTAL II | RGN201848 | pakovanje | 100 testova | Roche Diagnostics | Elecsys Vitamin D total II | 62475 | 20% | Adoc d.o.o | 35-28/20 | 24.04.2020. | 24.04.2021. | 0 | 0 | 0 | 0 | 0 | 0 | 0 | 0 | 0 | 0 | 0 | 0 | 0 | 0 | 0 | 0 | 0 | 0 | 0 | 0 | 0 | 0 | 0 | 0 | 0 | 0 | 0 | 0 | 0 | 0 | 0 | 0 | 0 | 0 | 0 | 0 | 0 | 0 | 0 | 0 | 0 | 0 | 0 | 0 | 0 | 0 | 0 | 0 | 0 | 0 | 0 | 0
| Reagensi, izuzev za transfuziju | Specijalna bolnica za cerebralnu paralizu i razvojnu neurologiju | Reagensi, izuzev za transfuziju | 404-1-110/20-4 | 67 | Reagensi i potrošni materijal za imunohemijske analizatore cobas (cobas e411, cobas 6000 e, cobas 6000 ce, cobas p612, cobas 8000 e801) | 113 | VITAMIN D TOTAL II CALSET | RGN201849 | pakovanje | 10 kalibracija | Roche Diagnostics | Vitamin D total II CalSet | 7245 | 20% | Adoc d.o.o | 35-28/20 | 24.04.2020. | 24.04.2021. | 0 | 0 | 0 | 0 | 0 | 0 | 0 | 0 | 0 | 0 | 0 | 0 | 0 | 0 | 0 | 0 | 0 | 0 | 0 | 0 | 0 | 0 | 0 | 0 | 0 | 0 | 0 | 0 | 0 | 0 | 0 | 0 | 0 | 0 | 0 | 0 | 0 | 0 | 0 | 0 | 0 | 0 | 0 | 0 | 0 | 0 | 0 | 0 | 0 | 0 | 0 | 0
| Reagensi, izuzev za transfuziju | Specijalna bolnica za cerebralnu paralizu i razvojnu neurologiju | Reagensi, izuzev za transfuziju | 404-1-110/20-4 | 67 | Reagensi i potrošni materijal za imunohemijske analizatore cobas (cobas e411, cobas 6000 e, cobas 6000 ce, cobas p612, cobas 8000 e801) | 114 | ANTI-HCV | RGN201850 | pakovanje | 100 testova (kalibrator uključen) | Roche Diagnostics | Elecsys Anti-HCV II | 35205 | 20% | Adoc d.o.o | 35-28/20 | 24.04.2020. | 24.04.2021. | 0 | 0 | 0 | 0 | 0 | 0 | 0 | 0 | 0 | 0 | 0 | 0 | 0 | 0 | 0 | 0 | 0 | 0 | 0 | 0 | 0 | 0 | 0 | 0 | 0 | 0 | 0 | 0 | 0 | 0 | 0 | 0 | 0 | 0 | 0 | 0 | 0 | 0 | 0 | 0 | 0 | 0 | 0 | 0 | 0 | 0 | 0 | 0 | 0 | 0 | 0 | 0
| Reagensi, izuzev za transfuziju | Specijalna bolnica za cerebralnu paralizu i razvojnu neurologiju | Reagensi, izuzev za transfuziju | 404-1-110/20-4 | 67 | Reagensi i potrošni materijal za imunohemijske analizatore cobas (cobas e411, cobas 6000 e, cobas 6000 ce, cobas p612, cobas 8000 e801) | 115 | HBSAG | RGN201851 | pakovanje | 100 testova (kalibrator uključen) | Roche Diagnostics | Elecsys HBsAg II | 16233.83 | 20% | Adoc d.o.o | 35-28/20 | 24.04.2020. | 24.04.2021. | 0 | 0 | 0 | 0 | 0 | 0 | 0 | 0 | 0 | 0 | 0 | 0 | 0 | 0 | 0 | 0 | 0 | 0 | 0 | 0 | 0 | 0 | 0 | 0 | 0 | 0 | 0 | 0 | 0 | 0 | 0 | 0 | 0 | 0 | 0 | 0 | 0 | 0 | 0 | 0 | 0 | 0 | 0 | 0 | 0 | 0 | 0 | 0 | 0 | 0 | 0 | 0
| Reagensi, izuzev za transfuziju | Specijalna bolnica za cerebralnu paralizu i razvojnu neurologiju | Reagensi, izuzev za transfuziju | 404-1-110/20-4 | 67 | Reagensi i potrošni materijal za imunohemijske analizatore cobas (cobas e411, cobas 6000 e, cobas 6000 ce, cobas p612, cobas 8000 e801) | 116 | HIV COMBI PT | RGN201852 | pakovanje | 100 testova (kalibrator uključen) | Roche Diagnostics | Elecsys HIV combi PT | 25146.19 | 20% | Adoc d.o.o | 35-28/20 | 24.04.2020. | 24.04.2021. | 0 | 0 | 0 | 0 | 0 | 0 | 0 | 0 | 0 | 0 | 0 | 0 | 0 | 0 | 0 | 0 | 0 | 0 | 0 | 0 | 0 | 0 | 0 | 0 | 0 | 0 | 0 | 0 | 0 | 0 | 0 | 0 | 0 | 0 | 0 | 0 | 0 | 0 | 0 | 0 | 0 | 0 | 0 | 0 | 0 | 0 | 0 | 0 | 0 | 0 | 0 | 0
| Reagensi, izuzev za transfuziju | Specijalna bolnica za cerebralnu paralizu i razvojnu neurologiju | Reagensi, izuzev za transfuziju | 404-1-110/20-4 | 67 | Reagensi i potrošni materijal za imunohemijske analizatore cobas (cobas e411, cobas 6000 e, cobas 6000 ce, cobas p612, cobas 8000 e801) | 117 | EVEROLIMUS | RGN201853 | pakovanje | 100 testova | Roche Diagnostics | Elecsys Everolimus | 100625 | 20% | Adoc d.o.o | 35-28/20 | 24.04.2020. | 24.04.2021. | 0 | 0 | 0 | 0 | 0 | 0 | 0 | 0 | 0 | 0 | 0 | 0 | 0 | 0 | 0 | 0 | 0 | 0 | 0 | 0 | 0 | 0 | 0 | 0 | 0 | 0 | 0 | 0 | 0 | 0 | 0 | 0 | 0 | 0 | 0 | 0 | 0 | 0 | 0 | 0 | 0 | 0 | 0 | 0 | 0 | 0 | 0 | 0 | 0 | 0 | 0 | 0
| Reagensi, izuzev za transfuziju | Specijalna bolnica za cerebralnu paralizu i razvojnu neurologiju | Reagensi, izuzev za transfuziju | 404-1-110/20-4 | 67 | Reagensi i potrošni materijal za imunohemijske analizatore cobas (cobas e411, cobas 6000 e, cobas 6000 ce, cobas p612, cobas 8000 e801) | 118 | EVEROLIMUS CALSET | RGN201854 | pakovanje | 10 kalibracija | Roche Diagnostics | Everolimus CalSet | 98612.5 | 20% | Adoc d.o.o | 35-28/20 | 24.04.2020. | 24.04.2021. | 0 | 0 | 0 | 0 | 0 | 0 | 0 | 0 | 0 | 0 | 0 | 0 | 0 | 0 | 0 | 0 | 0 | 0 | 0 | 0 | 0 | 0 | 0 | 0 | 0 | 0 | 0 | 0 | 0 | 0 | 0 | 0 | 0 | 0 | 0 | 0 | 0 | 0 | 0 | 0 | 0 | 0 | 0 | 0 | 0 | 0 | 0 | 0 | 0 | 0 | 0 | 0
| Reagensi, izuzev za transfuziju | Specijalna bolnica za cerebralnu paralizu i razvojnu neurologiju | Reagensi, izuzev za transfuziju | 404-1-110/20-4 | 67 | Reagensi i potrošni materijal za imunohemijske analizatore cobas (cobas e411, cobas 6000 e, cobas 6000 ce, cobas p612, cobas 8000 e801) | 119 | TACROLIMUS | RGN201855 | pakovanje | 100 testova | Roche Diagnostics | Elecsys Tacrolimus | 78890 | 20% | Adoc d.o.o | 35-28/20 | 24.04.2020. | 24.04.2021. | 0 | 0 | 0 | 0 | 0 | 0 | 0 | 0 | 0 | 0 | 0 | 0 | 0 | 0 | 0 | 0 | 0 | 0 | 0 | 0 | 0 | 0 | 0 | 0 | 0 | 0 | 0 | 0 | 0 | 0 | 0 | 0 | 0 | 0 | 0 | 0 | 0 | 0 | 0 | 0 | 0 | 0 | 0 | 0 | 0 | 0 | 0 | 0 | 0 | 0 | 0 | 0
| Reagensi, izuzev za transfuziju | Specijalna bolnica za cerebralnu paralizu i razvojnu neurologiju | Reagensi, izuzev za transfuziju | 404-1-110/20-4 | 67 | Reagensi i potrošni materijal za imunohemijske analizatore cobas (cobas e411, cobas 6000 e, cobas 6000 ce, cobas p612, cobas 8000 e801) | 120 | TACROLIMUS CALSET | RGN201856 | pakovanje | 10 kalibracija | Roche Diagnostics | Tacrolimus CalSet | 60576.24 | 20% | Adoc d.o.o | 35-28/20 | 24.04.2020. | 24.04.2021. | 0 | 0 | 0 | 0 | 0 | 0 | 0 | 0 | 0 | 0 | 0 | 0 | 0 | 0 | 0 | 0 | 0 | 0 | 0 | 0 | 0 | 0 | 0 | 0 | 0 | 0 | 0 | 0 | 0 | 0 | 0 | 0 | 0 | 0 | 0 | 0 | 0 | 0 | 0 | 0 | 0 | 0 | 0 | 0 | 0 | 0 | 0 | 0 | 0 | 0 | 0 | 0
| Reagensi, izuzev za transfuziju | Specijalna bolnica za cerebralnu paralizu i razvojnu neurologiju | Reagensi, izuzev za transfuziju | 404-1-110/20-4 | 67 | Reagensi i potrošni materijal za imunohemijske analizatore cobas (cobas e411, cobas 6000 e, cobas 6000 ce, cobas p612, cobas 8000 e801) | 121 | IL-6 | RGN201857 | pakovanje | 100 testova | Roche Diagnostics | Elecsys IL-6 | 63394 | 20% | Adoc d.o.o | 35-28/20 | 24.04.2020. | 24.04.2021. | 0 | 0 | 0 | 0 | 0 | 0 | 0 | 0 | 0 | 0 | 0 | 0 | 0 | 0 | 0 | 0 | 0 | 0 | 0 | 0 | 0 | 0 | 0 | 0 | 0 | 0 | 0 | 0 | 0 | 0 | 0 | 0 | 0 | 0 | 0 | 0 | 0 | 0 | 0 | 0 | 0 | 0 | 0 | 0 | 0 | 0 | 0 | 0 | 0 | 0 | 0 | 0
| Reagensi, izuzev za transfuziju | Specijalna bolnica za cerebralnu paralizu i razvojnu neurologiju | Reagensi, izuzev za transfuziju | 404-1-110/20-4 | 67 | Reagensi i potrošni materijal za imunohemijske analizatore cobas (cobas e411, cobas 6000 e, cobas 6000 ce, cobas p612, cobas 8000 e801) | 122 | IL-6 CALSET | RGN201858 | pakovanje | 10 kalibracija | Roche Diagnostics | IL-6 CalSet | 10867.5 | 20% | Adoc d.o.o | 35-28/20 | 24.04.2020. | 24.04.2021. | 0 | 0 | 0 | 0 | 0 | 0 | 0 | 0 | 0 | 0 | 0 | 0 | 0 | 0 | 0 | 0 | 0 | 0 | 0 | 0 | 0 | 0 | 0 | 0 | 0 | 0 | 0 | 0 | 0 | 0 | 0 | 0 | 0 | 0 | 0 | 0 | 0 | 0 | 0 | 0 | 0 | 0 | 0 | 0 | 0 | 0 | 0 | 0 | 0 | 0 | 0 | 0
| Reagensi, izuzev za transfuziju | Specijalna bolnica za cerebralnu paralizu i razvojnu neurologiju | Reagensi, izuzev za transfuziju | 404-1-110/20-4 | 67 | Reagensi i potrošni materijal za imunohemijske analizatore cobas (cobas e411, cobas 6000 e, cobas 6000 ce, cobas p612, cobas 8000 e801) | 123 | PROCALCITONIN | RGN201859 | pakovanje | 100 testova (kalib. i kontrola uključeni) | Roche Diagnostics | Elecsys Brahms PCT | 59872 | 20% | Adoc d.o.o | 35-28/20 | 24.04.2020. | 24.04.2021. | 0 | 0 | 0 | 0 | 0 | 0 | 0 | 0 | 0 | 0 | 0 | 0 | 0 | 0 | 0 | 0 | 0 | 0 | 0 | 0 | 0 | 0 | 0 | 0 | 0 | 0 | 0 | 0 | 0 | 0 | 0 | 0 | 0 | 0 | 0 | 0 | 0 | 0 | 0 | 0 | 0 | 0 | 0 | 0 | 0 | 0 | 0 | 0 | 0 | 0 | 0 | 0
| Reagensi, izuzev za transfuziju | Specijalna bolnica za cerebralnu paralizu i razvojnu neurologiju | Reagensi, izuzev za transfuziju | 404-1-110/20-4 | 67 | Reagensi i potrošni materijal za imunohemijske analizatore cobas (cobas e411, cobas 6000 e, cobas 6000 ce, cobas p612, cobas 8000 e801) | 124 | ANTI-CCP | RGN201860 | pakovanje | 100 testova (kalibrator uključen) | Roche Diagnostics | Elecsys Anti-CCP | 45334.39 | 20% | Adoc d.o.o | 35-28/20 | 24.04.2020. | 24.04.2021. | 0 | 0 | 0 | 0 | 0 | 0 | 0 | 0 | 0 | 0 | 0 | 0 | 0 | 0 | 0 | 0 | 0 | 0 | 0 | 0 | 0 | 0 | 0 | 0 | 0 | 0 | 0 | 0 | 0 | 0 | 0 | 0 | 0 | 0 | 0 | 0 | 0 | 0 | 0 | 0 | 0 | 0 | 0 | 0 | 0 | 0 | 0 | 0 | 0 | 0 | 0 | 0
| Reagensi, izuzev za transfuziju | Specijalna bolnica za cerebralnu paralizu i razvojnu neurologiju | Reagensi, izuzev za transfuziju | 404-1-110/20-4 | 67 | Reagensi i potrošni materijal za imunohemijske analizatore cobas (cobas e411, cobas 6000 e, cobas 6000 ce, cobas p612, cobas 8000 e801) | 125 | IGE | RGN201861 | pakovanje | 100 testova | Roche Diagnostics | Elecsys IgE II | 22257.9 | 20% | Adoc d.o.o | 35-28/20 | 24.04.2020. | 24.04.2021. | 0 | 0 | 0 | 0 | 0 | 0 | 0 | 0 | 0 | 0 | 0 | 0 | 0 | 0 | 0 | 0 | 0 | 0 | 0 | 0 | 0 | 0 | 0 | 0 | 0 | 0 | 0 | 0 | 0 | 0 | 0 | 0 | 0 | 0 | 0 | 0 | 0 | 0 | 0 | 0 | 0 | 0 | 0 | 0 | 0 | 0 | 0 | 0 | 0 | 0 | 0 | 0
| Reagensi, izuzev za transfuziju | Specijalna bolnica za cerebralnu paralizu i razvojnu neurologiju | Reagensi, izuzev za transfuziju | 404-1-110/20-4 | 67 | Reagensi i potrošni materijal za imunohemijske analizatore cobas (cobas e411, cobas 6000 e, cobas 6000 ce, cobas p612, cobas 8000 e801) | 126 | IGE CALSET | RGN201862 | pakovanje | 10 kalibracija | Roche Diagnostics | IgE CalSet | 7265.12 | 20% | Adoc d.o.o | 35-28/20 | 24.04.2020. | 24.04.2021. | 0 | 0 | 0 | 0 | 0 | 0 | 0 | 0 | 0 | 0 | 0 | 0 | 0 | 0 | 0 | 0 | 0 | 0 | 0 | 0 | 0 | 0 | 0 | 0 | 0 | 0 | 0 | 0 | 0 | 0 | 0 | 0 | 0 | 0 | 0 | 0 | 0 | 0 | 0 | 0 | 0 | 0 | 0 | 0 | 0 | 0 | 0 | 0 | 0 | 0 | 0 | 0
| Reagensi, izuzev za transfuziju | Specijalna bolnica za cerebralnu paralizu i razvojnu neurologiju | Reagensi, izuzev za transfuziju | 404-1-110/20-4 | 67 | Reagensi i potrošni materijal za imunohemijske analizatore cobas (cobas e411, cobas 6000 e, cobas 6000 ce, cobas p612, cobas 8000 e801) | 127 | PRECICONTROL AMH PLUS | RGN201863 | pakovanje | 4 x 2.0 mL | Roche Diagnostics | PreciControl AMH Plus | 36225 | 20% | Adoc d.o.o | 35-28/20 | 24.04.2020. | 24.04.2021. | 0 | 0 | 0 | 0 | 0 | 0 | 0 | 0 | 0 | 0 | 0 | 0 | 0 | 0 | 0 | 0 | 0 | 0 | 0 | 0 | 0 | 0 | 0 | 0 | 0 | 0 | 0 | 0 | 0 | 0 | 0 | 0 | 0 | 0 | 0 | 0 | 0 | 0 | 0 | 0 | 0 | 0 | 0 | 0 | 0 | 0 | 0 | 0 | 0 | 0 | 0 | 0
| Reagensi, izuzev za transfuziju | Specijalna bolnica za cerebralnu paralizu i razvojnu neurologiju | Reagensi, izuzev za transfuziju | 404-1-110/20-4 | 67 | Reagensi i potrošni materijal za imunohemijske analizatore cobas (cobas e411, cobas 6000 e, cobas 6000 ce, cobas p612, cobas 8000 e801) | 128 | PRECICONTROL ANTI-CCP | RGN201864 | pakovanje | 4 x 2.0 mL | Roche Diagnostics | PreciControl Anti-CCP | 21735 | 20% | Adoc d.o.o | 35-28/20 | 24.04.2020. | 24.04.2021. | 0 | 0 | 0 | 0 | 0 | 0 | 0 | 0 | 0 | 0 | 0 | 0 | 0 | 0 | 0 | 0 | 0 | 0 | 0 | 0 | 0 | 0 | 0 | 0 | 0 | 0 | 0 | 0 | 0 | 0 | 0 | 0 | 0 | 0 | 0 | 0 | 0 | 0 | 0 | 0 | 0 | 0 | 0 | 0 | 0 | 0 | 0 | 0 | 0 | 0 | 0 | 0
| Reagensi, izuzev za transfuziju | Specijalna bolnica za cerebralnu paralizu i razvojnu neurologiju | Reagensi, izuzev za transfuziju | 404-1-110/20-4 | 67 | Reagensi i potrošni materijal za imunohemijske analizatore cobas (cobas e411, cobas 6000 e, cobas 6000 ce, cobas p612, cobas 8000 e801) | 129 | PRECICONTROL ANTI-HCV | RGN201865 | pakovanje | 16 x 1.3 mL | Roche Diagnostics | PreciControl Anti-HCV | 7643.48 | 20% | Adoc d.o.o | 35-28/20 | 24.04.2020. | 24.04.2021. | 0 | 0 | 0 | 0 | 0 | 0 | 0 | 0 | 0 | 0 | 0 | 0 | 0 | 0 | 0 | 0 | 0 | 0 | 0 | 0 | 0 | 0 | 0 | 0 | 0 | 0 | 0 | 0 | 0 | 0 | 0 | 0 | 0 | 0 | 0 | 0 | 0 | 0 | 0 | 0 | 0 | 0 | 0 | 0 | 0 | 0 | 0 | 0 | 0 | 0 | 0 | 0
| Reagensi, izuzev za transfuziju | Specijalna bolnica za cerebralnu paralizu i razvojnu neurologiju | Reagensi, izuzev za transfuziju | 404-1-110/20-4 | 67 | Reagensi i potrošni materijal za imunohemijske analizatore cobas (cobas e411, cobas 6000 e, cobas 6000 ce, cobas p612, cobas 8000 e801) | 130 | PRECICONTROL CARDIAC | RGN201866 | pakovanje | 4 x 2.0 mL | Roche Diagnostics | PreciControl Cardiac II | 7868.88 | 20% | Adoc d.o.o | 35-28/20 | 24.04.2020. | 24.04.2021. | 0 | 0 | 0 | 0 | 0 | 0 | 0 | 0 | 0 | 0 | 0 | 0 | 0 | 0 | 0 | 0 | 0 | 0 | 0 | 0 | 0 | 0 | 0 | 0 | 0 | 0 | 0 | 0 | 0 | 0 | 0 | 0 | 0 | 0 | 0 | 0 | 0 | 0 | 0 | 0 | 0 | 0 | 0 | 0 | 0 | 0 | 0 | 0 | 0 | 0 | 0 | 0
| Reagensi, izuzev za transfuziju | Specijalna bolnica za cerebralnu paralizu i razvojnu neurologiju | Reagensi, izuzev za transfuziju | 404-1-110/20-4 | 67 | Reagensi i potrošni materijal za imunohemijske analizatore cobas (cobas e411, cobas 6000 e, cobas 6000 ce, cobas p612, cobas 8000 e801) | 131 | PRECICONTROL GROWTH | RGN201867 | pakovanje | 4 x 3.0 mL | Roche Diagnostics | PreciControl GROWTH | 30350.25 | 20% | Adoc d.o.o | 35-28/20 | 24.04.2020. | 24.04.2021. | 0 | 0 | 0 | 0 | 0 | 0 | 0 | 0 | 0 | 0 | 0 | 0 | 0 | 0 | 0 | 0 | 0 | 0 | 0 | 0 | 0 | 0 | 0 | 0 | 0 | 0 | 0 | 0 | 0 | 0 | 0 | 0 | 0 | 0 | 0 | 0 | 0 | 0 | 0 | 0 | 0 | 0 | 0 | 0 | 0 | 0 | 0 | 0 | 0 | 0 | 0 | 0
| Reagensi, izuzev za transfuziju | Specijalna bolnica za cerebralnu paralizu i razvojnu neurologiju | Reagensi, izuzev za transfuziju | 404-1-110/20-4 | 67 | Reagensi i potrošni materijal za imunohemijske analizatore cobas (cobas e411, cobas 6000 e, cobas 6000 ce, cobas p612, cobas 8000 e801) | 132 | PRECICONTROL HBSAG | RGN201868 | pakovanje | 16 x 1.3 mL | Roche Diagnostics | PreciControl HBsAg II | 12517.75 | 20% | Adoc d.o.o | 35-28/20 | 24.04.2020. | 24.04.2021. | 0 | 0 | 0 | 0 | 0 | 0 | 0 | 0 | 0 | 0 | 0 | 0 | 0 | 0 | 0 | 0 | 0 | 0 | 0 | 0 | 0 | 0 | 0 | 0 | 0 | 0 | 0 | 0 | 0 | 0 | 0 | 0 | 0 | 0 | 0 | 0 | 0 | 0 | 0 | 0 | 0 | 0 | 0 | 0 | 0 | 0 | 0 | 0 | 0 | 0 | 0 | 0
| Reagensi, izuzev za transfuziju | Specijalna bolnica za cerebralnu paralizu i razvojnu neurologiju | Reagensi, izuzev za transfuziju | 404-1-110/20-4 | 67 | Reagensi i potrošni materijal za imunohemijske analizatore cobas (cobas e411, cobas 6000 e, cobas 6000 ce, cobas p612, cobas 8000 e801) | 133 | PRECICONTROL HE-4 | RGN201869 | pakovanje | 4 x 1.0 mL | Roche Diagnostics | PreciControl HE4 | 8452.5 | 20% | Adoc d.o.o | 35-28/20 | 24.04.2020. | 24.04.2021. | 0 | 0 | 0 | 0 | 0 | 0 | 0 | 0 | 0 | 0 | 0 | 0 | 0 | 0 | 0 | 0 | 0 | 0 | 0 | 0 | 0 | 0 | 0 | 0 | 0 | 0 | 0 | 0 | 0 | 0 | 0 | 0 | 0 | 0 | 0 | 0 | 0 | 0 | 0 | 0 | 0 | 0 | 0 | 0 | 0 | 0 | 0 | 0 | 0 | 0 | 0 | 0
| Reagensi, izuzev za transfuziju | Specijalna bolnica za cerebralnu paralizu i razvojnu neurologiju | Reagensi, izuzev za transfuziju | 404-1-110/20-4 | 67 | Reagensi i potrošni materijal za imunohemijske analizatore cobas (cobas e411, cobas 6000 e, cobas 6000 ce, cobas p612, cobas 8000 e801) | 134 | PRECICONTROL HIV | RGN201870 | pakovanje | 6 x 2.0 mL | Roche Diagnostics | PreciControl HIV Gen II | 12859.88 | 20% | Adoc d.o.o | 35-28/20 | 24.04.2020. | 24.04.2021. | 0 | 0 | 0 | 0 | 0 | 0 | 0 | 0 | 0 | 0 | 0 | 0 | 0 | 0 | 0 | 0 | 0 | 0 | 0 | 0 | 0 | 0 | 0 | 0 | 0 | 0 | 0 | 0 | 0 | 0 | 0 | 0 | 0 | 0 | 0 | 0 | 0 | 0 | 0 | 0 | 0 | 0 | 0 | 0 | 0 | 0 | 0 | 0 | 0 | 0 | 0 | 0
| Reagensi, izuzev za transfuziju | Specijalna bolnica za cerebralnu paralizu i razvojnu neurologiju | Reagensi, izuzev za transfuziju | 404-1-110/20-4 | 67 | Reagensi i potrošni materijal za imunohemijske analizatore cobas (cobas e411, cobas 6000 e, cobas 6000 ce, cobas p612, cobas 8000 e801) | 135 | PRECICONTROL ISD | RGN201871 | pakovanje | 3 x 3.0 mL | Roche Diagnostics | PreciControl ISD | 49306.23 | 20% | Adoc d.o.o | 35-28/20 | 24.04.2020. | 24.04.2021. | 0 | 0 | 0 | 0 | 0 | 0 | 0 | 0 | 0 | 0 | 0 | 0 | 0 | 0 | 0 | 0 | 0 | 0 | 0 | 0 | 0 | 0 | 0 | 0 | 0 | 0 | 0 | 0 | 0 | 0 | 0 | 0 | 0 | 0 | 0 | 0 | 0 | 0 | 0 | 0 | 0 | 0 | 0 | 0 | 0 | 0 | 0 | 0 | 0 | 0 | 0 | 0
| Reagensi, izuzev za transfuziju | Specijalna bolnica za cerebralnu paralizu i razvojnu neurologiju | Reagensi, izuzev za transfuziju | 404-1-110/20-4 | 67 | Reagensi i potrošni materijal za imunohemijske analizatore cobas (cobas e411, cobas 6000 e, cobas 6000 ce, cobas p612, cobas 8000 e801) | 136 | PRECICONTROL ISD-EVEROLIMUS | RGN201872 | pakovanje | 3 x 3.0 mL | Roche Diagnostics | PreciControl Everolimus | 35619.06 | 20% | Adoc d.o.o | 35-28/20 | 24.04.2020. | 24.04.2021. | 0 | 0 | 0 | 0 | 0 | 0 | 0 | 0 | 0 | 0 | 0 | 0 | 0 | 0 | 0 | 0 | 0 | 0 | 0 | 0 | 0 | 0 | 0 | 0 | 0 | 0 | 0 | 0 | 0 | 0 | 0 | 0 | 0 | 0 | 0 | 0 | 0 | 0 | 0 | 0 | 0 | 0 | 0 | 0 | 0 | 0 | 0 | 0 | 0 | 0 | 0 | 0
| Reagensi, izuzev za transfuziju | Specijalna bolnica za cerebralnu paralizu i razvojnu neurologiju | Reagensi, izuzev za transfuziju | 404-1-110/20-4 | 67 | Reagensi i potrošni materijal za imunohemijske analizatore cobas (cobas e411, cobas 6000 e, cobas 6000 ce, cobas p612, cobas 8000 e801) | 137 | PRECICONTROL MATERNAL CARE | RGN201873 | pakovanje | 6 x 2.0 mL | Roche Diagnostics | PreciControl Maternal Care | 20125 | 20% | Adoc d.o.o | 35-28/20 | 24.04.2020. | 24.04.2021. | 0 | 0 | 0 | 0 | 0 | 0 | 0 | 0 | 0 | 0 | 0 | 0 | 0 | 0 | 0 | 0 | 0 | 0 | 0 | 0 | 0 | 0 | 0 | 0 | 0 | 0 | 0 | 0 | 0 | 0 | 0 | 0 | 0 | 0 | 0 | 0 | 0 | 0 | 0 | 0 | 0 | 0 | 0 | 0 | 0 | 0 | 0 | 0 | 0 | 0 | 0 | 0
| Reagensi, izuzev za transfuziju | Specijalna bolnica za cerebralnu paralizu i razvojnu neurologiju | Reagensi, izuzev za transfuziju | 404-1-110/20-4 | 67 | Reagensi i potrošni materijal za imunohemijske analizatore cobas (cobas e411, cobas 6000 e, cobas 6000 ce, cobas p612, cobas 8000 e801) | 138 | PRECICONTROL MULTIMARKER | RGN201874 | pakovanje | 6 x 2.0 mL | Roche Diagnostics | PreciControl MultiMarker | 21131.25 | 20% | Adoc d.o.o | 35-28/20 | 24.04.2020. | 24.04.2021. | 0 | 0 | 0 | 0 | 0 | 0 | 0 | 0 | 0 | 0 | 0 | 0 | 0 | 0 | 0 | 0 | 0 | 0 | 0 | 0 | 0 | 0 | 0 | 0 | 0 | 0 | 0 | 0 | 0 | 0 | 0 | 0 | 0 | 0 | 0 | 0 | 0 | 0 | 0 | 0 | 0 | 0 | 0 | 0 | 0 | 0 | 0 | 0 | 0 | 0 | 0 | 0
| Reagensi, izuzev za transfuziju | Specijalna bolnica za cerebralnu paralizu i razvojnu neurologiju | Reagensi, izuzev za transfuziju | 404-1-110/20-4 | 67 | Reagensi i potrošni materijal za imunohemijske analizatore cobas (cobas e411, cobas 6000 e, cobas 6000 ce, cobas p612, cobas 8000 e801) | 139 | PRECICONTROL THYROAB | RGN201875 | pakovanje | 4 x 2.0 mL | Roche Diagnostics | PreciControl ThyroAB | 25357.5 | 20% | Adoc d.o.o | 35-28/20 | 24.04.2020. | 24.04.2021. | 0 | 0 | 0 | 0 | 0 | 0 | 0 | 0 | 0 | 0 | 0 | 0 | 0 | 0 | 0 | 0 | 0 | 0 | 0 | 0 | 0 | 0 | 0 | 0 | 0 | 0 | 0 | 0 | 0 | 0 | 0 | 0 | 0 | 0 | 0 | 0 | 0 | 0 | 0 | 0 | 0 | 0 | 0 | 0 | 0 | 0 | 0 | 0 | 0 | 0 | 0 | 0
| Reagensi, izuzev za transfuziju | Specijalna bolnica za cerebralnu paralizu i razvojnu neurologiju | Reagensi, izuzev za transfuziju | 404-1-110/20-4 | 67 | Reagensi i potrošni materijal za imunohemijske analizatore cobas (cobas e411, cobas 6000 e, cobas 6000 ce, cobas p612, cobas 8000 e801) | 140 | PRECICONTROL TROPONIN | RGN201876 | pakovanje | 4 x 2.0 mL | Roche Diagnostics | PreciControl Troponin | 3803.6 | 20% | Adoc d.o.o | 35-28/20 | 24.04.2020. | 24.04.2021. | 0 | 0 | 0 | 0 | 0 | 0 | 0 | 0 | 0 | 0 | 0 | 0 | 0 | 0 | 0 | 0 | 0 | 0 | 0 | 0 | 0 | 0 | 0 | 0 | 0 | 0 | 0 | 0 | 0 | 0 | 0 | 0 | 0 | 0 | 0 | 0 | 0 | 0 | 0 | 0 | 0 | 0 | 0 | 0 | 0 | 0 | 0 | 0 | 0 | 0 | 0 | 0
| Reagensi, izuzev za transfuziju | Specijalna bolnica za cerebralnu paralizu i razvojnu neurologiju | Reagensi, izuzev za transfuziju | 404-1-110/20-4 | 67 | Reagensi i potrošni materijal za imunohemijske analizatore cobas (cobas e411, cobas 6000 e, cobas 6000 ce, cobas p612, cobas 8000 e801) | 141 | PRECICONTROL TUMOR MARKER | RGN201877 | pakovanje | 4 x 3.0 mL | Roche Diagnostics | PreciControl Tumor Marker | 12738.96 | 20% | Adoc d.o.o | 35-28/20 | 24.04.2020. | 24.04.2021. | 0 | 0 | 0 | 0 | 0 | 0 | 0 | 0 | 0 | 0 | 0 | 0 | 0 | 0 | 0 | 0 | 0 | 0 | 0 | 0 | 0 | 0 | 0 | 0 | 0 | 0 | 0 | 0 | 0 | 0 | 0 | 0 | 0 | 0 | 0 | 0 | 0 | 0 | 0 | 0 | 0 | 0 | 0 | 0 | 0 | 0 | 0 | 0 | 0 | 0 | 0 | 0
| Reagensi, izuzev za transfuziju | Specijalna bolnica za cerebralnu paralizu i razvojnu neurologiju | Reagensi, izuzev za transfuziju | 404-1-110/20-4 | 67 | Reagensi i potrošni materijal za imunohemijske analizatore cobas (cobas e411, cobas 6000 e, cobas 6000 ce, cobas p612, cobas 8000 e801) | 142 | PRECICONTROL UNIVERSAL | RGN201878 | pakovanje | 4 x 3.0 mL | Roche Diagnostics | PreciControl Universal | 3622.5 | 20% | Adoc d.o.o | 35-28/20 | 24.04.2020. | 24.04.2021. | 0 | 0 | 0 | 0 | 0 | 0 | 0 | 0 | 0 | 0 | 0 | 0 | 0 | 0 | 0 | 0 | 0 | 0 | 0 | 0 | 0 | 0 | 0 | 0 | 0 | 0 | 0 | 0 | 0 | 0 | 0 | 0 | 0 | 0 | 0 | 0 | 0 | 0 | 0 | 0 | 0 | 0 | 0 | 0 | 0 | 0 | 0 | 0 | 0 | 0 | 0 | 0
| Reagensi, izuzev za transfuziju | Specijalna bolnica za cerebralnu paralizu i razvojnu neurologiju | Reagensi, izuzev za transfuziju | 404-1-110/20-4 | 67 | Reagensi i potrošni materijal za imunohemijske analizatore cobas (cobas e411, cobas 6000 e, cobas 6000 ce, cobas p612, cobas 8000 e801) | 143 | PRECICONTROL VARIA | RGN201879 | pakovanje | 4 x 3.0 mL | Roche Diagnostics | PreciControl Varia | 40149.36 | 20% | Adoc d.o.o | 35-28/20 | 24.04.2020. | 24.04.2021. | 0 | 0 | 0 | 0 | 0 | 0 | 0 | 0 | 0 | 0 | 0 | 0 | 0 | 0 | 0 | 0 | 0 | 0 | 0 | 0 | 0 | 0 | 0 | 0 | 0 | 0 | 0 | 0 | 0 | 0 | 0 | 0 | 0 | 0 | 0 | 0 | 0 | 0 | 0 | 0 | 0 | 0 | 0 | 0 | 0 | 0 | 0 | 0 | 0 | 0 | 0 | 0
| Reagensi, izuzev za transfuziju | Specijalna bolnica za cerebralnu paralizu i razvojnu neurologiju | Reagensi, izuzev za transfuziju | 404-1-110/20-4 | 67 | Reagensi i potrošni materijal za imunohemijske analizatore cobas (cobas e411, cobas 6000 e, cobas 6000 ce, cobas p612, cobas 8000 e801) | 144 | PRECICONTROL VITAMIN D TOTAL II | RGN201880 | pakovanje | 6 x 1.0 mL | Roche Diagnostics | PreciControl Vitamin D total II | 29100 | 20% | Adoc d.o.o | 35-28/20 | 24.04.2020. | 24.04.2021. | 0 | 0 | 0 | 0 | 0 | 0 | 0 | 0 | 0 | 0 | 0 | 0 | 0 | 0 | 0 | 0 | 0 | 0 | 0 | 0 | 0 | 0 | 0 | 0 | 0 | 0 | 0 | 0 | 0 | 0 | 0 | 0 | 0 | 0 | 0 | 0 | 0 | 0 | 0 | 0 | 0 | 0 | 0 | 0 | 0 | 0 | 0 | 0 | 0 | 0 | 0 | 0
| Reagensi, izuzev za transfuziju | Specijalna bolnica za cerebralnu paralizu i razvojnu neurologiju | Reagensi, izuzev za transfuziju | 404-1-110/20-4 | 67 | Reagensi i potrošni materijal za imunohemijske analizatore cobas (cobas e411, cobas 6000 e, cobas 6000 ce, cobas p612, cobas 8000 e801) | 145 | DILUENT MULTIASSAY | RGN201881 | pakovanje | 2 x 16 mL | Roche Diagnostics | Elecsys Diluent MultiAssay | 13546.88 | 20% | Adoc d.o.o | 35-28/20 | 24.04.2020. | 24.04.2021. | 0 | 0 | 0 | 0 | 0 | 0 | 0 | 0 | 0 | 0 | 0 | 0 | 0 | 0 | 0 | 0 | 0 | 0 | 0 | 0 | 0 | 0 | 0 | 0 | 0 | 0 | 0 | 0 | 0 | 0 | 0 | 0 | 0 | 0 | 0 | 0 | 0 | 0 | 0 | 0 | 0 | 0 | 0 | 0 | 0 | 0 | 0 | 0 | 0 | 0 | 0 | 0
| Reagensi, izuzev za transfuziju | Specijalna bolnica za cerebralnu paralizu i razvojnu neurologiju | Reagensi, izuzev za transfuziju | 404-1-110/20-4 | 67 | Reagensi i potrošni materijal za imunohemijske analizatore cobas (cobas e411, cobas 6000 e, cobas 6000 ce, cobas p612, cobas 8000 e801) | 146 | DILUENT UNIVERSAL | RGN201882 | pakovanje | 2 x 16 mL | Roche Diagnostics | Diluent Universal | 4462 | 20% | Adoc d.o.o | 35-28/20 | 24.04.2020. | 24.04.2021. | 0 | 0 | 0 | 0 | 0 | 0 | 0 | 0 | 0 | 0 | 0 | 0 | 0 | 0 | 0 | 0 | 0 | 0 | 0 | 0 | 0 | 0 | 0 | 0 | 0 | 0 | 0 | 0 | 0 | 0 | 0 | 0 | 0 | 0 | 0 | 0 | 0 | 0 | 0 | 0 | 0 | 0 | 0 | 0 | 0 | 0 | 0 | 0 | 0 | 0 | 0 | 0
| Reagensi, izuzev za transfuziju | Specijalna bolnica za cerebralnu paralizu i razvojnu neurologiju | Reagensi, izuzev za transfuziju | 404-1-110/20-4 | 67 | Reagensi i potrošni materijal za imunohemijske analizatore cobas (cobas e411, cobas 6000 e, cobas 6000 ce, cobas p612, cobas 8000 e801) | 147 | DILUENT UNIVERSAL | RGN201883 | pakovanje | 2 x 36 mL | Roche Diagnostics | Diluent Universal | 8901 | 20% | Adoc d.o.o | 35-28/20 | 24.04.2020. | 24.04.2021. | 0 | 0 | 0 | 0 | 0 | 0 | 0 | 0 | 0 | 0 | 0 | 0 | 0 | 0 | 0 | 0 | 0 | 0 | 0 | 0 | 0 | 0 | 0 | 0 | 0 | 0 | 0 | 0 | 0 | 0 | 0 | 0 | 0 | 0 | 0 | 0 | 0 | 0 | 0 | 0 | 0 | 0 | 0 | 0 | 0 | 0 | 0 | 0 | 0 | 0 | 0 | 0
| Reagensi, izuzev za transfuziju | Specijalna bolnica za cerebralnu paralizu i razvojnu neurologiju | Reagensi, izuzev za transfuziju | 404-1-110/20-4 | 67 | Reagensi i potrošni materijal za imunohemijske analizatore cobas (cobas e411, cobas 6000 e, cobas 6000 ce, cobas p612, cobas 8000 e801) | 148 | ISD SAMPLE PRETREATMENT | RGN201884 | pakovanje | 100 određivanja | Roche Diagnostics | ISD Sample Pretreatment | 7044 | 20% | Adoc d.o.o | 35-28/20 | 24.04.2020. | 24.04.2021. | 0 | 0 | 0 | 0 | 0 | 0 | 0 | 0 | 0 | 0 | 0 | 0 | 0 | 0 | 0 | 0 | 0 | 0 | 0 | 0 | 0 | 0 | 0 | 0 | 0 | 0 | 0 | 0 | 0 | 0 | 0 | 0 | 0 | 0 | 0 | 0 | 0 | 0 | 0 | 0 | 0 | 0 | 0 | 0 | 0 | 0 | 0 | 0 | 0 | 0 | 0 | 0
| Reagensi, izuzev za transfuziju | Specijalna bolnica za cerebralnu paralizu i razvojnu neurologiju | Reagensi, izuzev za transfuziju | 404-1-110/20-4 | 67 | Reagensi i potrošni materijal za imunohemijske analizatore cobas (cobas e411, cobas 6000 e, cobas 6000 ce, cobas p612, cobas 8000 e801) | 149 | CLEANCELL E2010/E411 | RGN201885 | pakovanje | 6 x 380 mL | Roche Diagnostics | Elecsys CleanCell e2010/e411 | 6762 | 20% | Adoc d.o.o | 35-28/20 | 24.04.2020. | 24.04.2021. | 0 | 0 | 0 | 0 | 0 | 0 | 0 | 0 | 0 | 0 | 0 | 0 | 0 | 0 | 0 | 0 | 0 | 0 | 0 | 0 | 0 | 0 | 0 | 0 | 0 | 0 | 0 | 0 | 0 | 0 | 0 | 0 | 0 | 0 | 0 | 0 | 0 | 0 | 0 | 0 | 0 | 0 | 0 | 0 | 0 | 0 | 0 | 0 | 0 | 0 | 0 | 0
| Reagensi, izuzev za transfuziju | Specijalna bolnica za cerebralnu paralizu i razvojnu neurologiju | Reagensi, izuzev za transfuziju | 404-1-110/20-4 | 67 | Reagensi i potrošni materijal za imunohemijske analizatore cobas (cobas e411, cobas 6000 e, cobas 6000 ce, cobas p612, cobas 8000 e801) | 150 | PROCELL E2010/E411 | RGN201886 | pakovanje | 6 x 380 mL | Roche Diagnostics | Elecsys ProCell e2010/e411 | 6762 | 20% | Adoc d.o.o | 35-28/20 | 24.04.2020. | 24.04.2021. | 0 | 0 | 0 | 0 | 0 | 0 | 0 | 0 | 0 | 0 | 0 | 0 | 0 | 0 | 0 | 0 | 0 | 0 | 0 | 0 | 0 | 0 | 0 | 0 | 0 | 0 | 0 | 0 | 0 | 0 | 0 | 0 | 0 | 0 | 0 | 0 | 0 | 0 | 0 | 0 | 0 | 0 | 0 | 0 | 0 | 0 | 0 | 0 | 0 | 0 | 0 | 0
| Reagensi, izuzev za transfuziju | Specijalna bolnica za cerebralnu paralizu i razvojnu neurologiju | Reagensi, izuzev za transfuziju | 404-1-110/20-4 | 67 | Reagensi i potrošni materijal za imunohemijske analizatore cobas (cobas e411, cobas 6000 e, cobas 6000 ce, cobas p612, cobas 8000 e801) | 151 | CLEANCELL M E601 | RGN201887 | pakovanje | 2 x 2 L | Roche Diagnostics | CleanCell M | 10200 | 20% | Adoc d.o.o | 35-28/20 | 24.04.2020. | 24.04.2021. | 0 | 0 | 0 | 0 | 0 | 0 | 0 | 0 | 0 | 0 | 0 | 0 | 0 | 0 | 0 | 0 | 0 | 0 | 0 | 0 | 0 | 0 | 0 | 0 | 0 | 0 | 0 | 0 | 0 | 0 | 0 | 0 | 0 | 0 | 0 | 0 | 0 | 0 | 0 | 0 | 0 | 0 | 0 | 0 | 0 | 0 | 0 | 0 | 0 | 0 | 0 | 0
| Reagensi, izuzev za transfuziju | Specijalna bolnica za cerebralnu paralizu i razvojnu neurologiju | Reagensi, izuzev za transfuziju | 404-1-110/20-4 | 67 | Reagensi i potrošni materijal za imunohemijske analizatore cobas (cobas e411, cobas 6000 e, cobas 6000 ce, cobas p612, cobas 8000 e801) | 152 | PROCELL M E601 | RGN201888 | pakovanje | 2 x 2 L | Roche Diagnostics | ProCell M | 10200 | 20% | Adoc d.o.o | 35-28/20 | 24.04.2020. | 24.04.2021. | 0 | 0 | 0 | 0 | 0 | 0 | 0 | 0 | 0 | 0 | 0 | 0 | 0 | 0 | 0 | 0 | 0 | 0 | 0 | 0 | 0 | 0 | 0 | 0 | 0 | 0 | 0 | 0 | 0 | 0 | 0 | 0 | 0 | 0 | 0 | 0 | 0 | 0 | 0 | 0 | 0 | 0 | 0 | 0 | 0 | 0 | 0 | 0 | 0 | 0 | 0 | 0
| Reagensi, izuzev za transfuziju | Specijalna bolnica za cerebralnu paralizu i razvojnu neurologiju | Reagensi, izuzev za transfuziju | 404-1-110/20-4 | 67 | Reagensi i potrošni materijal za imunohemijske analizatore cobas (cobas e411, cobas 6000 e, cobas 6000 ce, cobas p612, cobas 8000 e801) | 153 | PRECLEAN M E601 | RGN201889 | pakovanje | 5 x 600 mL | Roche Diagnostics | PreClean M | 13350 | 20% | Adoc d.o.o | 35-28/20 | 24.04.2020. | 24.04.2021. | 0 | 0 | 0 | 0 | 0 | 0 | 0 | 0 | 0 | 0 | 0 | 0 | 0 | 0 | 0 | 0 | 0 | 0 | 0 | 0 | 0 | 0 | 0 | 0 | 0 | 0 | 0 | 0 | 0 | 0 | 0 | 0 | 0 | 0 | 0 | 0 | 0 | 0 | 0 | 0 | 0 | 0 | 0 | 0 | 0 | 0 | 0 | 0 | 0 | 0 | 0 | 0
| Reagensi, izuzev za transfuziju | Specijalna bolnica za cerebralnu paralizu i razvojnu neurologiju | Reagensi, izuzev za transfuziju | 404-1-110/20-4 | 67 | Reagensi i potrošni materijal za imunohemijske analizatore cobas (cobas e411, cobas 6000 e, cobas 6000 ce, cobas p612, cobas 8000 e801) | 154 | PROBEWASH M E601 | RGN201890 | pakovanje | 12 x 70 mL | Roche Diagnostics | ProbeWash M | 5745.6 | 20% | Adoc d.o.o | 35-28/20 | 24.04.2020. | 24.04.2021. | 0 | 0 | 0 | 0 | 0 | 0 | 0 | 0 | 0 | 0 | 0 | 0 | 0 | 0 | 0 | 0 | 0 | 0 | 0 | 0 | 0 | 0 | 0 | 0 | 0 | 0 | 0 | 0 | 0 | 0 | 0 | 0 | 0 | 0 | 0 | 0 | 0 | 0 | 0 | 0 | 0 | 0 | 0 | 0 | 0 | 0 | 0 | 0 | 0 | 0 | 0 | 0
| Reagensi, izuzev za transfuziju | Specijalna bolnica za cerebralnu paralizu i razvojnu neurologiju | Reagensi, izuzev za transfuziju | 404-1-110/20-4 | 67 | Reagensi i potrošni materijal za imunohemijske analizatore cobas (cobas e411, cobas 6000 e, cobas 6000 ce, cobas p612, cobas 8000 e801) | 155 | SYS CLEAN/ISE CLEANING SOLUTION | RGN201891 | pakovanje | 5 x 100 mL | Roche Diagnostics | ISE Cleaning Solution/Elecsys SysClean | 5380 | 20% | Adoc d.o.o | 35-28/20 | 24.04.2020. | 24.04.2021. | 0 | 0 | 0 | 0 | 0 | 0 | 0 | 0 | 0 | 0 | 0 | 0 | 0 | 0 | 0 | 0 | 0 | 0 | 0 | 0 | 0 | 0 | 0 | 0 | 0 | 0 | 0 | 0 | 0 | 0 | 0 | 0 | 0 | 0 | 0 | 0 | 0 | 0 | 0 | 0 | 0 | 0 | 0 | 0 | 0 | 0 | 0 | 0 | 0 | 0 | 0 | 0
| Reagensi, izuzev za transfuziju | Specijalna bolnica za cerebralnu paralizu i razvojnu neurologiju | Reagensi, izuzev za transfuziju | 404-1-110/20-4 | 67 | Reagensi i potrošni materijal za imunohemijske analizatore cobas (cobas e411, cobas 6000 e, cobas 6000 ce, cobas p612, cobas 8000 e801) | 156 | SYS WASH | RGN201892 | pakovanje | 1 komad | Roche Diagnostics | Elecsys SYS WASH | 965 | 20% | Adoc d.o.o | 35-28/20 | 24.04.2020. | 24.04.2021. | 0 | 0 | 0 | 0 | 0 | 0 | 0 | 0 | 0 | 0 | 0 | 0 | 0 | 0 | 0 | 0 | 0 | 0 | 0 | 0 | 0 | 0 | 0 | 0 | 0 | 0 | 0 | 0 | 0 | 0 | 0 | 0 | 0 | 0 | 0 | 0 | 0 | 0 | 0 | 0 | 0 | 0 | 0 | 0 | 0 | 0 | 0 | 0 | 0 | 0 | 0 | 0
| Reagensi, izuzev za transfuziju | Specijalna bolnica za cerebralnu paralizu i razvojnu neurologiju | Reagensi, izuzev za transfuziju | 404-1-110/20-4 | 67 | Reagensi i potrošni materijal za imunohemijske analizatore cobas (cobas e411, cobas 6000 e, cobas 6000 ce, cobas p612, cobas 8000 e801) | 157 | ASSAY TIPS E2010/E411 | RGN201893 | pakovanje | 30 x 120 komada | Roche Diagnostics | Assay Tip Elecsys 2010 | 14927 | 20% | Adoc d.o.o | 35-28/20 | 24.04.2020. | 24.04.2021. | 0 | 0 | 0 | 0 | 0 | 0 | 0 | 0 | 0 | 0 | 0 | 0 | 0 | 0 | 0 | 0 | 0 | 0 | 0 | 0 | 0 | 0 | 0 | 0 | 0 | 0 | 0 | 0 | 0 | 0 | 0 | 0 | 0 | 0 | 0 | 0 | 0 | 0 | 0 | 0 | 0 | 0 | 0 | 0 | 0 | 0 | 0 | 0 | 0 | 0 | 0 | 0
| Reagensi, izuzev za transfuziju | Specijalna bolnica za cerebralnu paralizu i razvojnu neurologiju | Reagensi, izuzev za transfuziju | 404-1-110/20-4 | 67 | Reagensi i potrošni materijal za imunohemijske analizatore cobas (cobas e411, cobas 6000 e, cobas 6000 ce, cobas p612, cobas 8000 e801) | 158 | ASSAY CUPS E2010/E411 | RGN201894 | pakovanje | 60 x 60 komada | Roche Diagnostics | Assay Cup Elecsys 2010 | 14927 | 20% | Adoc d.o.o | 35-28/20 | 24.04.2020. | 24.04.2021. | 0 | 0 | 0 | 0 | 0 | 0 | 0 | 0 | 0 | 0 | 0 | 0 | 0 | 0 | 0 | 0 | 0 | 0 | 0 | 0 | 0 | 0 | 0 | 0 | 0 | 0 | 0 | 0 | 0 | 0 | 0 | 0 | 0 | 0 | 0 | 0 | 0 | 0 | 0 | 0 | 0 | 0 | 0 | 0 | 0 | 0 | 0 | 0 | 0 | 0 | 0 | 0
| Reagensi, izuzev za transfuziju | Specijalna bolnica za cerebralnu paralizu i razvojnu neurologiju | Reagensi, izuzev za transfuziju | 404-1-110/20-4 | 67 | Reagensi i potrošni materijal za imunohemijske analizatore cobas (cobas e411, cobas 6000 e, cobas 6000 ce, cobas p612, cobas 8000 e801) | 159 | ASSAY CUP/TIPS E601 | RGN201895 | pakovanje | po 48 x 84 komada (uz to i 8 x Wasteliner) | Roche Diagnostics | Assay Tip/Cup e601 | 34352.64 | 20% | Adoc d.o.o | 35-28/20 | 24.04.2020. | 24.04.2021. | 0 | 0 | 0 | 0 | 0 | 0 | 0 | 0 | 0 | 0 | 0 | 0 | 0 | 0 | 0 | 0 | 0 | 0 | 0 | 0 | 0 | 0 | 0 | 0 | 0 | 0 | 0 | 0 | 0 | 0 | 0 | 0 | 0 | 0 | 0 | 0 | 0 | 0 | 0 | 0 | 0 | 0 | 0 | 0 | 0 | 0 | 0 | 0 | 0 | 0 | 0 | 0
| Reagensi, izuzev za transfuziju | Specijalna bolnica za cerebralnu paralizu i razvojnu neurologiju | Reagensi, izuzev za transfuziju | 404-1-110/20-4 | 67 | Reagensi i potrošni materijal za imunohemijske analizatore cobas (cobas e411, cobas 6000 e, cobas 6000 ce, cobas p612, cobas 8000 e801) | 160 | PC/CC CUPS M E601 | RGN201896 | pakovanje | 12 komada | Roche Diagnostics | PC/CC CUPS M E601 | 9660 | 20% | Adoc d.o.o | 35-28/20 | 24.04.2020. | 24.04.2021. | 0 | 0 | 0 | 0 | 0 | 0 | 0 | 0 | 0 | 0 | 0 | 0 | 0 | 0 | 0 | 0 | 0 | 0 | 0 | 0 | 0 | 0 | 0 | 0 | 0 | 0 | 0 | 0 | 0 | 0 | 0 | 0 | 0 | 0 | 0 | 0 | 0 | 0 | 0 | 0 | 0 | 0 | 0 | 0 | 0 | 0 | 0 | 0 | 0 | 0 | 0 | 0
| Reagensi, izuzev za transfuziju | Specijalna bolnica za cerebralnu paralizu i razvojnu neurologiju | Reagensi, izuzev za transfuziju | 404-1-110/20-4 | 67 | Reagensi i potrošni materijal za imunohemijske analizatore cobas (cobas e411, cobas 6000 e, cobas 6000 ce, cobas p612, cobas 8000 e801) | 161 | CLEAN LINER E2010/E411 | RGN201897 | pakovanje | 1 x 14 kesa | Roche Diagnostics | CLEAN LINER E2010/E411 | 5313 | 20% | Adoc d.o.o | 35-28/20 | 24.04.2020. | 24.04.2021. | 0 | 0 | 0 | 0 | 0 | 0 | 0 | 0 | 0 | 0 | 0 | 0 | 0 | 0 | 0 | 0 | 0 | 0 | 0 | 0 | 0 | 0 | 0 | 0 | 0 | 0 | 0 | 0 | 0 | 0 | 0 | 0 | 0 | 0 | 0 | 0 | 0 | 0 | 0 | 0 | 0 | 0 | 0 | 0 | 0 | 0 | 0 | 0 | 0 | 0 | 0 | 0
| Reagensi, izuzev za transfuziju | Specijalna bolnica za cerebralnu paralizu i razvojnu neurologiju | Reagensi, izuzev za transfuziju | 404-1-110/20-4 | 67 | Reagensi i potrošni materijal za imunohemijske analizatore cobas (cobas e411, cobas 6000 e, cobas 6000 ce, cobas p612, cobas 8000 e801) | 162 | WASTELINER M E601 | RGN201898 | pakovanje | 4 kese | Roche Diagnostics | WASTELINER M E601 | 3450 | 20% | Adoc d.o.o | 35-28/20 | 24.04.2020. | 24.04.2021. | 0 | 0 | 0 | 0 | 0 | 0 | 0 | 0 | 0 | 0 | 0 | 0 | 0 | 0 | 0 | 0 | 0 | 0 | 0 | 0 | 0 | 0 | 0 | 0 | 0 | 0 | 0 | 0 | 0 | 0 | 0 | 0 | 0 | 0 | 0 | 0 | 0 | 0 | 0 | 0 | 0 | 0 | 0 | 0 | 0 | 0 | 0 | 0 | 0 | 0 | 0 | 0
| Reagensi, izuzev za transfuziju | Specijalna bolnica za cerebralnu paralizu i razvojnu neurologiju | Reagensi, izuzev za transfuziju | 404-1-110/20-4 | 67 | Reagensi i potrošni materijal za imunohemijske analizatore cobas (cobas e411, cobas 6000 e, cobas 6000 ce, cobas p612, cobas 8000 e801) | 163 | CALSET VIALS | RGN201899 | pakovanje | 2 x 56 komada | Roche Diagnostics | CalSet Vials | 8303 | 20% | Adoc d.o.o | 35-28/20 | 24.04.2020. | 24.04.2021. | 0 | 0 | 0 | 0 | 0 | 0 | 0 | 0 | 0 | 0 | 0 | 0 | 0 | 0 | 0 | 0 | 0 | 0 | 0 | 0 | 0 | 0 | 0 | 0 | 0 | 0 | 0 | 0 | 0 | 0 | 0 | 0 | 0 | 0 | 0 | 0 | 0 | 0 | 0 | 0 | 0 | 0 | 0 | 0 | 0 | 0 | 0 | 0 | 0 | 0 | 0 | 0
| Reagensi, izuzev za transfuziju | Specijalna bolnica za cerebralnu paralizu i razvojnu neurologiju | Reagensi, izuzev za transfuziju | 404-1-110/20-4 | 67 | Reagensi i potrošni materijal za imunohemijske analizatore cobas (cobas e411, cobas 6000 e, cobas 6000 ce, cobas p612, cobas 8000 e801) | 164 | CONTROLSET VIALS | RGN201900 | pakovanje | 2 x 56 komada | Roche Diagnostics | ControlSet Vials | 5083 | 20% | Adoc d.o.o | 35-28/20 | 24.04.2020. | 24.04.2021. | 0 | 0 | 0 | 0 | 0 | 0 | 0 | 0 | 0 | 0 | 0 | 0 | 0 | 0 | 0 | 0 | 0 | 0 | 0 | 0 | 0 | 0 | 0 | 0 | 0 | 0 | 0 | 0 | 0 | 0 | 0 | 0 | 0 | 0 | 0 | 0 | 0 | 0 | 0 | 0 | 0 | 0 | 0 | 0 | 0 | 0 | 0 | 0 | 0 | 0 | 0 | 0
| Reagensi, izuzev za transfuziju | Specijalna bolnica za cerebralnu paralizu i razvojnu neurologiju | Reagensi, izuzev za transfuziju | 404-1-110/20-4 | 67 | Reagensi i potrošni materijal za imunohemijske analizatore cobas (cobas e411, cobas 6000 e, cobas 6000 ce, cobas p612, cobas 8000 e801) | 165 | SAMPLE CUPS | RGN201901 | pakovanje | 5000 komada | Roche Diagnostics | Sample Cup | 10327 | 20% | Adoc d.o.o | 35-28/20 | 24.04.2020. | 24.04.2021. | 0 | 0 | 0 | 0 | 0 | 0 | 0 | 0 | 0 | 0 | 0 | 0 | 0 | 0 | 0 | 0 | 0 | 0 | 0 | 0 | 0 | 0 | 0 | 0 | 0 | 0 | 0 | 0 | 0 | 0 | 0 | 0 | 0 | 0 | 0 | 0 | 0 | 0 | 0 | 0 | 0 | 0 | 0 | 0 | 0 | 0 | 0 | 0 | 0 | 0 | 0 | 0
| Reagensi, izuzev za transfuziju | Specijalna bolnica za cerebralnu paralizu i razvojnu neurologiju | Reagensi, izuzev za transfuziju | 404-1-110/20-4 | 67 | Reagensi i potrošni materijal za imunohemijske analizatore cobas (cobas e411, cobas 6000 e, cobas 6000 ce, cobas p612, cobas 8000 e801) | 166 | SYS CLEAN ADAPTER M E601 | RGN201902 | pakovanje | 2 komada | Roche Diagnostics | SYS CLEAN ADAPTER M E601 | 1667.5 | 20% | Adoc d.o.o | 35-28/20 | 24.04.2020. | 24.04.2021. | 0 | 0 | 0 | 0 | 0 | 0 | 0 | 0 | 0 | 0 | 0 | 0 | 0 | 0 | 0 | 0 | 0 | 0 | 0 | 0 | 0 | 0 | 0 | 0 | 0 | 0 | 0 | 0 | 0 | 0 | 0 | 0 | 0 | 0 | 0 | 0 | 0 | 0 | 0 | 0 | 0 | 0 | 0 | 0 | 0 | 0 | 0 | 0 | 0 | 0 | 0 | 0
| Reagensi, izuzev za transfuziju | Specijalna bolnica za cerebralnu paralizu i razvojnu neurologiju | Reagensi, izuzev za transfuziju | 404-1-110/20-4 | 67 | Reagensi i potrošni materijal za imunohemijske analizatore cobas (cobas e411, cobas 6000 e, cobas 6000 ce, cobas p612, cobas 8000 e801) | 167 | SYS CLEAN ADAPTER E2010/E411 | RGN201903 | pakovanje | 1 komad | Roche Diagnostics | SYS CLEAN ADAPTER E2010/E411 | 115 | 20% | Adoc d.o.o | 35-28/20 | 24.04.2020. | 24.04.2021. | 0 | 0 | 0 | 0 | 0 | 0 | 0 | 0 | 0 | 0 | 0 | 0 | 0 | 0 | 0 | 0 | 0 | 0 | 0 | 0 | 0 | 0 | 0 | 0 | 0 | 0 | 0 | 0 | 0 | 0 | 0 | 0 | 0 | 0 | 0 | 0 | 0 | 0 | 0 | 0 | 0 | 0 | 0 | 0 | 0 | 0 | 0 | 0 | 0 | 0 | 0 | 0
| Reagensi, izuzev za transfuziju | Specijalna bolnica za cerebralnu paralizu i razvojnu neurologiju | Reagensi, izuzev za transfuziju | 404-1-110/20-4 | 67 | Reagensi i potrošni materijal za imunohemijske analizatore cobas (cobas e411, cobas 6000 e, cobas 6000 ce, cobas p612, cobas 8000 e801) | 168 | KIT MAINTENANCE 2010/e411 6 month | RGN201904 | pakovanje | 1 komad | Roche Diagnostics | KIT MAINTENANCE 2010/e411 6 months | 12066.52 | 20% | Adoc d.o.o | 35-28/20 | 24.04.2020. | 24.04.2021. | 0 | 0 | 0 | 0 | 0 | 0 | 0 | 0 | 0 | 0 | 0 | 0 | 0 | 0 | 0 | 0 | 0 | 0 | 0 | 0 | 0 | 0 | 0 | 0 | 0 | 0 | 0 | 0 | 0 | 0 | 0 | 0 | 0 | 0 | 0 | 0 | 0 | 0 | 0 | 0 | 0 | 0 | 0 | 0 | 0 | 0 | 0 | 0 | 0 | 0 | 0 | 0
| Reagensi, izuzev za transfuziju | Specijalna bolnica za cerebralnu paralizu i razvojnu neurologiju | Reagensi, izuzev za transfuziju | 404-1-110/20-4 | 67 | Reagensi i potrošni materijal za imunohemijske analizatore cobas (cobas e411, cobas 6000 e, cobas 6000 ce, cobas p612, cobas 8000 e801) | 169 | KIT MAINTENANCE 2010/e411 12 month | RGN201905 | pakovanje | 1 komad | Roche Diagnostics | KIT MAINTENANCE e411 12 months | 21987.6 | 20% | Adoc d.o.o | 35-28/20 | 24.04.2020. | 24.04.2021. | 0 | 0 | 0 | 0 | 0 | 0 | 0 | 0 | 0 | 0 | 0 | 0 | 0 | 0 | 0 | 0 | 0 | 0 | 0 | 0 | 0 | 0 | 0 | 0 | 0 | 0 | 0 | 0 | 0 | 0 | 0 | 0 | 0 | 0 | 0 | 0 | 0 | 0 | 0 | 0 | 0 | 0 | 0 | 0 | 0 | 0 | 0 | 0 | 0 | 0 | 0 | 0
| Reagensi, izuzev za transfuziju | Specijalna bolnica za cerebralnu paralizu i razvojnu neurologiju | Reagensi, izuzev za transfuziju | 404-1-110/20-4 | 67 | Reagensi i potrošni materijal za imunohemijske analizatore cobas (cobas e411, cobas 6000 e, cobas 6000 ce, cobas p612, cobas 8000 e801) | 170 | KIT MAINTENANCE Modular E | RGN201906 | pakovanje | 1 komad | Roche Diagnostics | KIT MAINTENANCE Modular E/E601 | 14171.04 | 20% | Adoc d.o.o | 35-28/20 | 24.04.2020. | 24.04.2021. | 0 | 0 | 0 | 0 | 0 | 0 | 0 | 0 | 0 | 0 | 0 | 0 | 0 | 0 | 0 | 0 | 0 | 0 | 0 | 0 | 0 | 0 | 0 | 0 | 0 | 0 | 0 | 0 | 0 | 0 | 0 | 0 | 0 | 0 | 0 | 0 | 0 | 0 | 0 | 0 | 0 | 0 | 0 | 0 | 0 | 0 | 0 | 0 | 0 | 0 | 0 | 0
| Reagensi, izuzev za transfuziju | Specijalna bolnica za cerebralnu paralizu i razvojnu neurologiju | Reagensi, izuzev za transfuziju | 404-1-110/20-4 | 67 | Reagensi i potrošni materijal za imunohemijske analizatore cobas (cobas e411, cobas 6000 e, cobas 6000 ce, cobas p612, cobas 8000 e801) | 171 | MEASURING CELL WITH REF. ELECT. V7.0 | RGN201907 | pakovanje | 1 komad | Roche Diagnostics | MEASURING CELL WITH REF. ELECT. V7.0 | 163248.1 | 20% | Adoc d.o.o | 35-28/20 | 24.04.2020. | 24.04.2021. | 0 | 0 | 0 | 0 | 0 | 0 | 0 | 0 | 0 | 0 | 0 | 0 | 0 | 0 | 0 | 0 | 0 | 0 | 0 | 0 | 0 | 0 | 0 | 0 | 0 | 0 | 0 | 0 | 0 | 0 | 0 | 0 | 0 | 0 | 0 | 0 | 0 | 0 | 0 | 0 | 0 | 0 | 0 | 0 | 0 | 0 | 0 | 0 | 0 | 0 | 0 | 0
| Reagensi, izuzev za transfuziju | Specijalna bolnica za cerebralnu paralizu i razvojnu neurologiju | Reagensi, izuzev za transfuziju | 404-1-110/20-4 | 67 | Reagensi i potrošni materijal za imunohemijske analizatore cobas (cobas e411, cobas 6000 e, cobas 6000 ce, cobas p612, cobas 8000 e801) | 172 | PRECICONTROL THYRO SENSITIVE | RGN201908 | pakovanje | 4 x 2.0 mL | Roche Diagnostics | PreciControl Thyro Sensitive | 18917.5 | 20% | Adoc d.o.o | 35-28/20 | 24.04.2020. | 24.04.2021. | 0 | 0 | 0 | 0 | 0 | 0 | 0 | 0 | 0 | 0 | 0 | 0 | 0 | 0 | 0 | 0 | 0 | 0 | 0 | 0 | 0 | 0 | 0 | 0 | 0 | 0 | 0 | 0 | 0 | 0 | 0 | 0 | 0 | 0 | 0 | 0 | 0 | 0 | 0 | 0 | 0 | 0 | 0 | 0 | 0 | 0 | 0 | 0 | 0 | 0 | 0 | 0
| Reagensi, izuzev za transfuziju | Specijalna bolnica za cerebralnu paralizu i razvojnu neurologiju | Reagensi, izuzev za transfuziju | 404-1-110/20-4 | 67 | Reagensi i potrošni materijal za imunohemijske analizatore cobas (cobas e411, cobas 6000 e, cobas 6000 ce, cobas p612, cobas 8000 e801) | 173 | Elecsys TSH | RGN201909 | pakovanje | 300 testova | Roche Diagnostics | Elecsys TSH | 54012 | 20% | Adoc d.o.o | 35-28/20 | 24.04.2020. | 24.04.2021. | 0 | 0 | 0 | 0 | 0 | 0 | 0 | 0 | 0 | 0 | 0 | 0 | 0 | 0 | 0 | 0 | 0 | 0 | 0 | 0 | 0 | 0 | 0 | 0 | 0 | 0 | 0 | 0 | 0 | 0 | 0 | 0 | 0 | 0 | 0 | 0 | 0 | 0 | 0 | 0 | 0 | 0 | 0 | 0 | 0 | 0 | 0 | 0 | 0 | 0 | 0 | 0
| Reagensi, izuzev za transfuziju | Specijalna bolnica za cerebralnu paralizu i razvojnu neurologiju | Reagensi, izuzev za transfuziju | 404-1-110/20-4 | 67 | Reagensi i potrošni materijal za imunohemijske analizatore cobas (cobas e411, cobas 6000 e, cobas 6000 ce, cobas p612, cobas 8000 e801) | 174 | Elecsys FT4 III | RGN201910 | pakovanje | 300 testova | Roche Diagnostics | Elecsys FT4 III | 50190 | 20% | Adoc d.o.o | 35-28/20 | 24.04.2020. | 24.04.2021. | 0 | 0 | 0 | 0 | 0 | 0 | 0 | 0 | 0 | 0 | 0 | 0 | 0 | 0 | 0 | 0 | 0 | 0 | 0 | 0 | 0 | 0 | 0 | 0 | 0 | 0 | 0 | 0 | 0 | 0 | 0 | 0 | 0 | 0 | 0 | 0 | 0 | 0 | 0 | 0 | 0 | 0 | 0 | 0 | 0 | 0 | 0 | 0 | 0 | 0 | 0 | 0
| Reagensi, izuzev za transfuziju | Specijalna bolnica za cerebralnu paralizu i razvojnu neurologiju | Reagensi, izuzev za transfuziju | 404-1-110/20-4 | 67 | Reagensi i potrošni materijal za imunohemijske analizatore cobas (cobas e411, cobas 6000 e, cobas 6000 ce, cobas p612, cobas 8000 e801) | 175 | Elecsys CEA | RGN201911 | pakovanje | 300 testova | Roche Diagnostics | Elecsys CEA | 88872 | 20% | Adoc d.o.o | 35-28/20 | 24.04.2020. | 24.04.2021. | 0 | 0 | 0 | 0 | 0 | 0 | 0 | 0 | 0 | 0 | 0 | 0 | 0 | 0 | 0 | 0 | 0 | 0 | 0 | 0 | 0 | 0 | 0 | 0 | 0 | 0 | 0 | 0 | 0 | 0 | 0 | 0 | 0 | 0 | 0 | 0 | 0 | 0 | 0 | 0 | 0 | 0 | 0 | 0 | 0 | 0 | 0 | 0 | 0 | 0 | 0 | 0
| Reagensi, izuzev za transfuziju | Specijalna bolnica za cerebralnu paralizu i razvojnu neurologiju | Reagensi, izuzev za transfuziju | 404-1-110/20-4 | 67 | Reagensi i potrošni materijal za imunohemijske analizatore cobas (cobas e411, cobas 6000 e, cobas 6000 ce, cobas p612, cobas 8000 e801) | 176 | Elecsys CA 19-9 | RGN201912 | pakovanje | 300 testova | Roche Diagnostics | Elecsys CA 19-9 | 117309 | 20% | Adoc d.o.o | 35-28/20 | 24.04.2020. | 24.04.2021. | 0 | 0 | 0 | 0 | 0 | 0 | 0 | 0 | 0 | 0 | 0 | 0 | 0 | 0 | 0 | 0 | 0 | 0 | 0 | 0 | 0 | 0 | 0 | 0 | 0 | 0 | 0 | 0 | 0 | 0 | 0 | 0 | 0 | 0 | 0 | 0 | 0 | 0 | 0 | 0 | 0 | 0 | 0 | 0 | 0 | 0 | 0 | 0 | 0 | 0 | 0 | 0
| Reagensi, izuzev za transfuziju | Specijalna bolnica za cerebralnu paralizu i razvojnu neurologiju | Reagensi, izuzev za transfuziju | 404-1-110/20-4 | 67 | Reagensi i potrošni materijal za imunohemijske analizatore cobas (cobas e411, cobas 6000 e, cobas 6000 ce, cobas p612, cobas 8000 e801) | 177 | Elecsys CA 72-4 | RGN201913 | pakovanje | 300 testova | Roche Diagnostics | Elecsys CA 72-4 | 160053 | 20% | Adoc d.o.o | 35-28/20 | 24.04.2020. | 24.04.2021. | 0 | 0 | 0 | 0 | 0 | 0 | 0 | 0 | 0 | 0 | 0 | 0 | 0 | 0 | 0 | 0 | 0 | 0 | 0 | 0 | 0 | 0 | 0 | 0 | 0 | 0 | 0 | 0 | 0 | 0 | 0 | 0 | 0 | 0 | 0 | 0 | 0 | 0 | 0 | 0 | 0 | 0 | 0 | 0 | 0 | 0 | 0 | 0 | 0 | 0 | 0 | 0
| Reagensi, izuzev za transfuziju | Specijalna bolnica za cerebralnu paralizu i razvojnu neurologiju | Reagensi, izuzev za transfuziju | 404-1-110/20-4 | 67 | Reagensi i potrošni materijal za imunohemijske analizatore cobas (cobas e411, cobas 6000 e, cobas 6000 ce, cobas p612, cobas 8000 e801) | 178 | ProCell M II | RGN201914 | pakovanje | 2 X 2l | Roche Diagnostics | ProCell II M | 10200 | 20% | Adoc d.o.o | 35-28/20 | 24.04.2020. | 24.04.2021. | 0 | 0 | 0 | 0 | 0 | 0 | 0 | 0 | 0 | 0 | 0 | 0 | 0 | 0 | 0 | 0 | 0 | 0 | 0 | 0 | 0 | 0 | 0 | 0 | 0 | 0 | 0 | 0 | 0 | 0 | 0 | 0 | 0 | 0 | 0 | 0 | 0 | 0 | 0 | 0 | 0 | 0 | 0 | 0 | 0 | 0 | 0 | 0 | 0 | 0 | 0 | 0
| Reagensi, izuzev za transfuziju | Specijalna bolnica za cerebralnu paralizu i razvojnu neurologiju | Reagensi, izuzev za transfuziju | 404-1-110/20-4 | 67 | Reagensi i potrošni materijal za imunohemijske analizatore cobas (cobas e411, cobas 6000 e, cobas 6000 ce, cobas p612, cobas 8000 e801) | 179 | PreClean M II | RGN201915 | pakovanje | 2 X 2l | Roche Diagnostics | PreClean II M | 10200 | 20% | Adoc d.o.o | 35-28/20 | 24.04.2020. | 24.04.2021. | 0 | 0 | 0 | 0 | 0 | 0 | 0 | 0 | 0 | 0 | 0 | 0 | 0 | 0 | 0 | 0 | 0 | 0 | 0 | 0 | 0 | 0 | 0 | 0 | 0 | 0 | 0 | 0 | 0 | 0 | 0 | 0 | 0 | 0 | 0 | 0 | 0 | 0 | 0 | 0 | 0 | 0 | 0 | 0 | 0 | 0 | 0 | 0 | 0 | 0 | 0 | 0
| Reagensi, izuzev za transfuziju | Specijalna bolnica za cerebralnu paralizu i razvojnu neurologiju | Reagensi, izuzev za transfuziju | 404-1-110/20-4 | 67 | Reagensi i potrošni materijal za imunohemijske analizatore cobas (cobas e411, cobas 6000 e, cobas 6000 ce, cobas p612, cobas 8000 e801) | 180 | AssayTip/AssayCup | RGN201916 | pakovanje | 3780 komad | Roche Diagnostics | Assay Tip/Assay Cup tray cobas e801 | 34362 | 20% | Adoc d.o.o | 35-28/20 | 24.04.2020. | 24.04.2021. | 0 | 0 | 0 | 0 | 0 | 0 | 0 | 0 | 0 | 0 | 0 | 0 | 0 | 0 | 0 | 0 | 0 | 0 | 0 | 0 | 0 | 0 | 0 | 0 | 0 | 0 | 0 | 0 | 0 | 0 | 0 | 0 | 0 | 0 | 0 | 0 | 0 | 0 | 0 | 0 | 0 | 0 | 0 | 0 | 0 | 0 | 0 | 0 | 0 | 0 | 0 | 0
| Reagensi, izuzev za transfuziju | Specijalna bolnica za cerebralnu paralizu i razvojnu neurologiju | Reagensi, izuzev za transfuziju | 404-1-110/20-4 | 67 | Reagensi i potrošni materijal za imunohemijske analizatore cobas (cobas e411, cobas 6000 e, cobas 6000 ce, cobas p612, cobas 8000 e801) | 181 | Diluent MultiAssay Elecsys, cobas e | RGN201917 | pakovanje | 45.2ml | Roche Diagnostics | Diluent MultiAssay | 16598.4 | 20% | Adoc d.o.o | 35-28/20 | 24.04.2020. | 24.04.2021. | 0 | 0 | 0 | 0 | 0 | 0 | 0 | 0 | 0 | 0 | 0 | 0 | 0 | 0 | 0 | 0 | 0 | 0 | 0 | 0 | 0 | 0 | 0 | 0 | 0 | 0 | 0 | 0 | 0 | 0 | 0 | 0 | 0 | 0 | 0 | 0 | 0 | 0 | 0 | 0 | 0 | 0 | 0 | 0 | 0 | 0 | 0 | 0 | 0 | 0 | 0 | 0
| Reagensi, izuzev za transfuziju | Specijalna bolnica za cerebralnu paralizu i razvojnu neurologiju | Reagensi, izuzev za transfuziju | 404-1-110/20-4 | 67 | Reagensi i potrošni materijal za imunohemijske analizatore cobas (cobas e411, cobas 6000 e, cobas 6000 ce, cobas p612, cobas 8000 e801) | 182 | Universal Diluent | RGN201918 | pakovanje | 45.2ml | Roche Diagnostics | Diluent Universal | 11916.9 | 20% | Adoc d.o.o | 35-28/20 | 24.04.2020. | 24.04.2021. | 0 | 0 | 0 | 0 | 0 | 0 | 0 | 0 | 0 | 0 | 0 | 0 | 0 | 0 | 0 | 0 | 0 | 0 | 0 | 0 | 0 | 0 | 0 | 0 | 0 | 0 | 0 | 0 | 0 | 0 | 0 | 0 | 0 | 0 | 0 | 0 | 0 | 0 | 0 | 0 | 0 | 0 | 0 | 0 | 0 | 0 | 0 | 0 | 0 | 0 | 0 | 0
| Reagensi, izuzev za transfuziju | Specijalna bolnica za cerebralnu paralizu i razvojnu neurologiju | Reagensi, izuzev za transfuziju | 404-1-110/20-4 | 67 | Reagensi i potrošni materijal za imunohemijske analizatore cobas (cobas e411, cobas 6000 e, cobas 6000 ce, cobas p612, cobas 8000 e801) | 183 | SysClean Adapter II M / Liquid Flow Cleaning Cup | RGN201919 | pakovanje | 2 komad | Roche Diagnostics | LFC CUP ASSAY | 1920 | 20% | Adoc d.o.o | 35-28/20 | 24.04.2020. | 24.04.2021. | 0 | 0 | 0 | 0 | 0 | 0 | 0 | 0 | 0 | 0 | 0 | 0 | 0 | 0 | 0 | 0 | 0 | 0 | 0 | 0 | 0 | 0 | 0 | 0 | 0 | 0 | 0 | 0 | 0 | 0 | 0 | 0 | 0 | 0 | 0 | 0 | 0 | 0 | 0 | 0 | 0 | 0 | 0 | 0 | 0 | 0 | 0 | 0 | 0 | 0 | 0 | 0
| Reagensi, izuzev za transfuziju | Specijalna bolnica za cerebralnu paralizu i razvojnu neurologiju | Reagensi, izuzev za transfuziju | 404-1-110/20-4 | 67 | Reagensi i potrošni materijal za imunohemijske analizatore cobas (cobas e411, cobas 6000 e, cobas 6000 ce, cobas p612, cobas 8000 e801) | 184 | PC/CC-Cups M II / Reservoir Cups | RGN201920 | pakovanje | 8 komad | Roche Diagnostics | Reservoir cup Assy | 13663.2 | 20% | Adoc d.o.o | 35-28/20 | 24.04.2020. | 24.04.2021. | 0 | 0 | 0 | 0 | 0 | 0 | 0 | 0 | 0 | 0 | 0 | 0 | 0 | 0 | 0 | 0 | 0 | 0 | 0 | 0 | 0 | 0 | 0 | 0 | 0 | 0 | 0 | 0 | 0 | 0 | 0 | 0 | 0 | 0 | 0 | 0 | 0 | 0 | 0 | 0 | 0 | 0 | 0 | 0 | 0 | 0 | 0 | 0 | 0 | 0 | 0 | 0
| Reagensi, izuzev za transfuziju | Specijalna bolnica za cerebralnu paralizu i razvojnu neurologiju | Reagensi, izuzev za transfuziju | 404-1-110/20-4 | 67 | Reagensi i potrošni materijal za imunohemijske analizatore cobas (cobas e411, cobas 6000 e, cobas 6000 ce, cobas p612, cobas 8000 e801) | 185 | PreWash Liquid Flow Cleaning Cup and LFC Tool | RGN201921 | pakovanje | 1 komad | Roche Diagnostics | PW LFC Cup ASSAY | 10545.6 | 20% | Adoc d.o.o | 35-28/20 | 24.04.2020. | 24.04.2021. | 0 | 0 | 0 | 0 | 0 | 0 | 0 | 0 | 0 | 0 | 0 | 0 | 0 | 0 | 0 | 0 | 0 | 0 | 0 | 0 | 0 | 0 | 0 | 0 | 0 | 0 | 0 | 0 | 0 | 0 | 0 | 0 | 0 | 0 | 0 | 0 | 0 | 0 | 0 | 0 | 0 | 0 | 0 | 0 | 0 | 0 | 0 | 0 | 0 | 0 | 0 | 0
| Reagensi, izuzev za transfuziju | Specijalna bolnica za cerebralnu paralizu i razvojnu neurologiju | Reagensi, izuzev za transfuziju | 404-1-110/20-4 | 67 | Reagensi i potrošni materijal za imunohemijske analizatore cobas (cobas e411, cobas 6000 e, cobas 6000 ce, cobas p612, cobas 8000 e801) | 186 | KIT MAINTENANCE E801 MODULES | RGN201922 | pakovanje | 1 komad | Roche Diagnostics | KIT MAINTENANCE E801 MODULES | 68030 | 20% | Adoc d.o.o | 35-28/20 | 24.04.2020. | 24.04.2021. | 0 | 0 | 0 | 0 | 0 | 0 | 0 | 0 | 0 | 0 | 0 | 0 | 0 | 0 | 0 | 0 | 0 | 0 | 0 | 0 | 0 | 0 | 0 | 0 | 0 | 0 | 0 | 0 | 0 | 0 | 0 | 0 | 0 | 0 | 0 | 0 | 0 | 0 | 0 | 0 | 0 | 0 | 0 | 0 | 0 | 0 | 0 | 0 | 0 | 0 | 0 | 0
| Reagensi, izuzev za transfuziju | Specijalna bolnica za cerebralnu paralizu i razvojnu neurologiju | Reagensi, izuzev za transfuziju | 404-1-110/20-4 | 67 | Reagensi i potrošni materijal za imunohemijske analizatore cobas (cobas e411, cobas 6000 e, cobas 6000 ce, cobas p612, cobas 8000 e801) | 187 | BC label 50x18mm (4x7500pcs) | RGN201923 | pakovanje | 4x7500 | Roche Diagnostics | BC label 50x18mm (4x7500pcs) | 23700 | 20% | Adoc d.o.o | 35-28/20 | 24.04.2020. | 24.04.2021. | 0 | 0 | 0 | 0 | 0 | 0 | 0 | 0 | 0 | 0 | 0 | 0 | 0 | 0 | 0 | 0 | 0 | 0 | 0 | 0 | 0 | 0 | 0 | 0 | 0 | 0 | 0 | 0 | 0 | 0 | 0 | 0 | 0 | 0 | 0 | 0 | 0 | 0 | 0 | 0 | 0 | 0 | 0 | 0 | 0 | 0 | 0 | 0 | 0 | 0 | 0 | 0
| Reagensi, izuzev za transfuziju | Specijalna bolnica za cerebralnu paralizu i razvojnu neurologiju | Reagensi, izuzev za transfuziju | 404-1-110/20-4 | 67 | Reagensi i potrošni materijal za imunohemijske analizatore cobas (cobas e411, cobas 6000 e, cobas 6000 ce, cobas p612, cobas 8000 e801) | 188 | WASTE BAG (100 pcs.) | RGN201924 | pakovanje | 100 komad | Roche Diagnostics | WASTE BAG | 4473 | 20% | Adoc d.o.o | 35-28/20 | 24.04.2020. | 24.04.2021. | 0 | 0 | 0 | 0 | 0 | 0 | 0 | 0 | 0 | 0 | 0 | 0 | 0 | 0 | 0 | 0 | 0 | 0 | 0 | 0 | 0 | 0 | 0 | 0 | 0 | 0 | 0 | 0 | 0 | 0 | 0 | 0 | 0 | 0 | 0 | 0 | 0 | 0 | 0 | 0 | 0 | 0 | 0 | 0 | 0 | 0 | 0 | 0 | 0 | 0 | 0 | 0
| Reagensi, izuzev za transfuziju | Specijalna bolnica za cerebralnu paralizu i razvojnu neurologiju | Reagensi, izuzev za transfuziju | 404-1-110/20-4 | 67 | Reagensi i potrošni materijal za imunohemijske analizatore cobas (cobas e411, cobas 6000 e, cobas 6000 ce, cobas p612, cobas 8000 e801) | 189 | Bottle Kit for SC ISE | RGN201925 | pakovanje | 1 komad | Roche Diagnostics | Bottle Kit for SC ISE | 16617.3 | 20% | Adoc d.o.o | 35-28/20 | 24.04.2020. | 24.04.2021. | 0 | 0 | 0 | 0 | 0 | 0 | 0 | 0 | 0 | 0 | 0 | 0 | 0 | 0 | 0 | 0 | 0 | 0 | 0 | 0 | 0 | 0 | 0 | 0 | 0 | 0 | 0 | 0 | 0 | 0 | 0 | 0 | 0 | 0 | 0 | 0 | 0 | 0 | 0 | 0 | 0 | 0 | 0 | 0 | 0 | 0 | 0 | 0 | 0 | 0 | 0 | 0
| Reagensi, izuzev za transfuziju | Specijalna bolnica za cerebralnu paralizu i razvojnu neurologiju | Reagensi, izuzev za transfuziju | 404-1-110/20-4 | 67 | Reagensi i potrošni materijal za imunohemijske analizatore cobas (cobas e411, cobas 6000 e, cobas 6000 ce, cobas p612, cobas 8000 e801) | 190 | Ribbon tape 50x18mm (2x360m) | RGN201926 | pakovanje | 2 x 360m | Roche Diagnostics | Ribbon tape 50x18mm (2x360m) | 11550 | 20% | Adoc d.o.o | 35-28/20 | 24.04.2020. | 24.04.2021. | 0 | 0 | 0 | 0 | 0 | 0 | 0 | 0 | 0 | 0 | 0 | 0 | 0 | 0 | 0 | 0 | 0 | 0 | 0 | 0 | 0 | 0 | 0 | 0 | 0 | 0 | 0 | 0 | 0 | 0 | 0 | 0 | 0 | 0 | 0 | 0 | 0 | 0 | 0 | 0 | 0 | 0 | 0 | 0 | 0 | 0 | 0 | 0 | 0 | 0 | 0 | 0
| Reagensi, izuzev za transfuziju | Specijalna bolnica za cerebralnu paralizu i razvojnu neurologiju | Reagensi, izuzev za transfuziju | 404-1-110/20-4 | 67 | Reagensi i potrošni materijal za imunohemijske analizatore cobas (cobas e411, cobas 6000 e, cobas 6000 ce, cobas p612, cobas 8000 e801) | 191 | MAINTENANCE KIT COBAS P612 EACH 6 MES | RGN201927 | pakovanje | 1 komad | Roche Diagnostics | MAINTENANCE KIT COBAS P612 EACH 0,5 YEAR | 25557.6 | 20% | Adoc d.o.o | 35-28/20 | 24.04.2020. | 24.04.2021. | 0 | 0 | 0 | 0 | 0 | 0 | 0 | 0 | 0 | 0 | 0 | 0 | 0 | 0 | 0 | 0 | 0 | 0 | 0 | 0 | 0 | 0 | 0 | 0 | 0 | 0 | 0 | 0 | 0 | 0 | 0 | 0 | 0 | 0 | 0 | 0 | 0 | 0 | 0 | 0 | 0 | 0 | 0 | 0 | 0 | 0 | 0 | 0 | 0 | 0 | 0 | 0
| Reagensi, izuzev za transfuziju | Specijalna bolnica za cerebralnu paralizu i razvojnu neurologiju | Reagensi, izuzev za transfuziju | 404-1-110/20-4 | 67 | Reagensi i potrošni materijal za imunohemijske analizatore cobas (cobas e411, cobas 6000 e, cobas 6000 ce, cobas p612, cobas 8000 e801) | 192 | MAINTENANCE KIT COBAS P612 EACH 1 GOD | RGN201928 | pakovanje | 1 komad | Roche Diagnostics | MAINTENANCE KIT COBAS P612 EACH 1 YEAR | 40900.63 | 20% | Adoc d.o.o | 35-28/20 | 24.04.2020. | 24.04.2021. | 0 | 0 | 0 | 0 | 0 | 0 | 0 | 0 | 0 | 0 | 0 | 0 | 0 | 0 | 0 | 0 | 0 | 0 | 0 | 0 | 0 | 0 | 0 | 0 | 0 | 0 | 0 | 0 | 0 | 0 | 0 | 0 | 0 | 0 | 0 | 0 | 0 | 0 | 0 | 0 | 0 | 0 | 0 | 0 | 0 | 0 | 0 | 0 | 0 | 0 | 0 | 0
| Reagensi, izuzev za transfuziju | Specijalna bolnica za cerebralnu paralizu i razvojnu neurologiju | Reagensi, izuzev za transfuziju | 404-1-110/20-4 | 67 | Reagensi i potrošni materijal za imunohemijske analizatore cobas (cobas e411, cobas 6000 e, cobas 6000 ce, cobas p612, cobas 8000 e801) | 193 | DISP.TIPS,NC1000,10x96 W | RGN201929 | pakovanje | 10x96 komad | Roche Diagnostics | DISP.TIPS, NC1000,10x96 W Filter | 25992 | 20% | Adoc d.o.o | 35-28/20 | 24.04.2020. | 24.04.2021. | 0 | 0 | 0 | 0 | 0 | 0 | 0 | 0 | 0 | 0 | 0 | 0 | 0 | 0 | 0 | 0 | 0 | 0 | 0 | 0 | 0 | 0 | 0 | 0 | 0 | 0 | 0 | 0 | 0 | 0 | 0 | 0 | 0 | 0 | 0 | 0 | 0 | 0 | 0 | 0 | 0 | 0 | 0 | 0 | 0 | 0 | 0 | 0 | 0 | 0 | 0 | 0
| Reagensi, izuzev za transfuziju | Specijalna bolnica za cerebralnu paralizu i razvojnu neurologiju | Reagensi, izuzev za transfuziju | 404-1-110/20-4 | 67 | Reagensi i potrošni materijal za imunohemijske analizatore cobas (cobas e411, cobas 6000 e, cobas 6000 ce, cobas p612, cobas 8000 e801) | 194 | IGFBP-3 | RGN201930 | pakovanje | 100 testova | Roche Diagnostics | Elecsys IGFBP-3 for Elecsys and cobas e analyzers | 54600 | 20% | Adoc d.o.o | 35-28/20 | 24.04.2020. | 24.04.2021. | 0 | 0 | 0 | 0 | 0 | 0 | 0 | 0 | 0 | 0 | 0 | 0 | 0 | 0 | 0 | 0 | 0 | 0 | 0 | 0 | 0 | 0 | 0 | 0 | 0 | 0 | 0 | 0 | 0 | 0 | 0 | 0 | 0 | 0 | 0 | 0 | 0 | 0 | 0 | 0 | 0 | 0 | 0 | 0 | 0 | 0 | 0 | 0 | 0 | 0 | 0 | 0
| Reagensi, izuzev za transfuziju | Specijalna bolnica za cerebralnu paralizu i razvojnu neurologiju | Reagensi, izuzev za transfuziju | 404-1-110/20-4 | 67 | Reagensi i potrošni materijal za imunohemijske analizatore cobas (cobas e411, cobas 6000 e, cobas 6000 ce, cobas p612, cobas 8000 e801) | 195 | IGFBP-3 CALSET | RGN201931 | pakovanje | 10 kalibracija | Roche Diagnostics | CalSet IGFBP-3 | 52500 | 20% | Adoc d.o.o | 35-28/20 | 24.04.2020. | 24.04.2021. | 0 | 0 | 0 | 0 | 0 | 0 | 0 | 0 | 0 | 0 | 0 | 0 | 0 | 0 | 0 | 0 | 0 | 0 | 0 | 0 | 0 | 0 | 0 | 0 | 0 | 0 | 0 | 0 | 0 | 0 | 0 | 0 | 0 | 0 | 0 | 0 | 0 | 0 | 0 | 0 | 0 | 0 | 0 | 0 | 0 | 0 | 0 | 0 | 0 | 0 | 0 | 0
| Reagensi, izuzev za transfuziju | Specijalna bolnica za cerebralnu paralizu i razvojnu neurologiju | Reagensi, izuzev za transfuziju | 404-1-110/20-4 | 67 | Reagensi i potrošni materijal za imunohemijske analizatore cobas (cobas e411, cobas 6000 e, cobas 6000 ce, cobas p612, cobas 8000 e801) | 196 | Preci control HCC | RGN201932 | pakovanje | 4x1ml | Roche Diagnostics | PreciControl HCC | 57540 | 20% | Adoc d.o.o | 35-28/20 | 24.04.2020. | 24.04.2021. | 0 | 0 | 0 | 0 | 0 | 0 | 0 | 0 | 0 | 0 | 0 | 0 | 0 | 0 | 0 | 0 | 0 | 0 | 0 | 0 | 0 | 0 | 0 | 0 | 0 | 0 | 0 | 0 | 0 | 0 | 0 | 0 | 0 | 0 | 0 | 0 | 0 | 0 | 0 | 0 | 0 | 0 | 0 | 0 | 0 | 0 | 0 | 0 | 0 | 0 | 0 | 0
| Reagensi, izuzev za transfuziju | Specijalna bolnica za cerebralnu paralizu i razvojnu neurologiju | Reagensi, izuzev za transfuziju | 404-1-110/20-4 | 68 | Reagensi i potrošni materijal za imunohemijske analizatore model SIEMENS (Advia Centaur CP, Advia Centaur XP, Advia Centaur XPT) | 1 | ADVIA Centaur Myoglobin | RGN201933 | pakovanje | 250 | Siemens | ADVIA Centaur Myoglobin | 87840 | 20% | Interlab Exim I Eurodijagnostika | 35-27/20 | 24.04.2020. | 24.04.2021. | 0 | 0 | 0 | 0 | 0 | 0 | 0 | 0 | 0 | 0 | 0 | 0 | 0 | 0 | 0 | 0 | 0 | 0 | 0 | 0 | 0 | 0 | 0 | 0 | 0 | 0 | 0 | 0 | 0 | 0 | 0 | 0 | 0 | 0 | 0 | 0 | 0 | 0 | 0 | 0 | 0 | 0 | 0 | 0 | 0 | 0 | 0 | 0 | 0 | 0 | 0 | 0
| Reagensi, izuzev za transfuziju | Specijalna bolnica za cerebralnu paralizu i razvojnu neurologiju | Reagensi, izuzev za transfuziju | 404-1-110/20-4 | 68 | Reagensi i potrošni materijal za imunohemijske analizatore model SIEMENS (Advia Centaur CP, Advia Centaur XP, Advia Centaur XPT) | 2 | ADVIA Centaur BNP | RGN201934 | pakovanje | 500 | Siemens | ADVIA Centaur BNP | 404640 | 20% | Interlab Exim I Eurodijagnostika | 35-27/20 | 24.04.2020. | 24.04.2021. | 0 | 0 | 0 | 0 | 0 | 0 | 0 | 0 | 0 | 0 | 0 | 0 | 0 | 0 | 0 | 0 | 0 | 0 | 0 | 0 | 0 | 0 | 0 | 0 | 0 | 0 | 0 | 0 | 0 | 0 | 0 | 0 | 0 | 0 | 0 | 0 | 0 | 0 | 0 | 0 | 0 | 0 | 0 | 0 | 0 | 0 | 0 | 0 | 0 | 0 | 0 | 0
| Reagensi, izuzev za transfuziju | Specijalna bolnica za cerebralnu paralizu i razvojnu neurologiju | Reagensi, izuzev za transfuziju | 404-1-110/20-4 | 68 | Reagensi i potrošni materijal za imunohemijske analizatore model SIEMENS (Advia Centaur CP, Advia Centaur XP, Advia Centaur XPT) | 3 | ADVIA Centaur Homocysteine | RGN201935 | pakovanje | 100 | Siemens | ADVIA Centaur Homocysteine | 94176 | 20% | Interlab Exim I Eurodijagnostika | 35-27/20 | 24.04.2020. | 24.04.2021. | 0 | 0 | 0 | 0 | 0 | 0 | 0 | 0 | 0 | 0 | 0 | 0 | 0 | 0 | 0 | 0 | 0 | 0 | 0 | 0 | 0 | 0 | 0 | 0 | 0 | 0 | 0 | 0 | 0 | 0 | 0 | 0 | 0 | 0 | 0 | 0 | 0 | 0 | 0 | 0 | 0 | 0 | 0 | 0 | 0 | 0 | 0 | 0 | 0 | 0 | 0 | 0
| Reagensi, izuzev za transfuziju | Specijalna bolnica za cerebralnu paralizu i razvojnu neurologiju | Reagensi, izuzev za transfuziju | 404-1-110/20-4 | 68 | Reagensi i potrošni materijal za imunohemijske analizatore model SIEMENS (Advia Centaur CP, Advia Centaur XP, Advia Centaur XPT) | 4 | ADVIA Centaur Ciclosporin | RGN201936 | pakovanje | 50 | Siemens | ADVIA Centaur Cyclosporine Assay | 93678 | 20% | Interlab Exim I Eurodijagnostika | 35-27/20 | 24.04.2020. | 24.04.2021. | 0 | 0 | 0 | 0 | 0 | 0 | 0 | 0 | 0 | 0 | 0 | 0 | 0 | 0 | 0 | 0 | 0 | 0 | 0 | 0 | 0 | 0 | 0 | 0 | 0 | 0 | 0 | 0 | 0 | 0 | 0 | 0 | 0 | 0 | 0 | 0 | 0 | 0 | 0 | 0 | 0 | 0 | 0 | 0 | 0 | 0 | 0 | 0 | 0 | 0 | 0 | 0
| Reagensi, izuzev za transfuziju | Specijalna bolnica za cerebralnu paralizu i razvojnu neurologiju | Reagensi, izuzev za transfuziju | 404-1-110/20-4 | 68 | Reagensi i potrošni materijal za imunohemijske analizatore model SIEMENS (Advia Centaur CP, Advia Centaur XP, Advia Centaur XPT) | 5 | ADVIA Centaur Digoxin | RGN201937 | pakovanje | 50 | Siemens | ADVIA Centaur Digoxin | 10512 | 20% | Interlab Exim I Eurodijagnostika | 35-27/20 | 24.04.2020. | 24.04.2021. | 0 | 0 | 0 | 0 | 0 | 0 | 0 | 0 | 0 | 0 | 0 | 0 | 0 | 0 | 0 | 0 | 0 | 0 | 0 | 0 | 0 | 0 | 0 | 0 | 0 | 0 | 0 | 0 | 0 | 0 | 0 | 0 | 0 | 0 | 0 | 0 | 0 | 0 | 0 | 0 | 0 | 0 | 0 | 0 | 0 | 0 | 0 | 0 | 0 | 0 | 0 | 0
| Reagensi, izuzev za transfuziju | Specijalna bolnica za cerebralnu paralizu i razvojnu neurologiju | Reagensi, izuzev za transfuziju | 404-1-110/20-4 | 68 | Reagensi i potrošni materijal za imunohemijske analizatore model SIEMENS (Advia Centaur CP, Advia Centaur XP, Advia Centaur XPT) | 6 | ADVIA Centaur Carbamazepine | RGN201938 | pakovanje | 50 | Siemens | ADVIA Centaur Carbamazepine | 20304 | 20% | Interlab Exim I Eurodijagnostika | 35-27/20 | 24.04.2020. | 24.04.2021. | 0 | 0 | 0 | 0 | 0 | 0 | 0 | 0 | 0 | 0 | 0 | 0 | 0 | 0 | 0 | 0 | 0 | 0 | 0 | 0 | 0 | 0 | 0 | 0 | 0 | 0 | 0 | 0 | 0 | 0 | 0 | 0 | 0 | 0 | 0 | 0 | 0 | 0 | 0 | 0 | 0 | 0 | 0 | 0 | 0 | 0 | 0 | 0 | 0 | 0 | 0 | 0
| Reagensi, izuzev za transfuziju | Specijalna bolnica za cerebralnu paralizu i razvojnu neurologiju | Reagensi, izuzev za transfuziju | 404-1-110/20-4 | 68 | Reagensi i potrošni materijal za imunohemijske analizatore model SIEMENS (Advia Centaur CP, Advia Centaur XP, Advia Centaur XPT) | 7 | ADVIA Centaur Valproic Acid | RGN201939 | pakovanje | 50 | Siemens | ADVIA Centaur Valproic Acid | 20304 | 20% | Interlab Exim I Eurodijagnostika | 35-27/20 | 24.04.2020. | 24.04.2021. | 0 | 0 | 0 | 0 | 0 | 0 | 0 | 0 | 0 | 0 | 0 | 0 | 0 | 0 | 0 | 0 | 0 | 0 | 0 | 0 | 0 | 0 | 0 | 0 | 0 | 0 | 0 | 0 | 0 | 0 | 0 | 0 | 0 | 0 | 0 | 0 | 0 | 0 | 0 | 0 | 0 | 0 | 0 | 0 | 0 | 0 | 0 | 0 | 0 | 0 | 0 | 0
| Reagensi, izuzev za transfuziju | Specijalna bolnica za cerebralnu paralizu i razvojnu neurologiju | Reagensi, izuzev za transfuziju | 404-1-110/20-4 | 68 | Reagensi i potrošni materijal za imunohemijske analizatore model SIEMENS (Advia Centaur CP, Advia Centaur XP, Advia Centaur XPT) | 8 | ADVIA Centaur Phenobarbital | RGN201940 | pakovanje | 50 | Siemens | ADVIA Centaur Phenobarbital | 20304 | 20% | Interlab Exim I Eurodijagnostika | 35-27/20 | 24.04.2020. | 24.04.2021. | 0 | 0 | 0 | 0 | 0 | 0 | 0 | 0 | 0 | 0 | 0 | 0 | 0 | 0 | 0 | 0 | 0 | 0 | 0 | 0 | 0 | 0 | 0 | 0 | 0 | 0 | 0 | 0 | 0 | 0 | 0 | 0 | 0 | 0 | 0 | 0 | 0 | 0 | 0 | 0 | 0 | 0 | 0 | 0 | 0 | 0 | 0 | 0 | 0 | 0 | 0 | 0
| Reagensi, izuzev za transfuziju | Specijalna bolnica za cerebralnu paralizu i razvojnu neurologiju | Reagensi, izuzev za transfuziju | 404-1-110/20-4 | 68 | Reagensi i potrošni materijal za imunohemijske analizatore model SIEMENS (Advia Centaur CP, Advia Centaur XP, Advia Centaur XPT) | 9 | ADVIA Centaur Phenytoin | RGN201941 | pakovanje | 50 | Siemens | ADVIA Centaur Phenytoin | 20304 | 20% | Interlab Exim I Eurodijagnostika | 35-27/20 | 24.04.2020. | 24.04.2021. | 0 | 0 | 0 | 0 | 0 | 0 | 0 | 0 | 0 | 0 | 0 | 0 | 0 | 0 | 0 | 0 | 0 | 0 | 0 | 0 | 0 | 0 | 0 | 0 | 0 | 0 | 0 | 0 | 0 | 0 | 0 | 0 | 0 | 0 | 0 | 0 | 0 | 0 | 0 | 0 | 0 | 0 | 0 | 0 | 0 | 0 | 0 | 0 | 0 | 0 | 0 | 0
| Reagensi, izuzev za transfuziju | Specijalna bolnica za cerebralnu paralizu i razvojnu neurologiju | Reagensi, izuzev za transfuziju | 404-1-110/20-4 | 68 | Reagensi i potrošni materijal za imunohemijske analizatore model SIEMENS (Advia Centaur CP, Advia Centaur XP, Advia Centaur XPT) | 10 | ADVIA Centaur Theophylline 2 | RGN201942 | pakovanje | 50 | Siemens | ADVIA Centaur Theophyline 2 | 19584 | 20% | Interlab Exim I Eurodijagnostika | 35-27/20 | 24.04.2020. | 24.04.2021. | 0 | 0 | 0 | 0 | 0 | 0 | 0 | 0 | 0 | 0 | 0 | 0 | 0 | 0 | 0 | 0 | 0 | 0 | 0 | 0 | 0 | 0 | 0 | 0 | 0 | 0 | 0 | 0 | 0 | 0 | 0 | 0 | 0 | 0 | 0 | 0 | 0 | 0 | 0 | 0 | 0 | 0 | 0 | 0 | 0 | 0 | 0 | 0 | 0 | 0 | 0 | 0
| Reagensi, izuzev za transfuziju | Specijalna bolnica za cerebralnu paralizu i razvojnu neurologiju | Reagensi, izuzev za transfuziju | 404-1-110/20-4 | 68 | Reagensi i potrošni materijal za imunohemijske analizatore model SIEMENS (Advia Centaur CP, Advia Centaur XP, Advia Centaur XPT) | 11 | ADVIA Centaur Vancomycin | RGN201943 | pakovanje | 50 | Siemens | ADVIA Centaur Vancomycin | 32400 | 20% | Interlab Exim I Eurodijagnostika | 35-27/20 | 24.04.2020. | 24.04.2021. | 0 | 0 | 0 | 0 | 0 | 0 | 0 | 0 | 0 | 0 | 0 | 0 | 0 | 0 | 0 | 0 | 0 | 0 | 0 | 0 | 0 | 0 | 0 | 0 | 0 | 0 | 0 | 0 | 0 | 0 | 0 | 0 | 0 | 0 | 0 | 0 | 0 | 0 | 0 | 0 | 0 | 0 | 0 | 0 | 0 | 0 | 0 | 0 | 0 | 0 | 0 | 0
| Reagensi, izuzev za transfuziju | Specijalna bolnica za cerebralnu paralizu i razvojnu neurologiju | Reagensi, izuzev za transfuziju | 404-1-110/20-4 | 68 | Reagensi i potrošni materijal za imunohemijske analizatore model SIEMENS (Advia Centaur CP, Advia Centaur XP, Advia Centaur XPT) | 12 | ADVIA Centaur TSH3-ultra | RGN201944 | pakovanje | 100 | Siemens | ADVIA Centaur TSH3-Ultra | 20592 | 20% | Interlab Exim I Eurodijagnostika | 35-27/20 | 24.04.2020. | 24.04.2021. | 0 | 0 | 0 | 0 | 0 | 0 | 0 | 0 | 0 | 0 | 0 | 0 | 0 | 0 | 0 | 0 | 0 | 0 | 0 | 0 | 0 | 0 | 0 | 0 | 0 | 0 | 0 | 0 | 0 | 0 | 0 | 0 | 0 | 0 | 0 | 0 | 0 | 0 | 0 | 0 | 0 | 0 | 0 | 0 | 0 | 0 | 0 | 0 | 0 | 0 | 0 | 0
| Reagensi, izuzev za transfuziju | Specijalna bolnica za cerebralnu paralizu i razvojnu neurologiju | Reagensi, izuzev za transfuziju | 404-1-110/20-4 | 68 | Reagensi i potrošni materijal za imunohemijske analizatore model SIEMENS (Advia Centaur CP, Advia Centaur XP, Advia Centaur XPT) | 13 | ADVIA Centaur FT4 | RGN201945 | pakovanje | 50 | Siemens | ADVIA Centaur FT4 | 9504 | 20% | Interlab Exim I Eurodijagnostika | 35-27/20 | 24.04.2020. | 24.04.2021. | 0 | 0 | 0 | 0 | 0 | 0 | 0 | 0 | 0 | 0 | 0 | 0 | 0 | 0 | 0 | 0 | 0 | 0 | 0 | 0 | 0 | 0 | 0 | 0 | 0 | 0 | 0 | 0 | 0 | 0 | 0 | 0 | 0 | 0 | 0 | 0 | 0 | 0 | 0 | 0 | 0 | 0 | 0 | 0 | 0 | 0 | 0 | 0 | 0 | 0 | 0 | 0
| Reagensi, izuzev za transfuziju | Specijalna bolnica za cerebralnu paralizu i razvojnu neurologiju | Reagensi, izuzev za transfuziju | 404-1-110/20-4 | 68 | Reagensi i potrošni materijal za imunohemijske analizatore model SIEMENS (Advia Centaur CP, Advia Centaur XP, Advia Centaur XPT) | 14 | ADVIA Centaur T4 | RGN201946 | pakovanje | 100 | Siemens | ADVIA Centaur T4 | 18576 | 20% | Interlab Exim I Eurodijagnostika | 35-27/20 | 24.04.2020. | 24.04.2021. | 0 | 0 | 0 | 0 | 0 | 0 | 0 | 0 | 0 | 0 | 0 | 0 | 0 | 0 | 0 | 0 | 0 | 0 | 0 | 0 | 0 | 0 | 0 | 0 | 0 | 0 | 0 | 0 | 0 | 0 | 0 | 0 | 0 | 0 | 0 | 0 | 0 | 0 | 0 | 0 | 0 | 0 | 0 | 0 | 0 | 0 | 0 | 0 | 0 | 0 | 0 | 0
| Reagensi, izuzev za transfuziju | Specijalna bolnica za cerebralnu paralizu i razvojnu neurologiju | Reagensi, izuzev za transfuziju | 404-1-110/20-4 | 68 | Reagensi i potrošni materijal za imunohemijske analizatore model SIEMENS (Advia Centaur CP, Advia Centaur XP, Advia Centaur XPT) | 15 | ADVIA Centaur FT3 | RGN201947 | pakovanje | 50 | Siemens | ADVIA Centaur FT3 | 11088 | 20% | Interlab Exim I Eurodijagnostika | 35-27/20 | 24.04.2020. | 24.04.2021. | 0 | 0 | 0 | 0 | 0 | 0 | 0 | 0 | 0 | 0 | 0 | 0 | 0 | 0 | 0 | 0 | 0 | 0 | 0 | 0 | 0 | 0 | 0 | 0 | 0 | 0 | 0 | 0 | 0 | 0 | 0 | 0 | 0 | 0 | 0 | 0 | 0 | 0 | 0 | 0 | 0 | 0 | 0 | 0 | 0 | 0 | 0 | 0 | 0 | 0 | 0 | 0
| Reagensi, izuzev za transfuziju | Specijalna bolnica za cerebralnu paralizu i razvojnu neurologiju | Reagensi, izuzev za transfuziju | 404-1-110/20-4 | 68 | Reagensi i potrošni materijal za imunohemijske analizatore model SIEMENS (Advia Centaur CP, Advia Centaur XP, Advia Centaur XPT) | 16 | ADVIA Centaur enhanced T3 | RGN201948 | pakovanje | 80 | Siemens | ADVIA Centaur T3 | 15408 | 20% | Interlab Exim I Eurodijagnostika | 35-27/20 | 24.04.2020. | 24.04.2021. | 0 | 0 | 0 | 0 | 0 | 0 | 0 | 0 | 0 | 0 | 0 | 0 | 0 | 0 | 0 | 0 | 0 | 0 | 0 | 0 | 0 | 0 | 0 | 0 | 0 | 0 | 0 | 0 | 0 | 0 | 0 | 0 | 0 | 0 | 0 | 0 | 0 | 0 | 0 | 0 | 0 | 0 | 0 | 0 | 0 | 0 | 0 | 0 | 0 | 0 | 0 | 0
| Reagensi, izuzev za transfuziju | Specijalna bolnica za cerebralnu paralizu i razvojnu neurologiju | Reagensi, izuzev za transfuziju | 404-1-110/20-4 | 68 | Reagensi i potrošni materijal za imunohemijske analizatore model SIEMENS (Advia Centaur CP, Advia Centaur XP, Advia Centaur XPT) | 17 | ADVIA Centaur Anti-TG | RGN201949 | pakovanje | 100 | Siemens | ADVIA Centaur anti-Tg | 30180 | 20% | Interlab Exim I Eurodijagnostika | 35-27/20 | 24.04.2020. | 24.04.2021. | 0 | 0 | 0 | 0 | 0 | 0 | 0 | 0 | 0 | 0 | 0 | 0 | 0 | 0 | 0 | 0 | 0 | 0 | 0 | 0 | 0 | 0 | 0 | 0 | 0 | 0 | 0 | 0 | 0 | 0 | 0 | 0 | 0 | 0 | 0 | 0 | 0 | 0 | 0 | 0 | 0 | 0 | 0 | 0 | 0 | 0 | 0 | 0 | 0 | 0 | 0 | 0
| Reagensi, izuzev za transfuziju | Specijalna bolnica za cerebralnu paralizu i razvojnu neurologiju | Reagensi, izuzev za transfuziju | 404-1-110/20-4 | 68 | Reagensi i potrošni materijal za imunohemijske analizatore model SIEMENS (Advia Centaur CP, Advia Centaur XP, Advia Centaur XPT) | 18 | ADVIA Centaur Anti-TPO | RGN201950 | pakovanje | 100 | Siemens | ADVIA Centaur anti-TPO | 30240 | 20% | Interlab Exim I Eurodijagnostika | 35-27/20 | 24.04.2020. | 24.04.2021. | 0 | 0 | 0 | 0 | 0 | 0 | 0 | 0 | 0 | 0 | 0 | 0 | 0 | 0 | 0 | 0 | 0 | 0 | 0 | 0 | 0 | 0 | 0 | 0 | 0 | 0 | 0 | 0 | 0 | 0 | 0 | 0 | 0 | 0 | 0 | 0 | 0 | 0 | 0 | 0 | 0 | 0 | 0 | 0 | 0 | 0 | 0 | 0 | 0 | 0 | 0 | 0
| Reagensi, izuzev za transfuziju | Specijalna bolnica za cerebralnu paralizu i razvojnu neurologiju | Reagensi, izuzev za transfuziju | 404-1-110/20-4 | 68 | Reagensi i potrošni materijal za imunohemijske analizatore model SIEMENS (Advia Centaur CP, Advia Centaur XP, Advia Centaur XPT) | 19 | ADVIA Centaur FSH | RGN201951 | pakovanje | 100 | Siemens | ADVIA Centaur FSH | 16704 | 20% | Interlab Exim I Eurodijagnostika | 35-27/20 | 24.04.2020. | 24.04.2021. | 0 | 0 | 0 | 0 | 0 | 0 | 0 | 0 | 0 | 0 | 0 | 0 | 0 | 0 | 0 | 0 | 0 | 0 | 0 | 0 | 0 | 0 | 0 | 0 | 0 | 0 | 0 | 0 | 0 | 0 | 0 | 0 | 0 | 0 | 0 | 0 | 0 | 0 | 0 | 0 | 0 | 0 | 0 | 0 | 0 | 0 | 0 | 0 | 0 | 0 | 0 | 0
| Reagensi, izuzev za transfuziju | Specijalna bolnica za cerebralnu paralizu i razvojnu neurologiju | Reagensi, izuzev za transfuziju | 404-1-110/20-4 | 68 | Reagensi i potrošni materijal za imunohemijske analizatore model SIEMENS (Advia Centaur CP, Advia Centaur XP, Advia Centaur XPT) | 20 | ADVIA Centaur Enhanced Estradiol (eE2) | RGN201952 | pakovanje | 100 | Siemens | ADVIA Centaur Enhanced Estradiol | 22464 | 20% | Interlab Exim I Eurodijagnostika | 35-27/20 | 24.04.2020. | 24.04.2021. | 0 | 0 | 0 | 0 | 0 | 0 | 0 | 0 | 0 | 0 | 0 | 0 | 0 | 0 | 0 | 0 | 0 | 0 | 0 | 0 | 0 | 0 | 0 | 0 | 0 | 0 | 0 | 0 | 0 | 0 | 0 | 0 | 0 | 0 | 0 | 0 | 0 | 0 | 0 | 0 | 0 | 0 | 0 | 0 | 0 | 0 | 0 | 0 | 0 | 0 | 0 | 0
| Reagensi, izuzev za transfuziju | Specijalna bolnica za cerebralnu paralizu i razvojnu neurologiju | Reagensi, izuzev za transfuziju | 404-1-110/20-4 | 68 | Reagensi i potrošni materijal za imunohemijske analizatore model SIEMENS (Advia Centaur CP, Advia Centaur XP, Advia Centaur XPT) | 21 | ADVIA Centaur Progesterone | RGN201953 | pakovanje | 50 | Siemens | ADVIA Centaur Progesteron | 11232 | 20% | Interlab Exim I Eurodijagnostika | 35-27/20 | 24.04.2020. | 24.04.2021. | 0 | 0 | 0 | 0 | 0 | 0 | 0 | 0 | 0 | 0 | 0 | 0 | 0 | 0 | 0 | 0 | 0 | 0 | 0 | 0 | 0 | 0 | 0 | 0 | 0 | 0 | 0 | 0 | 0 | 0 | 0 | 0 | 0 | 0 | 0 | 0 | 0 | 0 | 0 | 0 | 0 | 0 | 0 | 0 | 0 | 0 | 0 | 0 | 0 | 0 | 0 | 0
| Reagensi, izuzev za transfuziju | Specijalna bolnica za cerebralnu paralizu i razvojnu neurologiju | Reagensi, izuzev za transfuziju | 404-1-110/20-4 | 68 | Reagensi i potrošni materijal za imunohemijske analizatore model SIEMENS (Advia Centaur CP, Advia Centaur XP, Advia Centaur XPT) | 22 | ADVIA Centaur Prolactin | RGN201954 | pakovanje | 50 | Siemens | ADVIA Centaur Prolactin | 9130 | 20% | Interlab Exim I Eurodijagnostika | 35-27/20 | 24.04.2020. | 24.04.2021. | 0 | 0 | 0 | 0 | 0 | 0 | 0 | 0 | 0 | 0 | 0 | 0 | 0 | 0 | 0 | 0 | 0 | 0 | 0 | 0 | 0 | 0 | 0 | 0 | 0 | 0 | 0 | 0 | 0 | 0 | 0 | 0 | 0 | 0 | 0 | 0 | 0 | 0 | 0 | 0 | 0 | 0 | 0 | 0 | 0 | 0 | 0 | 0 | 0 | 0 | 0 | 0
| Reagensi, izuzev za transfuziju | Specijalna bolnica za cerebralnu paralizu i razvojnu neurologiju | Reagensi, izuzev za transfuziju | 404-1-110/20-4 | 68 | Reagensi i potrošni materijal za imunohemijske analizatore model SIEMENS (Advia Centaur CP, Advia Centaur XP, Advia Centaur XPT) | 23 | ADVIA Centaur Total hCG | RGN201955 | pakovanje | 50 | Siemens | ADVIA Centaur Total hCG | 12384 | 20% | Interlab Exim I Eurodijagnostika | 35-27/20 | 24.04.2020. | 24.04.2021. | 0 | 0 | 0 | 0 | 0 | 0 | 0 | 0 | 0 | 0 | 0 | 0 | 0 | 0 | 0 | 0 | 0 | 0 | 0 | 0 | 0 | 0 | 0 | 0 | 0 | 0 | 0 | 0 | 0 | 0 | 0 | 0 | 0 | 0 | 0 | 0 | 0 | 0 | 0 | 0 | 0 | 0 | 0 | 0 | 0 | 0 | 0 | 0 | 0 | 0 | 0 | 0
| Reagensi, izuzev za transfuziju | Specijalna bolnica za cerebralnu paralizu i razvojnu neurologiju | Reagensi, izuzev za transfuziju | 404-1-110/20-4 | 68 | Reagensi i potrošni materijal za imunohemijske analizatore model SIEMENS (Advia Centaur CP, Advia Centaur XP, Advia Centaur XPT) | 24 | ADVIA Centaur AFP | RGN201956 | pakovanje | 100 | Siemens | ADVIA Centaur AFP | 21312 | 20% | Interlab Exim I Eurodijagnostika | 35-27/20 | 24.04.2020. | 24.04.2021. | 0 | 0 | 0 | 0 | 0 | 0 | 0 | 0 | 0 | 0 | 0 | 0 | 0 | 0 | 0 | 0 | 0 | 0 | 0 | 0 | 0 | 0 | 0 | 0 | 0 | 0 | 0 | 0 | 0 | 0 | 0 | 0 | 0 | 0 | 0 | 0 | 0 | 0 | 0 | 0 | 0 | 0 | 0 | 0 | 0 | 0 | 0 | 0 | 0 | 0 | 0 | 0
| Reagensi, izuzev za transfuziju | Specijalna bolnica za cerebralnu paralizu i razvojnu neurologiju | Reagensi, izuzev za transfuziju | 404-1-110/20-4 | 68 | Reagensi i potrošni materijal za imunohemijske analizatore model SIEMENS (Advia Centaur CP, Advia Centaur XP, Advia Centaur XPT) | 25 | ADVIA Centaur CEA | RGN201957 | pakovanje | 100 | Siemens | ADVIA Centaur CEA | 28800 | 20% | Interlab Exim I Eurodijagnostika | 35-27/20 | 24.04.2020. | 24.04.2021. | 0 | 0 | 0 | 0 | 0 | 0 | 0 | 0 | 0 | 0 | 0 | 0 | 0 | 0 | 0 | 0 | 0 | 0 | 0 | 0 | 0 | 0 | 0 | 0 | 0 | 0 | 0 | 0 | 0 | 0 | 0 | 0 | 0 | 0 | 0 | 0 | 0 | 0 | 0 | 0 | 0 | 0 | 0 | 0 | 0 | 0 | 0 | 0 | 0 | 0 | 0 | 0
| Reagensi, izuzev za transfuziju | Specijalna bolnica za cerebralnu paralizu i razvojnu neurologiju | Reagensi, izuzev za transfuziju | 404-1-110/20-4 | 68 | Reagensi i potrošni materijal za imunohemijske analizatore model SIEMENS (Advia Centaur CP, Advia Centaur XP, Advia Centaur XPT) | 26 | ADVIA Centaur CA 15-3 | RGN201958 | pakovanje | 100 | Siemens | ADVIA Centaur CA 15-3 | 49248 | 20% | Interlab Exim I Eurodijagnostika | 35-27/20 | 24.04.2020. | 24.04.2021. | 0 | 0 | 0 | 0 | 0 | 0 | 0 | 0 | 0 | 0 | 0 | 0 | 0 | 0 | 0 | 0 | 0 | 0 | 0 | 0 | 0 | 0 | 0 | 0 | 0 | 0 | 0 | 0 | 0 | 0 | 0 | 0 | 0 | 0 | 0 | 0 | 0 | 0 | 0 | 0 | 0 | 0 | 0 | 0 | 0 | 0 | 0 | 0 | 0 | 0 | 0 | 0
| Reagensi, izuzev za transfuziju | Specijalna bolnica za cerebralnu paralizu i razvojnu neurologiju | Reagensi, izuzev za transfuziju | 404-1-110/20-4 | 68 | Reagensi i potrošni materijal za imunohemijske analizatore model SIEMENS (Advia Centaur CP, Advia Centaur XP, Advia Centaur XPT) | 27 | ADVIA Centaur CA 125 II | RGN201959 | pakovanje | 100 | Siemens | ADVIA Centaur CA 125II | 36576 | 20% | Interlab Exim I Eurodijagnostika | 35-27/20 | 24.04.2020. | 24.04.2021. | 0 | 0 | 0 | 0 | 0 | 0 | 0 | 0 | 0 | 0 | 0 | 0 | 0 | 0 | 0 | 0 | 0 | 0 | 0 | 0 | 0 | 0 | 0 | 0 | 0 | 0 | 0 | 0 | 0 | 0 | 0 | 0 | 0 | 0 | 0 | 0 | 0 | 0 | 0 | 0 | 0 | 0 | 0 | 0 | 0 | 0 | 0 | 0 | 0 | 0 | 0 | 0
| Reagensi, izuzev za transfuziju | Specijalna bolnica za cerebralnu paralizu i razvojnu neurologiju | Reagensi, izuzev za transfuziju | 404-1-110/20-4 | 68 | Reagensi i potrošni materijal za imunohemijske analizatore model SIEMENS (Advia Centaur CP, Advia Centaur XP, Advia Centaur XPT) | 28 | ADVIA Centaur CA 19-9 | RGN201960 | pakovanje | 50 | Siemens | ADVIA Centaur CA 19-9 | 22176 | 20% | Interlab Exim I Eurodijagnostika | 35-27/20 | 24.04.2020. | 24.04.2021. | 0 | 0 | 0 | 0 | 0 | 0 | 0 | 0 | 0 | 0 | 0 | 0 | 0 | 0 | 0 | 0 | 0 | 0 | 0 | 0 | 0 | 0 | 0 | 0 | 0 | 0 | 0 | 0 | 0 | 0 | 0 | 0 | 0 | 0 | 0 | 0 | 0 | 0 | 0 | 0 | 0 | 0 | 0 | 0 | 0 | 0 | 0 | 0 | 0 | 0 | 0 | 0
| Reagensi, izuzev za transfuziju | Specijalna bolnica za cerebralnu paralizu i razvojnu neurologiju | Reagensi, izuzev za transfuziju | 404-1-110/20-4 | 68 | Reagensi i potrošni materijal za imunohemijske analizatore model SIEMENS (Advia Centaur CP, Advia Centaur XP, Advia Centaur XPT) | 29 | ADVIA Centaur fPSA | RGN201961 | pakovanje | 50 | Siemens | ADVIA Centaur Free PSA | 18144 | 20% | Interlab Exim I Eurodijagnostika | 35-27/20 | 24.04.2020. | 24.04.2021. | 0 | 0 | 0 | 0 | 0 | 0 | 0 | 0 | 0 | 0 | 0 | 0 | 0 | 0 | 0 | 0 | 0 | 0 | 0 | 0 | 0 | 0 | 0 | 0 | 0 | 0 | 0 | 0 | 0 | 0 | 0 | 0 | 0 | 0 | 0 | 0 | 0 | 0 | 0 | 0 | 0 | 0 | 0 | 0 | 0 | 0 | 0 | 0 | 0 | 0 | 0 | 0
| Reagensi, izuzev za transfuziju | Specijalna bolnica za cerebralnu paralizu i razvojnu neurologiju | Reagensi, izuzev za transfuziju | 404-1-110/20-4 | 68 | Reagensi i potrošni materijal za imunohemijske analizatore model SIEMENS (Advia Centaur CP, Advia Centaur XP, Advia Centaur XPT) | 30 | ADVIA Centaur Insulin | RGN201962 | pakovanje | 100 | Siemens | ADVIA Centaur Insulin | 31968 | 20% | Interlab Exim I Eurodijagnostika | 35-27/20 | 24.04.2020. | 24.04.2021. | 0 | 0 | 0 | 0 | 0 | 0 | 0 | 0 | 0 | 0 | 0 | 0 | 0 | 0 | 0 | 0 | 0 | 0 | 0 | 0 | 0 | 0 | 0 | 0 | 0 | 0 | 0 | 0 | 0 | 0 | 0 | 0 | 0 | 0 | 0 | 0 | 0 | 0 | 0 | 0 | 0 | 0 | 0 | 0 | 0 | 0 | 0 | 0 | 0 | 0 | 0 | 0
| Reagensi, izuzev za transfuziju | Specijalna bolnica za cerebralnu paralizu i razvojnu neurologiju | Reagensi, izuzev za transfuziju | 404-1-110/20-4 | 68 | Reagensi i potrošni materijal za imunohemijske analizatore model SIEMENS (Advia Centaur CP, Advia Centaur XP, Advia Centaur XPT) | 31 | ADVIA Centaur Cortisol | RGN201963 | pakovanje | 50 | Siemens | ADVIA Centaur Cortisol | 10944 | 20% | Interlab Exim I Eurodijagnostika | 35-27/20 | 24.04.2020. | 24.04.2021. | 0 | 0 | 0 | 0 | 0 | 0 | 0 | 0 | 0 | 0 | 0 | 0 | 0 | 0 | 0 | 0 | 0 | 0 | 0 | 0 | 0 | 0 | 0 | 0 | 0 | 0 | 0 | 0 | 0 | 0 | 0 | 0 | 0 | 0 | 0 | 0 | 0 | 0 | 0 | 0 | 0 | 0 | 0 | 0 | 0 | 0 | 0 | 0 | 0 | 0 | 0 | 0
| Reagensi, izuzev za transfuziju | Specijalna bolnica za cerebralnu paralizu i razvojnu neurologiju | Reagensi, izuzev za transfuziju | 404-1-110/20-4 | 68 | Reagensi i potrošni materijal za imunohemijske analizatore model SIEMENS (Advia Centaur CP, Advia Centaur XP, Advia Centaur XPT) | 32 | ADVIA Centaur® PCT | RGN201964 | pakovanje | 100 testova | Siemens | ADVIA Centaur BRAHMS Procalcitonin | 99133 | 20% | Interlab Exim I Eurodijagnostika | 35-27/20 | 24.04.2020. | 24.04.2021. | 0 | 0 | 0 | 0 | 0 | 0 | 0 | 0 | 0 | 0 | 0 | 0 | 0 | 0 | 0 | 0 | 0 | 0 | 0 | 0 | 0 | 0 | 0 | 0 | 0 | 0 | 0 | 0 | 0 | 0 | 0 | 0 | 0 | 0 | 0 | 0 | 0 | 0 | 0 | 0 | 0 | 0 | 0 | 0 | 0 | 0 | 0 | 0 | 0 | 0 | 0 | 0
| Reagensi, izuzev za transfuziju | Specijalna bolnica za cerebralnu paralizu i razvojnu neurologiju | Reagensi, izuzev za transfuziju | 404-1-110/20-4 | 68 | Reagensi i potrošni materijal za imunohemijske analizatore model SIEMENS (Advia Centaur CP, Advia Centaur XP, Advia Centaur XPT) | 33 | ADVIA Centaur tPSA | RGN201965 | pakovanje | 100 | Siemens | ADVIA Centaur PSA | 36288 | 20% | Interlab Exim I Eurodijagnostika | 35-27/20 | 24.04.2020. | 24.04.2021. | 0 | 0 | 0 | 0 | 0 | 0 | 0 | 0 | 0 | 0 | 0 | 0 | 0 | 0 | 0 | 0 | 0 | 0 | 0 | 0 | 0 | 0 | 0 | 0 | 0 | 0 | 0 | 0 | 0 | 0 | 0 | 0 | 0 | 0 | 0 | 0 | 0 | 0 | 0 | 0 | 0 | 0 | 0 | 0 | 0 | 0 | 0 | 0 | 0 | 0 | 0 | 0
| Reagensi, izuzev za transfuziju | Specijalna bolnica za cerebralnu paralizu i razvojnu neurologiju | Reagensi, izuzev za transfuziju | 404-1-110/20-4 | 68 | Reagensi i potrošni materijal za imunohemijske analizatore model SIEMENS (Advia Centaur CP, Advia Centaur XP, Advia Centaur XPT) | 34 | ADVIA Centaur Testosterone II | RGN201966 | pakovanje | 100 | Siemens | ADVIA Centaur Testosterone II | 25632 | 20% | Interlab Exim I Eurodijagnostika | 35-27/20 | 24.04.2020. | 24.04.2021. | 0 | 0 | 0 | 0 | 0 | 0 | 0 | 0 | 0 | 0 | 0 | 0 | 0 | 0 | 0 | 0 | 0 | 0 | 0 | 0 | 0 | 0 | 0 | 0 | 0 | 0 | 0 | 0 | 0 | 0 | 0 | 0 | 0 | 0 | 0 | 0 | 0 | 0 | 0 | 0 | 0 | 0 | 0 | 0 | 0 | 0 | 0 | 0 | 0 | 0 | 0 | 0
| Reagensi, izuzev za transfuziju | Specijalna bolnica za cerebralnu paralizu i razvojnu neurologiju | Reagensi, izuzev za transfuziju | 404-1-110/20-4 | 68 | Reagensi i potrošni materijal za imunohemijske analizatore model SIEMENS (Advia Centaur CP, Advia Centaur XP, Advia Centaur XPT) | 35 | ADVIA Centaur LH | RGN201967 | pakovanje | 60 | Siemens | ADVIA Centaur LH | 10080 | 20% | Interlab Exim I Eurodijagnostika | 35-27/20 | 24.04.2020. | 24.04.2021. | 0 | 0 | 0 | 0 | 0 | 0 | 0 | 0 | 0 | 0 | 0 | 0 | 0 | 0 | 0 | 0 | 0 | 0 | 0 | 0 | 0 | 0 | 0 | 0 | 0 | 0 | 0 | 0 | 0 | 0 | 0 | 0 | 0 | 0 | 0 | 0 | 0 | 0 | 0 | 0 | 0 | 0 | 0 | 0 | 0 | 0 | 0 | 0 | 0 | 0 | 0 | 0
| Reagensi, izuzev za transfuziju | Specijalna bolnica za cerebralnu paralizu i razvojnu neurologiju | Reagensi, izuzev za transfuziju | 404-1-110/20-4 | 68 | Reagensi i potrošni materijal za imunohemijske analizatore model SIEMENS (Advia Centaur CP, Advia Centaur XP, Advia Centaur XPT) | 36 | ADVIA Centaur iPTH assay | RGN201968 | pakovanje | 100 | Siemens | ADVIA Centaur Intact Parathyroid Hormone | 51264 | 20% | Interlab Exim I Eurodijagnostika | 35-27/20 | 24.04.2020. | 24.04.2021. | 0 | 0 | 0 | 0 | 0 | 0 | 0 | 0 | 0 | 0 | 0 | 0 | 0 | 0 | 0 | 0 | 0 | 0 | 0 | 0 | 0 | 0 | 0 | 0 | 0 | 0 | 0 | 0 | 0 | 0 | 0 | 0 | 0 | 0 | 0 | 0 | 0 | 0 | 0 | 0 | 0 | 0 | 0 | 0 | 0 | 0 | 0 | 0 | 0 | 0 | 0 | 0
| Reagensi, izuzev za transfuziju | Specijalna bolnica za cerebralnu paralizu i razvojnu neurologiju | Reagensi, izuzev za transfuziju | 404-1-110/20-4 | 68 | Reagensi i potrošni materijal za imunohemijske analizatore model SIEMENS (Advia Centaur CP, Advia Centaur XP, Advia Centaur XPT) | 37 | ADVIA Centaur C-Peptid | RGN201969 | pakovanje | 100 | Siemens | ADVIA Centaur C-Peptide | 27360 | 20% | Interlab Exim I Eurodijagnostika | 35-27/20 | 24.04.2020. | 24.04.2021. | 0 | 0 | 0 | 0 | 0 | 0 | 0 | 0 | 0 | 0 | 0 | 0 | 0 | 0 | 0 | 0 | 0 | 0 | 0 | 0 | 0 | 0 | 0 | 0 | 0 | 0 | 0 | 0 | 0 | 0 | 0 | 0 | 0 | 0 | 0 | 0 | 0 | 0 | 0 | 0 | 0 | 0 | 0 | 0 | 0 | 0 | 0 | 0 | 0 | 0 | 0 | 0
| Reagensi, izuzev za transfuziju | Specijalna bolnica za cerebralnu paralizu i razvojnu neurologiju | Reagensi, izuzev za transfuziju | 404-1-110/20-4 | 68 | Reagensi i potrošni materijal za imunohemijske analizatore model SIEMENS (Advia Centaur CP, Advia Centaur XP, Advia Centaur XPT) | 38 | ADVIA Centaur cPSA | RGN201970 | pakovanje | 100 | Siemens | ADVIA Centaur cPSA | 48384 | 20% | Interlab Exim I Eurodijagnostika | 35-27/20 | 24.04.2020. | 24.04.2021. | 0 | 0 | 0 | 0 | 0 | 0 | 0 | 0 | 0 | 0 | 0 | 0 | 0 | 0 | 0 | 0 | 0 | 0 | 0 | 0 | 0 | 0 | 0 | 0 | 0 | 0 | 0 | 0 | 0 | 0 | 0 | 0 | 0 | 0 | 0 | 0 | 0 | 0 | 0 | 0 | 0 | 0 | 0 | 0 | 0 | 0 | 0 | 0 | 0 | 0 | 0 | 0
| Reagensi, izuzev za transfuziju | Specijalna bolnica za cerebralnu paralizu i razvojnu neurologiju | Reagensi, izuzev za transfuziju | 404-1-110/20-4 | 68 | Reagensi i potrošni materijal za imunohemijske analizatore model SIEMENS (Advia Centaur CP, Advia Centaur XP, Advia Centaur XPT) | 39 | ADVIA Centaur Ferritin | RGN201971 | pakovanje | 50 | Siemens | ADVIA Centaur Ferritin | 11232 | 20% | Interlab Exim I Eurodijagnostika | 35-27/20 | 24.04.2020. | 24.04.2021. | 0 | 0 | 0 | 0 | 0 | 0 | 0 | 0 | 0 | 0 | 0 | 0 | 0 | 0 | 0 | 0 | 0 | 0 | 0 | 0 | 0 | 0 | 0 | 0 | 0 | 0 | 0 | 0 | 0 | 0 | 0 | 0 | 0 | 0 | 0 | 0 | 0 | 0 | 0 | 0 | 0 | 0 | 0 | 0 | 0 | 0 | 0 | 0 | 0 | 0 | 0 | 0
| Reagensi, izuzev za transfuziju | Specijalna bolnica za cerebralnu paralizu i razvojnu neurologiju | Reagensi, izuzev za transfuziju | 404-1-110/20-4 | 68 | Reagensi i potrošni materijal za imunohemijske analizatore model SIEMENS (Advia Centaur CP, Advia Centaur XP, Advia Centaur XPT) | 40 | AVDIA Centaur FBHCG | RGN201972 | pakovanje | 100 | Siemens | ADVIA Centaur Free Beta Human Chorionic Gonadotropin(FBHCG) | 33600 | 20% | Interlab Exim I Eurodijagnostika | 35-27/20 | 24.04.2020. | 24.04.2021. | 0 | 0 | 0 | 0 | 0 | 0 | 0 | 0 | 0 | 0 | 0 | 0 | 0 | 0 | 0 | 0 | 0 | 0 | 0 | 0 | 0 | 0 | 0 | 0 | 0 | 0 | 0 | 0 | 0 | 0 | 0 | 0 | 0 | 0 | 0 | 0 | 0 | 0 | 0 | 0 | 0 | 0 | 0 | 0 | 0 | 0 | 0 | 0 | 0 | 0 | 0 | 0
| Reagensi, izuzev za transfuziju | Specijalna bolnica za cerebralnu paralizu i razvojnu neurologiju | Reagensi, izuzev za transfuziju | 404-1-110/20-4 | 68 | Reagensi i potrošni materijal za imunohemijske analizatore model SIEMENS (Advia Centaur CP, Advia Centaur XP, Advia Centaur XPT) | 41 | AVDIA Centaur PAPP-A | RGN201973 | pakovanje | 100 | Siemens | ADVIA Centaur Pregnancy-Associated Plasma Protein-A (PAPP-A) | 38400 | 20% | Interlab Exim I Eurodijagnostika | 35-27/20 | 24.04.2020. | 24.04.2021. | 0 | 0 | 0 | 0 | 0 | 0 | 0 | 0 | 0 | 0 | 0 | 0 | 0 | 0 | 0 | 0 | 0 | 0 | 0 | 0 | 0 | 0 | 0 | 0 | 0 | 0 | 0 | 0 | 0 | 0 | 0 | 0 | 0 | 0 | 0 | 0 | 0 | 0 | 0 | 0 | 0 | 0 | 0 | 0 | 0 | 0 | 0 | 0 | 0 | 0 | 0 | 0
| Reagensi, izuzev za transfuziju | Specijalna bolnica za cerebralnu paralizu i razvojnu neurologiju | Reagensi, izuzev za transfuziju | 404-1-110/20-4 | 68 | Reagensi i potrošni materijal za imunohemijske analizatore model SIEMENS (Advia Centaur CP, Advia Centaur XP, Advia Centaur XPT) | 42 | ADVIA Centaur Troponin I Ultra | RGN201974 | pakovanje | 100 | Siemens | ADVIA Centaur TnI-Ultra | 33120 | 20% | Interlab Exim I Eurodijagnostika | 35-27/20 | 24.04.2020. | 24.04.2021. | 0 | 0 | 0 | 0 | 0 | 0 | 0 | 0 | 0 | 0 | 0 | 0 | 0 | 0 | 0 | 0 | 0 | 0 | 0 | 0 | 0 | 0 | 0 | 0 | 0 | 0 | 0 | 0 | 0 | 0 | 0 | 0 | 0 | 0 | 0 | 0 | 0 | 0 | 0 | 0 | 0 | 0 | 0 | 0 | 0 | 0 | 0 | 0 | 0 | 0 | 0 | 0
| Reagensi, izuzev za transfuziju | Specijalna bolnica za cerebralnu paralizu i razvojnu neurologiju | Reagensi, izuzev za transfuziju | 404-1-110/20-4 | 68 | Reagensi i potrošni materijal za imunohemijske analizatore model SIEMENS (Advia Centaur CP, Advia Centaur XP, Advia Centaur XPT) | 43 | ADVIA Centaur BNP | RGN201975 | pakovanje | 100 | Siemens | ADVIA Centaur BNP | 80928 | 20% | Interlab Exim I Eurodijagnostika | 35-27/20 | 24.04.2020. | 24.04.2021. | 0 | 0 | 0 | 0 | 0 | 0 | 0 | 0 | 0 | 0 | 0 | 0 | 0 | 0 | 0 | 0 | 0 | 0 | 0 | 0 | 0 | 0 | 0 | 0 | 0 | 0 | 0 | 0 | 0 | 0 | 0 | 0 | 0 | 0 | 0 | 0 | 0 | 0 | 0 | 0 | 0 | 0 | 0 | 0 | 0 | 0 | 0 | 0 | 0 | 0 | 0 | 0
| Reagensi, izuzev za transfuziju | Specijalna bolnica za cerebralnu paralizu i razvojnu neurologiju | Reagensi, izuzev za transfuziju | 404-1-110/20-4 | 68 | Reagensi i potrošni materijal za imunohemijske analizatore model SIEMENS (Advia Centaur CP, Advia Centaur XP, Advia Centaur XPT) | 44 | ADVIA Centaur Troponin I Ultra | RGN201976 | pakovanje | 500 | Siemens | ADVIA Centaur TnI-Ultra | 165600 | 20% | Interlab Exim I Eurodijagnostika | 35-27/20 | 24.04.2020. | 24.04.2021. | 0 | 0 | 0 | 0 | 0 | 0 | 0 | 0 | 0 | 0 | 0 | 0 | 0 | 0 | 0 | 0 | 0 | 0 | 0 | 0 | 0 | 0 | 0 | 0 | 0 | 0 | 0 | 0 | 0 | 0 | 0 | 0 | 0 | 0 | 0 | 0 | 0 | 0 | 0 | 0 | 0 | 0 | 0 | 0 | 0 | 0 | 0 | 0 | 0 | 0 | 0 | 0
| Reagensi, izuzev za transfuziju | Specijalna bolnica za cerebralnu paralizu i razvojnu neurologiju | Reagensi, izuzev za transfuziju | 404-1-110/20-4 | 68 | Reagensi i potrošni materijal za imunohemijske analizatore model SIEMENS (Advia Centaur CP, Advia Centaur XP, Advia Centaur XPT) | 45 | ADVIA Centaur CEA | RGN201977 | pakovanje | 500 | Siemens | ADVIA Centaur CEA | 144000 | 20% | Interlab Exim I Eurodijagnostika | 35-27/20 | 24.04.2020. | 24.04.2021. | 0 | 0 | 0 | 0 | 0 | 0 | 0 | 0 | 0 | 0 | 0 | 0 | 0 | 0 | 0 | 0 | 0 | 0 | 0 | 0 | 0 | 0 | 0 | 0 | 0 | 0 | 0 | 0 | 0 | 0 | 0 | 0 | 0 | 0 | 0 | 0 | 0 | 0 | 0 | 0 | 0 | 0 | 0 | 0 | 0 | 0 | 0 | 0 | 0 | 0 | 0 | 0
| Reagensi, izuzev za transfuziju | Specijalna bolnica za cerebralnu paralizu i razvojnu neurologiju | Reagensi, izuzev za transfuziju | 404-1-110/20-4 | 68 | Reagensi i potrošni materijal za imunohemijske analizatore model SIEMENS (Advia Centaur CP, Advia Centaur XP, Advia Centaur XPT) | 46 | ADVIA Centaur CA 19-9 | RGN201978 | pakovanje | 250 | Siemens | ADVIA Centaur CA 19-9 | 110880 | 20% | Interlab Exim I Eurodijagnostika | 35-27/20 | 24.04.2020. | 24.04.2021. | 0 | 0 | 0 | 0 | 0 | 0 | 0 | 0 | 0 | 0 | 0 | 0 | 0 | 0 | 0 | 0 | 0 | 0 | 0 | 0 | 0 | 0 | 0 | 0 | 0 | 0 | 0 | 0 | 0 | 0 | 0 | 0 | 0 | 0 | 0 | 0 | 0 | 0 | 0 | 0 | 0 | 0 | 0 | 0 | 0 | 0 | 0 | 0 | 0 | 0 | 0 | 0
| Reagensi, izuzev za transfuziju | Specijalna bolnica za cerebralnu paralizu i razvojnu neurologiju | Reagensi, izuzev za transfuziju | 404-1-110/20-4 | 68 | Reagensi i potrošni materijal za imunohemijske analizatore model SIEMENS (Advia Centaur CP, Advia Centaur XP, Advia Centaur XPT) | 47 | ADVIA Centaur TSH3-ultra | RGN201979 | pakovanje | 500 | Siemens | ADVIA Centaur TSH3-Ultra | 102960 | 20% | Interlab Exim I Eurodijagnostika | 35-27/20 | 24.04.2020. | 24.04.2021. | 0 | 0 | 0 | 0 | 0 | 0 | 0 | 0 | 0 | 0 | 0 | 0 | 0 | 0 | 0 | 0 | 0 | 0 | 0 | 0 | 0 | 0 | 0 | 0 | 0 | 0 | 0 | 0 | 0 | 0 | 0 | 0 | 0 | 0 | 0 | 0 | 0 | 0 | 0 | 0 | 0 | 0 | 0 | 0 | 0 | 0 | 0 | 0 | 0 | 0 | 0 | 0
| Reagensi, izuzev za transfuziju | Specijalna bolnica za cerebralnu paralizu i razvojnu neurologiju | Reagensi, izuzev za transfuziju | 404-1-110/20-4 | 68 | Reagensi i potrošni materijal za imunohemijske analizatore model SIEMENS (Advia Centaur CP, Advia Centaur XP, Advia Centaur XPT) | 48 | ADVIA Centaur Vitamin D Total | RGN201980 | pakovanje | 100 testova | Siemens | ADVIA Centaur Vitamin D Total | 84000 | 20% | Interlab Exim I Eurodijagnostika | 35-27/20 | 24.04.2020. | 24.04.2021. | 0 | 0 | 0 | 0 | 0 | 0 | 0 | 0 | 0 | 0 | 0 | 0 | 0 | 0 | 0 | 0 | 0 | 0 | 0 | 0 | 0 | 0 | 0 | 0 | 0 | 0 | 0 | 0 | 0 | 0 | 0 | 0 | 0 | 0 | 0 | 0 | 0 | 0 | 0 | 0 | 0 | 0 | 0 | 0 | 0 | 0 | 0 | 0 | 0 | 0 | 0 | 0
| Reagensi, izuzev za transfuziju | Specijalna bolnica za cerebralnu paralizu i razvojnu neurologiju | Reagensi, izuzev za transfuziju | 404-1-110/20-4 | 68 | Reagensi i potrošni materijal za imunohemijske analizatore model SIEMENS (Advia Centaur CP, Advia Centaur XP, Advia Centaur XPT) | 49 | ADVIA Centaur total-IgE | RGN201981 | pakovanje | 50 | Siemens | ADVIA Centaur Total IgE | 5884 | 20% | Interlab Exim I Eurodijagnostika | 35-27/20 | 24.04.2020. | 24.04.2021. | 0 | 0 | 0 | 0 | 0 | 0 | 0 | 0 | 0 | 0 | 0 | 0 | 0 | 0 | 0 | 0 | 0 | 0 | 0 | 0 | 0 | 0 | 0 | 0 | 0 | 0 | 0 | 0 | 0 | 0 | 0 | 0 | 0 | 0 | 0 | 0 | 0 | 0 | 0 | 0 | 0 | 0 | 0 | 0 | 0 | 0 | 0 | 0 | 0 | 0 | 0 | 0
| Reagensi, izuzev za transfuziju | Specijalna bolnica za cerebralnu paralizu i razvojnu neurologiju | Reagensi, izuzev za transfuziju | 404-1-110/20-4 | 68 | Reagensi i potrošni materijal za imunohemijske analizatore model SIEMENS (Advia Centaur CP, Advia Centaur XP, Advia Centaur XPT) | 50 | ADVIA Centaur Folic acid | RGN201982 | pakovanje | 100 | Siemens | ADVIA Centaur Folate | 32544 | 20% | Interlab Exim I Eurodijagnostika | 35-27/20 | 24.04.2020. | 24.04.2021. | 0 | 0 | 0 | 0 | 0 | 0 | 0 | 0 | 0 | 0 | 0 | 0 | 0 | 0 | 0 | 0 | 0 | 0 | 0 | 0 | 0 | 0 | 0 | 0 | 0 | 0 | 0 | 0 | 0 | 0 | 0 | 0 | 0 | 0 | 0 | 0 | 0 | 0 | 0 | 0 | 0 | 0 | 0 | 0 | 0 | 0 | 0 | 0 | 0 | 0 | 0 | 0
| Reagensi, izuzev za transfuziju | Specijalna bolnica za cerebralnu paralizu i razvojnu neurologiju | Reagensi, izuzev za transfuziju | 404-1-110/20-4 | 68 | Reagensi i potrošni materijal za imunohemijske analizatore model SIEMENS (Advia Centaur CP, Advia Centaur XP, Advia Centaur XPT) | 51 | ADVIA Centaur Vitamin B12 | RGN201983 | pakovanje | 100 | Siemens | ADVIA Centaur VB12 | 32544 | 20% | Interlab Exim I Eurodijagnostika | 35-27/20 | 24.04.2020. | 24.04.2021. | 0 | 0 | 0 | 0 | 0 | 0 | 0 | 0 | 0 | 0 | 0 | 0 | 0 | 0 | 0 | 0 | 0 | 0 | 0 | 0 | 0 | 0 | 0 | 0 | 0 | 0 | 0 | 0 | 0 | 0 | 0 | 0 | 0 | 0 | 0 | 0 | 0 | 0 | 0 | 0 | 0 | 0 | 0 | 0 | 0 | 0 | 0 | 0 | 0 | 0 | 0 | 0
| Reagensi, izuzev za transfuziju | Specijalna bolnica za cerebralnu paralizu i razvojnu neurologiju | Reagensi, izuzev za transfuziju | 404-1-110/20-4 | 68 | Reagensi i potrošni materijal za imunohemijske analizatore model SIEMENS (Advia Centaur CP, Advia Centaur XP, Advia Centaur XPT) | 52 | ADVIA Centaur Calibrator B (Digoxin, FSH, LH, Prolactin, ThCG, TSH) | RGN201984 | pakovanje | 20 mL | Siemens | ADVIA Centaur Calibrator B | 11966 | 20% | Interlab Exim I Eurodijagnostika | 35-27/20 | 24.04.2020. | 24.04.2021. | 0 | 0 | 0 | 0 | 0 | 0 | 0 | 0 | 0 | 0 | 0 | 0 | 0 | 0 | 0 | 0 | 0 | 0 | 0 | 0 | 0 | 0 | 0 | 0 | 0 | 0 | 0 | 0 | 0 | 0 | 0 | 0 | 0 | 0 | 0 | 0 | 0 | 0 | 0 | 0 | 0 | 0 | 0 | 0 | 0 | 0 | 0 | 0 | 0 | 0 | 0 | 0
| Reagensi, izuzev za transfuziju | Specijalna bolnica za cerebralnu paralizu i razvojnu neurologiju | Reagensi, izuzev za transfuziju | 404-1-110/20-4 | 68 | Reagensi i potrošni materijal za imunohemijske analizatore model SIEMENS (Advia Centaur CP, Advia Centaur XP, Advia Centaur XPT) | 53 | ADVIA Centaur Calibrator L (Phenobarbital) | RGN201985 | pakovanje | 8 mL | Siemens | ADVIA Centaur Phenobarbital Calibrator | 29142 | 20% | Interlab Exim I Eurodijagnostika | 35-27/20 | 24.04.2020. | 24.04.2021. | 0 | 0 | 0 | 0 | 0 | 0 | 0 | 0 | 0 | 0 | 0 | 0 | 0 | 0 | 0 | 0 | 0 | 0 | 0 | 0 | 0 | 0 | 0 | 0 | 0 | 0 | 0 | 0 | 0 | 0 | 0 | 0 | 0 | 0 | 0 | 0 | 0 | 0 | 0 | 0 | 0 | 0 | 0 | 0 | 0 | 0 | 0 | 0 | 0 | 0 | 0 | 0
| Reagensi, izuzev za transfuziju | Specijalna bolnica za cerebralnu paralizu i razvojnu neurologiju | Reagensi, izuzev za transfuziju | 404-1-110/20-4 | 68 | Reagensi i potrošni materijal za imunohemijske analizatore model SIEMENS (Advia Centaur CP, Advia Centaur XP, Advia Centaur XPT) | 54 | ADVIA Centaur Calibrator N (Phenytoin) | RGN201986 | pakovanje | 8 mL | Siemens | ADVIA Centaur Phenytoin Calibrator | 19668 | 20% | Interlab Exim I Eurodijagnostika | 35-27/20 | 24.04.2020. | 24.04.2021. | 0 | 0 | 0 | 0 | 0 | 0 | 0 | 0 | 0 | 0 | 0 | 0 | 0 | 0 | 0 | 0 | 0 | 0 | 0 | 0 | 0 | 0 | 0 | 0 | 0 | 0 | 0 | 0 | 0 | 0 | 0 | 0 | 0 | 0 | 0 | 0 | 0 | 0 | 0 | 0 | 0 | 0 | 0 | 0 | 0 | 0 | 0 | 0 | 0 | 0 | 0 | 0
| Reagensi, izuzev za transfuziju | Specijalna bolnica za cerebralnu paralizu i razvojnu neurologiju | Reagensi, izuzev za transfuziju | 404-1-110/20-4 | 68 | Reagensi i potrošni materijal za imunohemijske analizatore model SIEMENS (Advia Centaur CP, Advia Centaur XP, Advia Centaur XPT) | 55 | ADVIA Centaur Calibrator U (Myoglobin) | RGN201987 | pakovanje | 8 mL | Siemens | ADVIA Centaur Calibrator U | 73371 | 20% | Interlab Exim I Eurodijagnostika | 35-27/20 | 24.04.2020. | 24.04.2021. | 0 | 0 | 0 | 0 | 0 | 0 | 0 | 0 | 0 | 0 | 0 | 0 | 0 | 0 | 0 | 0 | 0 | 0 | 0 | 0 | 0 | 0 | 0 | 0 | 0 | 0 | 0 | 0 | 0 | 0 | 0 | 0 | 0 | 0 | 0 | 0 | 0 | 0 | 0 | 0 | 0 | 0 | 0 | 0 | 0 | 0 | 0 | 0 | 0 | 0 | 0 | 0
| Reagensi, izuzev za transfuziju | Specijalna bolnica za cerebralnu paralizu i razvojnu neurologiju | Reagensi, izuzev za transfuziju | 404-1-110/20-4 | 68 | Reagensi i potrošni materijal za imunohemijske analizatore model SIEMENS (Advia Centaur CP, Advia Centaur XP, Advia Centaur XPT) | 56 | ADVIA Centaur Calibrator Z (Carbamazepine, Digitoxin, Tobramycin) | RGN201988 | pakovanje | 8 mL | Siemens | ADVIA Centaur Calibrator Z | 47809 | 20% | Interlab Exim I Eurodijagnostika | 35-27/20 | 24.04.2020. | 24.04.2021. | 0 | 0 | 0 | 0 | 0 | 0 | 0 | 0 | 0 | 0 | 0 | 0 | 0 | 0 | 0 | 0 | 0 | 0 | 0 | 0 | 0 | 0 | 0 | 0 | 0 | 0 | 0 | 0 | 0 | 0 | 0 | 0 | 0 | 0 | 0 | 0 | 0 | 0 | 0 | 0 | 0 | 0 | 0 | 0 | 0 | 0 | 0 | 0 | 0 | 0 | 0 | 0
| Reagensi, izuzev za transfuziju | Specijalna bolnica za cerebralnu paralizu i razvojnu neurologiju | Reagensi, izuzev za transfuziju | 404-1-110/20-4 | 68 | Reagensi i potrošni materijal za imunohemijske analizatore model SIEMENS (Advia Centaur CP, Advia Centaur XP, Advia Centaur XPT) | 57 | ADVIA Centaur Calibrator 18 (Ciclosporin) | RGN201989 | pakovanje | 8 mL | Siemens | ADVIA Centaur Cyclosporine Calibrator | 19814 | 20% | Interlab Exim I Eurodijagnostika | 35-27/20 | 24.04.2020. | 24.04.2021. | 0 | 0 | 0 | 0 | 0 | 0 | 0 | 0 | 0 | 0 | 0 | 0 | 0 | 0 | 0 | 0 | 0 | 0 | 0 | 0 | 0 | 0 | 0 | 0 | 0 | 0 | 0 | 0 | 0 | 0 | 0 | 0 | 0 | 0 | 0 | 0 | 0 | 0 | 0 | 0 | 0 | 0 | 0 | 0 | 0 | 0 | 0 | 0 | 0 | 0 | 0 | 0
| Reagensi, izuzev za transfuziju | Specijalna bolnica za cerebralnu paralizu i razvojnu neurologiju | Reagensi, izuzev za transfuziju | 404-1-110/20-4 | 68 | Reagensi i potrošni materijal za imunohemijske analizatore model SIEMENS (Advia Centaur CP, Advia Centaur XP, Advia Centaur XPT) | 58 | ADVIA Centaur Calibrator 27 (Theophylline 2) | RGN201990 | pakovanje | 20 mL | Siemens | ADVIA Centaur Calibrator 27 | 9734 | 20% | Interlab Exim I Eurodijagnostika | 35-27/20 | 24.04.2020. | 24.04.2021. | 0 | 0 | 0 | 0 | 0 | 0 | 0 | 0 | 0 | 0 | 0 | 0 | 0 | 0 | 0 | 0 | 0 | 0 | 0 | 0 | 0 | 0 | 0 | 0 | 0 | 0 | 0 | 0 | 0 | 0 | 0 | 0 | 0 | 0 | 0 | 0 | 0 | 0 | 0 | 0 | 0 | 0 | 0 | 0 | 0 | 0 | 0 | 0 | 0 | 0 | 0 | 0
| Reagensi, izuzev za transfuziju | Specijalna bolnica za cerebralnu paralizu i razvojnu neurologiju | Reagensi, izuzev za transfuziju | 404-1-110/20-4 | 68 | Reagensi i potrošni materijal za imunohemijske analizatore model SIEMENS (Advia Centaur CP, Advia Centaur XP, Advia Centaur XPT) | 59 | ADVIA Centaur Calibrator 28 (Valproic Acid) | RGN201991 | pakovanje | 20 mL | Siemens | ADVIA Centaur Calibrator 28 | 14397 | 20% | Interlab Exim I Eurodijagnostika | 35-27/20 | 24.04.2020. | 24.04.2021. | 0 | 0 | 0 | 0 | 0 | 0 | 0 | 0 | 0 | 0 | 0 | 0 | 0 | 0 | 0 | 0 | 0 | 0 | 0 | 0 | 0 | 0 | 0 | 0 | 0 | 0 | 0 | 0 | 0 | 0 | 0 | 0 | 0 | 0 | 0 | 0 | 0 | 0 | 0 | 0 | 0 | 0 | 0 | 0 | 0 | 0 | 0 | 0 | 0 | 0 | 0 | 0
| Reagensi, izuzev za transfuziju | Specijalna bolnica za cerebralnu paralizu i razvojnu neurologiju | Reagensi, izuzev za transfuziju | 404-1-110/20-4 | 68 | Reagensi i potrošni materijal za imunohemijske analizatore model SIEMENS (Advia Centaur CP, Advia Centaur XP, Advia Centaur XPT) | 60 | ADVIA Centaur Calibrator 38 (BNP) | RGN201992 | pakovanje | 8 mL | Siemens | ADVIA Centaur BNP Calibrator | 10254 | 20% | Interlab Exim I Eurodijagnostika | 35-27/20 | 24.04.2020. | 24.04.2021. | 0 | 0 | 0 | 0 | 0 | 0 | 0 | 0 | 0 | 0 | 0 | 0 | 0 | 0 | 0 | 0 | 0 | 0 | 0 | 0 | 0 | 0 | 0 | 0 | 0 | 0 | 0 | 0 | 0 | 0 | 0 | 0 | 0 | 0 | 0 | 0 | 0 | 0 | 0 | 0 | 0 | 0 | 0 | 0 | 0 | 0 | 0 | 0 | 0 | 0 | 0 | 0
| Reagensi, izuzev za transfuziju | Specijalna bolnica za cerebralnu paralizu i razvojnu neurologiju | Reagensi, izuzev za transfuziju | 404-1-110/20-4 | 68 | Reagensi i potrošni materijal za imunohemijske analizatore model SIEMENS (Advia Centaur CP, Advia Centaur XP, Advia Centaur XPT) | 61 | ADVIA Centaur Calibrator V (Vancomycin) | RGN201993 | pakovanje | 8 mL | Siemens | ADVIA Centaur VANC Calibrator | 21631 | 20% | Interlab Exim I Eurodijagnostika | 35-27/20 | 24.04.2020. | 24.04.2021. | 0 | 0 | 0 | 0 | 0 | 0 | 0 | 0 | 0 | 0 | 0 | 0 | 0 | 0 | 0 | 0 | 0 | 0 | 0 | 0 | 0 | 0 | 0 | 0 | 0 | 0 | 0 | 0 | 0 | 0 | 0 | 0 | 0 | 0 | 0 | 0 | 0 | 0 | 0 | 0 | 0 | 0 | 0 | 0 | 0 | 0 | 0 | 0 | 0 | 0 | 0 | 0
| Reagensi, izuzev za transfuziju | Specijalna bolnica za cerebralnu paralizu i razvojnu neurologiju | Reagensi, izuzev za transfuziju | 404-1-110/20-4 | 68 | Reagensi i potrošni materijal za imunohemijske analizatore model SIEMENS (Advia Centaur CP, Advia Centaur XP, Advia Centaur XPT) | 62 | ADVIA Centaur Calibrator 88 (Homocysteine) | RGN201994 | pakovanje | 8 mL | Siemens | ADVIA Centaur Homocysteine Calibrator | 13393 | 20% | Interlab Exim I Eurodijagnostika | 35-27/20 | 24.04.2020. | 24.04.2021. | 0 | 0 | 0 | 0 | 0 | 0 | 0 | 0 | 0 | 0 | 0 | 0 | 0 | 0 | 0 | 0 | 0 | 0 | 0 | 0 | 0 | 0 | 0 | 0 | 0 | 0 | 0 | 0 | 0 | 0 | 0 | 0 | 0 | 0 | 0 | 0 | 0 | 0 | 0 | 0 | 0 | 0 | 0 | 0 | 0 | 0 | 0 | 0 | 0 | 0 | 0 | 0
| Reagensi, izuzev za transfuziju | Specijalna bolnica za cerebralnu paralizu i razvojnu neurologiju | Reagensi, izuzev za transfuziju | 404-1-110/20-4 | 68 | Reagensi i potrošni materijal za imunohemijske analizatore model SIEMENS (Advia Centaur CP, Advia Centaur XP, Advia Centaur XPT) | 63 | ADVIA Centaur Calibrator 1 (aTG) | RGN201995 | pakovanje | 2 x 2 x 1 mL | Siemens | ADVIA Centaur Calibrator 1 | 12175 | 20% | Interlab Exim I Eurodijagnostika | 35-27/20 | 24.04.2020. | 24.04.2021. | 0 | 0 | 0 | 0 | 0 | 0 | 0 | 0 | 0 | 0 | 0 | 0 | 0 | 0 | 0 | 0 | 0 | 0 | 0 | 0 | 0 | 0 | 0 | 0 | 0 | 0 | 0 | 0 | 0 | 0 | 0 | 0 | 0 | 0 | 0 | 0 | 0 | 0 | 0 | 0 | 0 | 0 | 0 | 0 | 0 | 0 | 0 | 0 | 0 | 0 | 0 | 0
| Reagensi, izuzev za transfuziju | Specijalna bolnica za cerebralnu paralizu i razvojnu neurologiju | Reagensi, izuzev za transfuziju | 404-1-110/20-4 | 68 | Reagensi i potrošni materijal za imunohemijske analizatore model SIEMENS (Advia Centaur CP, Advia Centaur XP, Advia Centaur XPT) | 64 | ADVIA Centaur Calibrator 15 (CA 125 II) | RGN201996 | pakovanje | 2 x 2 x 2 mL | Siemens | ADVIA Centaur CA 125 II Calibrator | 13472 | 20% | Interlab Exim I Eurodijagnostika | 35-27/20 | 24.04.2020. | 24.04.2021. | 0 | 0 | 0 | 0 | 0 | 0 | 0 | 0 | 0 | 0 | 0 | 0 | 0 | 0 | 0 | 0 | 0 | 0 | 0 | 0 | 0 | 0 | 0 | 0 | 0 | 0 | 0 | 0 | 0 | 0 | 0 | 0 | 0 | 0 | 0 | 0 | 0 | 0 | 0 | 0 | 0 | 0 | 0 | 0 | 0 | 0 | 0 | 0 | 0 | 0 | 0 | 0
| Reagensi, izuzev za transfuziju | Specijalna bolnica za cerebralnu paralizu i razvojnu neurologiju | Reagensi, izuzev za transfuziju | 404-1-110/20-4 | 68 | Reagensi i potrošni materijal za imunohemijske analizatore model SIEMENS (Advia Centaur CP, Advia Centaur XP, Advia Centaur XPT) | 65 | ADVIA Centaur Calibrator 30 (Enhanced Estradiol) | RGN201997 | pakovanje | 2 x 2 x 2 mL | Siemens | ADVIA Centaur Calibrator 30 | 14573 | 20% | Interlab Exim I Eurodijagnostika | 35-27/20 | 24.04.2020. | 24.04.2021. | 0 | 0 | 0 | 0 | 0 | 0 | 0 | 0 | 0 | 0 | 0 | 0 | 0 | 0 | 0 | 0 | 0 | 0 | 0 | 0 | 0 | 0 | 0 | 0 | 0 | 0 | 0 | 0 | 0 | 0 | 0 | 0 | 0 | 0 | 0 | 0 | 0 | 0 | 0 | 0 | 0 | 0 | 0 | 0 | 0 | 0 | 0 | 0 | 0 | 0 | 0 | 0
| Reagensi, izuzev za transfuziju | Specijalna bolnica za cerebralnu paralizu i razvojnu neurologiju | Reagensi, izuzev za transfuziju | 404-1-110/20-4 | 68 | Reagensi i potrošni materijal za imunohemijske analizatore model SIEMENS (Advia Centaur CP, Advia Centaur XP, Advia Centaur XPT) | 66 | ADVIA Centaur Calibrator 43 (CA15-3) | RGN201998 | pakovanje | 2 x 2 x 2 mL | Siemens | ADVIA Centaur CA 15-3 Calibrator | 14520 | 20% | Interlab Exim I Eurodijagnostika | 35-27/20 | 24.04.2020. | 24.04.2021. | 0 | 0 | 0 | 0 | 0 | 0 | 0 | 0 | 0 | 0 | 0 | 0 | 0 | 0 | 0 | 0 | 0 | 0 | 0 | 0 | 0 | 0 | 0 | 0 | 0 | 0 | 0 | 0 | 0 | 0 | 0 | 0 | 0 | 0 | 0 | 0 | 0 | 0 | 0 | 0 | 0 | 0 | 0 | 0 | 0 | 0 | 0 | 0 | 0 | 0 | 0 | 0
| Reagensi, izuzev za transfuziju | Specijalna bolnica za cerebralnu paralizu i razvojnu neurologiju | Reagensi, izuzev za transfuziju | 404-1-110/20-4 | 68 | Reagensi i potrošni materijal za imunohemijske analizatore model SIEMENS (Advia Centaur CP, Advia Centaur XP, Advia Centaur XPT) | 67 | ADVIA Centaur Calibrator A (FT3, FT4, T3, T4, T-Up) | RGN201999 | pakovanje | 2 x 2 x 5 mL | Siemens | ADVIA Centaur Calibrator A | 8837 | 20% | Interlab Exim I Eurodijagnostika | 35-27/20 | 24.04.2020. | 24.04.2021. | 0 | 0 | 0 | 0 | 0 | 0 | 0 | 0 | 0 | 0 | 0 | 0 | 0 | 0 | 0 | 0 | 0 | 0 | 0 | 0 | 0 | 0 | 0 | 0 | 0 | 0 | 0 | 0 | 0 | 0 | 0 | 0 | 0 | 0 | 0 | 0 | 0 | 0 | 0 | 0 | 0 | 0 | 0 | 0 | 0 | 0 | 0 | 0 | 0 | 0 | 0 | 0
| Reagensi, izuzev za transfuziju | Specijalna bolnica za cerebralnu paralizu i razvojnu neurologiju | Reagensi, izuzev za transfuziju | 404-1-110/20-4 | 68 | Reagensi i potrošni materijal za imunohemijske analizatore model SIEMENS (Advia Centaur CP, Advia Centaur XP, Advia Centaur XPT) | 68 | ADVIA Centaur Calibrator D (AFP, CEA) | RGN202000 | pakovanje | 2 x 2 x 2 mL | Siemens | ADVIA Centaur Calibrator D | 9278 | 20% | Interlab Exim I Eurodijagnostika | 35-27/20 | 24.04.2020. | 24.04.2021. | 0 | 0 | 0 | 0 | 0 | 0 | 0 | 0 | 0 | 0 | 0 | 0 | 0 | 0 | 0 | 0 | 0 | 0 | 0 | 0 | 0 | 0 | 0 | 0 | 0 | 0 | 0 | 0 | 0 | 0 | 0 | 0 | 0 | 0 | 0 | 0 | 0 | 0 | 0 | 0 | 0 | 0 | 0 | 0 | 0 | 0 | 0 | 0 | 0 | 0 | 0 | 0
| Reagensi, izuzev za transfuziju | Specijalna bolnica za cerebralnu paralizu i razvojnu neurologiju | Reagensi, izuzev za transfuziju | 404-1-110/20-4 | 68 | Reagensi i potrošni materijal za imunohemijske analizatore model SIEMENS (Advia Centaur CP, Advia Centaur XP, Advia Centaur XPT) | 69 | ADVIA Centaur Calibrator E (Cortisol, Progesterone, Testosterone) | RGN202001 | pakovanje | 2 x 2 x 2 mL | Siemens | ADVIA Centaur Calibrator E | 7015 | 20% | Interlab Exim I Eurodijagnostika | 35-27/20 | 24.04.2020. | 24.04.2021. | 0 | 0 | 0 | 0 | 0 | 0 | 0 | 0 | 0 | 0 | 0 | 0 | 0 | 0 | 0 | 0 | 0 | 0 | 0 | 0 | 0 | 0 | 0 | 0 | 0 | 0 | 0 | 0 | 0 | 0 | 0 | 0 | 0 | 0 | 0 | 0 | 0 | 0 | 0 | 0 | 0 | 0 | 0 | 0 | 0 | 0 | 0 | 0 | 0 | 0 | 0 | 0
| Reagensi, izuzev za transfuziju | Specijalna bolnica za cerebralnu paralizu i razvojnu neurologiju | Reagensi, izuzev za transfuziju | 404-1-110/20-4 | 68 | Reagensi i potrošni materijal za imunohemijske analizatore model SIEMENS (Advia Centaur CP, Advia Centaur XP, Advia Centaur XPT) | 70 | ADVIA Centaur Calibrator fPSA | RGN202002 | pakovanje | 2 x 2 x 2 mL | Siemens | ADVIA Centaur Free PSA Calibrator | 7281 | 20% | Interlab Exim I Eurodijagnostika | 35-27/20 | 24.04.2020. | 24.04.2021. | 0 | 0 | 0 | 0 | 0 | 0 | 0 | 0 | 0 | 0 | 0 | 0 | 0 | 0 | 0 | 0 | 0 | 0 | 0 | 0 | 0 | 0 | 0 | 0 | 0 | 0 | 0 | 0 | 0 | 0 | 0 | 0 | 0 | 0 | 0 | 0 | 0 | 0 | 0 | 0 | 0 | 0 | 0 | 0 | 0 | 0 | 0 | 0 | 0 | 0 | 0 | 0
| Reagensi, izuzev za transfuziju | Specijalna bolnica za cerebralnu paralizu i razvojnu neurologiju | Reagensi, izuzev za transfuziju | 404-1-110/20-4 | 68 | Reagensi i potrošni materijal za imunohemijske analizatore model SIEMENS (Advia Centaur CP, Advia Centaur XP, Advia Centaur XPT) | 71 | ADVIA Centaur Calibrator O (aTPO) | RGN202003 | pakovanje | 2 x 2 x 1 mL | Siemens | ADVIA Centaur Calibrator O | 8917 | 20% | Interlab Exim I Eurodijagnostika | 35-27/20 | 24.04.2020. | 24.04.2021. | 0 | 0 | 0 | 0 | 0 | 0 | 0 | 0 | 0 | 0 | 0 | 0 | 0 | 0 | 0 | 0 | 0 | 0 | 0 | 0 | 0 | 0 | 0 | 0 | 0 | 0 | 0 | 0 | 0 | 0 | 0 | 0 | 0 | 0 | 0 | 0 | 0 | 0 | 0 | 0 | 0 | 0 | 0 | 0 | 0 | 0 | 0 | 0 | 0 | 0 | 0 | 0
| Reagensi, izuzev za transfuziju | Specijalna bolnica za cerebralnu paralizu i razvojnu neurologiju | Reagensi, izuzev za transfuziju | 404-1-110/20-4 | 68 | Reagensi i potrošni materijal za imunohemijske analizatore model SIEMENS (Advia Centaur CP, Advia Centaur XP, Advia Centaur XPT) | 72 | ADVIA Centaur Calibrator Q (PSA) | RGN202004 | pakovanje | 2 x 2 x 2 mL | Siemens | ADVIA Centaur Calibrator Q | 9099 | 20% | Interlab Exim I Eurodijagnostika | 35-27/20 | 24.04.2020. | 24.04.2021. | 0 | 0 | 0 | 0 | 0 | 0 | 0 | 0 | 0 | 0 | 0 | 0 | 0 | 0 | 0 | 0 | 0 | 0 | 0 | 0 | 0 | 0 | 0 | 0 | 0 | 0 | 0 | 0 | 0 | 0 | 0 | 0 | 0 | 0 | 0 | 0 | 0 | 0 | 0 | 0 | 0 | 0 | 0 | 0 | 0 | 0 | 0 | 0 | 0 | 0 | 0 | 0
| Reagensi, izuzev za transfuziju | Specijalna bolnica za cerebralnu paralizu i razvojnu neurologiju | Reagensi, izuzev za transfuziju | 404-1-110/20-4 | 68 | Reagensi i potrošni materijal za imunohemijske analizatore model SIEMENS (Advia Centaur CP, Advia Centaur XP, Advia Centaur XPT) | 73 | ADVIA Centaur Calibrator C (VB12, Ferritin) | RGN202005 | pakovanje | 2 x 2 x 5 mL | Siemens | ADVIA Centaur Calibrator C | 9132 | 20% | Interlab Exim I Eurodijagnostika | 35-27/20 | 24.04.2020. | 24.04.2021. | 0 | 0 | 0 | 0 | 0 | 0 | 0 | 0 | 0 | 0 | 0 | 0 | 0 | 0 | 0 | 0 | 0 | 0 | 0 | 0 | 0 | 0 | 0 | 0 | 0 | 0 | 0 | 0 | 0 | 0 | 0 | 0 | 0 | 0 | 0 | 0 | 0 | 0 | 0 | 0 | 0 | 0 | 0 | 0 | 0 | 0 | 0 | 0 | 0 | 0 | 0 | 0
| Reagensi, izuzev za transfuziju | Specijalna bolnica za cerebralnu paralizu i razvojnu neurologiju | Reagensi, izuzev za transfuziju | 404-1-110/20-4 | 68 | Reagensi i potrošni materijal za imunohemijske analizatore model SIEMENS (Advia Centaur CP, Advia Centaur XP, Advia Centaur XPT) | 74 | Calibrator Y (CPSA) | RGN202006 | pakovanje | 2x2x2ml | Siemens | ADVIA Centaur Calibrator Y | 12873 | 20% | Interlab Exim I Eurodijagnostika | 35-27/20 | 24.04.2020. | 24.04.2021. | 0 | 0 | 0 | 0 | 0 | 0 | 0 | 0 | 0 | 0 | 0 | 0 | 0 | 0 | 0 | 0 | 0 | 0 | 0 | 0 | 0 | 0 | 0 | 0 | 0 | 0 | 0 | 0 | 0 | 0 | 0 | 0 | 0 | 0 | 0 | 0 | 0 | 0 | 0 | 0 | 0 | 0 | 0 | 0 | 0 | 0 | 0 | 0 | 0 | 0 | 0 | 0
| Reagensi, izuzev za transfuziju | Specijalna bolnica za cerebralnu paralizu i razvojnu neurologiju | Reagensi, izuzev za transfuziju | 404-1-110/20-4 | 68 | Reagensi i potrošni materijal za imunohemijske analizatore model SIEMENS (Advia Centaur CP, Advia Centaur XP, Advia Centaur XPT) | 75 | ADVIA Centaur Calibrator Insulin | RGN202007 | pakovanje | 2x2x2ml | Siemens | ADVIA Centaur Insulin Calibrator | 12365 | 20% | Interlab Exim I Eurodijagnostika | 35-27/20 | 24.04.2020. | 24.04.2021. | 0 | 0 | 0 | 0 | 0 | 0 | 0 | 0 | 0 | 0 | 0 | 0 | 0 | 0 | 0 | 0 | 0 | 0 | 0 | 0 | 0 | 0 | 0 | 0 | 0 | 0 | 0 | 0 | 0 | 0 | 0 | 0 | 0 | 0 | 0 | 0 | 0 | 0 | 0 | 0 | 0 | 0 | 0 | 0 | 0 | 0 | 0 | 0 | 0 | 0 | 0 | 0
| Reagensi, izuzev za transfuziju | Specijalna bolnica za cerebralnu paralizu i razvojnu neurologiju | Reagensi, izuzev za transfuziju | 404-1-110/20-4 | 68 | Reagensi i potrošni materijal za imunohemijske analizatore model SIEMENS (Advia Centaur CP, Advia Centaur XP, Advia Centaur XPT) | 76 | ADVIA Centaur Csa Pretretment rgt | RGN202008 | pakovanje | 52 mL | Siemens | ADVIA Centaur Csa Pretreatment Reagent | 28472 | 20% | Interlab Exim I Eurodijagnostika | 35-27/20 | 24.04.2020. | 24.04.2021. | 0 | 0 | 0 | 0 | 0 | 0 | 0 | 0 | 0 | 0 | 0 | 0 | 0 | 0 | 0 | 0 | 0 | 0 | 0 | 0 | 0 | 0 | 0 | 0 | 0 | 0 | 0 | 0 | 0 | 0 | 0 | 0 | 0 | 0 | 0 | 0 | 0 | 0 | 0 | 0 | 0 | 0 | 0 | 0 | 0 | 0 | 0 | 0 | 0 | 0 | 0 | 0
| Reagensi, izuzev za transfuziju | Specijalna bolnica za cerebralnu paralizu i razvojnu neurologiju | Reagensi, izuzev za transfuziju | 404-1-110/20-4 | 68 | Reagensi i potrošni materijal za imunohemijske analizatore model SIEMENS (Advia Centaur CP, Advia Centaur XP, Advia Centaur XPT) | 77 | ADVIA Centaur Multi-Diluent 1 (Ferritin, BNP, CA 15-3, CA 125 II, Her-2/neu, DHEAS, FSH, LH, Prolactin, SHBG, PCT, TSH, TSH3-UL) | RGN202009 | pakovanje | 2 x 25 mL | Siemens | ADVIA Centaur Multi-Diluent 1 | 4566 | 20% | Interlab Exim I Eurodijagnostika | 35-27/20 | 24.04.2020. | 24.04.2021. | 0 | 0 | 0 | 0 | 0 | 0 | 0 | 0 | 0 | 0 | 0 | 0 | 0 | 0 | 0 | 0 | 0 | 0 | 0 | 0 | 0 | 0 | 0 | 0 | 0 | 0 | 0 | 0 | 0 | 0 | 0 | 0 | 0 | 0 | 0 | 0 | 0 | 0 | 0 | 0 | 0 | 0 | 0 | 0 | 0 | 0 | 0 | 0 | 0 | 0 | 0 | 0
| Reagensi, izuzev za transfuziju | Specijalna bolnica za cerebralnu paralizu i razvojnu neurologiju | Reagensi, izuzev za transfuziju | 404-1-110/20-4 | 68 | Reagensi i potrošni materijal za imunohemijske analizatore model SIEMENS (Advia Centaur CP, Advia Centaur XP, Advia Centaur XPT) | 78 | ADVIA Centaur Multi-Diluent 10 (hCG total, Myoglobin, C-Peptide, TIMP-1) | RGN202010 | pakovanje | 2 x 5 mL | Siemens | ADVIA Centaur Multi-Diluent 10 | 12928 | 20% | Interlab Exim I Eurodijagnostika | 35-27/20 | 24.04.2020. | 24.04.2021. | 0 | 0 | 0 | 0 | 0 | 0 | 0 | 0 | 0 | 0 | 0 | 0 | 0 | 0 | 0 | 0 | 0 | 0 | 0 | 0 | 0 | 0 | 0 | 0 | 0 | 0 | 0 | 0 | 0 | 0 | 0 | 0 | 0 | 0 | 0 | 0 | 0 | 0 | 0 | 0 | 0 | 0 | 0 | 0 | 0 | 0 | 0 | 0 | 0 | 0 | 0 | 0
| Reagensi, izuzev za transfuziju | Specijalna bolnica za cerebralnu paralizu i razvojnu neurologiju | Reagensi, izuzev za transfuziju | 404-1-110/20-4 | 68 | Reagensi i potrošni materijal za imunohemijske analizatore model SIEMENS (Advia Centaur CP, Advia Centaur XP, Advia Centaur XPT) | 79 | ADVIA Centaur Multi-Diluent 3 (Cortisol, Progesterone, TSTO, Theophylline) | RGN202011 | pakovanje | 2 x 5 mL | Siemens | ADVIA Centaur Multi-Diluent 3 | 5292 | 20% | Interlab Exim I Eurodijagnostika | 35-27/20 | 24.04.2020. | 24.04.2021. | 0 | 0 | 0 | 0 | 0 | 0 | 0 | 0 | 0 | 0 | 0 | 0 | 0 | 0 | 0 | 0 | 0 | 0 | 0 | 0 | 0 | 0 | 0 | 0 | 0 | 0 | 0 | 0 | 0 | 0 | 0 | 0 | 0 | 0 | 0 | 0 | 0 | 0 | 0 | 0 | 0 | 0 | 0 | 0 | 0 | 0 | 0 | 0 | 0 | 0 | 0 | 0
| Reagensi, izuzev za transfuziju | Specijalna bolnica za cerebralnu paralizu i razvojnu neurologiju | Reagensi, izuzev za transfuziju | 404-1-110/20-4 | 68 | Reagensi i potrošni materijal za imunohemijske analizatore model SIEMENS (Advia Centaur CP, Advia Centaur XP, Advia Centaur XPT) | 80 | ADVIA Centaur Multi-Diluent 11 ( iPTH, TnI Ultra, TNIH, aHBs2) za stari iPTH | RGN202012 | pakovanje | 2x5ml | Siemens | ADVIA Centaur Multi-Diluent 11 | 10043 | 20% | Interlab Exim I Eurodijagnostika | 35-27/20 | 24.04.2020. | 24.04.2021. | 0 | 0 | 0 | 0 | 0 | 0 | 0 | 0 | 0 | 0 | 0 | 0 | 0 | 0 | 0 | 0 | 0 | 0 | 0 | 0 | 0 | 0 | 0 | 0 | 0 | 0 | 0 | 0 | 0 | 0 | 0 | 0 | 0 | 0 | 0 | 0 | 0 | 0 | 0 | 0 | 0 | 0 | 0 | 0 | 0 | 0 | 0 | 0 | 0 | 0 | 0 | 0
| Reagensi, izuzev za transfuziju | Specijalna bolnica za cerebralnu paralizu i razvojnu neurologiju | Reagensi, izuzev za transfuziju | 404-1-110/20-4 | 68 | Reagensi i potrošni materijal za imunohemijske analizatore model SIEMENS (Advia Centaur CP, Advia Centaur XP, Advia Centaur XPT) | 81 | ADVIA Centaur Multi-Diluent 2 (HAV Total, HBsAg Confirmatory, Rubella M, AFP, fPSA) | RGN202013 | pakovanje | 2x10ml | Siemens | ADVIA Centaur Multi-Diluent 2 | 5425 | 20% | Interlab Exim I Eurodijagnostika | 35-27/20 | 24.04.2020. | 24.04.2021. | 0 | 0 | 0 | 0 | 0 | 0 | 0 | 0 | 0 | 0 | 0 | 0 | 0 | 0 | 0 | 0 | 0 | 0 | 0 | 0 | 0 | 0 | 0 | 0 | 0 | 0 | 0 | 0 | 0 | 0 | 0 | 0 | 0 | 0 | 0 | 0 | 0 | 0 | 0 | 0 | 0 | 0 | 0 | 0 | 0 | 0 | 0 | 0 | 0 | 0 | 0 | 0
| Reagensi, izuzev za transfuziju | Specijalna bolnica za cerebralnu paralizu i razvojnu neurologiju | Reagensi, izuzev za transfuziju | 404-1-110/20-4 | 68 | Reagensi i potrošni materijal za imunohemijske analizatore model SIEMENS (Advia Centaur CP, Advia Centaur XP, Advia Centaur XPT) | 82 | ADVIA Centaur ThCG Diluent | RGN202014 | pakovanje | 2 x 25 mL | Siemens | ADVIA Centaur ThCG Diluent | 22804 | 20% | Interlab Exim I Eurodijagnostika | 35-27/20 | 24.04.2020. | 24.04.2021. | 0 | 0 | 0 | 0 | 0 | 0 | 0 | 0 | 0 | 0 | 0 | 0 | 0 | 0 | 0 | 0 | 0 | 0 | 0 | 0 | 0 | 0 | 0 | 0 | 0 | 0 | 0 | 0 | 0 | 0 | 0 | 0 | 0 | 0 | 0 | 0 | 0 | 0 | 0 | 0 | 0 | 0 | 0 | 0 | 0 | 0 | 0 | 0 | 0 | 0 | 0 | 0
| Reagensi, izuzev za transfuziju | Specijalna bolnica za cerebralnu paralizu i razvojnu neurologiju | Reagensi, izuzev za transfuziju | 404-1-110/20-4 | 68 | Reagensi i potrošni materijal za imunohemijske analizatore model SIEMENS (Advia Centaur CP, Advia Centaur XP, Advia Centaur XPT) | 83 | ADVIA Centaur Insulin Diluent | RGN202015 | pakovanje | 20ml | Siemens | ADVIA Centaur Insulin Diluent | 12365 | 20% | Interlab Exim I Eurodijagnostika | 35-27/20 | 24.04.2020. | 24.04.2021. | 0 | 0 | 0 | 0 | 0 | 0 | 0 | 0 | 0 | 0 | 0 | 0 | 0 | 0 | 0 | 0 | 0 | 0 | 0 | 0 | 0 | 0 | 0 | 0 | 0 | 0 | 0 | 0 | 0 | 0 | 0 | 0 | 0 | 0 | 0 | 0 | 0 | 0 | 0 | 0 | 0 | 0 | 0 | 0 | 0 | 0 | 0 | 0 | 0 | 0 | 0 | 0
| Reagensi, izuzev za transfuziju | Specijalna bolnica za cerebralnu paralizu i razvojnu neurologiju | Reagensi, izuzev za transfuziju | 404-1-110/20-4 | 68 | Reagensi i potrošni materijal za imunohemijske analizatore model SIEMENS (Advia Centaur CP, Advia Centaur XP, Advia Centaur XPT) | 84 | ADVIA Centaur T3/T4/Vit, B12 Ancillary Reagent | RGN202016 | pakovanje | 2 x 25 mL | Siemens | ADVIA Centaur T3/T4/VB12 Ancillary reagent | 11483 | 20% | Interlab Exim I Eurodijagnostika | 35-27/20 | 24.04.2020. | 24.04.2021. | 0 | 0 | 0 | 0 | 0 | 0 | 0 | 0 | 0 | 0 | 0 | 0 | 0 | 0 | 0 | 0 | 0 | 0 | 0 | 0 | 0 | 0 | 0 | 0 | 0 | 0 | 0 | 0 | 0 | 0 | 0 | 0 | 0 | 0 | 0 | 0 | 0 | 0 | 0 | 0 | 0 | 0 | 0 | 0 | 0 | 0 | 0 | 0 | 0 | 0 | 0 | 0
| Reagensi, izuzev za transfuziju | Specijalna bolnica za cerebralnu paralizu i razvojnu neurologiju | Reagensi, izuzev za transfuziju | 404-1-110/20-4 | 68 | Reagensi i potrošni materijal za imunohemijske analizatore model SIEMENS (Advia Centaur CP, Advia Centaur XP, Advia Centaur XPT) | 85 | ADVIA Centaur PW4 | RGN202017 | pakovanje | 25 mL | Siemens | ADVIA Centaur Probe Wash 4 | 8317 | 20% | Interlab Exim I Eurodijagnostika | 35-27/20 | 24.04.2020. | 24.04.2021. | 0 | 0 | 0 | 0 | 0 | 0 | 0 | 0 | 0 | 0 | 0 | 0 | 0 | 0 | 0 | 0 | 0 | 0 | 0 | 0 | 0 | 0 | 0 | 0 | 0 | 0 | 0 | 0 | 0 | 0 | 0 | 0 | 0 | 0 | 0 | 0 | 0 | 0 | 0 | 0 | 0 | 0 | 0 | 0 | 0 | 0 | 0 | 0 | 0 | 0 | 0 | 0
| Reagensi, izuzev za transfuziju | Specijalna bolnica za cerebralnu paralizu i razvojnu neurologiju | Reagensi, izuzev za transfuziju | 404-1-110/20-4 | 68 | Reagensi i potrošni materijal za imunohemijske analizatore model SIEMENS (Advia Centaur CP, Advia Centaur XP, Advia Centaur XPT) | 86 | ADVIA Centaur APW1 | RGN202018 | pakovanje | 2 x 25 mL | Siemens | ADVIA Centaur Ancillary Probe Wash 1 | 11030 | 20% | Interlab Exim I Eurodijagnostika | 35-27/20 | 24.04.2020. | 24.04.2021. | 0 | 0 | 0 | 0 | 0 | 0 | 0 | 0 | 0 | 0 | 0 | 0 | 0 | 0 | 0 | 0 | 0 | 0 | 0 | 0 | 0 | 0 | 0 | 0 | 0 | 0 | 0 | 0 | 0 | 0 | 0 | 0 | 0 | 0 | 0 | 0 | 0 | 0 | 0 | 0 | 0 | 0 | 0 | 0 | 0 | 0 | 0 | 0 | 0 | 0 | 0 | 0
| Reagensi, izuzev za transfuziju | Specijalna bolnica za cerebralnu paralizu i razvojnu neurologiju | Reagensi, izuzev za transfuziju | 404-1-110/20-4 | 68 | Reagensi i potrošni materijal za imunohemijske analizatore model SIEMENS (Advia Centaur CP, Advia Centaur XP, Advia Centaur XPT) | 87 | ADVIA Centaur APW2 | RGN202019 | pakovanje | 2 x 25 mL | Siemens | ADVIA Centaur Ancillary Probe Wash 2 | 5780 | 20% | Interlab Exim I Eurodijagnostika | 35-27/20 | 24.04.2020. | 24.04.2021. | 0 | 0 | 0 | 0 | 0 | 0 | 0 | 0 | 0 | 0 | 0 | 0 | 0 | 0 | 0 | 0 | 0 | 0 | 0 | 0 | 0 | 0 | 0 | 0 | 0 | 0 | 0 | 0 | 0 | 0 | 0 | 0 | 0 | 0 | 0 | 0 | 0 | 0 | 0 | 0 | 0 | 0 | 0 | 0 | 0 | 0 | 0 | 0 | 0 | 0 | 0 | 0
| Reagensi, izuzev za transfuziju | Specijalna bolnica za cerebralnu paralizu i razvojnu neurologiju | Reagensi, izuzev za transfuziju | 404-1-110/20-4 | 68 | Reagensi i potrošni materijal za imunohemijske analizatore model SIEMENS (Advia Centaur CP, Advia Centaur XP, Advia Centaur XPT) | 88 | ADVIA Centaur CA 19-9 Diluent | RGN202020 | pakovanje | 2x5ml | Siemens | ADVIA Centaur CA 19-9 Diluent | 5827 | 20% | Interlab Exim I Eurodijagnostika | 35-27/20 | 24.04.2020. | 24.04.2021. | 0 | 0 | 0 | 0 | 0 | 0 | 0 | 0 | 0 | 0 | 0 | 0 | 0 | 0 | 0 | 0 | 0 | 0 | 0 | 0 | 0 | 0 | 0 | 0 | 0 | 0 | 0 | 0 | 0 | 0 | 0 | 0 | 0 | 0 | 0 | 0 | 0 | 0 | 0 | 0 | 0 | 0 | 0 | 0 | 0 | 0 | 0 | 0 | 0 | 0 | 0 | 0
| Reagensi, izuzev za transfuziju | Specijalna bolnica za cerebralnu paralizu i razvojnu neurologiju | Reagensi, izuzev za transfuziju | 404-1-110/20-4 | 68 | Reagensi i potrošni materijal za imunohemijske analizatore model SIEMENS (Advia Centaur CP, Advia Centaur XP, Advia Centaur XPT) | 89 | ADVIA Centaur CEA Diluent | RGN202021 | pakovanje | 2x5ml | Siemens | ADVIA Centaur CEA Diluent | 4778 | 20% | Interlab Exim I Eurodijagnostika | 35-27/20 | 24.04.2020. | 24.04.2021. | 0 | 0 | 0 | 0 | 0 | 0 | 0 | 0 | 0 | 0 | 0 | 0 | 0 | 0 | 0 | 0 | 0 | 0 | 0 | 0 | 0 | 0 | 0 | 0 | 0 | 0 | 0 | 0 | 0 | 0 | 0 | 0 | 0 | 0 | 0 | 0 | 0 | 0 | 0 | 0 | 0 | 0 | 0 | 0 | 0 | 0 | 0 | 0 | 0 | 0 | 0 | 0
| Reagensi, izuzev za transfuziju | Specijalna bolnica za cerebralnu paralizu i razvojnu neurologiju | Reagensi, izuzev za transfuziju | 404-1-110/20-4 | 68 | Reagensi i potrošni materijal za imunohemijske analizatore model SIEMENS (Advia Centaur CP, Advia Centaur XP, Advia Centaur XPT) | 90 | ADVIA Centaur Homocysteine Diluent | RGN202022 | pakovanje | 2x10ml | Siemens | ADVIA Centaur Homocysteine Diluent | 6831 | 20% | Interlab Exim I Eurodijagnostika | 35-27/20 | 24.04.2020. | 24.04.2021. | 0 | 0 | 0 | 0 | 0 | 0 | 0 | 0 | 0 | 0 | 0 | 0 | 0 | 0 | 0 | 0 | 0 | 0 | 0 | 0 | 0 | 0 | 0 | 0 | 0 | 0 | 0 | 0 | 0 | 0 | 0 | 0 | 0 | 0 | 0 | 0 | 0 | 0 | 0 | 0 | 0 | 0 | 0 | 0 | 0 | 0 | 0 | 0 | 0 | 0 | 0 | 0
| Reagensi, izuzev za transfuziju | Specijalna bolnica za cerebralnu paralizu i razvojnu neurologiju | Reagensi, izuzev za transfuziju | 404-1-110/20-4 | 68 | Reagensi i potrošni materijal za imunohemijske analizatore model SIEMENS (Advia Centaur CP, Advia Centaur XP, Advia Centaur XPT) | 91 | ADVIA Centaur IgE Diluent | RGN202023 | pakovanje | 2x5ml | Siemens | ADVIA Centaur IgE Diluent | 12973 | 20% | Interlab Exim I Eurodijagnostika | 35-27/20 | 24.04.2020. | 24.04.2021. | 0 | 0 | 0 | 0 | 0 | 0 | 0 | 0 | 0 | 0 | 0 | 0 | 0 | 0 | 0 | 0 | 0 | 0 | 0 | 0 | 0 | 0 | 0 | 0 | 0 | 0 | 0 | 0 | 0 | 0 | 0 | 0 | 0 | 0 | 0 | 0 | 0 | 0 | 0 | 0 | 0 | 0 | 0 | 0 | 0 | 0 | 0 | 0 | 0 | 0 | 0 | 0
| Reagensi, izuzev za transfuziju | Specijalna bolnica za cerebralnu paralizu i razvojnu neurologiju | Reagensi, izuzev za transfuziju | 404-1-110/20-4 | 68 | Reagensi i potrošni materijal za imunohemijske analizatore model SIEMENS (Advia Centaur CP, Advia Centaur XP, Advia Centaur XPT) | 92 | ADVIA Centaur Multi-Diluent 13 (PTH, HA, PIIINP) za novi PTH test | RGN202024 | pakovanje | 2x10ml | Siemens | ADVIA Centaur Multi-Diluent 13 | 55037 | 20% | Interlab Exim I Eurodijagnostika | 35-27/20 | 24.04.2020. | 24.04.2021. | 0 | 0 | 0 | 0 | 0 | 0 | 0 | 0 | 0 | 0 | 0 | 0 | 0 | 0 | 0 | 0 | 0 | 0 | 0 | 0 | 0 | 0 | 0 | 0 | 0 | 0 | 0 | 0 | 0 | 0 | 0 | 0 | 0 | 0 | 0 | 0 | 0 | 0 | 0 | 0 | 0 | 0 | 0 | 0 | 0 | 0 | 0 | 0 | 0 | 0 | 0 | 0
| Reagensi, izuzev za transfuziju | Specijalna bolnica za cerebralnu paralizu i razvojnu neurologiju | Reagensi, izuzev za transfuziju | 404-1-110/20-4 | 68 | Reagensi i potrošni materijal za imunohemijske analizatore model SIEMENS (Advia Centaur CP, Advia Centaur XP, Advia Centaur XPT) | 93 | ADVIA Centaur Multi-Diluent 15 (BNP, TSH3-UL ) | RGN202025 | pakovanje | 2x25ml | Siemens | ADVIA Centaur Multi-Diluent 15 | 45608 | 20% | Interlab Exim I Eurodijagnostika | 35-27/20 | 24.04.2020. | 24.04.2021. | 0 | 0 | 0 | 0 | 0 | 0 | 0 | 0 | 0 | 0 | 0 | 0 | 0 | 0 | 0 | 0 | 0 | 0 | 0 | 0 | 0 | 0 | 0 | 0 | 0 | 0 | 0 | 0 | 0 | 0 | 0 | 0 | 0 | 0 | 0 | 0 | 0 | 0 | 0 | 0 | 0 | 0 | 0 | 0 | 0 | 0 | 0 | 0 | 0 | 0 | 0 | 0
| Reagensi, izuzev za transfuziju | Specijalna bolnica za cerebralnu paralizu i razvojnu neurologiju | Reagensi, izuzev za transfuziju | 404-1-110/20-4 | 68 | Reagensi i potrošni materijal za imunohemijske analizatore model SIEMENS (Advia Centaur CP, Advia Centaur XP, Advia Centaur XPT) | 94 | ADVIA Centaur Folic acid DTT/Releasing Agens | RGN202026 | pakovanje | 600 testova | Siemens | ADVIA Centaur Folate DTT/ Releasing Reagent | 21419 | 20% | Interlab Exim I Eurodijagnostika | 35-27/20 | 24.04.2020. | 24.04.2021. | 0 | 0 | 0 | 0 | 0 | 0 | 0 | 0 | 0 | 0 | 0 | 0 | 0 | 0 | 0 | 0 | 0 | 0 | 0 | 0 | 0 | 0 | 0 | 0 | 0 | 0 | 0 | 0 | 0 | 0 | 0 | 0 | 0 | 0 | 0 | 0 | 0 | 0 | 0 | 0 | 0 | 0 | 0 | 0 | 0 | 0 | 0 | 0 | 0 | 0 | 0 | 0
| Reagensi, izuzev za transfuziju | Specijalna bolnica za cerebralnu paralizu i razvojnu neurologiju | Reagensi, izuzev za transfuziju | 404-1-110/20-4 | 68 | Reagensi i potrošni materijal za imunohemijske analizatore model SIEMENS (Advia Centaur CP, Advia Centaur XP, Advia Centaur XPT) | 95 | ADVIA Centaur PW3 | RGN202027 | pakovanje | 50ml | Siemens | ADVIA Centaur Probe Wash 3 | 7295 | 20% | Interlab Exim I Eurodijagnostika | 35-27/20 | 24.04.2020. | 24.04.2021. | 0 | 0 | 0 | 0 | 0 | 0 | 0 | 0 | 0 | 0 | 0 | 0 | 0 | 0 | 0 | 0 | 0 | 0 | 0 | 0 | 0 | 0 | 0 | 0 | 0 | 0 | 0 | 0 | 0 | 0 | 0 | 0 | 0 | 0 | 0 | 0 | 0 | 0 | 0 | 0 | 0 | 0 | 0 | 0 | 0 | 0 | 0 | 0 | 0 | 0 | 0 | 0
| Reagensi, izuzev za transfuziju | Specijalna bolnica za cerebralnu paralizu i razvojnu neurologiju | Reagensi, izuzev za transfuziju | 404-1-110/20-4 | 68 | Reagensi i potrošni materijal za imunohemijske analizatore model SIEMENS (Advia Centaur CP, Advia Centaur XP, Advia Centaur XPT) | 96 | ADVIA Centaur VB 12/DTT Releasing Agens | RGN202028 | pakovanje | 1x2+2x25ml | Siemens | ADVIA Centaur VB12 DTT/Releasing Agent | 10230 | 20% | Interlab Exim I Eurodijagnostika | 35-27/20 | 24.04.2020. | 24.04.2021. | 0 | 0 | 0 | 0 | 0 | 0 | 0 | 0 | 0 | 0 | 0 | 0 | 0 | 0 | 0 | 0 | 0 | 0 | 0 | 0 | 0 | 0 | 0 | 0 | 0 | 0 | 0 | 0 | 0 | 0 | 0 | 0 | 0 | 0 | 0 | 0 | 0 | 0 | 0 | 0 | 0 | 0 | 0 | 0 | 0 | 0 | 0 | 0 | 0 | 0 | 0 | 0
| Reagensi, izuzev za transfuziju | Specijalna bolnica za cerebralnu paralizu i razvojnu neurologiju | Reagensi, izuzev za transfuziju | 404-1-110/20-4 | 68 | Reagensi i potrošni materijal za imunohemijske analizatore model SIEMENS (Advia Centaur CP, Advia Centaur XP, Advia Centaur XPT) | 97 | ADVIA Centaur BNP Control 1, 2, 3 | RGN202029 | pakovanje | 18 mL | Siemens | ADVIA Centaur BNP 1, 2, 3 Quality Control Material | 26892 | 20% | Interlab Exim I Eurodijagnostika | 35-27/20 | 24.04.2020. | 24.04.2021. | 0 | 0 | 0 | 0 | 0 | 0 | 0 | 0 | 0 | 0 | 0 | 0 | 0 | 0 | 0 | 0 | 0 | 0 | 0 | 0 | 0 | 0 | 0 | 0 | 0 | 0 | 0 | 0 | 0 | 0 | 0 | 0 | 0 | 0 | 0 | 0 | 0 | 0 | 0 | 0 | 0 | 0 | 0 | 0 | 0 | 0 | 0 | 0 | 0 | 0 | 0 | 0
| Reagensi, izuzev za transfuziju | Specijalna bolnica za cerebralnu paralizu i razvojnu neurologiju | Reagensi, izuzev za transfuziju | 404-1-110/20-4 | 68 | Reagensi i potrošni materijal za imunohemijske analizatore model SIEMENS (Advia Centaur CP, Advia Centaur XP, Advia Centaur XPT) | 98 | MAS Omni IMMUNE Control Level 3 | RGN202030 | pakovanje | 6x5ml | Microgenics | MAS Omni IMMUNE | 108000 | 20% | Interlab Exim I Eurodijagnostika | 35-27/20 | 24.04.2020. | 24.04.2021. | 0 | 0 | 0 | 0 | 0 | 0 | 0 | 0 | 0 | 0 | 0 | 0 | 0 | 0 | 0 | 0 | 0 | 0 | 0 | 0 | 0 | 0 | 0 | 0 | 0 | 0 | 0 | 0 | 0 | 0 | 0 | 0 | 0 | 0 | 0 | 0 | 0 | 0 | 0 | 0 | 0 | 0 | 0 | 0 | 0 | 0 | 0 | 0 | 0 | 0 | 0 | 0
| Reagensi, izuzev za transfuziju | Specijalna bolnica za cerebralnu paralizu i razvojnu neurologiju | Reagensi, izuzev za transfuziju | 404-1-110/20-4 | 68 | Reagensi i potrošni materijal za imunohemijske analizatore model SIEMENS (Advia Centaur CP, Advia Centaur XP, Advia Centaur XPT) | 99 | ADVIA Centaur Anti-TG Control 1, 2 | RGN202031 | pakovanje | 2 x 3 x 2 mL | Siemens | ADVIA Centaur anti-TG 1, 2 Quality Control Material | 54716 | 20% | Interlab Exim I Eurodijagnostika | 35-27/20 | 24.04.2020. | 24.04.2021. | 0 | 0 | 0 | 0 | 0 | 0 | 0 | 0 | 0 | 0 | 0 | 0 | 0 | 0 | 0 | 0 | 0 | 0 | 0 | 0 | 0 | 0 | 0 | 0 | 0 | 0 | 0 | 0 | 0 | 0 | 0 | 0 | 0 | 0 | 0 | 0 | 0 | 0 | 0 | 0 | 0 | 0 | 0 | 0 | 0 | 0 | 0 | 0 | 0 | 0 | 0 | 0
| Reagensi, izuzev za transfuziju | Specijalna bolnica za cerebralnu paralizu i razvojnu neurologiju | Reagensi, izuzev za transfuziju | 404-1-110/20-4 | 68 | Reagensi i potrošni materijal za imunohemijske analizatore model SIEMENS (Advia Centaur CP, Advia Centaur XP, Advia Centaur XPT) | 100 | ADVIA Centaur Vitamin D Control | RGN202032 | pakovanje | 3 x 2 x 2 mL | Siemens | ADVIA Centaur Vitamin D Total Quality Control Material | 33474 | 20% | Interlab Exim I Eurodijagnostika | 35-27/20 | 24.04.2020. | 24.04.2021. | 0 | 0 | 0 | 0 | 0 | 0 | 0 | 0 | 0 | 0 | 0 | 0 | 0 | 0 | 0 | 0 | 0 | 0 | 0 | 0 | 0 | 0 | 0 | 0 | 0 | 0 | 0 | 0 | 0 | 0 | 0 | 0 | 0 | 0 | 0 | 0 | 0 | 0 | 0 | 0 | 0 | 0 | 0 | 0 | 0 | 0 | 0 | 0 | 0 | 0 | 0 | 0
| Reagensi, izuzev za transfuziju | Specijalna bolnica za cerebralnu paralizu i razvojnu neurologiju | Reagensi, izuzev za transfuziju | 404-1-110/20-4 | 68 | Reagensi i potrošni materijal za imunohemijske analizatore model SIEMENS (Advia Centaur CP, Advia Centaur XP, Advia Centaur XPT) | 101 | MAS Cardioimmune XL control trilevel multi pakovanje | RGN202033 | pakovanje | 6 x 3 mL | Microgenics | MAS Cardioimmune XL control, Model: Level L; Level 1; Level 2; Level 3; Multi - Pack | 49176 | 20% | Interlab Exim I Eurodijagnostika | 35-27/20 | 24.04.2020. | 24.04.2021. | 0 | 0 | 0 | 0 | 0 | 0 | 0 | 0 | 0 | 0 | 0 | 0 | 0 | 0 | 0 | 0 | 0 | 0 | 0 | 0 | 0 | 0 | 0 | 0 | 0 | 0 | 0 | 0 | 0 | 0 | 0 | 0 | 0 | 0 | 0 | 0 | 0 | 0 | 0 | 0 | 0 | 0 | 0 | 0 | 0 | 0 | 0 | 0 | 0 | 0 | 0 | 0
| Reagensi, izuzev za transfuziju | Specijalna bolnica za cerebralnu paralizu i razvojnu neurologiju | Reagensi, izuzev za transfuziju | 404-1-110/20-4 | 68 | Reagensi i potrošni materijal za imunohemijske analizatore model SIEMENS (Advia Centaur CP, Advia Centaur XP, Advia Centaur XPT) | 102 | ADVIA Centaur Untakt PTH Controls | RGN202034 | pakovanje | 3 x 2 x 1 mL | Siemens | ADVIA Centaur Intact Parathyroid Hormone QC | 14718 | 20% | Interlab Exim I Eurodijagnostika | 35-27/20 | 24.04.2020. | 24.04.2021. | 0 | 0 | 0 | 0 | 0 | 0 | 0 | 0 | 0 | 0 | 0 | 0 | 0 | 0 | 0 | 0 | 0 | 0 | 0 | 0 | 0 | 0 | 0 | 0 | 0 | 0 | 0 | 0 | 0 | 0 | 0 | 0 | 0 | 0 | 0 | 0 | 0 | 0 | 0 | 0 | 0 | 0 | 0 | 0 | 0 | 0 | 0 | 0 | 0 | 0 | 0 | 0
| Reagensi, izuzev za transfuziju | Specijalna bolnica za cerebralnu paralizu i razvojnu neurologiju | Reagensi, izuzev za transfuziju | 404-1-110/20-4 | 68 | Reagensi i potrošni materijal za imunohemijske analizatore model SIEMENS (Advia Centaur CP, Advia Centaur XP, Advia Centaur XPT) | 103 | CPSA Control 1,2,3 | RGN202035 | pakovanje | 3x1x2ml | Siemens | ADVIA Centaur cPSA 1, 2, 3 Quality Control Material | 12661 | 20% | Interlab Exim I Eurodijagnostika | 35-27/20 | 24.04.2020. | 24.04.2021. | 0 | 0 | 0 | 0 | 0 | 0 | 0 | 0 | 0 | 0 | 0 | 0 | 0 | 0 | 0 | 0 | 0 | 0 | 0 | 0 | 0 | 0 | 0 | 0 | 0 | 0 | 0 | 0 | 0 | 0 | 0 | 0 | 0 | 0 | 0 | 0 | 0 | 0 | 0 | 0 | 0 | 0 | 0 | 0 | 0 | 0 | 0 | 0 | 0 | 0 | 0 | 0
| Reagensi, izuzev za transfuziju | Specijalna bolnica za cerebralnu paralizu i razvojnu neurologiju | Reagensi, izuzev za transfuziju | 404-1-110/20-4 | 68 | Reagensi i potrošni materijal za imunohemijske analizatore model SIEMENS (Advia Centaur CP, Advia Centaur XP, Advia Centaur XPT) | 104 | ADVIA Centaur Anti-TPO Control 1, 2 | RGN202036 | pakovanje | 2 x 3 x 2 mL | Siemens | ADVIA Centaur anti-TPO 1, 2 Quality Control Material | 21805 | 20% | Interlab Exim I Eurodijagnostika | 35-27/20 | 24.04.2020. | 24.04.2021. | 0 | 0 | 0 | 0 | 0 | 0 | 0 | 0 | 0 | 0 | 0 | 0 | 0 | 0 | 0 | 0 | 0 | 0 | 0 | 0 | 0 | 0 | 0 | 0 | 0 | 0 | 0 | 0 | 0 | 0 | 0 | 0 | 0 | 0 | 0 | 0 | 0 | 0 | 0 | 0 | 0 | 0 | 0 | 0 | 0 | 0 | 0 | 0 | 0 | 0 | 0 | 0
| Reagensi, izuzev za transfuziju | Specijalna bolnica za cerebralnu paralizu i razvojnu neurologiju | Reagensi, izuzev za transfuziju | 404-1-110/20-4 | 68 | Reagensi i potrošni materijal za imunohemijske analizatore model SIEMENS (Advia Centaur CP, Advia Centaur XP, Advia Centaur XPT) | 105 | BioRad Lyphochek® Whole Blood Immunosuppressant Control 5 level, Minipakovanje | RGN202037 | pakovanje | 3 x 1 mL | Biorad | Lyphochek Whole Blood Immunosuppresant Control | 49680 | 20% | Interlab Exim I Eurodijagnostika | 35-27/20 | 24.04.2020. | 24.04.2021. | 0 | 0 | 0 | 0 | 0 | 0 | 0 | 0 | 0 | 0 | 0 | 0 | 0 | 0 | 0 | 0 | 0 | 0 | 0 | 0 | 0 | 0 | 0 | 0 | 0 | 0 | 0 | 0 | 0 | 0 | 0 | 0 | 0 | 0 | 0 | 0 | 0 | 0 | 0 | 0 | 0 | 0 | 0 | 0 | 0 | 0 | 0 | 0 | 0 | 0 | 0 | 0
| Reagensi, izuzev za transfuziju | Specijalna bolnica za cerebralnu paralizu i razvojnu neurologiju | Reagensi, izuzev za transfuziju | 404-1-110/20-4 | 68 | Reagensi i potrošni materijal za imunohemijske analizatore model SIEMENS (Advia Centaur CP, Advia Centaur XP, Advia Centaur XPT) | 106 | ADVIA Centaur Wash 1 | RGN202038 | pakovanje | 3000 mL | Siemens | ADVIA Centaur Wash 1 | 22231 | 20% | Interlab Exim I Eurodijagnostika | 35-27/20 | 24.04.2020. | 24.04.2021. | 0 | 0 | 0 | 0 | 0 | 0 | 0 | 0 | 0 | 0 | 0 | 0 | 0 | 0 | 0 | 0 | 0 | 0 | 0 | 0 | 0 | 0 | 0 | 0 | 0 | 0 | 0 | 0 | 0 | 0 | 0 | 0 | 0 | 0 | 0 | 0 | 0 | 0 | 0 | 0 | 0 | 0 | 0 | 0 | 0 | 0 | 0 | 0 | 0 | 0 | 0 | 0
| Reagensi, izuzev za transfuziju | Specijalna bolnica za cerebralnu paralizu i razvojnu neurologiju | Reagensi, izuzev za transfuziju | 404-1-110/20-4 | 68 | Reagensi i potrošni materijal za imunohemijske analizatore model SIEMENS (Advia Centaur CP, Advia Centaur XP, Advia Centaur XPT) | 107 | ADVIA Centaur Cleaning solution | RGN202039 | pakovanje | 12 bočica | Siemens | ADVIA Centaur Cleaning Solution Concentrate | 32020 | 20% | Interlab Exim I Eurodijagnostika | 35-27/20 | 24.04.2020. | 24.04.2021. | 0 | 0 | 0 | 0 | 0 | 0 | 0 | 0 | 0 | 0 | 0 | 0 | 0 | 0 | 0 | 0 | 0 | 0 | 0 | 0 | 0 | 0 | 0 | 0 | 0 | 0 | 0 | 0 | 0 | 0 | 0 | 0 | 0 | 0 | 0 | 0 | 0 | 0 | 0 | 0 | 0 | 0 | 0 | 0 | 0 | 0 | 0 | 0 | 0 | 0 | 0 | 0
| Reagensi, izuzev za transfuziju | Specijalna bolnica za cerebralnu paralizu i razvojnu neurologiju | Reagensi, izuzev za transfuziju | 404-1-110/20-4 | 68 | Reagensi i potrošni materijal za imunohemijske analizatore model SIEMENS (Advia Centaur CP, Advia Centaur XP, Advia Centaur XPT) | 108 | Kit, Sample Tips | RGN202040 | pakovanje | 6480 komad | Siemens | ADVIA Centaur Disposable Sample Tips | 57472 | 20% | Interlab Exim I Eurodijagnostika | 35-27/20 | 24.04.2020. | 24.04.2021. | 0 | 0 | 0 | 0 | 0 | 0 | 0 | 0 | 0 | 0 | 0 | 0 | 0 | 0 | 0 | 0 | 0 | 0 | 0 | 0 | 0 | 0 | 0 | 0 | 0 | 0 | 0 | 0 | 0 | 0 | 0 | 0 | 0 | 0 | 0 | 0 | 0 | 0 | 0 | 0 | 0 | 0 | 0 | 0 | 0 | 0 | 0 | 0 | 0 | 0 | 0 | 0
| Reagensi, izuzev za transfuziju | Specijalna bolnica za cerebralnu paralizu i razvojnu neurologiju | Reagensi, izuzev za transfuziju | 404-1-110/20-4 | 68 | Reagensi i potrošni materijal za imunohemijske analizatore model SIEMENS (Advia Centaur CP, Advia Centaur XP, Advia Centaur XPT) | 109 | ADVIA Centaur Reagent A and B | RGN202041 | pakovanje | 3000 mL | Siemens | ADVIA Centaur Acid / Base Reagents | 20244 | 20% | Interlab Exim I Eurodijagnostika | 35-27/20 | 24.04.2020. | 24.04.2021. | 0 | 0 | 0 | 0 | 0 | 0 | 0 | 0 | 0 | 0 | 0 | 0 | 0 | 0 | 0 | 0 | 0 | 0 | 0 | 0 | 0 | 0 | 0 | 0 | 0 | 0 | 0 | 0 | 0 | 0 | 0 | 0 | 0 | 0 | 0 | 0 | 0 | 0 | 0 | 0 | 0 | 0 | 0 | 0 | 0 | 0 | 0 | 0 | 0 | 0 | 0 | 0
| Reagensi, izuzev za transfuziju | Specijalna bolnica za cerebralnu paralizu i razvojnu neurologiju | Reagensi, izuzev za transfuziju | 404-1-110/20-4 | 68 | Reagensi i potrošni materijal za imunohemijske analizatore model SIEMENS (Advia Centaur CP, Advia Centaur XP, Advia Centaur XPT) | 110 | Sample Cups | RGN202042 | pakovanje | 1500 | Siemens | ADVIA Centaur Sample Cups | 4584 | 20% | Interlab Exim I Eurodijagnostika | 35-27/20 | 24.04.2020. | 24.04.2021. | 0 | 0 | 0 | 0 | 0 | 0 | 0 | 0 | 0 | 0 | 0 | 0 | 0 | 0 | 0 | 0 | 0 | 0 | 0 | 0 | 0 | 0 | 0 | 0 | 0 | 0 | 0 | 0 | 0 | 0 | 0 | 0 | 0 | 0 | 0 | 0 | 0 | 0 | 0 | 0 | 0 | 0 | 0 | 0 | 0 | 0 | 0 | 0 | 0 | 0 | 0 | 0
| Reagensi, izuzev za transfuziju | Specijalna bolnica za cerebralnu paralizu i razvojnu neurologiju | Reagensi, izuzev za transfuziju | 404-1-110/20-4 | 68 | Reagensi i potrošni materijal za imunohemijske analizatore model SIEMENS (Advia Centaur CP, Advia Centaur XP, Advia Centaur XPT) | 111 | Küvetten | RGN202043 | pakovanje | 3000 komad | Siemens | ADVIA Centaur Cuvettes | 11437 | 20% | Interlab Exim I Eurodijagnostika | 35-27/20 | 24.04.2020. | 24.04.2021. | 0 | 0 | 0 | 0 | 0 | 0 | 0 | 0 | 0 | 0 | 0 | 0 | 0 | 0 | 0 | 0 | 0 | 0 | 0 | 0 | 0 | 0 | 0 | 0 | 0 | 0 | 0 | 0 | 0 | 0 | 0 | 0 | 0 | 0 | 0 | 0 | 0 | 0 | 0 | 0 | 0 | 0 | 0 | 0 | 0 | 0 | 0 | 0 | 0 | 0 | 0 | 0
| Reagensi, izuzev za transfuziju | Specijalna bolnica za cerebralnu paralizu i razvojnu neurologiju | Reagensi, izuzev za transfuziju | 404-1-110/20-4 | 68 | Reagensi i potrošni materijal za imunohemijske analizatore model SIEMENS (Advia Centaur CP, Advia Centaur XP, Advia Centaur XPT) | 112 | ADVIA Centaur PCT Control | RGN202044 | pakovanje | 2 x 2 x 2 mL | Siemens | ADVIA Centaur Procalcitonin Quality Control Material | 19327 | 20% | Interlab Exim I Eurodijagnostika | 35-27/20 | 24.04.2020. | 24.04.2021. | 0 | 0 | 0 | 0 | 0 | 0 | 0 | 0 | 0 | 0 | 0 | 0 | 0 | 0 | 0 | 0 | 0 | 0 | 0 | 0 | 0 | 0 | 0 | 0 | 0 | 0 | 0 | 0 | 0 | 0 | 0 | 0 | 0 | 0 | 0 | 0 | 0 | 0 | 0 | 0 | 0 | 0 | 0 | 0 | 0 | 0 | 0 | 0 | 0 | 0 | 0 | 0
| Reagensi, izuzev za transfuziju | Specijalna bolnica za cerebralnu paralizu i razvojnu neurologiju | Reagensi, izuzev za transfuziju | 404-1-110/20-4 | 68 | Reagensi i potrošni materijal za imunohemijske analizatore model SIEMENS (Advia Centaur CP, Advia Centaur XP, Advia Centaur XPT) | 113 | ADVIA Centaur hsTNI incl. Calibrator | RGN202045 | pakovanje | 100 testova | Siemens | ADVIA Centaur High-Sensitivity Troponin I (HsTnI) | 33120 | 20% | Interlab Exim I Eurodijagnostika | 35-27/20 | 24.04.2020. | 24.04.2021. | 0 | 0 | 0 | 0 | 0 | 0 | 0 | 0 | 0 | 0 | 0 | 0 | 0 | 0 | 0 | 0 | 0 | 0 | 0 | 0 | 0 | 0 | 0 | 0 | 0 | 0 | 0 | 0 | 0 | 0 | 0 | 0 | 0 | 0 | 0 | 0 | 0 | 0 | 0 | 0 | 0 | 0 | 0 | 0 | 0 | 0 | 0 | 0 | 0 | 0 | 0 | 0
| Reagensi, izuzev za transfuziju | Specijalna bolnica za cerebralnu paralizu i razvojnu neurologiju | Reagensi, izuzev za transfuziju | 404-1-110/20-4 | 68 | Reagensi i potrošni materijal za imunohemijske analizatore model SIEMENS (Advia Centaur CP, Advia Centaur XP, Advia Centaur XPT) | 114 | Calibrator C Peptide | RGN202046 | pakovanje | 2x2x2ml | Siemens | ADVIA Centaur C-Peptide Calibrator | 12365 | 20% | Interlab Exim I Eurodijagnostika | 35-27/20 | 24.04.2020. | 24.04.2021. | 0 | 0 | 0 | 0 | 0 | 0 | 0 | 0 | 0 | 0 | 0 | 0 | 0 | 0 | 0 | 0 | 0 | 0 | 0 | 0 | 0 | 0 | 0 | 0 | 0 | 0 | 0 | 0 | 0 | 0 | 0 | 0 | 0 | 0 | 0 | 0 | 0 | 0 | 0 | 0 | 0 | 0 | 0 | 0 | 0 | 0 | 0 | 0 | 0 | 0 | 0 | 0
| Reagensi, izuzev za transfuziju | Specijalna bolnica za cerebralnu paralizu i razvojnu neurologiju | Reagensi, izuzev za transfuziju | 404-1-110/20-4 | 68 | Reagensi i potrošni materijal za imunohemijske analizatore model SIEMENS (Advia Centaur CP, Advia Centaur XP, Advia Centaur XPT) | 115 | Calibrator 80 IgE | RGN202047 | pakovanje | 2x2x2ml | Siemens | ADVIA Centaur Calibrator 80 | 10835 | 20% | Interlab Exim I Eurodijagnostika | 35-27/20 | 24.04.2020. | 24.04.2021. | 0 | 0 | 0 | 0 | 0 | 0 | 0 | 0 | 0 | 0 | 0 | 0 | 0 | 0 | 0 | 0 | 0 | 0 | 0 | 0 | 0 | 0 | 0 | 0 | 0 | 0 | 0 | 0 | 0 | 0 | 0 | 0 | 0 | 0 | 0 | 0 | 0 | 0 | 0 | 0 | 0 | 0 | 0 | 0 | 0 | 0 | 0 | 0 | 0 | 0 | 0 | 0
| Reagensi, izuzev za transfuziju | Specijalna bolnica za cerebralnu paralizu i razvojnu neurologiju | Reagensi, izuzev za transfuziju | 404-1-110/20-4 | 68 | Reagensi i potrošni materijal za imunohemijske analizatore model SIEMENS (Advia Centaur CP, Advia Centaur XP, Advia Centaur XPT) | 116 | ADVIA Centaur NT-ProBNP | RGN202048 | pakovanje | 100 | Siemens | ADVIA Centaur NT-proBNP (PBNP) | 138240 | 20% | Interlab Exim I Eurodijagnostika | 35-27/20 | 24.04.2020. | 24.04.2021. | 0 | 0 | 0 | 0 | 0 | 0 | 0 | 0 | 0 | 0 | 0 | 0 | 0 | 0 | 0 | 0 | 0 | 0 | 0 | 0 | 0 | 0 | 0 | 0 | 0 | 0 | 0 | 0 | 0 | 0 | 0 | 0 | 0 | 0 | 0 | 0 | 0 | 0 | 0 | 0 | 0 | 0 | 0 | 0 | 0 | 0 | 0 | 0 | 0 | 0 | 0 | 0
| Reagensi, izuzev za transfuziju | Specijalna bolnica za cerebralnu paralizu i razvojnu neurologiju | Reagensi, izuzev za transfuziju | 404-1-110/20-4 | 68 | Reagensi i potrošni materijal za imunohemijske analizatore model SIEMENS (Advia Centaur CP, Advia Centaur XP, Advia Centaur XPT) | 117 | ADVIA Centaur Multi-Diluent 12 | RGN202049 | pakovanje | 20ml | Siemens | ADVIA Centaur Multi-Diluent 12 | 30096 | 20% | Interlab Exim I Eurodijagnostika | 35-27/20 | 24.04.2020. | 24.04.2021. | 0 | 0 | 0 | 0 | 0 | 0 | 0 | 0 | 0 | 0 | 0 | 0 | 0 | 0 | 0 | 0 | 0 | 0 | 0 | 0 | 0 | 0 | 0 | 0 | 0 | 0 | 0 | 0 | 0 | 0 | 0 | 0 | 0 | 0 | 0 | 0 | 0 | 0 | 0 | 0 | 0 | 0 | 0 | 0 | 0 | 0 | 0 | 0 | 0 | 0 | 0 | 0
| Reagensi, izuzev za transfuziju | Specijalna bolnica za cerebralnu paralizu i razvojnu neurologiju | Reagensi, izuzev za transfuziju | 404-1-110/20-4 | 68 | Reagensi i potrošni materijal za imunohemijske analizatore model SIEMENS (Advia Centaur CP, Advia Centaur XP, Advia Centaur XPT) | 118 | Liquichek Maternal Serum Control | RGN202050 | pakovanje | 3 x 1 mL | Biorad | Liquichek Maternal Serum 1st Trimester Control | 22490 | 20% | Interlab Exim I Eurodijagnostika | 35-27/20 | 24.04.2020. | 24.04.2021. | 0 | 0 | 0 | 0 | 0 | 0 | 0 | 0 | 0 | 0 | 0 | 0 | 0 | 0 | 0 | 0 | 0 | 0 | 0 | 0 | 0 | 0 | 0 | 0 | 0 | 0 | 0 | 0 | 0 | 0 | 0 | 0 | 0 | 0 | 0 | 0 | 0 | 0 | 0 | 0 | 0 | 0 | 0 | 0 | 0 | 0 | 0 | 0 | 0 | 0 | 0 | 0
| Reagensi, izuzev za transfuziju | Specijalna bolnica za cerebralnu paralizu i razvojnu neurologiju | Reagensi, izuzev za transfuziju | 404-1-110/20-4 | 69 | Laboratorijski testovi i reagensi za aparat Cobas h232 (Roche) | 1 | Cardiac proBNP+10tests | RGN202051 | pakovanje | 10 test traka | Roche Diagnostics | Roche CARDIAC proBNP+ | 23328.9 | 20% | Adoc d.o.o | 35-28/20 | 24.04.2020. | 24.04.2021. | 0 | 0 | 0 | 0 | 0 | 0 | 0 | 0 | 0 | 0 | 0 | 0 | 0 | 0 | 0 | 0 | 0 | 0 | 0 | 0 | 0 | 0 | 0 | 0 | 0 | 0 | 0 | 0 | 0 | 0 | 0 | 0 | 0 | 0 | 0 | 0 | 0 | 0 | 0 | 0 | 0 | 0 | 0 | 0 | 0 | 0 | 0 | 0 | 0 | 0 | 0 | 0
| Reagensi, izuzev za transfuziju | Specijalna bolnica za cerebralnu paralizu i razvojnu neurologiju | Reagensi, izuzev za transfuziju | 404-1-110/20-4 | 69 | Laboratorijski testovi i reagensi za aparat Cobas h232 (Roche) | 2 | CARDIAC Control proBNP | RGN202052 | pakovanje | 2x1 ml | Roche Diagnostics | Roche CARDIAC Control proBNP | 9460.76 | 20% | Adoc d.o.o | 35-28/20 | 24.04.2020. | 24.04.2021. | 0 | 0 | 0 | 0 | 0 | 0 | 0 | 0 | 0 | 0 | 0 | 0 | 0 | 0 | 0 | 0 | 0 | 0 | 0 | 0 | 0 | 0 | 0 | 0 | 0 | 0 | 0 | 0 | 0 | 0 | 0 | 0 | 0 | 0 | 0 | 0 | 0 | 0 | 0 | 0 | 0 | 0 | 0 | 0 | 0 | 0 | 0 | 0 | 0 | 0 | 0 | 0
| Reagensi, izuzev za transfuziju | Specijalna bolnica za cerebralnu paralizu i razvojnu neurologiju | Reagensi, izuzev za transfuziju | 404-1-110/20-4 | 69 | Laboratorijski testovi i reagensi za aparat Cobas h232 (Roche) | 3 | Cardiac IQC (cobas) | RGN202053 | pakovanje | 2 kontrolne trake | Roche Diagnostics | Roche CARDIAC IQC | 7380.25 | 20% | Adoc d.o.o | 35-28/20 | 24.04.2020. | 24.04.2021. | 0 | 0 | 0 | 0 | 0 | 0 | 0 | 0 | 0 | 0 | 0 | 0 | 0 | 0 | 0 | 0 | 0 | 0 | 0 | 0 | 0 | 0 | 0 | 0 | 0 | 0 | 0 | 0 | 0 | 0 | 0 | 0 | 0 | 0 | 0 | 0 | 0 | 0 | 0 | 0 | 0 | 0 | 0 | 0 | 0 | 0 | 0 | 0 | 0 | 0 | 0 | 0
| Reagensi, izuzev za transfuziju | Specijalna bolnica za cerebralnu paralizu i razvojnu neurologiju | Reagensi, izuzev za transfuziju | 404-1-110/20-4 | 70 | Kontrolni materijal, proizvođač BioRad | 1 | EQAS URINALYSIS PROG 12X12 ML | RGN202054 | pakovanje | 12x12ml | Bio-Rad Laboratories | EQAS urinalysis Program | 166000 | 20% | Makler d.o.o | 35-29/20 | 24.04.2020. | 24.04.2021. | 0 | 0 | 0 | 0 | 0 | 0 | 0 | 0 | 0 | 0 | 0 | 0 | 0 | 0 | 0 | 0 | 0 | 0 | 0 | 0 | 0 | 0 | 0 | 0 | 0 | 0 | 0 | 0 | 0 | 0 | 0 | 0 | 0 | 0 | 0 | 0 | 0 | 0 | 0 | 0 | 0 | 0 | 0 | 0 | 0 | 0 | 0 | 0 | 0 | 0 | 0 | 0
| Reagensi, izuzev za transfuziju | Specijalna bolnica za cerebralnu paralizu i razvojnu neurologiju | Reagensi, izuzev za transfuziju | 404-1-110/20-4 | 70 | Kontrolni materijal, proizvođač BioRad | 2 | EQAS HIV/Hepatitis Program | RGN202055 | pakovanje | 12x2ml | Bio-Rad Laboratories | EQAS HIV/Hepatitis Program | 105000 | 20% | Makler d.o.o | 35-29/20 | 24.04.2020. | 24.04.2021. | 0 | 0 | 0 | 0 | 0 | 0 | 0 | 0 | 0 | 0 | 0 | 0 | 0 | 0 | 0 | 0 | 0 | 0 | 0 | 0 | 0 | 0 | 0 | 0 | 0 | 0 | 0 | 0 | 0 | 0 | 0 | 0 | 0 | 0 | 0 | 0 | 0 | 0 | 0 | 0 | 0 | 0 | 0 | 0 | 0 | 0 | 0 | 0 | 0 | 0 | 0 | 0
| Reagensi, izuzev za transfuziju | Specijalna bolnica za cerebralnu paralizu i razvojnu neurologiju | Reagensi, izuzev za transfuziju | 404-1-110/20-4 | 70 | Kontrolni materijal, proizvođač BioRad | 3 | EQAS Syphilis Program | RGN202056 | pakovanje | 12x1,5ml | Bio-Rad Laboratories | EQAS Syphilis Program | 66000 | 20% | Makler d.o.o | 35-29/20 | 24.04.2020. | 24.04.2021. | 0 | 0 | 0 | 0 | 0 | 0 | 0 | 0 | 0 | 0 | 0 | 0 | 0 | 0 | 0 | 0 | 0 | 0 | 0 | 0 | 0 | 0 | 0 | 0 | 0 | 0 | 0 | 0 | 0 | 0 | 0 | 0 | 0 | 0 | 0 | 0 | 0 | 0 | 0 | 0 | 0 | 0 | 0 | 0 | 0 | 0 | 0 | 0 | 0 | 0 | 0 | 0
| Reagensi, izuzev za transfuziju | Specijalna bolnica za cerebralnu paralizu i razvojnu neurologiju | Reagensi, izuzev za transfuziju | 404-1-110/20-4 | 70 | Kontrolni materijal, proizvođač BioRad | 4 | EQAS Blood Typing Program A | RGN202057 | pakovanje | 3x4ml+1x2ml | Bio-Rad Laboratories | EQAS Blood Typing Program shipment A | 55000 | 20% | Makler d.o.o | 35-29/20 | 24.04.2020. | 24.04.2021. | 0 | 0 | 0 | 0 | 0 | 0 | 0 | 0 | 0 | 0 | 0 | 0 | 0 | 0 | 0 | 0 | 0 | 0 | 0 | 0 | 0 | 0 | 0 | 0 | 0 | 0 | 0 | 0 | 0 | 0 | 0 | 0 | 0 | 0 | 0 | 0 | 0 | 0 | 0 | 0 | 0 | 0 | 0 | 0 | 0 | 0 | 0 | 0 | 0 | 0 | 0 | 0
| Reagensi, izuzev za transfuziju | Specijalna bolnica za cerebralnu paralizu i razvojnu neurologiju | Reagensi, izuzev za transfuziju | 404-1-110/20-4 | 70 | Kontrolni materijal, proizvođač BioRad | 5 | EQAS Blood Typing Program B | RGN202058 | pakovanje | 3x4ml+1x2ml | Bio-Rad Laboratories | EQAS Blood Typing Program shipment B | 55000 | 20% | Makler d.o.o | 35-29/20 | 24.04.2020. | 24.04.2021. | 0 | 0 | 0 | 0 | 0 | 0 | 0 | 0 | 0 | 0 | 0 | 0 | 0 | 0 | 0 | 0 | 0 | 0 | 0 | 0 | 0 | 0 | 0 | 0 | 0 | 0 | 0 | 0 | 0 | 0 | 0 | 0 | 0 | 0 | 0 | 0 | 0 | 0 | 0 | 0 | 0 | 0 | 0 | 0 | 0 | 0 | 0 | 0 | 0 | 0 | 0 | 0
| Reagensi, izuzev za transfuziju | Specijalna bolnica za cerebralnu paralizu i razvojnu neurologiju | Reagensi, izuzev za transfuziju | 404-1-110/20-4 | 70 | Kontrolni materijal, proizvođač BioRad | 6 | EQAS Blood Typing Program C | RGN202059 | pakovanje | 3x4ml+1x2ml | Bio-Rad Laboratories | EQAS Blood Typing Program shipment C | 55000 | 20% | Makler d.o.o | 35-29/20 | 24.04.2020. | 24.04.2021. | 0 | 0 | 0 | 0 | 0 | 0 | 0 | 0 | 0 | 0 | 0 | 0 | 0 | 0 | 0 | 0 | 0 | 0 | 0 | 0 | 0 | 0 | 0 | 0 | 0 | 0 | 0 | 0 | 0 | 0 | 0 | 0 | 0 | 0 | 0 | 0 | 0 | 0 | 0 | 0 | 0 | 0 | 0 | 0 | 0 | 0 | 0 | 0 | 0 | 0 | 0 | 0
| Reagensi, izuzev za transfuziju | Specijalna bolnica za cerebralnu paralizu i razvojnu neurologiju | Reagensi, izuzev za transfuziju | 404-1-110/20-4 | 70 | Kontrolni materijal, proizvođač BioRad | 7 | LIQUICHEK CARDIAC TROPONINS CONTROL 6X3ML | RGN202060 | pakovanje | 6x3ml | Bio-Rad Laboratories | Liquichek Cardiac Markers Plus Control | 79150 | 20% | Makler d.o.o | 35-29/20 | 24.04.2020. | 24.04.2021. | 0 | 0 | 0 | 0 | 0 | 0 | 0 | 0 | 0 | 0 | 0 | 0 | 0 | 0 | 0 | 0 | 0 | 0 | 0 | 0 | 0 | 0 | 0 | 0 | 0 | 0 | 0 | 0 | 0 | 0 | 0 | 0 | 0 | 0 | 0 | 0 | 0 | 0 | 0 | 0 | 0 | 0 | 0 | 0 | 0 | 0 | 0 | 0 | 0 | 0 | 0 | 0
| Reagensi, izuzev za transfuziju | Specijalna bolnica za cerebralnu paralizu i razvojnu neurologiju | Reagensi, izuzev za transfuziju | 404-1-110/20-4 | 70 | Kontrolni materijal, proizvođač BioRad | 8 | LIQ CARDIAC MARK PLUS LT I | RGN202061 | pakovanje | 6x3ml | Bio-Rad Laboratories | Liquichek Cardiac Markers Plus Control LT Level 1 | 24000 | 20% | Makler d.o.o | 35-29/20 | 24.04.2020. | 24.04.2021. | 0 | 0 | 0 | 0 | 0 | 0 | 0 | 0 | 0 | 0 | 0 | 0 | 0 | 0 | 0 | 0 | 0 | 0 | 0 | 0 | 0 | 0 | 0 | 0 | 0 | 0 | 0 | 0 | 0 | 0 | 0 | 0 | 0 | 0 | 0 | 0 | 0 | 0 | 0 | 0 | 0 | 0 | 0 | 0 | 0 | 0 | 0 | 0 | 0 | 0 | 0 | 0
| Reagensi, izuzev za transfuziju | Specijalna bolnica za cerebralnu paralizu i razvojnu neurologiju | Reagensi, izuzev za transfuziju | 404-1-110/20-4 | 70 | Kontrolni materijal, proizvođač BioRad | 9 | LIQUICHEK CARDIAC MARKERS PLUS CONTROL LVL2 6X3ML | RGN202062 | pakovanje | 6x3ml | Bio-Rad Laboratories | Liquichek Cardiac Markers Plus Control LT Level 2 | 21000 | 20% | Makler d.o.o | 35-29/20 | 24.04.2020. | 24.04.2021. | 0 | 0 | 0 | 0 | 0 | 0 | 0 | 0 | 0 | 0 | 0 | 0 | 0 | 0 | 0 | 0 | 0 | 0 | 0 | 0 | 0 | 0 | 0 | 0 | 0 | 0 | 0 | 0 | 0 | 0 | 0 | 0 | 0 | 0 | 0 | 0 | 0 | 0 | 0 | 0 | 0 | 0 | 0 | 0 | 0 | 0 | 0 | 0 | 0 | 0 | 0 | 0
| Reagensi, izuzev za transfuziju | Specijalna bolnica za cerebralnu paralizu i razvojnu neurologiju | Reagensi, izuzev za transfuziju | 404-1-110/20-4 | 70 | Kontrolni materijal, proizvođač BioRad | 10 | LIQUICHEK CARDIAC MARKERS LT PLUS CONTROL 1X3ML MP | RGN202063 | pakovanje | 1x3ml | Bio-Rad Laboratories | Liquichek Cardiac Markers Plus Control LT Level 2 MiniPak | 14000 | 20% | Makler d.o.o | 35-29/20 | 24.04.2020. | 24.04.2021. | 0 | 0 | 0 | 0 | 0 | 0 | 0 | 0 | 0 | 0 | 0 | 0 | 0 | 0 | 0 | 0 | 0 | 0 | 0 | 0 | 0 | 0 | 0 | 0 | 0 | 0 | 0 | 0 | 0 | 0 | 0 | 0 | 0 | 0 | 0 | 0 | 0 | 0 | 0 | 0 | 0 | 0 | 0 | 0 | 0 | 0 | 0 | 0 | 0 | 0 | 0 | 0
| Reagensi, izuzev za transfuziju | Specijalna bolnica za cerebralnu paralizu i razvojnu neurologiju | Reagensi, izuzev za transfuziju | 404-1-110/20-4 | 70 | Kontrolni materijal, proizvođač BioRad | 11 | LIQUICHEK CARDIAC MARKERS PLUS LT LVL3 6X3ML | RGN202064 | pakovanje | 6x3ml | Bio-Rad Laboratories | Liquichek Cardiac Markers Plus Control LT Level 3 | 19000 | 20% | Makler d.o.o | 35-29/20 | 24.04.2020. | 24.04.2021. | 0 | 0 | 0 | 0 | 0 | 0 | 0 | 0 | 0 | 0 | 0 | 0 | 0 | 0 | 0 | 0 | 0 | 0 | 0 | 0 | 0 | 0 | 0 | 0 | 0 | 0 | 0 | 0 | 0 | 0 | 0 | 0 | 0 | 0 | 0 | 0 | 0 | 0 | 0 | 0 | 0 | 0 | 0 | 0 | 0 | 0 | 0 | 0 | 0 | 0 | 0 | 0
| Reagensi, izuzev za transfuziju | Specijalna bolnica za cerebralnu paralizu i razvojnu neurologiju | Reagensi, izuzev za transfuziju | 404-1-110/20-4 | 70 | Kontrolni materijal, proizvođač BioRad | 12 | LIQ. DIABETES LEVEL I | RGN202065 | pakovanje | 6x1ml | Bio-Rad Laboratories | Liquichek Diabetes Control Level 1 | 52000 | 20% | Makler d.o.o | 35-29/20 | 24.04.2020. | 24.04.2021. | 0 | 0 | 0 | 0 | 0 | 0 | 0 | 0 | 0 | 0 | 0 | 0 | 0 | 0 | 0 | 0 | 0 | 0 | 0 | 0 | 0 | 0 | 0 | 0 | 0 | 0 | 0 | 0 | 0 | 0 | 0 | 0 | 0 | 0 | 0 | 0 | 0 | 0 | 0 | 0 | 0 | 0 | 0 | 0 | 0 | 0 | 0 | 0 | 0 | 0 | 0 | 0
| Reagensi, izuzev za transfuziju | Specijalna bolnica za cerebralnu paralizu i razvojnu neurologiju | Reagensi, izuzev za transfuziju | 404-1-110/20-4 | 70 | Kontrolni materijal, proizvođač BioRad | 13 | LIQUICHEK DIABETES LEVEL 2 | RGN202066 | pakovanje | 6x1ml | Bio-Rad Laboratories | Liquichek Diabetes Control Level 2 | 52000 | 20% | Makler d.o.o | 35-29/20 | 24.04.2020. | 24.04.2021. | 0 | 0 | 0 | 0 | 0 | 0 | 0 | 0 | 0 | 0 | 0 | 0 | 0 | 0 | 0 | 0 | 0 | 0 | 0 | 0 | 0 | 0 | 0 | 0 | 0 | 0 | 0 | 0 | 0 | 0 | 0 | 0 | 0 | 0 | 0 | 0 | 0 | 0 | 0 | 0 | 0 | 0 | 0 | 0 | 0 | 0 | 0 | 0 | 0 | 0 | 0 | 0
| Reagensi, izuzev za transfuziju | Specijalna bolnica za cerebralnu paralizu i razvojnu neurologiju | Reagensi, izuzev za transfuziju | 404-1-110/20-4 | 70 | Kontrolni materijal, proizvođač BioRad | 14 | LIQUICHEK DIABETES CONTROL TRILEVEL MINIpakovanje 3X1ML | RGN202067 | pakovanje | 3x1ml | Bio-Rad Laboratories | Liquichek Diabetes Control MiniPak | 26000 | 20% | Makler d.o.o | 35-29/20 | 24.04.2020. | 24.04.2021. | 0 | 0 | 0 | 0 | 0 | 0 | 0 | 0 | 0 | 0 | 0 | 0 | 0 | 0 | 0 | 0 | 0 | 0 | 0 | 0 | 0 | 0 | 0 | 0 | 0 | 0 | 0 | 0 | 0 | 0 | 0 | 0 | 0 | 0 | 0 | 0 | 0 | 0 | 0 | 0 | 0 | 0 | 0 | 0 | 0 | 0 | 0 | 0 | 0 | 0 | 0 | 0
| Reagensi, izuzev za transfuziju | Specijalna bolnica za cerebralnu paralizu i razvojnu neurologiju | Reagensi, izuzev za transfuziju | 404-1-110/20-4 | 70 | Kontrolni materijal, proizvođač BioRad | 15 | LIQUICHEK CARDIAC MARKERS PLUS CONTROL TRILEVEL 6X3ML | RGN202068 | pakovanje | 6x3ml | Bio-Rad Laboratories | Liquichek Cardiac Markers Plus Control Trilevel | 24000 | 20% | Makler d.o.o | 35-29/20 | 24.04.2020. | 24.04.2021. | 0 | 0 | 0 | 0 | 0 | 0 | 0 | 0 | 0 | 0 | 0 | 0 | 0 | 0 | 0 | 0 | 0 | 0 | 0 | 0 | 0 | 0 | 0 | 0 | 0 | 0 | 0 | 0 | 0 | 0 | 0 | 0 | 0 | 0 | 0 | 0 | 0 | 0 | 0 | 0 | 0 | 0 | 0 | 0 | 0 | 0 | 0 | 0 | 0 | 0 | 0 | 0
| Reagensi, izuzev za transfuziju | Specijalna bolnica za cerebralnu paralizu i razvojnu neurologiju | Reagensi, izuzev za transfuziju | 404-1-110/20-4 | 70 | Kontrolni materijal, proizvođač BioRad | 16 | LIQUICHEK CARDIAC MARKER PLUS CONTROL TRILEVEL MINIpakovanje 3X3ML | RGN202069 | pakovanje | 3x3ml | Bio-Rad Laboratories | Liquichek Cardiac Markers Plus Control MiniPak | 19000 | 20% | Makler d.o.o | 35-29/20 | 24.04.2020. | 24.04.2021. | 0 | 0 | 0 | 0 | 0 | 0 | 0 | 0 | 0 | 0 | 0 | 0 | 0 | 0 | 0 | 0 | 0 | 0 | 0 | 0 | 0 | 0 | 0 | 0 | 0 | 0 | 0 | 0 | 0 | 0 | 0 | 0 | 0 | 0 | 0 | 0 | 0 | 0 | 0 | 0 | 0 | 0 | 0 | 0 | 0 | 0 | 0 | 0 | 0 | 0 | 0 | 0
| Reagensi, izuzev za transfuziju | Specijalna bolnica za cerebralnu paralizu i razvojnu neurologiju | Reagensi, izuzev za transfuziju | 404-1-110/20-4 | 70 | Kontrolni materijal, proizvođač BioRad | 17 | LIQUICHEK ELEVATED CRP CONTROL TRILEVEL MINIpakovanje 3X1ML | RGN202070 | pakovanje | 3x1ml | Bio-Rad Laboratories | Liquichek Elevated CRP Control MiniPak | 16200 | 20% | Makler d.o.o | 35-29/20 | 24.04.2020. | 24.04.2021. | 0 | 0 | 0 | 0 | 0 | 0 | 0 | 0 | 0 | 0 | 0 | 0 | 0 | 0 | 0 | 0 | 0 | 0 | 0 | 0 | 0 | 0 | 0 | 0 | 0 | 0 | 0 | 0 | 0 | 0 | 0 | 0 | 0 | 0 | 0 | 0 | 0 | 0 | 0 | 0 | 0 | 0 | 0 | 0 | 0 | 0 | 0 | 0 | 0 | 0 | 0 | 0
| Reagensi, izuzev za transfuziju | Specijalna bolnica za cerebralnu paralizu i razvojnu neurologiju | Reagensi, izuzev za transfuziju | 404-1-110/20-4 | 70 | Kontrolni materijal, proizvođač BioRad | 18 | LIQUICHECK D-DIMER CONTROL LVL 1 | RGN202071 | pakovanje | 6x1ml | Bio-Rad Laboratories | Liquichek D-Dimer Control Level 1 | 20600 | 20% | Makler d.o.o | 35-29/20 | 24.04.2020. | 24.04.2021. | 0 | 0 | 0 | 0 | 0 | 0 | 0 | 0 | 0 | 0 | 0 | 0 | 0 | 0 | 0 | 0 | 0 | 0 | 0 | 0 | 0 | 0 | 0 | 0 | 0 | 0 | 0 | 0 | 0 | 0 | 0 | 0 | 0 | 0 | 0 | 0 | 0 | 0 | 0 | 0 | 0 | 0 | 0 | 0 | 0 | 0 | 0 | 0 | 0 | 0 | 0 | 0
| Reagensi, izuzev za transfuziju | Specijalna bolnica za cerebralnu paralizu i razvojnu neurologiju | Reagensi, izuzev za transfuziju | 404-1-110/20-4 | 70 | Kontrolni materijal, proizvođač BioRad | 19 | LIQUICHECK D-DIMER CONTROL LVL 2 | RGN202072 | pakovanje | 6x1ml | Bio-Rad Laboratories | Liquichek D-Dimer Control Level 2 | 20600 | 20% | Makler d.o.o | 35-29/20 | 24.04.2020. | 24.04.2021. | 0 | 0 | 0 | 0 | 0 | 0 | 0 | 0 | 0 | 0 | 0 | 0 | 0 | 0 | 0 | 0 | 0 | 0 | 0 | 0 | 0 | 0 | 0 | 0 | 0 | 0 | 0 | 0 | 0 | 0 | 0 | 0 | 0 | 0 | 0 | 0 | 0 | 0 | 0 | 0 | 0 | 0 | 0 | 0 | 0 | 0 | 0 | 0 | 0 | 0 | 0 | 0
| Reagensi, izuzev za transfuziju | Specijalna bolnica za cerebralnu paralizu i razvojnu neurologiju | Reagensi, izuzev za transfuziju | 404-1-110/20-4 | 70 | Kontrolni materijal, proizvođač BioRad | 20 | LIQUICHECK D-DIMER CONTROL FOUR LVL MINIpakovanje | RGN202073 | pakovanje | 4x1ml | Bio-Rad Laboratories | Liquichek D-Dimer Control MiniPak | 13200 | 20% | Makler d.o.o | 35-29/20 | 24.04.2020. | 24.04.2021. | 0 | 0 | 0 | 0 | 0 | 0 | 0 | 0 | 0 | 0 | 0 | 0 | 0 | 0 | 0 | 0 | 0 | 0 | 0 | 0 | 0 | 0 | 0 | 0 | 0 | 0 | 0 | 0 | 0 | 0 | 0 | 0 | 0 | 0 | 0 | 0 | 0 | 0 | 0 | 0 | 0 | 0 | 0 | 0 | 0 | 0 | 0 | 0 | 0 | 0 | 0 | 0
| Reagensi, izuzev za transfuziju | Specijalna bolnica za cerebralnu paralizu i razvojnu neurologiju | Reagensi, izuzev za transfuziju | 404-1-110/20-4 | 70 | Kontrolni materijal, proizvođač BioRad | 21 | Liquichek Cardiac Markers Plus Control Level 1A | RGN202074 | pakovanje | 6x3ml | Bio-Rad Laboratories | Liquichek Cardiac Markers Plus Control LT Level 1A | 23900 | 20% | Makler d.o.o | 35-29/20 | 24.04.2020. | 24.04.2021. | 0 | 0 | 0 | 0 | 0 | 0 | 0 | 0 | 0 | 0 | 0 | 0 | 0 | 0 | 0 | 0 | 0 | 0 | 0 | 0 | 0 | 0 | 0 | 0 | 0 | 0 | 0 | 0 | 0 | 0 | 0 | 0 | 0 | 0 | 0 | 0 | 0 | 0 | 0 | 0 | 0 | 0 | 0 | 0 | 0 | 0 | 0 | 0 | 0 | 0 | 0 | 0
| Reagensi, izuzev za transfuziju | Specijalna bolnica za cerebralnu paralizu i razvojnu neurologiju | Reagensi, izuzev za transfuziju | 404-1-110/20-4 | 70 | Kontrolni materijal, proizvođač BioRad | 22 | Liquichek Cardiac Markers PlusControl L1A Minipakovanje | RGN202075 | pakovanje | 1x3ml | Bio-Rad Laboratories | Liquichek Cardiac Markers Plus Control LT Level 1 MiniPak | 14200 | 20% | Makler d.o.o | 35-29/20 | 24.04.2020. | 24.04.2021. | 0 | 0 | 0 | 0 | 0 | 0 | 0 | 0 | 0 | 0 | 0 | 0 | 0 | 0 | 0 | 0 | 0 | 0 | 0 | 0 | 0 | 0 | 0 | 0 | 0 | 0 | 0 | 0 | 0 | 0 | 0 | 0 | 0 | 0 | 0 | 0 | 0 | 0 | 0 | 0 | 0 | 0 | 0 | 0 | 0 | 0 | 0 | 0 | 0 | 0 | 0 | 0
| Reagensi, izuzev za transfuziju | Specijalna bolnica za cerebralnu paralizu i razvojnu neurologiju | Reagensi, izuzev za transfuziju | 404-1-110/20-4 | 70 | Kontrolni materijal, proizvođač BioRad | 23 | Liquichek Cardiac Markers Plus Control Level 1C | RGN202076 | pakovanje | 6x3ml | Bio-Rad Laboratories | Liquichek Cardiac Markers Plus Control LT Level 1C | 23900 | 20% | Makler d.o.o | 35-29/20 | 24.04.2020. | 24.04.2021. | 0 | 0 | 0 | 0 | 0 | 0 | 0 | 0 | 0 | 0 | 0 | 0 | 0 | 0 | 0 | 0 | 0 | 0 | 0 | 0 | 0 | 0 | 0 | 0 | 0 | 0 | 0 | 0 | 0 | 0 | 0 | 0 | 0 | 0 | 0 | 0 | 0 | 0 | 0 | 0 | 0 | 0 | 0 | 0 | 0 | 0 | 0 | 0 | 0 | 0 | 0 | 0
| Reagensi, izuzev za transfuziju | Specijalna bolnica za cerebralnu paralizu i razvojnu neurologiju | Reagensi, izuzev za transfuziju | 404-1-110/20-4 | 70 | Kontrolni materijal, proizvođač BioRad | 24 | Whole Blood Immu.Five Level Minipakovanje | RGN202077 | pakovanje | 3x2ml | Bio-Rad Laboratories | Lyphochek Whole Blood Immunosuppresant Control MiniPak | 24500 | 20% | Makler d.o.o | 35-29/20 | 24.04.2020. | 24.04.2021. | 0 | 0 | 0 | 0 | 0 | 0 | 0 | 0 | 0 | 0 | 0 | 0 | 0 | 0 | 0 | 0 | 0 | 0 | 0 | 0 | 0 | 0 | 0 | 0 | 0 | 0 | 0 | 0 | 0 | 0 | 0 | 0 | 0 | 0 | 0 | 0 | 0 | 0 | 0 | 0 | 0 | 0 | 0 | 0 | 0 | 0 | 0 | 0 | 0 | 0 | 0 | 0
| Reagensi, izuzev za transfuziju | Specijalna bolnica za cerebralnu paralizu i razvojnu neurologiju | Reagensi, izuzev za transfuziju | 404-1-110/20-4 | 70 | Kontrolni materijal, proizvođač BioRad | 25 | LIQUID ASSAYED MULTIQAL TRILEVEL MINIPACK 3X5ML | RGN202078 | pakovanje | 3x5ml | Bio-Rad Laboratories | Liquid Assayed Multiqual Premium MiniPak | 32500 | 20% | Makler d.o.o | 35-29/20 | 24.04.2020. | 24.04.2021. | 0 | 0 | 0 | 0 | 0 | 0 | 0 | 0 | 0 | 0 | 0 | 0 | 0 | 0 | 0 | 0 | 0 | 0 | 0 | 0 | 0 | 0 | 0 | 0 | 0 | 0 | 0 | 0 | 0 | 0 | 0 | 0 | 0 | 0 | 0 | 0 | 0 | 0 | 0 | 0 | 0 | 0 | 0 | 0 | 0 | 0 | 0 | 0 | 0 | 0 | 0 | 0
| Reagensi, izuzev za transfuziju | Specijalna bolnica za cerebralnu paralizu i razvojnu neurologiju | Reagensi, izuzev za transfuziju | 404-1-110/20-4 | 70 | Kontrolni materijal, proizvođač BioRad | 26 | Liquichek Homocysteine Control Trilevel Minipakovanje | RGN202079 | pakovanje | 3x1ml | Bio-Rad Laboratories | Liquichek Homocysteine Control MiniPak | 19500 | 20% | Makler d.o.o | 35-29/20 | 24.04.2020. | 24.04.2021. | 0 | 0 | 0 | 0 | 0 | 0 | 0 | 0 | 0 | 0 | 0 | 0 | 0 | 0 | 0 | 0 | 0 | 0 | 0 | 0 | 0 | 0 | 0 | 0 | 0 | 0 | 0 | 0 | 0 | 0 | 0 | 0 | 0 | 0 | 0 | 0 | 0 | 0 | 0 | 0 | 0 | 0 | 0 | 0 | 0 | 0 | 0 | 0 | 0 | 0 | 0 | 0
| Reagensi, izuzev za transfuziju | Specijalna bolnica za cerebralnu paralizu i razvojnu neurologiju | Reagensi, izuzev za transfuziju | 404-1-110/20-4 | 70 | Kontrolni materijal, proizvođač BioRad | 27 | Lyphochek Assayed Chemistry Control Bilevel Minipakovanje 2X5ML | RGN202080 | pakovanje | 2x5ml | Bio-Rad Laboratories | Lyphochek Assayed Chemistry Control MiniPak | 6600 | 20% | Makler d.o.o | 35-29/20 | 24.04.2020. | 24.04.2021. | 0 | 0 | 0 | 0 | 0 | 0 | 0 | 0 | 0 | 0 | 0 | 0 | 0 | 0 | 0 | 0 | 0 | 0 | 0 | 0 | 0 | 0 | 0 | 0 | 0 | 0 | 0 | 0 | 0 | 0 | 0 | 0 | 0 | 0 | 0 | 0 | 0 | 0 | 0 | 0 | 0 | 0 | 0 | 0 | 0 | 0 | 0 | 0 | 0 | 0 | 0 | 0
| Reagensi, izuzev za transfuziju | Specijalna bolnica za cerebralnu paralizu i razvojnu neurologiju | Reagensi, izuzev za transfuziju | 404-1-110/20-4 | 70 | Kontrolni materijal, proizvođač BioRad | 28 | LIQUICHEK PEDIATRIC CONTROL LVL2 6X4ML | RGN202081 | pakovanje | 6x4ml | Bio-Rad Laboratories | Liquichek Pediatric Control Level 2 | 25800 | 20% | Makler d.o.o | 35-29/20 | 24.04.2020. | 24.04.2021. | 0 | 0 | 0 | 0 | 0 | 0 | 0 | 0 | 0 | 0 | 0 | 0 | 0 | 0 | 0 | 0 | 0 | 0 | 0 | 0 | 0 | 0 | 0 | 0 | 0 | 0 | 0 | 0 | 0 | 0 | 0 | 0 | 0 | 0 | 0 | 0 | 0 | 0 | 0 | 0 | 0 | 0 | 0 | 0 | 0 | 0 | 0 | 0 | 0 | 0 | 0 | 0
| Reagensi, izuzev za transfuziju | Specijalna bolnica za cerebralnu paralizu i razvojnu neurologiju | Reagensi, izuzev za transfuziju | 404-1-110/20-4 | 70 | Kontrolni materijal, proizvođač BioRad | 29 | Liquichek SPECIALTY IA LIQ LTA 6X5ML | RGN202082 | pakovanje | 6x5ml | Bio-Rad Laboratories | Liquichek Specialty Immunoassay Control Level LTA | 52500 | 20% | Makler d.o.o | 35-29/20 | 24.04.2020. | 24.04.2021. | 0 | 0 | 0 | 0 | 0 | 0 | 0 | 0 | 0 | 0 | 0 | 0 | 0 | 0 | 0 | 0 | 0 | 0 | 0 | 0 | 0 | 0 | 0 | 0 | 0 | 0 | 0 | 0 | 0 | 0 | 0 | 0 | 0 | 0 | 0 | 0 | 0 | 0 | 0 | 0 | 0 | 0 | 0 | 0 | 0 | 0 | 0 | 0 | 0 | 0 | 0 | 0
| Reagensi, izuzev za transfuziju | Specijalna bolnica za cerebralnu paralizu i razvojnu neurologiju | Reagensi, izuzev za transfuziju | 404-1-110/20-4 | 70 | Kontrolni materijal, proizvođač BioRad | 30 | SPECIALITY IA 4 LEV LIQUIDMP | RGN202083 | pakovanje | 6x5ml | Bio-Rad Laboratories | Liquichek Specialty Immunoassay Control MiniPak | 36000 | 20% | Makler d.o.o | 35-29/20 | 24.04.2020. | 24.04.2021. | 0 | 0 | 0 | 0 | 0 | 0 | 0 | 0 | 0 | 0 | 0 | 0 | 0 | 0 | 0 | 0 | 0 | 0 | 0 | 0 | 0 | 0 | 0 | 0 | 0 | 0 | 0 | 0 | 0 | 0 | 0 | 0 | 0 | 0 | 0 | 0 | 0 | 0 | 0 | 0 | 0 | 0 | 0 | 0 | 0 | 0 | 0 | 0 | 0 | 0 | 0 | 0
| Reagensi, izuzev za transfuziju | Specijalna bolnica za cerebralnu paralizu i razvojnu neurologiju | Reagensi, izuzev za transfuziju | 404-1-110/20-4 | 70 | Kontrolni materijal, proizvođač BioRad | 31 | Liquichek Immunoassay Plus Control Trilevel | RGN202084 | pakovanje | 3x5ml | Bio-Rad Laboratories | Liquichek Immunoassay Plus Control MiniPak | 15200 | 20% | Makler d.o.o | 35-29/20 | 24.04.2020. | 24.04.2021. | 0 | 0 | 0 | 0 | 0 | 0 | 0 | 0 | 0 | 0 | 0 | 0 | 0 | 0 | 0 | 0 | 0 | 0 | 0 | 0 | 0 | 0 | 0 | 0 | 0 | 0 | 0 | 0 | 0 | 0 | 0 | 0 | 0 | 0 | 0 | 0 | 0 | 0 | 0 | 0 | 0 | 0 | 0 | 0 | 0 | 0 | 0 | 0 | 0 | 0 | 0 | 0
| Reagensi, izuzev za transfuziju | Specijalna bolnica za cerebralnu paralizu i razvojnu neurologiju | Reagensi, izuzev za transfuziju | 404-1-110/20-4 | 70 | Kontrolni materijal, proizvođač BioRad | 32 | LIQUICHEK IMMUNOASSAY PLUS CONTROL LVL1 12X5ml | RGN202085 | pakovanje | 12x5ml | Bio-Rad Laboratories | Liquichek Immunoassay Plus Control Level 1 | 32200 | 20% | Makler d.o.o | 35-29/20 | 24.04.2020. | 24.04.2021. | 0 | 0 | 0 | 0 | 0 | 0 | 0 | 0 | 0 | 0 | 0 | 0 | 0 | 0 | 0 | 0 | 0 | 0 | 0 | 0 | 0 | 0 | 0 | 0 | 0 | 0 | 0 | 0 | 0 | 0 | 0 | 0 | 0 | 0 | 0 | 0 | 0 | 0 | 0 | 0 | 0 | 0 | 0 | 0 | 0 | 0 | 0 | 0 | 0 | 0 | 0 | 0
| Reagensi, izuzev za transfuziju | Specijalna bolnica za cerebralnu paralizu i razvojnu neurologiju | Reagensi, izuzev za transfuziju | 404-1-110/20-4 | 70 | Kontrolni materijal, proizvođač BioRad | 33 | LIQUICHEK IMMUNOASSAY PLUS CONTROL LVL2 12X5ML | RGN202086 | pakovanje | 12x5ml | Bio-Rad Laboratories | Liquichek Immunoassay Plus Control Level 2 | 32200 | 20% | Makler d.o.o | 35-29/20 | 24.04.2020. | 24.04.2021. | 0 | 0 | 0 | 0 | 0 | 0 | 0 | 0 | 0 | 0 | 0 | 0 | 0 | 0 | 0 | 0 | 0 | 0 | 0 | 0 | 0 | 0 | 0 | 0 | 0 | 0 | 0 | 0 | 0 | 0 | 0 | 0 | 0 | 0 | 0 | 0 | 0 | 0 | 0 | 0 | 0 | 0 | 0 | 0 | 0 | 0 | 0 | 0 | 0 | 0 | 0 | 0
| Reagensi, izuzev za transfuziju | Specijalna bolnica za cerebralnu paralizu i razvojnu neurologiju | Reagensi, izuzev za transfuziju | 404-1-110/20-4 | 70 | Kontrolni materijal, proizvođač BioRad | 34 | LIQUICHEK IMMUNOASSAY PLUS CONTROL LVL3 12X5ml | RGN202087 | pakovanje | 12x5ml | Bio-Rad Laboratories | Liquichek Immunoassay Plus Control Level 3 | 32200 | 20% | Makler d.o.o | 35-29/20 | 24.04.2020. | 24.04.2021. | 0 | 0 | 0 | 0 | 0 | 0 | 0 | 0 | 0 | 0 | 0 | 0 | 0 | 0 | 0 | 0 | 0 | 0 | 0 | 0 | 0 | 0 | 0 | 0 | 0 | 0 | 0 | 0 | 0 | 0 | 0 | 0 | 0 | 0 | 0 | 0 | 0 | 0 | 0 | 0 | 0 | 0 | 0 | 0 | 0 | 0 | 0 | 0 | 0 | 0 | 0 | 0
| Reagensi, izuzev za transfuziju | Specijalna bolnica za cerebralnu paralizu i razvojnu neurologiju | Reagensi, izuzev za transfuziju | 404-1-110/20-4 | 70 | Kontrolni materijal, proizvođač BioRad | 35 | Liquichek Speciality Immunoassay Control LVL 1 6X5ML | RGN202088 | pakovanje | 6x5ml | Bio-Rad Laboratories | Liquichek Specialty Immunoassay Control Level 1 | 39300 | 20% | Makler d.o.o | 35-29/20 | 24.04.2020. | 24.04.2021. | 0 | 0 | 0 | 0 | 0 | 0 | 0 | 0 | 0 | 0 | 0 | 0 | 0 | 0 | 0 | 0 | 0 | 0 | 0 | 0 | 0 | 0 | 0 | 0 | 0 | 0 | 0 | 0 | 0 | 0 | 0 | 0 | 0 | 0 | 0 | 0 | 0 | 0 | 0 | 0 | 0 | 0 | 0 | 0 | 0 | 0 | 0 | 0 | 0 | 0 | 0 | 0
| Reagensi, izuzev za transfuziju | Specijalna bolnica za cerebralnu paralizu i razvojnu neurologiju | Reagensi, izuzev za transfuziju | 404-1-110/20-4 | 70 | Kontrolni materijal, proizvođač BioRad | 36 | Liquichek Speciality Immunoassay Control LVL 2 6X5ML | RGN202089 | pakovanje | 6x5ml | Bio-Rad Laboratories | Liquichek Specialty Immunoassay Control Level 2 | 42000 | 20% | Makler d.o.o | 35-29/20 | 24.04.2020. | 24.04.2021. | 0 | 0 | 0 | 0 | 0 | 0 | 0 | 0 | 0 | 0 | 0 | 0 | 0 | 0 | 0 | 0 | 0 | 0 | 0 | 0 | 0 | 0 | 0 | 0 | 0 | 0 | 0 | 0 | 0 | 0 | 0 | 0 | 0 | 0 | 0 | 0 | 0 | 0 | 0 | 0 | 0 | 0 | 0 | 0 | 0 | 0 | 0 | 0 | 0 | 0 | 0 | 0
| Reagensi, izuzev za transfuziju | Specijalna bolnica za cerebralnu paralizu i razvojnu neurologiju | Reagensi, izuzev za transfuziju | 404-1-110/20-4 | 70 | Kontrolni materijal, proizvođač BioRad | 37 | Liquichek Speciality Immunoassay Control Level 3 | RGN202090 | pakovanje | 6x5ml | Bio-Rad Laboratories | Liquichek Specialty Immunoassay Control Level 3 | 45000 | 20% | Makler d.o.o | 35-29/20 | 24.04.2020. | 24.04.2021. | 0 | 0 | 0 | 0 | 0 | 0 | 0 | 0 | 0 | 0 | 0 | 0 | 0 | 0 | 0 | 0 | 0 | 0 | 0 | 0 | 0 | 0 | 0 | 0 | 0 | 0 | 0 | 0 | 0 | 0 | 0 | 0 | 0 | 0 | 0 | 0 | 0 | 0 | 0 | 0 | 0 | 0 | 0 | 0 | 0 | 0 | 0 | 0 | 0 | 0 | 0 | 0
| Reagensi, izuzev za transfuziju | Specijalna bolnica za cerebralnu paralizu i razvojnu neurologiju | Reagensi, izuzev za transfuziju | 404-1-110/20-4 | 70 | Kontrolni materijal, proizvođač BioRad | 38 | TUMOR MARKER 1 TAUX 6X2ML | RGN202091 | pakovanje | 6x2ml | Bio-Rad Laboratories | Lyphochek Tumor Marker Plus Control Level 1 | 35600 | 20% | Makler d.o.o | 35-29/20 | 24.04.2020. | 24.04.2021. | 0 | 0 | 0 | 0 | 0 | 0 | 0 | 0 | 0 | 0 | 0 | 0 | 0 | 0 | 0 | 0 | 0 | 0 | 0 | 0 | 0 | 0 | 0 | 0 | 0 | 0 | 0 | 0 | 0 | 0 | 0 | 0 | 0 | 0 | 0 | 0 | 0 | 0 | 0 | 0 | 0 | 0 | 0 | 0 | 0 | 0 | 0 | 0 | 0 | 0 | 0 | 0
| Reagensi, izuzev za transfuziju | Specijalna bolnica za cerebralnu paralizu i razvojnu neurologiju | Reagensi, izuzev za transfuziju | 404-1-110/20-4 | 70 | Kontrolni materijal, proizvođač BioRad | 39 | LYPOCHECK 2 TUMOR MARKER PLUS CONTROL TAUX 6X2ML | RGN202092 | pakovanje | 6x2ml | Bio-Rad Laboratories | Lyphochek Tumor Marker Plus Control Level 2 | 35600 | 20% | Makler d.o.o | 35-29/20 | 24.04.2020. | 24.04.2021. | 0 | 0 | 0 | 0 | 0 | 0 | 0 | 0 | 0 | 0 | 0 | 0 | 0 | 0 | 0 | 0 | 0 | 0 | 0 | 0 | 0 | 0 | 0 | 0 | 0 | 0 | 0 | 0 | 0 | 0 | 0 | 0 | 0 | 0 | 0 | 0 | 0 | 0 | 0 | 0 | 0 | 0 | 0 | 0 | 0 | 0 | 0 | 0 | 0 | 0 | 0 | 0
| Reagensi, izuzev za transfuziju | Specijalna bolnica za cerebralnu paralizu i razvojnu neurologiju | Reagensi, izuzev za transfuziju | 404-1-110/20-4 | 70 | Kontrolni materijal, proizvođač BioRad | 40 | Lyphocheck Tumor Marker Plus Trilevel Minipakovanje | RGN202093 | pakovanje | 3x2ml | Bio-Rad Laboratories | Lyphochek Tumor Marker Plus Control MiniPak | 25000 | 20% | Makler d.o.o | 35-29/20 | 24.04.2020. | 24.04.2021. | 0 | 0 | 0 | 0 | 0 | 0 | 0 | 0 | 0 | 0 | 0 | 0 | 0 | 0 | 0 | 0 | 0 | 0 | 0 | 0 | 0 | 0 | 0 | 0 | 0 | 0 | 0 | 0 | 0 | 0 | 0 | 0 | 0 | 0 | 0 | 0 | 0 | 0 | 0 | 0 | 0 | 0 | 0 | 0 | 0 | 0 | 0 | 0 | 0 | 0 | 0 | 0
| Reagensi, izuzev za transfuziju | Specijalna bolnica za cerebralnu paralizu i razvojnu neurologiju | Reagensi, izuzev za transfuziju | 404-1-110/20-4 | 70 | Kontrolni materijal, proizvođač BioRad | 41 | TUMOR MARKER PLUS LYPHOCHEK 6X2ML | RGN202094 | pakovanje | 6x2ml | Bio-Rad Laboratories | Lyphochek Tumor Marker Plus Control Level 3 | 35600 | 20% | Makler d.o.o | 35-29/20 | 24.04.2020. | 24.04.2021. | 0 | 0 | 0 | 0 | 0 | 0 | 0 | 0 | 0 | 0 | 0 | 0 | 0 | 0 | 0 | 0 | 0 | 0 | 0 | 0 | 0 | 0 | 0 | 0 | 0 | 0 | 0 | 0 | 0 | 0 | 0 | 0 | 0 | 0 | 0 | 0 | 0 | 0 | 0 | 0 | 0 | 0 | 0 | 0 | 0 | 0 | 0 | 0 | 0 | 0 | 0 | 0
| Reagensi, izuzev za transfuziju | Specijalna bolnica za cerebralnu paralizu i razvojnu neurologiju | Reagensi, izuzev za transfuziju | 404-1-110/20-4 | 70 | Kontrolni materijal, proizvođač BioRad | 42 | LYPHOCHEK IMMUNOASSAY PLUS TRILEVEL 12X5ML | RGN202095 | pakovanje | 12x5ml | Bio-Rad Laboratories | Lyphochek Immunoassay Plus Control Trilevel | 29100 | 20% | Makler d.o.o | 35-29/20 | 24.04.2020. | 24.04.2021. | 0 | 0 | 0 | 0 | 0 | 0 | 0 | 0 | 0 | 0 | 0 | 0 | 0 | 0 | 0 | 0 | 0 | 0 | 0 | 0 | 0 | 0 | 0 | 0 | 0 | 0 | 0 | 0 | 0 | 0 | 0 | 0 | 0 | 0 | 0 | 0 | 0 | 0 | 0 | 0 | 0 | 0 | 0 | 0 | 0 | 0 | 0 | 0 | 0 | 0 | 0 | 0
| Reagensi, izuzev za transfuziju | Specijalna bolnica za cerebralnu paralizu i razvojnu neurologiju | Reagensi, izuzev za transfuziju | 404-1-110/20-4 | 70 | Kontrolni materijal, proizvođač BioRad | 43 | LYPHOCHEK IMMUNOASSAY PLUS CONTROL TRILEVEL | RGN202096 | pakovanje | 3x5ml | Bio-Rad Laboratories | Lyphochek Immunoassay Plus Control MiniPak | 14000 | 20% | Makler d.o.o | 35-29/20 | 24.04.2020. | 24.04.2021. | 0 | 0 | 0 | 0 | 0 | 0 | 0 | 0 | 0 | 0 | 0 | 0 | 0 | 0 | 0 | 0 | 0 | 0 | 0 | 0 | 0 | 0 | 0 | 0 | 0 | 0 | 0 | 0 | 0 | 0 | 0 | 0 | 0 | 0 | 0 | 0 | 0 | 0 | 0 | 0 | 0 | 0 | 0 | 0 | 0 | 0 | 0 | 0 | 0 | 0 | 0 | 0
| Reagensi, izuzev za transfuziju | Specijalna bolnica za cerebralnu paralizu i razvojnu neurologiju | Reagensi, izuzev za transfuziju | 404-1-110/20-4 | 70 | Kontrolni materijal, proizvođač BioRad | 44 | LYPHOCHEK IMMUNOASSAY PLUS CONTROL LEVEL1 12X5ML | RGN202097 | pakovanje | 12x5ml | Bio-Rad Laboratories | Lyphochek Immunoassay Plus Control Level 1 | 30000 | 20% | Makler d.o.o | 35-29/20 | 24.04.2020. | 24.04.2021. | 0 | 0 | 0 | 0 | 0 | 0 | 0 | 0 | 0 | 0 | 0 | 0 | 0 | 0 | 0 | 0 | 0 | 0 | 0 | 0 | 0 | 0 | 0 | 0 | 0 | 0 | 0 | 0 | 0 | 0 | 0 | 0 | 0 | 0 | 0 | 0 | 0 | 0 | 0 | 0 | 0 | 0 | 0 | 0 | 0 | 0 | 0 | 0 | 0 | 0 | 0 | 0
| Reagensi, izuzev za transfuziju | Specijalna bolnica za cerebralnu paralizu i razvojnu neurologiju | Reagensi, izuzev za transfuziju | 404-1-110/20-4 | 70 | Kontrolni materijal, proizvođač BioRad | 45 | LYPHOCHEK IMMUNOASSAY PLUS CONTROL LEVEL 2 12X5ML | RGN202098 | pakovanje | 12x5ml | Bio-Rad Laboratories | Lyphochek Immunoassay Plus Control Level 2 | 29800 | 20% | Makler d.o.o | 35-29/20 | 24.04.2020. | 24.04.2021. | 0 | 0 | 0 | 0 | 0 | 0 | 0 | 0 | 0 | 0 | 0 | 0 | 0 | 0 | 0 | 0 | 0 | 0 | 0 | 0 | 0 | 0 | 0 | 0 | 0 | 0 | 0 | 0 | 0 | 0 | 0 | 0 | 0 | 0 | 0 | 0 | 0 | 0 | 0 | 0 | 0 | 0 | 0 | 0 | 0 | 0 | 0 | 0 | 0 | 0 | 0 | 0
| Reagensi, izuzev za transfuziju | Specijalna bolnica za cerebralnu paralizu i razvojnu neurologiju | Reagensi, izuzev za transfuziju | 404-1-110/20-4 | 70 | Kontrolni materijal, proizvođač BioRad | 46 | LYPHOCHEK IMMUNOASSAY PLUS CONTROL LEVEL3 12X5ML | RGN202099 | pakovanje | 12x5ml | Bio-Rad Laboratories | Lyphochek Immunoassay Plus Control Level 3 | 32000 | 20% | Makler d.o.o | 35-29/20 | 24.04.2020. | 24.04.2021. | 0 | 0 | 0 | 0 | 0 | 0 | 0 | 0 | 0 | 0 | 0 | 0 | 0 | 0 | 0 | 0 | 0 | 0 | 0 | 0 | 0 | 0 | 0 | 0 | 0 | 0 | 0 | 0 | 0 | 0 | 0 | 0 | 0 | 0 | 0 | 0 | 0 | 0 | 0 | 0 | 0 | 0 | 0 | 0 | 0 | 0 | 0 | 0 | 0 | 0 | 0 | 0
| Reagensi, izuzev za transfuziju | Specijalna bolnica za cerebralnu paralizu i razvojnu neurologiju | Reagensi, izuzev za transfuziju | 404-1-110/20-4 | 70 | Kontrolni materijal, proizvođač BioRad | 47 | MICRO ALBUMIN LIQUID 2X10ml | RGN202100 | pakovanje | 2x10ml | Bio-Rad Laboratories | Liquichek Microalbumin Control MiniPak | 11200 | 20% | Makler d.o.o | 35-29/20 | 24.04.2020. | 24.04.2021. | 0 | 0 | 0 | 0 | 0 | 0 | 0 | 0 | 0 | 0 | 0 | 0 | 0 | 0 | 0 | 0 | 0 | 0 | 0 | 0 | 0 | 0 | 0 | 0 | 0 | 0 | 0 | 0 | 0 | 0 | 0 | 0 | 0 | 0 | 0 | 0 | 0 | 0 | 0 | 0 | 0 | 0 | 0 | 0 | 0 | 0 | 0 | 0 | 0 | 0 | 0 | 0
| Reagensi, izuzev za transfuziju | Specijalna bolnica za cerebralnu paralizu i razvojnu neurologiju | Reagensi, izuzev za transfuziju | 404-1-110/20-4 | 70 | Kontrolni materijal, proizvođač BioRad | 48 | URINE QUANTIT.BILEVEL 10ML ECH. | RGN202101 | pakovanje | 2x10ml | Bio-Rad Laboratories | Lyphochek Quantitative Urine Control MiniPak | 9900 | 20% | Makler d.o.o | 35-29/20 | 24.04.2020. | 24.04.2021. | 0 | 0 | 0 | 0 | 0 | 0 | 0 | 0 | 0 | 0 | 0 | 0 | 0 | 0 | 0 | 0 | 0 | 0 | 0 | 0 | 0 | 0 | 0 | 0 | 0 | 0 | 0 | 0 | 0 | 0 | 0 | 0 | 0 | 0 | 0 | 0 | 0 | 0 | 0 | 0 | 0 | 0 | 0 | 0 | 0 | 0 | 0 | 0 | 0 | 0 | 0 | 0
| Reagensi, izuzev za transfuziju | Specijalna bolnica za cerebralnu paralizu i razvojnu neurologiju | Reagensi, izuzev za transfuziju | 404-1-110/20-4 | 70 | Kontrolni materijal, proizvođač BioRad | 49 | Lyphochek Quantitative urine control LEVEL1 | RGN202102 | pakovanje | 12x10ml | Bio-Rad Laboratories | Lyphochek Quantitative Urine Control Level 1 | 19600 | 20% | Makler d.o.o | 35-29/20 | 24.04.2020. | 24.04.2021. | 0 | 0 | 0 | 0 | 0 | 0 | 0 | 0 | 0 | 0 | 0 | 0 | 0 | 0 | 0 | 0 | 0 | 0 | 0 | 0 | 0 | 0 | 0 | 0 | 0 | 0 | 0 | 0 | 0 | 0 | 0 | 0 | 0 | 0 | 0 | 0 | 0 | 0 | 0 | 0 | 0 | 0 | 0 | 0 | 0 | 0 | 0 | 0 | 0 | 0 | 0 | 0
| Reagensi, izuzev za transfuziju | Specijalna bolnica za cerebralnu paralizu i razvojnu neurologiju | Reagensi, izuzev za transfuziju | 404-1-110/20-4 | 70 | Kontrolni materijal, proizvođač BioRad | 50 | Lyphochek Quantitative Urine control LEVEL2 12x10ml | RGN202103 | pakovanje | 12x10ml | Bio-Rad Laboratories | Lyphochek Quantitative Urine Control Level 2 | 19600 | 20% | Makler d.o.o | 35-29/20 | 24.04.2020. | 24.04.2021. | 0 | 0 | 0 | 0 | 0 | 0 | 0 | 0 | 0 | 0 | 0 | 0 | 0 | 0 | 0 | 0 | 0 | 0 | 0 | 0 | 0 | 0 | 0 | 0 | 0 | 0 | 0 | 0 | 0 | 0 | 0 | 0 | 0 | 0 | 0 | 0 | 0 | 0 | 0 | 0 | 0 | 0 | 0 | 0 | 0 | 0 | 0 | 0 | 0 | 0 | 0 | 0
| Reagensi, izuzev za transfuziju | Specijalna bolnica za cerebralnu paralizu i razvojnu neurologiju | Reagensi, izuzev za transfuziju | 404-1-110/20-4 | 70 | Kontrolni materijal, proizvođač BioRad | 51 | LIQUICHEK URINE CHEMISTRY CONTROL 2X10ML BILEVEL MINIpakovanje | RGN202104 | pakovanje | 2x10ml | Bio-Rad Laboratories | Liquichek Urine Chemistry Control MiniPak | 4500 | 20% | Makler d.o.o | 35-29/20 | 24.04.2020. | 24.04.2021. | 0 | 0 | 0 | 0 | 0 | 0 | 0 | 0 | 0 | 0 | 0 | 0 | 0 | 0 | 0 | 0 | 0 | 0 | 0 | 0 | 0 | 0 | 0 | 0 | 0 | 0 | 0 | 0 | 0 | 0 | 0 | 0 | 0 | 0 | 0 | 0 | 0 | 0 | 0 | 0 | 0 | 0 | 0 | 0 | 0 | 0 | 0 | 0 | 0 | 0 | 0 | 0
| Reagensi, izuzev za transfuziju | Specijalna bolnica za cerebralnu paralizu i razvojnu neurologiju | Reagensi, izuzev za transfuziju | 404-1-110/20-4 | 70 | Kontrolni materijal, proizvođač BioRad | 52 | LIQUICHEK URINE CHEMISTRY CONTROL LVL 1 12X10ML | RGN202105 | pakovanje | 12x10ml | Bio-Rad Laboratories | Liquichek Urine Chemistry Control Level 1 | 17000 | 20% | Makler d.o.o | 35-29/20 | 24.04.2020. | 24.04.2021. | 0 | 0 | 0 | 0 | 0 | 0 | 0 | 0 | 0 | 0 | 0 | 0 | 0 | 0 | 0 | 0 | 0 | 0 | 0 | 0 | 0 | 0 | 0 | 0 | 0 | 0 | 0 | 0 | 0 | 0 | 0 | 0 | 0 | 0 | 0 | 0 | 0 | 0 | 0 | 0 | 0 | 0 | 0 | 0 | 0 | 0 | 0 | 0 | 0 | 0 | 0 | 0
| Reagensi, izuzev za transfuziju | Specijalna bolnica za cerebralnu paralizu i razvojnu neurologiju | Reagensi, izuzev za transfuziju | 404-1-110/20-4 | 70 | Kontrolni materijal, proizvođač BioRad | 53 | LIQUICHEK URINE CHEMISTRY CONTROL LVL 2 12X10ML | RGN202106 | pakovanje | 12x10ml | Bio-Rad Laboratories | Liquichek Urine Chemistry Control Level 2 | 18000 | 20% | Makler d.o.o | 35-29/20 | 24.04.2020. | 24.04.2021. | 0 | 0 | 0 | 0 | 0 | 0 | 0 | 0 | 0 | 0 | 0 | 0 | 0 | 0 | 0 | 0 | 0 | 0 | 0 | 0 | 0 | 0 | 0 | 0 | 0 | 0 | 0 | 0 | 0 | 0 | 0 | 0 | 0 | 0 | 0 | 0 | 0 | 0 | 0 | 0 | 0 | 0 | 0 | 0 | 0 | 0 | 0 | 0 | 0 | 0 | 0 | 0
| Reagensi, izuzev za transfuziju | Specijalna bolnica za cerebralnu paralizu i razvojnu neurologiju | Reagensi, izuzev za transfuziju | 404-1-110/20-4 | 70 | Kontrolni materijal, proizvođač BioRad | 54 | LipochekChek Urine Metals Control 10x25ml lvl1 | RGN202107 | pakovanje | 10x25ml | Bio-Rad Laboratories | Lyphochek Urine Metals Control Level 1 | 102500 | 20% | Makler d.o.o | 35-29/20 | 24.04.2020. | 24.04.2021. | 0 | 0 | 0 | 0 | 0 | 0 | 0 | 0 | 0 | 0 | 0 | 0 | 0 | 0 | 0 | 0 | 0 | 0 | 0 | 0 | 0 | 0 | 0 | 0 | 0 | 0 | 0 | 0 | 0 | 0 | 0 | 0 | 0 | 0 | 0 | 0 | 0 | 0 | 0 | 0 | 0 | 0 | 0 | 0 | 0 | 0 | 0 | 0 | 0 | 0 | 0 | 0
| Reagensi, izuzev za transfuziju | Specijalna bolnica za cerebralnu paralizu i razvojnu neurologiju | Reagensi, izuzev za transfuziju | 404-1-110/20-4 | 70 | Kontrolni materijal, proizvođač BioRad | 55 | MATERNAL SERUM II CONTROL 1 LIQ 6X2.5ML | RGN202108 | pakovanje | 6x2,5ml | Bio-Rad Laboratories | Liquichek Maternal Serum II Control Level 1 | 18000 | 20% | Makler d.o.o | 35-29/20 | 24.04.2020. | 24.04.2021. | 0 | 0 | 0 | 0 | 0 | 0 | 0 | 0 | 0 | 0 | 0 | 0 | 0 | 0 | 0 | 0 | 0 | 0 | 0 | 0 | 0 | 0 | 0 | 0 | 0 | 0 | 0 | 0 | 0 | 0 | 0 | 0 | 0 | 0 | 0 | 0 | 0 | 0 | 0 | 0 | 0 | 0 | 0 | 0 | 0 | 0 | 0 | 0 | 0 | 0 | 0 | 0
| Reagensi, izuzev za transfuziju | Specijalna bolnica za cerebralnu paralizu i razvojnu neurologiju | Reagensi, izuzev za transfuziju | 404-1-110/20-4 | 70 | Kontrolni materijal, proizvođač BioRad | 56 | MATERNAL SERUM II CONTROL 2 LIQ 6X2.5ML | RGN202109 | pakovanje | 6x2,5ml | Bio-Rad Laboratories | Liquichek Maternal Serum II Control Level 2 | 18000 | 20% | Makler d.o.o | 35-29/20 | 24.04.2020. | 24.04.2021. | 0 | 0 | 0 | 0 | 0 | 0 | 0 | 0 | 0 | 0 | 0 | 0 | 0 | 0 | 0 | 0 | 0 | 0 | 0 | 0 | 0 | 0 | 0 | 0 | 0 | 0 | 0 | 0 | 0 | 0 | 0 | 0 | 0 | 0 | 0 | 0 | 0 | 0 | 0 | 0 | 0 | 0 | 0 | 0 | 0 | 0 | 0 | 0 | 0 | 0 | 0 | 0
| Reagensi, izuzev za transfuziju | Specijalna bolnica za cerebralnu paralizu i razvojnu neurologiju | Reagensi, izuzev za transfuziju | 404-1-110/20-4 | 70 | Kontrolni materijal, proizvođač BioRad | 57 | 403x MATERNAL SERUM II | RGN202110 | pakovanje | 3x2,5ml | Bio-Rad Laboratories | Liquichek Maternal Serum II Control MiniPak | 10000 | 20% | Makler d.o.o | 35-29/20 | 24.04.2020. | 24.04.2021. | 0 | 0 | 0 | 0 | 0 | 0 | 0 | 0 | 0 | 0 | 0 | 0 | 0 | 0 | 0 | 0 | 0 | 0 | 0 | 0 | 0 | 0 | 0 | 0 | 0 | 0 | 0 | 0 | 0 | 0 | 0 | 0 | 0 | 0 | 0 | 0 | 0 | 0 | 0 | 0 | 0 | 0 | 0 | 0 | 0 | 0 | 0 | 0 | 0 | 0 | 0 | 0
| Reagensi, izuzev za transfuziju | Specijalna bolnica za cerebralnu paralizu i razvojnu neurologiju | Reagensi, izuzev za transfuziju | 404-1-110/20-4 | 70 | Kontrolni materijal, proizvođač BioRad | 58 | IMMUNOLOGY PLUS BILEVEL 12X1ML | RGN202111 | pakovanje | 12x1ml | Bio-Rad Laboratories | Lypocheck Immunology Plus Control Bilevel | 82600 | 20% | Makler d.o.o | 35-29/20 | 24.04.2020. | 24.04.2021. | 0 | 0 | 0 | 0 | 0 | 0 | 0 | 0 | 0 | 0 | 0 | 0 | 0 | 0 | 0 | 0 | 0 | 0 | 0 | 0 | 0 | 0 | 0 | 0 | 0 | 0 | 0 | 0 | 0 | 0 | 0 | 0 | 0 | 0 | 0 | 0 | 0 | 0 | 0 | 0 | 0 | 0 | 0 | 0 | 0 | 0 | 0 | 0 | 0 | 0 | 0 | 0
| Reagensi, izuzev za transfuziju | Specijalna bolnica za cerebralnu paralizu i razvojnu neurologiju | Reagensi, izuzev za transfuziju | 404-1-110/20-4 | 70 | Kontrolni materijal, proizvođač BioRad | 59 | Urinalysis Control Bilevel 12x12 mL | RGN202112 | pakovanje | 12x12ml | Bio-Rad Laboratories | Liquichek Urinalysis Control Bilevel | 24000 | 20% | Makler d.o.o | 35-29/20 | 24.04.2020. | 24.04.2021. | 0 | 0 | 0 | 0 | 0 | 0 | 0 | 0 | 0 | 0 | 0 | 0 | 0 | 0 | 0 | 0 | 0 | 0 | 0 | 0 | 0 | 0 | 0 | 0 | 0 | 0 | 0 | 0 | 0 | 0 | 0 | 0 | 0 | 0 | 0 | 0 | 0 | 0 | 0 | 0 | 0 | 0 | 0 | 0 | 0 | 0 | 0 | 0 | 0 | 0 | 0 | 0
| Reagensi, izuzev za transfuziju | Specijalna bolnica za cerebralnu paralizu i razvojnu neurologiju | Reagensi, izuzev za transfuziju | 404-1-110/20-4 | 70 | Kontrolni materijal, proizvođač BioRad | 60 | Urinalysis Control Bilevel Minipakovanje 2x12 mL | RGN202113 | pakovanje | 2x12ml | Bio-Rad Laboratories | Liquichek Urinalysis Control MiniPak | 5500 | 20% | Makler d.o.o | 35-29/20 | 24.04.2020. | 24.04.2021. | 0 | 0 | 0 | 0 | 0 | 0 | 0 | 0 | 0 | 0 | 0 | 0 | 0 | 0 | 0 | 0 | 0 | 0 | 0 | 0 | 0 | 0 | 0 | 0 | 0 | 0 | 0 | 0 | 0 | 0 | 0 | 0 | 0 | 0 | 0 | 0 | 0 | 0 | 0 | 0 | 0 | 0 | 0 | 0 | 0 | 0 | 0 | 0 | 0 | 0 | 0 | 0
| Reagensi, izuzev za transfuziju | Specijalna bolnica za cerebralnu paralizu i razvojnu neurologiju | Reagensi, izuzev za transfuziju | 404-1-110/20-4 | 70 | Kontrolni materijal, proizvođač BioRad | 61 | LIQUICHEK Urinalysis Control LVL 1 12x12 mL | RGN202114 | pakovanje | 12x12ml | Bio-Rad Laboratories | Liquichek Urinalysis Control Level 1 | 25000 | 20% | Makler d.o.o | 35-29/20 | 24.04.2020. | 24.04.2021. | 0 | 0 | 0 | 0 | 0 | 0 | 0 | 0 | 0 | 0 | 0 | 0 | 0 | 0 | 0 | 0 | 0 | 0 | 0 | 0 | 0 | 0 | 0 | 0 | 0 | 0 | 0 | 0 | 0 | 0 | 0 | 0 | 0 | 0 | 0 | 0 | 0 | 0 | 0 | 0 | 0 | 0 | 0 | 0 | 0 | 0 | 0 | 0 | 0 | 0 | 0 | 0
| Reagensi, izuzev za transfuziju | Specijalna bolnica za cerebralnu paralizu i razvojnu neurologiju | Reagensi, izuzev za transfuziju | 404-1-110/20-4 | 70 | Kontrolni materijal, proizvođač BioRad | 62 | LIQUICHEK Urinalysis Control LVL 2 12x12 mL | RGN202115 | pakovanje | 12x12ml | Bio-Rad Laboratories | Liquichek Urinalysis Control Level 2 | 24000 | 20% | Makler d.o.o | 35-29/20 | 24.04.2020. | 24.04.2021. | 0 | 0 | 0 | 0 | 0 | 0 | 0 | 0 | 0 | 0 | 0 | 0 | 0 | 0 | 0 | 0 | 0 | 0 | 0 | 0 | 0 | 0 | 0 | 0 | 0 | 0 | 0 | 0 | 0 | 0 | 0 | 0 | 0 | 0 | 0 | 0 | 0 | 0 | 0 | 0 | 0 | 0 | 0 | 0 | 0 | 0 | 0 | 0 | 0 | 0 | 0 | 0
| Reagensi, izuzev za transfuziju | Specijalna bolnica za cerebralnu paralizu i razvojnu neurologiju | Reagensi, izuzev za transfuziju | 404-1-110/20-4 | 70 | Kontrolni materijal, proizvođač BioRad | 63 | LiquidChek Urine Toxicology Control lvl4 10x20ml | RGN202116 | pakovanje | 10x20ml | Bio-Rad Laboratories | Liquichek Urine Toxicology Control, Level C4 | 90000 | 20% | Makler d.o.o | 35-29/20 | 24.04.2020. | 24.04.2021. | 0 | 0 | 0 | 0 | 0 | 0 | 0 | 0 | 0 | 0 | 0 | 0 | 0 | 0 | 0 | 0 | 0 | 0 | 0 | 0 | 0 | 0 | 0 | 0 | 0 | 0 | 0 | 0 | 0 | 0 | 0 | 0 | 0 | 0 | 0 | 0 | 0 | 0 | 0 | 0 | 0 | 0 | 0 | 0 | 0 | 0 | 0 | 0 | 0 | 0 | 0 | 0
| Reagensi, izuzev za transfuziju | Specijalna bolnica za cerebralnu paralizu i razvojnu neurologiju | Reagensi, izuzev za transfuziju | 404-1-110/20-4 | 70 | Kontrolni materijal, proizvođač BioRad | 64 | TDM LYPOCHECK II 12X5ML | RGN202117 | pakovanje | 12x5ml | Bio-Rad Laboratories | Lyphochek Therapeutic Drug Monitoring Control (TDM) Level 2 | 100000 | 20% | Makler d.o.o | 35-29/20 | 24.04.2020. | 24.04.2021. | 0 | 0 | 0 | 0 | 0 | 0 | 0 | 0 | 0 | 0 | 0 | 0 | 0 | 0 | 0 | 0 | 0 | 0 | 0 | 0 | 0 | 0 | 0 | 0 | 0 | 0 | 0 | 0 | 0 | 0 | 0 | 0 | 0 | 0 | 0 | 0 | 0 | 0 | 0 | 0 | 0 | 0 | 0 | 0 | 0 | 0 | 0 | 0 | 0 | 0 | 0 | 0
| Reagensi, izuzev za transfuziju | Specijalna bolnica za cerebralnu paralizu i razvojnu neurologiju | Reagensi, izuzev za transfuziju | 404-1-110/20-4 | 70 | Kontrolni materijal, proizvođač BioRad | 65 | TDM LYPOCHEK III 12X5ML | RGN202118 | pakovanje | 12x5ml | Bio-Rad Laboratories | Lyphochek Therapeutic Drug Monitoring Control (TDM) Level 3 | 100000 | 20% | Makler d.o.o | 35-29/20 | 24.04.2020. | 24.04.2021. | 0 | 0 | 0 | 0 | 0 | 0 | 0 | 0 | 0 | 0 | 0 | 0 | 0 | 0 | 0 | 0 | 0 | 0 | 0 | 0 | 0 | 0 | 0 | 0 | 0 | 0 | 0 | 0 | 0 | 0 | 0 | 0 | 0 | 0 | 0 | 0 | 0 | 0 | 0 | 0 | 0 | 0 | 0 | 0 | 0 | 0 | 0 | 0 | 0 | 0 | 0 | 0
| Reagensi, izuzev za transfuziju | Specijalna bolnica za cerebralnu paralizu i razvojnu neurologiju | Reagensi, izuzev za transfuziju | 404-1-110/20-4 | 70 | Kontrolni materijal, proizvođač BioRad | 66 | FERTILITY TRI LEVEL 12X5ML | RGN202119 | pakovanje | 12x5ml | Bio-Rad Laboratories | Lypocheck Fertility Control Trilevel | 50800 | 20% | Makler d.o.o | 35-29/20 | 24.04.2020. | 24.04.2021. | 0 | 0 | 0 | 0 | 0 | 0 | 0 | 0 | 0 | 0 | 0 | 0 | 0 | 0 | 0 | 0 | 0 | 0 | 0 | 0 | 0 | 0 | 0 | 0 | 0 | 0 | 0 | 0 | 0 | 0 | 0 | 0 | 0 | 0 | 0 | 0 | 0 | 0 | 0 | 0 | 0 | 0 | 0 | 0 | 0 | 0 | 0 | 0 | 0 | 0 | 0 | 0
| Reagensi, izuzev za transfuziju | Specijalna bolnica za cerebralnu paralizu i razvojnu neurologiju | Reagensi, izuzev za transfuziju | 404-1-110/20-4 | 70 | Kontrolni materijal, proizvođač BioRad | 67 | FERTILITY TRI LEVEL 3X5ML | RGN202120 | pakovanje | 3x5ml | Bio-Rad Laboratories | Lypocheck Fertility Control MiniPak | 27500 | 20% | Makler d.o.o | 35-29/20 | 24.04.2020. | 24.04.2021. | 0 | 0 | 0 | 0 | 0 | 0 | 0 | 0 | 0 | 0 | 0 | 0 | 0 | 0 | 0 | 0 | 0 | 0 | 0 | 0 | 0 | 0 | 0 | 0 | 0 | 0 | 0 | 0 | 0 | 0 | 0 | 0 | 0 | 0 | 0 | 0 | 0 | 0 | 0 | 0 | 0 | 0 | 0 | 0 | 0 | 0 | 0 | 0 | 0 | 0 | 0 | 0
| Reagensi, izuzev za transfuziju | Specijalna bolnica za cerebralnu paralizu i razvojnu neurologiju | Reagensi, izuzev za transfuziju | 404-1-110/20-4 | 70 | Kontrolni materijal, proizvođač BioRad | 68 | LYPHOCHEK WHOLE BLOOD METALS CONTROL 1 6x2ml | RGN202121 | pakovanje | 6x2ml | Bio-Rad Laboratories | Lyphochek Whole Blood Metals Control Level 1 | 55000 | 20% | Makler d.o.o | 35-29/20 | 24.04.2020. | 24.04.2021. | 0 | 0 | 0 | 0 | 0 | 0 | 0 | 0 | 0 | 0 | 0 | 0 | 0 | 0 | 0 | 0 | 0 | 0 | 0 | 0 | 0 | 0 | 0 | 0 | 0 | 0 | 0 | 0 | 0 | 0 | 0 | 0 | 0 | 0 | 0 | 0 | 0 | 0 | 0 | 0 | 0 | 0 | 0 | 0 | 0 | 0 | 0 | 0 | 0 | 0 | 0 | 0
| Reagensi, izuzev za transfuziju | Specijalna bolnica za cerebralnu paralizu i razvojnu neurologiju | Reagensi, izuzev za transfuziju | 404-1-110/20-4 | 70 | Kontrolni materijal, proizvođač BioRad | 69 | WHOLE BLOOD METALS II 6 X 2ML | RGN202122 | pakovanje | 6x2ml | Bio-Rad Laboratories | Lyphochek Whole Blood Metals Control Level 2 | 55000 | 20% | Makler d.o.o | 35-29/20 | 24.04.2020. | 24.04.2021. | 0 | 0 | 0 | 0 | 0 | 0 | 0 | 0 | 0 | 0 | 0 | 0 | 0 | 0 | 0 | 0 | 0 | 0 | 0 | 0 | 0 | 0 | 0 | 0 | 0 | 0 | 0 | 0 | 0 | 0 | 0 | 0 | 0 | 0 | 0 | 0 | 0 | 0 | 0 | 0 | 0 | 0 | 0 | 0 | 0 | 0 | 0 | 0 | 0 | 0 | 0 | 0
| Reagensi, izuzev za transfuziju | Specijalna bolnica za cerebralnu paralizu i razvojnu neurologiju | Reagensi, izuzev za transfuziju | 404-1-110/20-4 | 70 | Kontrolni materijal, proizvođač BioRad | 70 | LIQUID ETHANOL/AMMONIA I 6X3ML | RGN202123 | pakovanje | 6x3ml | Bio-Rad Laboratories | Liquichek Ethanol/ Ammonia Control Level 1 | 17000 | 20% | Makler d.o.o | 35-29/20 | 24.04.2020. | 24.04.2021. | 0 | 0 | 0 | 0 | 0 | 0 | 0 | 0 | 0 | 0 | 0 | 0 | 0 | 0 | 0 | 0 | 0 | 0 | 0 | 0 | 0 | 0 | 0 | 0 | 0 | 0 | 0 | 0 | 0 | 0 | 0 | 0 | 0 | 0 | 0 | 0 | 0 | 0 | 0 | 0 | 0 | 0 | 0 | 0 | 0 | 0 | 0 | 0 | 0 | 0 | 0 | 0
| Reagensi, izuzev za transfuziju | Specijalna bolnica za cerebralnu paralizu i razvojnu neurologiju | Reagensi, izuzev za transfuziju | 404-1-110/20-4 | 70 | Kontrolni materijal, proizvođač BioRad | 71 | ETHANOL/AMMONIA LIQUID II 6X3ML | RGN202124 | pakovanje | 6x3ml | Bio-Rad Laboratories | Liquichek Ethanol/ Ammonia Control Level 2 | 18000 | 20% | Makler d.o.o | 35-29/20 | 24.04.2020. | 24.04.2021. | 0 | 0 | 0 | 0 | 0 | 0 | 0 | 0 | 0 | 0 | 0 | 0 | 0 | 0 | 0 | 0 | 0 | 0 | 0 | 0 | 0 | 0 | 0 | 0 | 0 | 0 | 0 | 0 | 0 | 0 | 0 | 0 | 0 | 0 | 0 | 0 | 0 | 0 | 0 | 0 | 0 | 0 | 0 | 0 | 0 | 0 | 0 | 0 | 0 | 0 | 0 | 0
| Reagensi, izuzev za transfuziju | Specijalna bolnica za cerebralnu paralizu i razvojnu neurologiju | Reagensi, izuzev za transfuziju | 404-1-110/20-4 | 70 | Kontrolni materijal, proizvođač BioRad | 72 | 545X LIQUIC.ETHANOL/AMMONIA ECHANT | RGN202125 | pakovanje | 6x3ml | Bio-Rad Laboratories | Liquichek Ethanol/ Ammonia Control MiniPak | 15000 | 20% | Makler d.o.o | 35-29/20 | 24.04.2020. | 24.04.2021. | 0 | 0 | 0 | 0 | 0 | 0 | 0 | 0 | 0 | 0 | 0 | 0 | 0 | 0 | 0 | 0 | 0 | 0 | 0 | 0 | 0 | 0 | 0 | 0 | 0 | 0 | 0 | 0 | 0 | 0 | 0 | 0 | 0 | 0 | 0 | 0 | 0 | 0 | 0 | 0 | 0 | 0 | 0 | 0 | 0 | 0 | 0 | 0 | 0 | 0 | 0 | 0
| Reagensi, izuzev za transfuziju | Specijalna bolnica za cerebralnu paralizu i razvojnu neurologiju | Reagensi, izuzev za transfuziju | 404-1-110/20-4 | 70 | Kontrolni materijal, proizvođač BioRad | 73 | LIQUID ETHANOL/AMMONIA III 6 X 3 ML | RGN202126 | pakovanje | 6x3ml | Bio-Rad Laboratories | Liquichek Ethanol/ Ammonia Control Level 3 | 15000 | 20% | Makler d.o.o | 35-29/20 | 24.04.2020. | 24.04.2021. | 0 | 0 | 0 | 0 | 0 | 0 | 0 | 0 | 0 | 0 | 0 | 0 | 0 | 0 | 0 | 0 | 0 | 0 | 0 | 0 | 0 | 0 | 0 | 0 | 0 | 0 | 0 | 0 | 0 | 0 | 0 | 0 | 0 | 0 | 0 | 0 | 0 | 0 | 0 | 0 | 0 | 0 | 0 | 0 | 0 | 0 | 0 | 0 | 0 | 0 | 0 | 0
| Reagensi, izuzev za transfuziju | Specijalna bolnica za cerebralnu paralizu i razvojnu neurologiju | Reagensi, izuzev za transfuziju | 404-1-110/20-4 | 70 | Kontrolni materijal, proizvođač BioRad | 74 | LIQUICHEK TUMOR MARKER CONTROL LVL 1 6x2 ml | RGN202127 | pakovanje | 6x2ml | Bio-Rad Laboratories | Liquichek Tumor Marker Control Level 1 | 42000 | 20% | Makler d.o.o | 35-29/20 | 24.04.2020. | 24.04.2021. | 0 | 0 | 0 | 0 | 0 | 0 | 0 | 0 | 0 | 0 | 0 | 0 | 0 | 0 | 0 | 0 | 0 | 0 | 0 | 0 | 0 | 0 | 0 | 0 | 0 | 0 | 0 | 0 | 0 | 0 | 0 | 0 | 0 | 0 | 0 | 0 | 0 | 0 | 0 | 0 | 0 | 0 | 0 | 0 | 0 | 0 | 0 | 0 | 0 | 0 | 0 | 0
| Reagensi, izuzev za transfuziju | Specijalna bolnica za cerebralnu paralizu i razvojnu neurologiju | Reagensi, izuzev za transfuziju | 404-1-110/20-4 | 70 | Kontrolni materijal, proizvođač BioRad | 75 | LIQUICHEK TUMOR MARKER CONTROL LVL 2 6x2 ml | RGN202128 | pakovanje | 6x2ml | Bio-Rad Laboratories | Liquichek Tumor Marker Control Level 2 | 40000 | 20% | Makler d.o.o | 35-29/20 | 24.04.2020. | 24.04.2021. | 0 | 0 | 0 | 0 | 0 | 0 | 0 | 0 | 0 | 0 | 0 | 0 | 0 | 0 | 0 | 0 | 0 | 0 | 0 | 0 | 0 | 0 | 0 | 0 | 0 | 0 | 0 | 0 | 0 | 0 | 0 | 0 | 0 | 0 | 0 | 0 | 0 | 0 | 0 | 0 | 0 | 0 | 0 | 0 | 0 | 0 | 0 | 0 | 0 | 0 | 0 | 0
| Reagensi, izuzev za transfuziju | Specijalna bolnica za cerebralnu paralizu i razvojnu neurologiju | Reagensi, izuzev za transfuziju | 404-1-110/20-4 | 70 | Kontrolni materijal, proizvođač BioRad | 76 | LIQUICHEK TUMOR MARKER CTRL TRILEVEL MINIpakovanje 3x2ml | RGN202129 | pakovanje | 3x2ml | Bio-Rad Laboratories | Liquichek Tumor Marker Control MiniPak | 29000 | 20% | Makler d.o.o | 35-29/20 | 24.04.2020. | 24.04.2021. | 0 | 0 | 0 | 0 | 0 | 0 | 0 | 0 | 0 | 0 | 0 | 0 | 0 | 0 | 0 | 0 | 0 | 0 | 0 | 0 | 0 | 0 | 0 | 0 | 0 | 0 | 0 | 0 | 0 | 0 | 0 | 0 | 0 | 0 | 0 | 0 | 0 | 0 | 0 | 0 | 0 | 0 | 0 | 0 | 0 | 0 | 0 | 0 | 0 | 0 | 0 | 0
| Reagensi, izuzev za transfuziju | Specijalna bolnica za cerebralnu paralizu i razvojnu neurologiju | Reagensi, izuzev za transfuziju | 404-1-110/20-4 | 70 | Kontrolni materijal, proizvođač BioRad | 77 | LIQUICHEK TUMOR MARKER CONTROL LVL 3 6x2ml | RGN202130 | pakovanje | 6x2ml | Bio-Rad Laboratories | Liquichek Tumor Marker Control Level 3 | 40500 | 20% | Makler d.o.o | 35-29/20 | 24.04.2020. | 24.04.2021. | 0 | 0 | 0 | 0 | 0 | 0 | 0 | 0 | 0 | 0 | 0 | 0 | 0 | 0 | 0 | 0 | 0 | 0 | 0 | 0 | 0 | 0 | 0 | 0 | 0 | 0 | 0 | 0 | 0 | 0 | 0 | 0 | 0 | 0 | 0 | 0 | 0 | 0 | 0 | 0 | 0 | 0 | 0 | 0 | 0 | 0 | 0 | 0 | 0 | 0 | 0 | 0
| Reagensi, izuzev za transfuziju | Specijalna bolnica za cerebralnu paralizu i razvojnu neurologiju | Reagensi, izuzev za transfuziju | 404-1-110/20-4 | 70 | Kontrolni materijal, proizvođač BioRad | 78 | IMMUNOLOGY LIQUID I 6X1ml | RGN202131 | pakovanje | 6x1ml | Bio-Rad Laboratories | Liquichek Immunology Control Level 1 | 23250 | 20% | Makler d.o.o | 35-29/20 | 24.04.2020. | 24.04.2021. | 0 | 0 | 0 | 0 | 0 | 0 | 0 | 0 | 0 | 0 | 0 | 0 | 0 | 0 | 0 | 0 | 0 | 0 | 0 | 0 | 0 | 0 | 0 | 0 | 0 | 0 | 0 | 0 | 0 | 0 | 0 | 0 | 0 | 0 | 0 | 0 | 0 | 0 | 0 | 0 | 0 | 0 | 0 | 0 | 0 | 0 | 0 | 0 | 0 | 0 | 0 | 0
| Reagensi, izuzev za transfuziju | Specijalna bolnica za cerebralnu paralizu i razvojnu neurologiju | Reagensi, izuzev za transfuziju | 404-1-110/20-4 | 70 | Kontrolni materijal, proizvođač BioRad | 79 | IMMUNOLOGY LIQUID II 6X1ML | RGN202132 | pakovanje | 6x1ml | Bio-Rad Laboratories | Liquichek Immunology Control Level 2 | 23250 | 20% | Makler d.o.o | 35-29/20 | 24.04.2020. | 24.04.2021. | 0 | 0 | 0 | 0 | 0 | 0 | 0 | 0 | 0 | 0 | 0 | 0 | 0 | 0 | 0 | 0 | 0 | 0 | 0 | 0 | 0 | 0 | 0 | 0 | 0 | 0 | 0 | 0 | 0 | 0 | 0 | 0 | 0 | 0 | 0 | 0 | 0 | 0 | 0 | 0 | 0 | 0 | 0 | 0 | 0 | 0 | 0 | 0 | 0 | 0 | 0 | 0
| Reagensi, izuzev za transfuziju | Specijalna bolnica za cerebralnu paralizu i razvojnu neurologiju | Reagensi, izuzev za transfuziju | 404-1-110/20-4 | 70 | Kontrolni materijal, proizvođač BioRad | 80 | IMMUNOLOGY LIQUID III 6X1ML | RGN202133 | pakovanje | 6x1ml | Bio-Rad Laboratories | Liquichek Immunology Control Level 3 | 16500 | 20% | Makler d.o.o | 35-29/20 | 24.04.2020. | 24.04.2021. | 0 | 0 | 0 | 0 | 0 | 0 | 0 | 0 | 0 | 0 | 0 | 0 | 0 | 0 | 0 | 0 | 0 | 0 | 0 | 0 | 0 | 0 | 0 | 0 | 0 | 0 | 0 | 0 | 0 | 0 | 0 | 0 | 0 | 0 | 0 | 0 | 0 | 0 | 0 | 0 | 0 | 0 | 0 | 0 | 0 | 0 | 0 | 0 | 0 | 0 | 0 | 0
| Reagensi, izuzev za transfuziju | Specijalna bolnica za cerebralnu paralizu i razvojnu neurologiju | Reagensi, izuzev za transfuziju | 404-1-110/20-4 | 70 | Kontrolni materijal, proizvođač BioRad | 81 | LIQUICHEK IMMUNOLOGY CONTROL LVL1 6X3ML | RGN202134 | pakovanje | 6x3ml | Bio-Rad Laboratories | Liquichek Immunology Control Level 1 | 42000 | 20% | Makler d.o.o | 35-29/20 | 24.04.2020. | 24.04.2021. | 0 | 0 | 0 | 0 | 0 | 0 | 0 | 0 | 0 | 0 | 0 | 0 | 0 | 0 | 0 | 0 | 0 | 0 | 0 | 0 | 0 | 0 | 0 | 0 | 0 | 0 | 0 | 0 | 0 | 0 | 0 | 0 | 0 | 0 | 0 | 0 | 0 | 0 | 0 | 0 | 0 | 0 | 0 | 0 | 0 | 0 | 0 | 0 | 0 | 0 | 0 | 0
| Reagensi, izuzev za transfuziju | Specijalna bolnica za cerebralnu paralizu i razvojnu neurologiju | Reagensi, izuzev za transfuziju | 404-1-110/20-4 | 70 | Kontrolni materijal, proizvođač BioRad | 82 | LIQUICHEK IMMUNOLOGY CONTROL LVL 2 6X3ML | RGN202135 | pakovanje | 6x3ml | Bio-Rad Laboratories | Liquichek Immunology Control Level 2 | 40000 | 20% | Makler d.o.o | 35-29/20 | 24.04.2020. | 24.04.2021. | 0 | 0 | 0 | 0 | 0 | 0 | 0 | 0 | 0 | 0 | 0 | 0 | 0 | 0 | 0 | 0 | 0 | 0 | 0 | 0 | 0 | 0 | 0 | 0 | 0 | 0 | 0 | 0 | 0 | 0 | 0 | 0 | 0 | 0 | 0 | 0 | 0 | 0 | 0 | 0 | 0 | 0 | 0 | 0 | 0 | 0 | 0 | 0 | 0 | 0 | 0 | 0
| Reagensi, izuzev za transfuziju | Specijalna bolnica za cerebralnu paralizu i razvojnu neurologiju | Reagensi, izuzev za transfuziju | 404-1-110/20-4 | 70 | Kontrolni materijal, proizvođač BioRad | 83 | LIQUICHEK IMMUNOLOGY CONTROL LVL3 6X3ML | RGN202136 | pakovanje | 6x3ml | Bio-Rad Laboratories | Liquichek Immunology Control Level 3 | 44000 | 20% | Makler d.o.o | 35-29/20 | 24.04.2020. | 24.04.2021. | 0 | 0 | 0 | 0 | 0 | 0 | 0 | 0 | 0 | 0 | 0 | 0 | 0 | 0 | 0 | 0 | 0 | 0 | 0 | 0 | 0 | 0 | 0 | 0 | 0 | 0 | 0 | 0 | 0 | 0 | 0 | 0 | 0 | 0 | 0 | 0 | 0 | 0 | 0 | 0 | 0 | 0 | 0 | 0 | 0 | 0 | 0 | 0 | 0 | 0 | 0 | 0
| Reagensi, izuzev za transfuziju | Specijalna bolnica za cerebralnu paralizu i razvojnu neurologiju | Reagensi, izuzev za transfuziju | 404-1-110/20-4 | 70 | Kontrolni materijal, proizvođač BioRad | 84 | HEMOSTASIS 1 LYPHOCHECK CONTROL 12X1ML | RGN202137 | pakovanje | 12x1ml | Bio-Rad Laboratories | Lyphochek Hemostasis Control Level 1 | 45200 | 20% | Makler d.o.o | 35-29/20 | 24.04.2020. | 24.04.2021. | 0 | 0 | 0 | 0 | 0 | 0 | 0 | 0 | 0 | 0 | 0 | 0 | 0 | 0 | 0 | 0 | 0 | 0 | 0 | 0 | 0 | 0 | 0 | 0 | 0 | 0 | 0 | 0 | 0 | 0 | 0 | 0 | 0 | 0 | 0 | 0 | 0 | 0 | 0 | 0 | 0 | 0 | 0 | 0 | 0 | 0 | 0 | 0 | 0 | 0 | 0 | 0
| Reagensi, izuzev za transfuziju | Specijalna bolnica za cerebralnu paralizu i razvojnu neurologiju | Reagensi, izuzev za transfuziju | 404-1-110/20-4 | 70 | Kontrolni materijal, proizvođač BioRad | 85 | HEMOSTASIS 3 LYPHOCHEK CONTROL 12X1ML | RGN202138 | pakovanje | 12x1ml | Bio-Rad Laboratories | Lyphochek Hemostasis Control Level 3 | 55700 | 20% | Makler d.o.o | 35-29/20 | 24.04.2020. | 24.04.2021. | 0 | 0 | 0 | 0 | 0 | 0 | 0 | 0 | 0 | 0 | 0 | 0 | 0 | 0 | 0 | 0 | 0 | 0 | 0 | 0 | 0 | 0 | 0 | 0 | 0 | 0 | 0 | 0 | 0 | 0 | 0 | 0 | 0 | 0 | 0 | 0 | 0 | 0 | 0 | 0 | 0 | 0 | 0 | 0 | 0 | 0 | 0 | 0 | 0 | 0 | 0 | 0
| Reagensi, izuzev za transfuziju | Specijalna bolnica za cerebralnu paralizu i razvojnu neurologiju | Reagensi, izuzev za transfuziju | 404-1-110/20-4 | 70 | Kontrolni materijal, proizvođač BioRad | 86 | LIQUICHEK MATERNAL SERUM 1ST TRI 1ML MP | RGN202139 | pakovanje | 3x1ml | Bio-Rad Laboratories | Liquichek Maternal Serum 1st Trimester Control MiniPak | 17200 | 20% | Makler d.o.o | 35-29/20 | 24.04.2020. | 24.04.2021. | 0 | 0 | 0 | 0 | 0 | 0 | 0 | 0 | 0 | 0 | 0 | 0 | 0 | 0 | 0 | 0 | 0 | 0 | 0 | 0 | 0 | 0 | 0 | 0 | 0 | 0 | 0 | 0 | 0 | 0 | 0 | 0 | 0 | 0 | 0 | 0 | 0 | 0 | 0 | 0 | 0 | 0 | 0 | 0 | 0 | 0 | 0 | 0 | 0 | 0 | 0 | 0
| Reagensi, izuzev za transfuziju | Specijalna bolnica za cerebralnu paralizu i razvojnu neurologiju | Reagensi, izuzev za transfuziju | 404-1-110/20-4 | 70 | Kontrolni materijal, proizvođač BioRad | 87 | LIQUICHEK LIPIDS CONTROL LVL2 BILEVEL MINIpakovanje 2X3ML | RGN202140 | pakovanje | 2x3ml | Bio-Rad Laboratories | Liquichek Lipids Control MiniPak | 8900 | 20% | Makler d.o.o | 35-29/20 | 24.04.2020. | 24.04.2021. | 0 | 0 | 0 | 0 | 0 | 0 | 0 | 0 | 0 | 0 | 0 | 0 | 0 | 0 | 0 | 0 | 0 | 0 | 0 | 0 | 0 | 0 | 0 | 0 | 0 | 0 | 0 | 0 | 0 | 0 | 0 | 0 | 0 | 0 | 0 | 0 | 0 | 0 | 0 | 0 | 0 | 0 | 0 | 0 | 0 | 0 | 0 | 0 | 0 | 0 | 0 | 0
| Reagensi, izuzev za transfuziju | Specijalna bolnica za cerebralnu paralizu i razvojnu neurologiju | Reagensi, izuzev za transfuziju | 404-1-110/20-4 | 70 | Kontrolni materijal, proizvođač BioRad | 88 | LIQUICHEK LIPIDS CONTROL LEVEL1 6X3ML | RGN202141 | pakovanje | 6x3ml | Bio-Rad Laboratories | Liquichek Lipids Control Level 1 | 20000 | 20% | Makler d.o.o | 35-29/20 | 24.04.2020. | 24.04.2021. | 0 | 0 | 0 | 0 | 0 | 0 | 0 | 0 | 0 | 0 | 0 | 0 | 0 | 0 | 0 | 0 | 0 | 0 | 0 | 0 | 0 | 0 | 0 | 0 | 0 | 0 | 0 | 0 | 0 | 0 | 0 | 0 | 0 | 0 | 0 | 0 | 0 | 0 | 0 | 0 | 0 | 0 | 0 | 0 | 0 | 0 | 0 | 0 | 0 | 0 | 0 | 0
| Reagensi, izuzev za transfuziju | Specijalna bolnica za cerebralnu paralizu i razvojnu neurologiju | Reagensi, izuzev za transfuziju | 404-1-110/20-4 | 70 | Kontrolni materijal, proizvođač BioRad | 89 | LIQUICHEK LIPIDS CONTROL LEVEL 2 6X3ML | RGN202142 | pakovanje | 6x3ml | Bio-Rad Laboratories | Liquichek Lipids Control Level 2 | 20600 | 20% | Makler d.o.o | 35-29/20 | 24.04.2020. | 24.04.2021. | 0 | 0 | 0 | 0 | 0 | 0 | 0 | 0 | 0 | 0 | 0 | 0 | 0 | 0 | 0 | 0 | 0 | 0 | 0 | 0 | 0 | 0 | 0 | 0 | 0 | 0 | 0 | 0 | 0 | 0 | 0 | 0 | 0 | 0 | 0 | 0 | 0 | 0 | 0 | 0 | 0 | 0 | 0 | 0 | 0 | 0 | 0 | 0 | 0 | 0 | 0 | 0
| Reagensi, izuzev za transfuziju | Specijalna bolnica za cerebralnu paralizu i razvojnu neurologiju | Reagensi, izuzev za transfuziju | 404-1-110/20-4 | 70 | Kontrolni materijal, proizvođač BioRad | 90 | LIQUID ASSAY MULTIQUAL LEVEL1 12X3ML | RGN202143 | pakovanje | 12x3ml | Bio-Rad Laboratories | Liquid Assayed Multiqual Level 1 | 12000 | 20% | Makler d.o.o | 35-29/20 | 24.04.2020. | 24.04.2021. | 0 | 0 | 0 | 0 | 0 | 0 | 0 | 0 | 0 | 0 | 0 | 0 | 0 | 0 | 0 | 0 | 0 | 0 | 0 | 0 | 0 | 0 | 0 | 0 | 0 | 0 | 0 | 0 | 0 | 0 | 0 | 0 | 0 | 0 | 0 | 0 | 0 | 0 | 0 | 0 | 0 | 0 | 0 | 0 | 0 | 0 | 0 | 0 | 0 | 0 | 0 | 0
| Reagensi, izuzev za transfuziju | Specijalna bolnica za cerebralnu paralizu i razvojnu neurologiju | Reagensi, izuzev za transfuziju | 404-1-110/20-4 | 70 | Kontrolni materijal, proizvođač BioRad | 91 | LIQUID ASSAY MULTIQUAL LEVEL2 12X3ML | RGN202144 | pakovanje | 12x3ml | Bio-Rad Laboratories | Liquid Assayed Multiqual Level 2 | 12000 | 20% | Makler d.o.o | 35-29/20 | 24.04.2020. | 24.04.2021. | 0 | 0 | 0 | 0 | 0 | 0 | 0 | 0 | 0 | 0 | 0 | 0 | 0 | 0 | 0 | 0 | 0 | 0 | 0 | 0 | 0 | 0 | 0 | 0 | 0 | 0 | 0 | 0 | 0 | 0 | 0 | 0 | 0 | 0 | 0 | 0 | 0 | 0 | 0 | 0 | 0 | 0 | 0 | 0 | 0 | 0 | 0 | 0 | 0 | 0 | 0 | 0
| Reagensi, izuzev za transfuziju | Specijalna bolnica za cerebralnu paralizu i razvojnu neurologiju | Reagensi, izuzev za transfuziju | 404-1-110/20-4 | 70 | Kontrolni materijal, proizvođač BioRad | 92 | LIQUID ASSAY MULTIQUAL LVL3 12X3ML | RGN202145 | pakovanje | 12x3ml | Bio-Rad Laboratories | Liquid Assayed Multiqual Level 3 | 12000 | 20% | Makler d.o.o | 35-29/20 | 24.04.2020. | 24.04.2021. | 0 | 0 | 0 | 0 | 0 | 0 | 0 | 0 | 0 | 0 | 0 | 0 | 0 | 0 | 0 | 0 | 0 | 0 | 0 | 0 | 0 | 0 | 0 | 0 | 0 | 0 | 0 | 0 | 0 | 0 | 0 | 0 | 0 | 0 | 0 | 0 | 0 | 0 | 0 | 0 | 0 | 0 | 0 | 0 | 0 | 0 | 0 | 0 | 0 | 0 | 0 | 0
| Reagensi, izuzev za transfuziju | Specijalna bolnica za cerebralnu paralizu i razvojnu neurologiju | Reagensi, izuzev za transfuziju | 404-1-110/20-4 | 70 | Kontrolni materijal, proizvođač BioRad | 93 | TDM TRIVEL 12X5 ML | RGN202146 | pakovanje | 12x5ml | Bio-Rad Laboratories | Liquichek Therapeutic Drug Monitoring Control (TDM) Trilevel | 45600 | 20% | Makler d.o.o | 35-29/20 | 24.04.2020. | 24.04.2021. | 0 | 0 | 0 | 0 | 0 | 0 | 0 | 0 | 0 | 0 | 0 | 0 | 0 | 0 | 0 | 0 | 0 | 0 | 0 | 0 | 0 | 0 | 0 | 0 | 0 | 0 | 0 | 0 | 0 | 0 | 0 | 0 | 0 | 0 | 0 | 0 | 0 | 0 | 0 | 0 | 0 | 0 | 0 | 0 | 0 | 0 | 0 | 0 | 0 | 0 | 0 | 0
| Reagensi, izuzev za transfuziju | Specijalna bolnica za cerebralnu paralizu i razvojnu neurologiju | Reagensi, izuzev za transfuziju | 404-1-110/20-4 | 70 | Kontrolni materijal, proizvođač BioRad | 94 | LIQ TDM MINIPACK | RGN202147 | pakovanje | 3x5ml | Bio-Rad Laboratories | Liquichek Therapeutic Drug Monitoring Control (TDM) MiniPak | 17000 | 20% | Makler d.o.o | 35-29/20 | 24.04.2020. | 24.04.2021. | 0 | 0 | 0 | 0 | 0 | 0 | 0 | 0 | 0 | 0 | 0 | 0 | 0 | 0 | 0 | 0 | 0 | 0 | 0 | 0 | 0 | 0 | 0 | 0 | 0 | 0 | 0 | 0 | 0 | 0 | 0 | 0 | 0 | 0 | 0 | 0 | 0 | 0 | 0 | 0 | 0 | 0 | 0 | 0 | 0 | 0 | 0 | 0 | 0 | 0 | 0 | 0
| Reagensi, izuzev za transfuziju | Specijalna bolnica za cerebralnu paralizu i razvojnu neurologiju | Reagensi, izuzev za transfuziju | 404-1-110/20-4 | 70 | Kontrolni materijal, proizvođač BioRad | 95 | DIABETES CONTROL BI-LEVEL | RGN202148 | pakovanje | 6x0,5ml | Bio-Rad Laboratories | Lyphochek Diabetes Control Bilevel | 35200 | 20% | Makler d.o.o | 35-29/20 | 24.04.2020. | 24.04.2021. | 0 | 0 | 0 | 0 | 0 | 0 | 0 | 0 | 0 | 0 | 0 | 0 | 0 | 0 | 0 | 0 | 0 | 0 | 0 | 0 | 0 | 0 | 0 | 0 | 0 | 0 | 0 | 0 | 0 | 0 | 0 | 0 | 0 | 0 | 0 | 0 | 0 | 0 | 0 | 0 | 0 | 0 | 0 | 0 | 0 | 0 | 0 | 0 | 0 | 0 | 0 | 0
| Reagensi, izuzev za transfuziju | Specijalna bolnica za cerebralnu paralizu i razvojnu neurologiju | Reagensi, izuzev za transfuziju | 404-1-110/20-4 | 70 | Kontrolni materijal, proizvođač BioRad | 96 | LYPOCHECK DIABETES CONTROL | RGN202149 | pakovanje | 2x0,5ml | Bio-Rad Laboratories | Lyphochek Diabetes Control MiniPak | 24000 | 20% | Makler d.o.o | 35-29/20 | 24.04.2020. | 24.04.2021. | 0 | 0 | 0 | 0 | 0 | 0 | 0 | 0 | 0 | 0 | 0 | 0 | 0 | 0 | 0 | 0 | 0 | 0 | 0 | 0 | 0 | 0 | 0 | 0 | 0 | 0 | 0 | 0 | 0 | 0 | 0 | 0 | 0 | 0 | 0 | 0 | 0 | 0 | 0 | 0 | 0 | 0 | 0 | 0 | 0 | 0 | 0 | 0 | 0 | 0 | 0 | 0
| Reagensi, izuzev za transfuziju | Specijalna bolnica za cerebralnu paralizu i razvojnu neurologiju | Reagensi, izuzev za transfuziju | 404-1-110/20-4 | 70 | Kontrolni materijal, proizvođač BioRad | 97 | LYPHOCHEK COAGULATION CONTROL LEVEL1 12X1ML | RGN202150 | pakovanje | 12x1ml | Bio-Rad Laboratories | Lyphochek Coagulation Control Level 1 | 21100 | 20% | Makler d.o.o | 35-29/20 | 24.04.2020. | 24.04.2021. | 0 | 0 | 0 | 0 | 0 | 0 | 0 | 0 | 0 | 0 | 0 | 0 | 0 | 0 | 0 | 0 | 0 | 0 | 0 | 0 | 0 | 0 | 0 | 0 | 0 | 0 | 0 | 0 | 0 | 0 | 0 | 0 | 0 | 0 | 0 | 0 | 0 | 0 | 0 | 0 | 0 | 0 | 0 | 0 | 0 | 0 | 0 | 0 | 0 | 0 | 0 | 0
| Reagensi, izuzev za transfuziju | Specijalna bolnica za cerebralnu paralizu i razvojnu neurologiju | Reagensi, izuzev za transfuziju | 404-1-110/20-4 | 70 | Kontrolni materijal, proizvođač BioRad | 98 | LYPHOCHEK COAGULATION CONTROL LEVEL 2 12X1ML | RGN202151 | pakovanje | 12x1ml | Bio-Rad Laboratories | Lyphochek Coagulation Control Level 2 | 20700 | 20% | Makler d.o.o | 35-29/20 | 24.04.2020. | 24.04.2021. | 0 | 0 | 0 | 0 | 0 | 0 | 0 | 0 | 0 | 0 | 0 | 0 | 0 | 0 | 0 | 0 | 0 | 0 | 0 | 0 | 0 | 0 | 0 | 0 | 0 | 0 | 0 | 0 | 0 | 0 | 0 | 0 | 0 | 0 | 0 | 0 | 0 | 0 | 0 | 0 | 0 | 0 | 0 | 0 | 0 | 0 | 0 | 0 | 0 | 0 | 0 | 0
| Reagensi, izuzev za transfuziju | Specijalna bolnica za cerebralnu paralizu i razvojnu neurologiju | Reagensi, izuzev za transfuziju | 404-1-110/20-4 | 70 | Kontrolni materijal, proizvođač BioRad | 99 | LYPHOCHEK COAGULATION CONTROL TRILEVEL MINIpakovanje 3x1ml | RGN202152 | pakovanje | 3x1ml | Bio-Rad Laboratories | Lyphochek Coagulation Control MiniPak | 9900 | 20% | Makler d.o.o | 35-29/20 | 24.04.2020. | 24.04.2021. | 0 | 0 | 0 | 0 | 0 | 0 | 0 | 0 | 0 | 0 | 0 | 0 | 0 | 0 | 0 | 0 | 0 | 0 | 0 | 0 | 0 | 0 | 0 | 0 | 0 | 0 | 0 | 0 | 0 | 0 | 0 | 0 | 0 | 0 | 0 | 0 | 0 | 0 | 0 | 0 | 0 | 0 | 0 | 0 | 0 | 0 | 0 | 0 | 0 | 0 | 0 | 0
| Reagensi, izuzev za transfuziju | Specijalna bolnica za cerebralnu paralizu i razvojnu neurologiju | Reagensi, izuzev za transfuziju | 404-1-110/20-4 | 70 | Kontrolni materijal, proizvođač BioRad | 100 | LYPHOCHEK COAGULATION CONTROL LEVEL 3 12X1ML | RGN202153 | pakovanje | 12x1ml | Bio-Rad Laboratories | Lyphochek Coagulation Control Level 3 | 20100 | 20% | Makler d.o.o | 35-29/20 | 24.04.2020. | 24.04.2021. | 0 | 0 | 0 | 0 | 0 | 0 | 0 | 0 | 0 | 0 | 0 | 0 | 0 | 0 | 0 | 0 | 0 | 0 | 0 | 0 | 0 | 0 | 0 | 0 | 0 | 0 | 0 | 0 | 0 | 0 | 0 | 0 | 0 | 0 | 0 | 0 | 0 | 0 | 0 | 0 | 0 | 0 | 0 | 0 | 0 | 0 | 0 | 0 | 0 | 0 | 0 | 0
| Reagensi, izuzev za transfuziju | Specijalna bolnica za cerebralnu paralizu i razvojnu neurologiju | Reagensi, izuzev za transfuziju | 404-1-110/20-4 | 70 | Kontrolni materijal, proizvođač BioRad | 101 | LIQUICHEK SPINAL FLUID 6X3ML | RGN202154 | pakovanje | 6x3ml | Bio-Rad Laboratories | Liquichek Spinal Fluid Control Level 1 | 27000 | 20% | Makler d.o.o | 35-29/20 | 24.04.2020. | 24.04.2021. | 0 | 0 | 0 | 0 | 0 | 0 | 0 | 0 | 0 | 0 | 0 | 0 | 0 | 0 | 0 | 0 | 0 | 0 | 0 | 0 | 0 | 0 | 0 | 0 | 0 | 0 | 0 | 0 | 0 | 0 | 0 | 0 | 0 | 0 | 0 | 0 | 0 | 0 | 0 | 0 | 0 | 0 | 0 | 0 | 0 | 0 | 0 | 0 | 0 | 0 | 0 | 0
| Reagensi, izuzev za transfuziju | Specijalna bolnica za cerebralnu paralizu i razvojnu neurologiju | Reagensi, izuzev za transfuziju | 404-1-110/20-4 | 70 | Kontrolni materijal, proizvođač BioRad | 102 | SPINAL FLUID LIQUICHEK II 6X3M | RGN202155 | pakovanje | 6x3ml | Bio-Rad Laboratories | Liquichek Spinal Fluid Control Level 2 | 27000 | 20% | Makler d.o.o | 35-29/20 | 24.04.2020. | 24.04.2021. | 0 | 0 | 0 | 0 | 0 | 0 | 0 | 0 | 0 | 0 | 0 | 0 | 0 | 0 | 0 | 0 | 0 | 0 | 0 | 0 | 0 | 0 | 0 | 0 | 0 | 0 | 0 | 0 | 0 | 0 | 0 | 0 | 0 | 0 | 0 | 0 | 0 | 0 | 0 | 0 | 0 | 0 | 0 | 0 | 0 | 0 | 0 | 0 | 0 | 0 | 0 | 0
| Reagensi, izuzev za transfuziju | Specijalna bolnica za cerebralnu paralizu i razvojnu neurologiju | Reagensi, izuzev za transfuziju | 404-1-110/20-4 | 70 | Kontrolni materijal, proizvođač BioRad | 103 | HEMATOLOGY C TRI 12X5ML | RGN202156 | pakovanje | 12x5ml | Bio-Rad Laboratories | Liquichek Hematology Control (C) Trilevel | 61200 | 20% | Makler d.o.o | 35-29/20 | 24.04.2020. | 24.04.2021. | 0 | 0 | 0 | 0 | 0 | 0 | 0 | 0 | 0 | 0 | 0 | 0 | 0 | 0 | 0 | 0 | 0 | 0 | 0 | 0 | 0 | 0 | 0 | 0 | 0 | 0 | 0 | 0 | 0 | 0 | 0 | 0 | 0 | 0 | 0 | 0 | 0 | 0 | 0 | 0 | 0 | 0 | 0 | 0 | 0 | 0 | 0 | 0 | 0 | 0 | 0 | 0
| Reagensi, izuzev za transfuziju | Specijalna bolnica za cerebralnu paralizu i razvojnu neurologiju | Reagensi, izuzev za transfuziju | 404-1-110/20-4 | 70 | Kontrolni materijal, proizvođač BioRad | 104 | EQAS IMMU. PROG 3 12X1ML | RGN202157 | pakovanje | 12x1ml | Bio-Rad Laboratories | EQAS Serum Proteins Program | 85000 | 20% | Makler d.o.o | 35-29/20 | 24.04.2020. | 24.04.2021. | 0 | 0 | 0 | 0 | 0 | 0 | 0 | 0 | 0 | 0 | 0 | 0 | 0 | 0 | 0 | 0 | 0 | 0 | 0 | 0 | 0 | 0 | 0 | 0 | 0 | 0 | 0 | 0 | 0 | 0 | 0 | 0 | 0 | 0 | 0 | 0 | 0 | 0 | 0 | 0 | 0 | 0 | 0 | 0 | 0 | 0 | 0 | 0 | 0 | 0 | 0 | 0
| Reagensi, izuzev za transfuziju | Specijalna bolnica za cerebralnu paralizu i razvojnu neurologiju | Reagensi, izuzev za transfuziju | 404-1-110/20-4 | 70 | Kontrolni materijal, proizvođač BioRad | 105 | EQAS BLOOD GAS PROGRAM | RGN202158 | pakovanje | 12x2,5ml | Bio-Rad Laboratories | EQAS Blood Gas Program | 46000 | 20% | Makler d.o.o | 35-29/20 | 24.04.2020. | 24.04.2021. | 0 | 0 | 0 | 0 | 0 | 0 | 0 | 0 | 0 | 0 | 0 | 0 | 0 | 0 | 0 | 0 | 0 | 0 | 0 | 0 | 0 | 0 | 0 | 0 | 0 | 0 | 0 | 0 | 0 | 0 | 0 | 0 | 0 | 0 | 0 | 0 | 0 | 0 | 0 | 0 | 0 | 0 | 0 | 0 | 0 | 0 | 0 | 0 | 0 | 0 | 0 | 0
| Reagensi, izuzev za transfuziju | Specijalna bolnica za cerebralnu paralizu i razvojnu neurologiju | Reagensi, izuzev za transfuziju | 404-1-110/20-4 | 70 | Kontrolni materijal, proizvođač BioRad | 106 | EQAS Coagulation Program 8 analytes | RGN202159 | pakovanje | 12x1ml | Bio-Rad Laboratories | EQAS Coagulation Program | 52000 | 20% | Makler d.o.o | 35-29/20 | 24.04.2020. | 24.04.2021. | 0 | 0 | 0 | 0 | 0 | 0 | 0 | 0 | 0 | 0 | 0 | 0 | 0 | 0 | 0 | 0 | 0 | 0 | 0 | 0 | 0 | 0 | 0 | 0 | 0 | 0 | 0 | 0 | 0 | 0 | 0 | 0 | 0 | 0 | 0 | 0 | 0 | 0 | 0 | 0 | 0 | 0 | 0 | 0 | 0 | 0 | 0 | 0 | 0 | 0 | 0 | 0
| Reagensi, izuzev za transfuziju | Specijalna bolnica za cerebralnu paralizu i razvojnu neurologiju | Reagensi, izuzev za transfuziju | 404-1-110/20-4 | 70 | Kontrolni materijal, proizvođač BioRad | 107 | EQAS CARDIAC MKRS PROG | RGN202160 | pakovanje | 12x1,5ml | Bio-Rad Laboratories | EQAS Cardiac Markers Program | 75000 | 20% | Makler d.o.o | 35-29/20 | 24.04.2020. | 24.04.2021. | 0 | 0 | 0 | 0 | 0 | 0 | 0 | 0 | 0 | 0 | 0 | 0 | 0 | 0 | 0 | 0 | 0 | 0 | 0 | 0 | 0 | 0 | 0 | 0 | 0 | 0 | 0 | 0 | 0 | 0 | 0 | 0 | 0 | 0 | 0 | 0 | 0 | 0 | 0 | 0 | 0 | 0 | 0 | 0 | 0 | 0 | 0 | 0 | 0 | 0 | 0 | 0
| Reagensi, izuzev za transfuziju | Specijalna bolnica za cerebralnu paralizu i razvojnu neurologiju | Reagensi, izuzev za transfuziju | 404-1-110/20-4 | 70 | Kontrolni materijal, proizvođač BioRad | 108 | EQAS URINE CHEMPROG 12X10ml 24A | RGN202161 | pakovanje | 12x10ml | Bio-Rad Laboratories | EQAS Urine Chemistry Program | 99200 | 20% | Makler d.o.o | 35-29/20 | 24.04.2020. | 24.04.2021. | 0 | 0 | 0 | 0 | 0 | 0 | 0 | 0 | 0 | 0 | 0 | 0 | 0 | 0 | 0 | 0 | 0 | 0 | 0 | 0 | 0 | 0 | 0 | 0 | 0 | 0 | 0 | 0 | 0 | 0 | 0 | 0 | 0 | 0 | 0 | 0 | 0 | 0 | 0 | 0 | 0 | 0 | 0 | 0 | 0 | 0 | 0 | 0 | 0 | 0 | 0 | 0
| Reagensi, izuzev za transfuziju | Specijalna bolnica za cerebralnu paralizu i razvojnu neurologiju | Reagensi, izuzev za transfuziju | 404-1-110/20-4 | 70 | Kontrolni materijal, proizvođač BioRad | 109 | EQAS CHEM MONTHLY 12X5ML | RGN202162 | pakovanje | 12x5ml | Bio-Rad Laboratories | EQAS Clinical Chemistry Monthly Program | 110000 | 20% | Makler d.o.o | 35-29/20 | 24.04.2020. | 24.04.2021. | 0 | 0 | 0 | 0 | 0 | 0 | 0 | 0 | 0 | 0 | 0 | 0 | 0 | 0 | 0 | 0 | 0 | 0 | 0 | 0 | 0 | 0 | 0 | 0 | 0 | 0 | 0 | 0 | 0 | 0 | 0 | 0 | 0 | 0 | 0 | 0 | 0 | 0 | 0 | 0 | 0 | 0 | 0 | 0 | 0 | 0 | 0 | 0 | 0 | 0 | 0 | 0
| Reagensi, izuzev za transfuziju | Specijalna bolnica za cerebralnu paralizu i razvojnu neurologiju | Reagensi, izuzev za transfuziju | 404-1-110/20-4 | 70 | Kontrolni materijal, proizvođač BioRad | 110 | EQAS IMMUNOASSAY 36ANALISYS | RGN202163 | pakovanje | 12x5ml | Bio-Rad Laboratories | EQAS Immunoassay Monthly Program | 125000 | 20% | Makler d.o.o | 35-29/20 | 24.04.2020. | 24.04.2021. | 0 | 0 | 0 | 0 | 0 | 0 | 0 | 0 | 0 | 0 | 0 | 0 | 0 | 0 | 0 | 0 | 0 | 0 | 0 | 0 | 0 | 0 | 0 | 0 | 0 | 0 | 0 | 0 | 0 | 0 | 0 | 0 | 0 | 0 | 0 | 0 | 0 | 0 | 0 | 0 | 0 | 0 | 0 | 0 | 0 | 0 | 0 | 0 | 0 | 0 | 0 | 0
| Reagensi, izuzev za transfuziju | Specijalna bolnica za cerebralnu paralizu i razvojnu neurologiju | Reagensi, izuzev za transfuziju | 404-1-110/20-4 | 70 | Kontrolni materijal, proizvođač BioRad | 111 | EQAS HEMOGLOBIN MONTHLY 12X0,5 | RGN202164 | pakovanje | 12x0,5ml | Bio-Rad Laboratories | EQAS Hemoglobin Program | 82000 | 20% | Makler d.o.o | 35-29/20 | 24.04.2020. | 24.04.2021. | 0 | 0 | 0 | 0 | 0 | 0 | 0 | 0 | 0 | 0 | 0 | 0 | 0 | 0 | 0 | 0 | 0 | 0 | 0 | 0 | 0 | 0 | 0 | 0 | 0 | 0 | 0 | 0 | 0 | 0 | 0 | 0 | 0 | 0 | 0 | 0 | 0 | 0 | 0 | 0 | 0 | 0 | 0 | 0 | 0 | 0 | 0 | 0 | 0 | 0 | 0 | 0
| Reagensi, izuzev za transfuziju | Specijalna bolnica za cerebralnu paralizu i razvojnu neurologiju | Reagensi, izuzev za transfuziju | 404-1-110/20-4 | 70 | Kontrolni materijal, proizvođač BioRad | 112 | EQAS HEMAT PROG | RGN202165 | pakovanje | 4x3x2ml | Bio-Rad Laboratories | EQAS Hematology Program | 128000 | 20% | Makler d.o.o | 35-29/20 | 24.04.2020. | 24.04.2021. | 0 | 0 | 0 | 0 | 0 | 0 | 0 | 0 | 0 | 0 | 0 | 0 | 0 | 0 | 0 | 0 | 0 | 0 | 0 | 0 | 0 | 0 | 0 | 0 | 0 | 0 | 0 | 0 | 0 | 0 | 0 | 0 | 0 | 0 | 0 | 0 | 0 | 0 | 0 | 0 | 0 | 0 | 0 | 0 | 0 | 0 | 0 | 0 | 0 | 0 | 0 | 0
| Reagensi, izuzev za transfuziju | Specijalna bolnica za cerebralnu paralizu i razvojnu neurologiju | Reagensi, izuzev za transfuziju | 404-1-110/20-4 | 70 | Kontrolni materijal, proizvođač BioRad | 113 | LYPHOCHEK NIVO 1 12X5ML | RGN202166 | pakovanje | 12x5ml | Bio-Rad Laboratories | Lyphochek Assayed Chemistry Control Level 1 | 17000 | 20% | Makler d.o.o | 35-29/20 | 24.04.2020. | 24.04.2021. | 0 | 0 | 0 | 0 | 0 | 0 | 0 | 0 | 0 | 0 | 0 | 0 | 0 | 0 | 0 | 0 | 0 | 0 | 0 | 0 | 0 | 0 | 0 | 0 | 0 | 0 | 0 | 0 | 0 | 0 | 0 | 0 | 0 | 0 | 0 | 0 | 0 | 0 | 0 | 0 | 0 | 0 | 0 | 0 | 0 | 0 | 0 | 0 | 0 | 0 | 0 | 0
| Reagensi, izuzev za transfuziju | Specijalna bolnica za cerebralnu paralizu i razvojnu neurologiju | Reagensi, izuzev za transfuziju | 404-1-110/20-4 | 70 | Kontrolni materijal, proizvođač BioRad | 114 | LYPHOCHEK NIVO 2 12X5ML | RGN202167 | pakovanje | 12x5ml | Bio-Rad Laboratories | Lyphochek Assayed Chemistry Control Level 2 | 17000 | 20% | Makler d.o.o | 35-29/20 | 24.04.2020. | 24.04.2021. | 0 | 0 | 0 | 0 | 0 | 0 | 0 | 0 | 0 | 0 | 0 | 0 | 0 | 0 | 0 | 0 | 0 | 0 | 0 | 0 | 0 | 0 | 0 | 0 | 0 | 0 | 0 | 0 | 0 | 0 | 0 | 0 | 0 | 0 | 0 | 0 | 0 | 0 | 0 | 0 | 0 | 0 | 0 | 0 | 0 | 0 | 0 | 0 | 0 | 0 | 0 | 0
| Reagensi, izuzev za transfuziju | Specijalna bolnica za cerebralnu paralizu i razvojnu neurologiju | Reagensi, izuzev za transfuziju | 404-1-110/20-4 | 70 | Kontrolni materijal, proizvođač BioRad | 115 | EQAS CHEM MONTHLY 12X5ML 20 parametara | RGN202168 | pakovanje | 12x5ml | Bio-Rad Laboratories | EQAS Clinical Chemistry Monthly Program | 75500 | 20% | Makler d.o.o | 35-29/20 | 24.04.2020. | 24.04.2021. | 0 | 0 | 0 | 0 | 0 | 0 | 0 | 0 | 0 | 0 | 0 | 0 | 0 | 0 | 0 | 0 | 0 | 0 | 0 | 0 | 0 | 0 | 0 | 0 | 0 | 0 | 0 | 0 | 0 | 0 | 0 | 0 | 0 | 0 | 0 | 0 | 0 | 0 | 0 | 0 | 0 | 0 | 0 | 0 | 0 | 0 | 0 | 0 | 0 | 0 | 0 | 0
| Reagensi, izuzev za transfuziju | Specijalna bolnica za cerebralnu paralizu i razvojnu neurologiju | Reagensi, izuzev za transfuziju | 404-1-110/20-4 | 70 | Kontrolni materijal, proizvođač BioRad | 116 | LIQUICHEK IMMUNOASSAY PLUS CONTROL 12X5ML TRILEVEL | RGN202169 | pakovanje | 12x5ml | Bio-Rad Laboratories | Liquichek Immunoassay Plus Control Trilevel | 35800 | 20% | Makler d.o.o | 35-29/20 | 24.04.2020. | 24.04.2021. | 0 | 0 | 0 | 0 | 0 | 0 | 0 | 0 | 0 | 0 | 0 | 0 | 0 | 0 | 0 | 0 | 0 | 0 | 0 | 0 | 0 | 0 | 0 | 0 | 0 | 0 | 0 | 0 | 0 | 0 | 0 | 0 | 0 | 0 | 0 | 0 | 0 | 0 | 0 | 0 | 0 | 0 | 0 | 0 | 0 | 0 | 0 | 0 | 0 | 0 | 0 | 0
| Reagensi, izuzev za transfuziju | Specijalna bolnica za cerebralnu paralizu i razvojnu neurologiju | Reagensi, izuzev za transfuziju | 404-1-110/20-4 | 70 | Kontrolni materijal, proizvođač BioRad | 117 | HEMATOLOGY C TRI 6X5ML | RGN202170 | pakovanje | 6x5ml | Bio-Rad Laboratories | Liquichek Hematology Control (C) Trilevel MiniPak | 34600 | 20% | Makler d.o.o | 35-29/20 | 24.04.2020. | 24.04.2021. | 0 | 0 | 0 | 0 | 0 | 0 | 0 | 0 | 0 | 0 | 0 | 0 | 0 | 0 | 0 | 0 | 0 | 0 | 0 | 0 | 0 | 0 | 0 | 0 | 0 | 0 | 0 | 0 | 0 | 0 | 0 | 0 | 0 | 0 | 0 | 0 | 0 | 0 | 0 | 0 | 0 | 0 | 0 | 0 | 0 | 0 | 0 | 0 | 0 | 0 | 0 | 0
| Reagensi, izuzev za transfuziju | Specijalna bolnica za cerebralnu paralizu i razvojnu neurologiju | Reagensi, izuzev za transfuziju | 404-1-110/20-4 | 70 | Kontrolni materijal, proizvođač BioRad | 118 | LIQUICHEK IMMUNOLOGY CONTROL TRILEVEL MINIpakovanje 3X1ML | RGN202171 | pakovanje | 3x1ml | Bio-Rad Laboratories | Liquid Immunology Control MiniPak | 13800 | 20% | Makler d.o.o | 35-29/20 | 24.04.2020. | 24.04.2021. | 0 | 0 | 0 | 0 | 0 | 0 | 0 | 0 | 0 | 0 | 0 | 0 | 0 | 0 | 0 | 0 | 0 | 0 | 0 | 0 | 0 | 0 | 0 | 0 | 0 | 0 | 0 | 0 | 0 | 0 | 0 | 0 | 0 | 0 | 0 | 0 | 0 | 0 | 0 | 0 | 0 | 0 | 0 | 0 | 0 | 0 | 0 | 0 | 0 | 0 | 0 | 0
| Reagensi, izuzev za transfuziju | Specijalna bolnica za cerebralnu paralizu i razvojnu neurologiju | Reagensi, izuzev za transfuziju | 404-1-110/20-4 | 70 | Kontrolni materijal, proizvođač BioRad | 119 | Lyphochek Specialty Immunoassay Control Level 1 | RGN202172 | pakovanje | 6x2 ml | Bio-Rad Laboratories | Lyphochek Specialty Immunoassay Control Level 1 | 46000 | 20% | Makler d.o.o | 35-29/20 | 24.04.2020. | 24.04.2021. | 0 | 0 | 0 | 0 | 0 | 0 | 0 | 0 | 0 | 0 | 0 | 0 | 0 | 0 | 0 | 0 | 0 | 0 | 0 | 0 | 0 | 0 | 0 | 0 | 0 | 0 | 0 | 0 | 0 | 0 | 0 | 0 | 0 | 0 | 0 | 0 | 0 | 0 | 0 | 0 | 0 | 0 | 0 | 0 | 0 | 0 | 0 | 0 | 0 | 0 | 0 | 0
| Reagensi, izuzev za transfuziju | Specijalna bolnica za cerebralnu paralizu i razvojnu neurologiju | Reagensi, izuzev za transfuziju | 404-1-110/20-4 | 70 | Kontrolni materijal, proizvođač BioRad | 120 | Lyphochek Specialty Immunoassay Control Level 2 | RGN202173 | pakovanje | 6x2 ml | Bio-Rad Laboratories | Lyphochek Specialty Immunoassay Control Level 2 | 39000 | 20% | Makler d.o.o | 35-29/20 | 24.04.2020. | 24.04.2021. | 0 | 0 | 0 | 0 | 0 | 0 | 0 | 0 | 0 | 0 | 0 | 0 | 0 | 0 | 0 | 0 | 0 | 0 | 0 | 0 | 0 | 0 | 0 | 0 | 0 | 0 | 0 | 0 | 0 | 0 | 0 | 0 | 0 | 0 | 0 | 0 | 0 | 0 | 0 | 0 | 0 | 0 | 0 | 0 | 0 | 0 | 0 | 0 | 0 | 0 | 0 | 0
| Reagensi, izuzev za transfuziju | Specijalna bolnica za cerebralnu paralizu i razvojnu neurologiju | Reagensi, izuzev za transfuziju | 404-1-110/20-4 | 70 | Kontrolni materijal, proizvođač BioRad | 121 | Lyphochek Specialty Immunoassay Control Level 3 | RGN202174 | pakovanje | 6x2 ml | Bio-Rad Laboratories | Lyphochek Specialty Immunoassay Control Level 3 | 39000 | 20% | Makler d.o.o | 35-29/20 | 24.04.2020. | 24.04.2021. | 0 | 0 | 0 | 0 | 0 | 0 | 0 | 0 | 0 | 0 | 0 | 0 | 0 | 0 | 0 | 0 | 0 | 0 | 0 | 0 | 0 | 0 | 0 | 0 | 0 | 0 | 0 | 0 | 0 | 0 | 0 | 0 | 0 | 0 | 0 | 0 | 0 | 0 | 0 | 0 | 0 | 0 | 0 | 0 | 0 | 0 | 0 | 0 | 0 | 0 | 0 | 0
| Reagensi, izuzev za transfuziju | Specijalna bolnica za cerebralnu paralizu i razvojnu neurologiju | Reagensi, izuzev za transfuziju | 404-1-110/20-4 | 70 | Kontrolni materijal, proizvođač BioRad | 122 | Lyphochek Specialty Immunoassay Control MiniPak | RGN202175 | pakovanje | 3x2ml | Bio-Rad Laboratories | Lyphochek Specialty Immunoassay Control MiniPak | 18000 | 20% | Makler d.o.o | 35-29/20 | 24.04.2020. | 24.04.2021. | 0 | 0 | 0 | 0 | 0 | 0 | 0 | 0 | 0 | 0 | 0 | 0 | 0 | 0 | 0 | 0 | 0 | 0 | 0 | 0 | 0 | 0 | 0 | 0 | 0 | 0 | 0 | 0 | 0 | 0 | 0 | 0 | 0 | 0 | 0 | 0 | 0 | 0 | 0 | 0 | 0 | 0 | 0 | 0 | 0 | 0 | 0 | 0 | 0 | 0 | 0 | 0
| Reagensi, izuzev za transfuziju | Specijalna bolnica za cerebralnu paralizu i razvojnu neurologiju | Reagensi, izuzev za transfuziju | 404-1-110/20-4 | 71 | Kontrolni materijal, proizvođač Randox | 1 | RIQAS THERAPEUTIC DRUGS PROGRAMME | RGN202176 | pakovanje | 12 MONTHS | Randox | RIQAS THERAPEUTIC DRUGS PROGRAMME | 86000.46 | 20% | Yunicom d.o.o | 35-31/20 | 24.04.2020. | 24.04.2021. | 0 | 0 | 0 | 0 | 0 | 0 | 0 | 0 | 0 | 0 | 0 | 0 | 0 | 0 | 0 | 0 | 0 | 0 | 0 | 0 | 0 | 0 | 0 | 0 | 0 | 0 | 0 | 0 | 0 | 0 | 0 | 0 | 0 | 0 | 0 | 0 | 0 | 0 | 0 | 0 | 0 | 0 | 0 | 0 | 0 | 0 | 0 | 0 | 0 | 0 | 0 | 0
| Reagensi, izuzev za transfuziju | Specijalna bolnica za cerebralnu paralizu i razvojnu neurologiju | Reagensi, izuzev za transfuziju | 404-1-110/20-4 | 71 | Kontrolni materijal, proizvođač Randox | 2 | RIQAS GENERAL CLINICAL CHEMISTRY PROGRAMME | RGN202177 | pakovanje | 12 MONTHS | Randox | RIQAS GENERAL CLINICAL CHEMISTRY PROGRAMME | 85358 | 20% | Yunicom d.o.o | 35-31/20 | 24.04.2020. | 24.04.2021. | 0 | 0 | 0 | 0 | 0 | 0 | 0 | 0 | 0 | 0 | 0 | 0 | 0 | 0 | 0 | 0 | 0 | 0 | 0 | 0 | 0 | 0 | 0 | 0 | 0 | 0 | 0 | 0 | 0 | 0 | 0 | 0 | 0 | 0 | 0 | 0 | 0 | 0 | 0 | 0 | 0 | 0 | 0 | 0 | 0 | 0 | 0 | 0 | 0 | 0 | 0 | 0
| Reagensi, izuzev za transfuziju | Specijalna bolnica za cerebralnu paralizu i razvojnu neurologiju | Reagensi, izuzev za transfuziju | 404-1-110/20-4 | 71 | Kontrolni materijal, proizvođač Randox | 3 | RIQAS GENERAL CLINICAL CHEMISTRY PROGRAMME | RGN202178 | pakovanje | 12 MONTHS | Randox | RIQAS GENERAL CLINICAL CHEMISTRY PROGRAMME | 110230.4 | 20% | Yunicom d.o.o | 35-31/20 | 24.04.2020. | 24.04.2021. | 0 | 0 | 0 | 0 | 0 | 0 | 0 | 0 | 0 | 0 | 0 | 0 | 0 | 0 | 0 | 0 | 0 | 0 | 0 | 0 | 0 | 0 | 0 | 0 | 0 | 0 | 0 | 0 | 0 | 0 | 0 | 0 | 0 | 0 | 0 | 0 | 0 | 0 | 0 | 0 | 0 | 0 | 0 | 0 | 0 | 0 | 0 | 0 | 0 | 0 | 0 | 0
| Reagensi, izuzev za transfuziju | Specijalna bolnica za cerebralnu paralizu i razvojnu neurologiju | Reagensi, izuzev za transfuziju | 404-1-110/20-4 | 71 | Kontrolni materijal, proizvođač Randox | 4 | RIQAS GENERAL CLINICAL CHEMISTRY PROGRAMME | RGN202179 | pakovanje | 12 MONTHS | Randox | RIQAS GENERAL CLINICAL CHEMISTRY PROGRAMME | 130359.6 | 20% | Yunicom d.o.o | 35-31/20 | 24.04.2020. | 24.04.2021. | 0 | 0 | 0 | 0 | 0 | 0 | 0 | 0 | 0 | 0 | 0 | 0 | 0 | 0 | 0 | 0 | 0 | 0 | 0 | 0 | 0 | 0 | 0 | 0 | 0 | 0 | 0 | 0 | 0 | 0 | 0 | 0 | 0 | 0 | 0 | 0 | 0 | 0 | 0 | 0 | 0 | 0 | 0 | 0 | 0 | 0 | 0 | 0 | 0 | 0 | 0 | 0
| Reagensi, izuzev za transfuziju | Specijalna bolnica za cerebralnu paralizu i razvojnu neurologiju | Reagensi, izuzev za transfuziju | 404-1-110/20-4 | 71 | Kontrolni materijal, proizvođač Randox | 5 | RIQAS SPECIFIC PROTEINS PROGRAMME | RGN202180 | pakovanje | 12 MONTHS | Randox | RIQAS SPECIFIC PROTEINS PROGRAMME | 86000.46 | 20% | Yunicom d.o.o | 35-31/20 | 24.04.2020. | 24.04.2021. | 0 | 0 | 0 | 0 | 0 | 0 | 0 | 0 | 0 | 0 | 0 | 0 | 0 | 0 | 0 | 0 | 0 | 0 | 0 | 0 | 0 | 0 | 0 | 0 | 0 | 0 | 0 | 0 | 0 | 0 | 0 | 0 | 0 | 0 | 0 | 0 | 0 | 0 | 0 | 0 | 0 | 0 | 0 | 0 | 0 | 0 | 0 | 0 | 0 | 0 | 0 | 0
| Reagensi, izuzev za transfuziju | Specijalna bolnica za cerebralnu paralizu i razvojnu neurologiju | Reagensi, izuzev za transfuziju | 404-1-110/20-4 | 71 | Kontrolni materijal, proizvođač Randox | 6 | RIQAS HUMAN URINE PROGRAMME | RGN202181 | pakovanje | 12 MONTHS | Randox | RIQAS HUMAN URINE PROGRAMME | 124569.9 | 20% | Yunicom d.o.o | 35-31/20 | 24.04.2020. | 24.04.2021. | 0 | 0 | 0 | 0 | 0 | 0 | 0 | 0 | 0 | 0 | 0 | 0 | 0 | 0 | 0 | 0 | 0 | 0 | 0 | 0 | 0 | 0 | 0 | 0 | 0 | 0 | 0 | 0 | 0 | 0 | 0 | 0 | 0 | 0 | 0 | 0 | 0 | 0 | 0 | 0 | 0 | 0 | 0 | 0 | 0 | 0 | 0 | 0 | 0 | 0 | 0 | 0
| Reagensi, izuzev za transfuziju | Specijalna bolnica za cerebralnu paralizu i razvojnu neurologiju | Reagensi, izuzev za transfuziju | 404-1-110/20-4 | 71 | Kontrolni materijal, proizvođač Randox | 7 | RIQAS HAEMATOLOGY PROGRAMME | RGN202182 | pakovanje | 12 MONTHS | Randox | RIQAS HAEMATOLOGY PROGRAMME | 111974.8 | 20% | Yunicom d.o.o | 35-31/20 | 24.04.2020. | 24.04.2021. | 0 | 0 | 0 | 0 | 0 | 0 | 0 | 0 | 0 | 0 | 0 | 0 | 0 | 0 | 0 | 0 | 0 | 0 | 0 | 0 | 0 | 0 | 0 | 0 | 0 | 0 | 0 | 0 | 0 | 0 | 0 | 0 | 0 | 0 | 0 | 0 | 0 | 0 | 0 | 0 | 0 | 0 | 0 | 0 | 0 | 0 | 0 | 0 | 0 | 0 | 0 | 0
| Reagensi, izuzev za transfuziju | Specijalna bolnica za cerebralnu paralizu i razvojnu neurologiju | Reagensi, izuzev za transfuziju | 404-1-110/20-4 | 71 | Kontrolni materijal, proizvođač Randox | 8 | RIQAS IMMUNOASSAY PROGRAMME | RGN202183 | pakovanje | 12 MONTHS | Randox | RIQAS IMMUNOASSAY PROGRAMME | 68678.4 | 20% | Yunicom d.o.o | 35-31/20 | 24.04.2020. | 24.04.2021. | 0 | 0 | 0 | 0 | 0 | 0 | 0 | 0 | 0 | 0 | 0 | 0 | 0 | 0 | 0 | 0 | 0 | 0 | 0 | 0 | 0 | 0 | 0 | 0 | 0 | 0 | 0 | 0 | 0 | 0 | 0 | 0 | 0 | 0 | 0 | 0 | 0 | 0 | 0 | 0 | 0 | 0 | 0 | 0 | 0 | 0 | 0 | 0 | 0 | 0 | 0 | 0
| Reagensi, izuzev za transfuziju | Specijalna bolnica za cerebralnu paralizu i razvojnu neurologiju | Reagensi, izuzev za transfuziju | 404-1-110/20-4 | 71 | Kontrolni materijal, proizvođač Randox | 9 | RIQAS IMMUNOASSAY PROGRAMME | RGN202184 | pakovanje | 12 MONTHS | Randox | RIQAS IMMUNOASSAY PROGRAMME | 122931.2 | 20% | Yunicom d.o.o | 35-31/20 | 24.04.2020. | 24.04.2021. | 0 | 0 | 0 | 0 | 0 | 0 | 0 | 0 | 0 | 0 | 0 | 0 | 0 | 0 | 0 | 0 | 0 | 0 | 0 | 0 | 0 | 0 | 0 | 0 | 0 | 0 | 0 | 0 | 0 | 0 | 0 | 0 | 0 | 0 | 0 | 0 | 0 | 0 | 0 | 0 | 0 | 0 | 0 | 0 | 0 | 0 | 0 | 0 | 0 | 0 | 0 | 0
| Reagensi, izuzev za transfuziju | Specijalna bolnica za cerebralnu paralizu i razvojnu neurologiju | Reagensi, izuzev za transfuziju | 404-1-110/20-4 | 71 | Kontrolni materijal, proizvođač Randox | 10 | RIQAS IMMUNOASSAY PROGRAMME | RGN202185 | pakovanje | 12 MONTHS | Randox | RIQAS IMMUNOASSAY PROGRAMME | 189527.52 | 20% | Yunicom d.o.o | 35-31/20 | 24.04.2020. | 24.04.2021. | 0 | 0 | 0 | 0 | 0 | 0 | 0 | 0 | 0 | 0 | 0 | 0 | 0 | 0 | 0 | 0 | 0 | 0 | 0 | 0 | 0 | 0 | 0 | 0 | 0 | 0 | 0 | 0 | 0 | 0 | 0 | 0 | 0 | 0 | 0 | 0 | 0 | 0 | 0 | 0 | 0 | 0 | 0 | 0 | 0 | 0 | 0 | 0 | 0 | 0 | 0 | 0
| Reagensi, izuzev za transfuziju | Specijalna bolnica za cerebralnu paralizu i razvojnu neurologiju | Reagensi, izuzev za transfuziju | 404-1-110/20-4 | 71 | Kontrolni materijal, proizvođač Randox | 11 | RIQAS LIPID PROGRAMME | RGN202186 | pakovanje | 12 MONTHS | Randox | RIQAS LIPID PROGRAMME | 64027.6 | 20% | Yunicom d.o.o | 35-31/20 | 24.04.2020. | 24.04.2021. | 0 | 0 | 0 | 0 | 0 | 0 | 0 | 0 | 0 | 0 | 0 | 0 | 0 | 0 | 0 | 0 | 0 | 0 | 0 | 0 | 0 | 0 | 0 | 0 | 0 | 0 | 0 | 0 | 0 | 0 | 0 | 0 | 0 | 0 | 0 | 0 | 0 | 0 | 0 | 0 | 0 | 0 | 0 | 0 | 0 | 0 | 0 | 0 | 0 | 0 | 0 | 0
| Reagensi, izuzev za transfuziju | Specijalna bolnica za cerebralnu paralizu i razvojnu neurologiju | Reagensi, izuzev za transfuziju | 404-1-110/20-4 | 71 | Kontrolni materijal, proizvođač Randox | 12 | RIQAS LIPID PROGRAMME | RGN202187 | pakovanje | 12 MONTHS | Randox | RIQAS LIPID PROGRAMME | 98775.04 | 20% | Yunicom d.o.o | 35-31/20 | 24.04.2020. | 24.04.2021. | 0 | 0 | 0 | 0 | 0 | 0 | 0 | 0 | 0 | 0 | 0 | 0 | 0 | 0 | 0 | 0 | 0 | 0 | 0 | 0 | 0 | 0 | 0 | 0 | 0 | 0 | 0 | 0 | 0 | 0 | 0 | 0 | 0 | 0 | 0 | 0 | 0 | 0 | 0 | 0 | 0 | 0 | 0 | 0 | 0 | 0 | 0 | 0 | 0 | 0 | 0 | 0
| Reagensi, izuzev za transfuziju | Specijalna bolnica za cerebralnu paralizu i razvojnu neurologiju | Reagensi, izuzev za transfuziju | 404-1-110/20-4 | 71 | Kontrolni materijal, proizvođač Randox | 13 | RIQAS CARDIAC PROGRAMME | RGN202188 | pakovanje | 12 MONTHS | Randox | RIQAS CARDIAC PROGRAMME | 69502.16 | 20% | Yunicom d.o.o | 35-31/20 | 24.04.2020. | 24.04.2021. | 0 | 0 | 0 | 0 | 0 | 0 | 0 | 0 | 0 | 0 | 0 | 0 | 0 | 0 | 0 | 0 | 0 | 0 | 0 | 0 | 0 | 0 | 0 | 0 | 0 | 0 | 0 | 0 | 0 | 0 | 0 | 0 | 0 | 0 | 0 | 0 | 0 | 0 | 0 | 0 | 0 | 0 | 0 | 0 | 0 | 0 | 0 | 0 | 0 | 0 | 0 | 0
| Reagensi, izuzev za transfuziju | Specijalna bolnica za cerebralnu paralizu i razvojnu neurologiju | Reagensi, izuzev za transfuziju | 404-1-110/20-4 | 71 | Kontrolni materijal, proizvođač Randox | 14 | RIQAS CARDIAC PROGRAMME | RGN202189 | pakovanje | 12 MONTHS | Randox | RIQAS CARDIAC PROGRAMME | 87585.68 | 20% | Yunicom d.o.o | 35-31/20 | 24.04.2020. | 24.04.2021. | 0 | 0 | 0 | 0 | 0 | 0 | 0 | 0 | 0 | 0 | 0 | 0 | 0 | 0 | 0 | 0 | 0 | 0 | 0 | 0 | 0 | 0 | 0 | 0 | 0 | 0 | 0 | 0 | 0 | 0 | 0 | 0 | 0 | 0 | 0 | 0 | 0 | 0 | 0 | 0 | 0 | 0 | 0 | 0 | 0 | 0 | 0 | 0 | 0 | 0 | 0 | 0
| Reagensi, izuzev za transfuziju | Specijalna bolnica za cerebralnu paralizu i razvojnu neurologiju | Reagensi, izuzev za transfuziju | 404-1-110/20-4 | 71 | Kontrolni materijal, proizvođač Randox | 15 | RIQAS General Clinical Chemistry Programme | RGN202190 | pakovanje | 12 MONTHS | Randox | RIQAS General Clinical Chemistry Programme | 73500 | 20% | Yunicom d.o.o | 35-31/20 | 24.04.2020. | 24.04.2021. | 0 | 0 | 0 | 0 | 0 | 0 | 0 | 0 | 0 | 0 | 0 | 0 | 0 | 0 | 0 | 0 | 0 | 0 | 0 | 0 | 0 | 0 | 0 | 0 | 0 | 0 | 0 | 0 | 0 | 0 | 0 | 0 | 0 | 0 | 0 | 0 | 0 | 0 | 0 | 0 | 0 | 0 | 0 | 0 | 0 | 0 | 0 | 0 | 0 | 0 | 0 | 0
| Reagensi, izuzev za transfuziju | Specijalna bolnica za cerebralnu paralizu i razvojnu neurologiju | Reagensi, izuzev za transfuziju | 404-1-110/20-4 | 71 | Kontrolni materijal, proizvođač Randox | 16 | RIQAS GLYCATED HAEMOGLOBIN (HbA1c) PROGRAMME | RGN202191 | pakovanje | 12 MONTHS | Randox | RIQAS GLYCATED HAEMOGLOBIN (HbA1c) PROGRAMME | 35692.02 | 20% | Yunicom d.o.o | 35-31/20 | 24.04.2020. | 24.04.2021. | 0 | 0 | 0 | 0 | 0 | 0 | 0 | 0 | 0 | 0 | 0 | 0 | 0 | 0 | 0 | 0 | 0 | 0 | 0 | 0 | 0 | 0 | 0 | 0 | 0 | 0 | 0 | 0 | 0 | 0 | 0 | 0 | 0 | 0 | 0 | 0 | 0 | 0 | 0 | 0 | 0 | 0 | 0 | 0 | 0 | 0 | 0 | 0 | 0 | 0 | 0 | 0
| Reagensi, izuzev za transfuziju | Specijalna bolnica za cerebralnu paralizu i razvojnu neurologiju | Reagensi, izuzev za transfuziju | 404-1-110/20-4 | 71 | Kontrolni materijal, proizvođač Randox | 17 | RIQAS IMMUNOASSAY PROGRAMME (MONTHLY) | RGN202192 | pakovanje | 12 MONTHS | Randox | RIQAS IMMUNOASSAY PROGRAMME (MONTHLY) | 89356.4 | 20% | Yunicom d.o.o | 35-31/20 | 24.04.2020. | 24.04.2021. | 0 | 0 | 0 | 0 | 0 | 0 | 0 | 0 | 0 | 0 | 0 | 0 | 0 | 0 | 0 | 0 | 0 | 0 | 0 | 0 | 0 | 0 | 0 | 0 | 0 | 0 | 0 | 0 | 0 | 0 | 0 | 0 | 0 | 0 | 0 | 0 | 0 | 0 | 0 | 0 | 0 | 0 | 0 | 0 | 0 | 0 | 0 | 0 | 0 | 0 | 0 | 0
| Reagensi, izuzev za transfuziju | Specijalna bolnica za cerebralnu paralizu i razvojnu neurologiju | Reagensi, izuzev za transfuziju | 404-1-110/20-4 | 71 | Kontrolni materijal, proizvođač Randox | 18 | RIQAS BLOOD GAS PROGRAMME | RGN202193 | pakovanje | 12 MONTHS | Randox | RIQAS BLOOD GAS PROGRAMME | 40735.24 | 20% | Yunicom d.o.o | 35-31/20 | 24.04.2020. | 24.04.2021. | 0 | 0 | 0 | 0 | 0 | 0 | 0 | 0 | 0 | 0 | 0 | 0 | 0 | 0 | 0 | 0 | 0 | 0 | 0 | 0 | 0 | 0 | 0 | 0 | 0 | 0 | 0 | 0 | 0 | 0 | 0 | 0 | 0 | 0 | 0 | 0 | 0 | 0 | 0 | 0 | 0 | 0 | 0 | 0 | 0 | 0 | 0 | 0 | 0 | 0 | 0 | 0
| Reagensi, izuzev za transfuziju | Specijalna bolnica za cerebralnu paralizu i razvojnu neurologiju | Reagensi, izuzev za transfuziju | 404-1-110/20-4 | 71 | Kontrolni materijal, proizvođač Randox | 19 | RIQAS BLOOD GAS PROGRAMME | RGN202194 | pakovanje | 12 MONTHS | Randox | RIQAS BLOOD GAS PROGRAMME | 17679.48 | 20% | Yunicom d.o.o | 35-31/20 | 24.04.2020. | 24.04.2021. | 0 | 0 | 0 | 0 | 0 | 0 | 0 | 0 | 0 | 0 | 0 | 0 | 0 | 0 | 0 | 0 | 0 | 0 | 0 | 0 | 0 | 0 | 0 | 0 | 0 | 0 | 0 | 0 | 0 | 0 | 0 | 0 | 0 | 0 | 0 | 0 | 0 | 0 | 0 | 0 | 0 | 0 | 0 | 0 | 0 | 0 | 0 | 0 | 0 | 0 | 0 | 0
| Reagensi, izuzev za transfuziju | Specijalna bolnica za cerebralnu paralizu i razvojnu neurologiju | Reagensi, izuzev za transfuziju | 404-1-110/20-4 | 71 | Kontrolni materijal, proizvođač Randox | 20 | RIQAS COAGULATION PROGRAMME | RGN202195 | pakovanje | 12 MONTHS | Randox | RIQAS COAGULATION PROGRAMME | 44100 | 20% | Yunicom d.o.o | 35-31/20 | 24.04.2020. | 24.04.2021. | 0 | 0 | 0 | 0 | 0 | 0 | 0 | 0 | 0 | 0 | 0 | 0 | 0 | 0 | 0 | 0 | 0 | 0 | 0 | 0 | 0 | 0 | 0 | 0 | 0 | 0 | 0 | 0 | 0 | 0 | 0 | 0 | 0 | 0 | 0 | 0 | 0 | 0 | 0 | 0 | 0 | 0 | 0 | 0 | 0 | 0 | 0 | 0 | 0 | 0 | 0 | 0
| Reagensi, izuzev za transfuziju | Specijalna bolnica za cerebralnu paralizu i razvojnu neurologiju | Reagensi, izuzev za transfuziju | 404-1-110/20-4 | 71 | Kontrolni materijal, proizvođač Randox | 21 | RIQAS COAGULATION PROGRAMME | RGN202196 | pakovanje | 12 MONTHS | Randox | RIQAS COAGULATION PROGRAMME | 74665.5 | 20% | Yunicom d.o.o | 35-31/20 | 24.04.2020. | 24.04.2021. | 0 | 0 | 0 | 0 | 0 | 0 | 0 | 0 | 0 | 0 | 0 | 0 | 0 | 0 | 0 | 0 | 0 | 0 | 0 | 0 | 0 | 0 | 0 | 0 | 0 | 0 | 0 | 0 | 0 | 0 | 0 | 0 | 0 | 0 | 0 | 0 | 0 | 0 | 0 | 0 | 0 | 0 | 0 | 0 | 0 | 0 | 0 | 0 | 0 | 0 | 0 | 0
| Reagensi, izuzev za transfuziju | Specijalna bolnica za cerebralnu paralizu i razvojnu neurologiju | Reagensi, izuzev za transfuziju | 404-1-110/20-4 | 71 | Kontrolni materijal, proizvođač Randox | 22 | RIQAS LIQUID CARDIAC PROGRAMME | RGN202197 | pakovanje | 12 MONTHS | Randox | RIQAS LIQUID CARDIAC PROGRAMME | 122165.68 | 20% | Yunicom d.o.o | 35-31/20 | 24.04.2020. | 24.04.2021. | 0 | 0 | 0 | 0 | 0 | 0 | 0 | 0 | 0 | 0 | 0 | 0 | 0 | 0 | 0 | 0 | 0 | 0 | 0 | 0 | 0 | 0 | 0 | 0 | 0 | 0 | 0 | 0 | 0 | 0 | 0 | 0 | 0 | 0 | 0 | 0 | 0 | 0 | 0 | 0 | 0 | 0 | 0 | 0 | 0 | 0 | 0 | 0 | 0 | 0 | 0 | 0
| Reagensi, izuzev za transfuziju | Specijalna bolnica za cerebralnu paralizu i razvojnu neurologiju | Reagensi, izuzev za transfuziju | 404-1-110/20-4 | 71 | Kontrolni materijal, proizvođač Randox | 23 | RIQAS MATERNAL SCREENING PROGRAMME | RGN202198 | pakovanje | 12 MONTHS | Randox | RIQAS MATERNAL SCREENING PROGRAMME | 58576.7 | 20% | Yunicom d.o.o | 35-31/20 | 24.04.2020. | 24.04.2021. | 0 | 0 | 0 | 0 | 0 | 0 | 0 | 0 | 0 | 0 | 0 | 0 | 0 | 0 | 0 | 0 | 0 | 0 | 0 | 0 | 0 | 0 | 0 | 0 | 0 | 0 | 0 | 0 | 0 | 0 | 0 | 0 | 0 | 0 | 0 | 0 | 0 | 0 | 0 | 0 | 0 | 0 | 0 | 0 | 0 | 0 | 0 | 0 | 0 | 0 | 0 | 0
| Reagensi, izuzev za transfuziju | Specijalna bolnica za cerebralnu paralizu i razvojnu neurologiju | Reagensi, izuzev za transfuziju | 404-1-110/20-4 | 71 | Kontrolni materijal, proizvođač Randox | 24 | RIQAS URINALYSIS PROGRAMME | RGN202199 | pakovanje | 12 MONTHS | Randox | RIQAS URINALYSIS PROGRAMME | 59441.2 | 20% | Yunicom d.o.o | 35-31/20 | 24.04.2020. | 24.04.2021. | 0 | 0 | 0 | 0 | 0 | 0 | 0 | 0 | 0 | 0 | 0 | 0 | 0 | 0 | 0 | 0 | 0 | 0 | 0 | 0 | 0 | 0 | 0 | 0 | 0 | 0 | 0 | 0 | 0 | 0 | 0 | 0 | 0 | 0 | 0 | 0 | 0 | 0 | 0 | 0 | 0 | 0 | 0 | 0 | 0 | 0 | 0 | 0 | 0 | 0 | 0 | 0
| Reagensi, izuzev za transfuziju | Specijalna bolnica za cerebralnu paralizu i razvojnu neurologiju | Reagensi, izuzev za transfuziju | 404-1-110/20-4 | 71 | Kontrolni materijal, proizvođač Randox | 25 | RIQAS URINE TOXICOLOGY PROGRAMME | RGN202200 | pakovanje | 12 MONTHS | Randox | RIQAS URINE TOXICOLOGY PROGRAMME | 70009.94 | 20% | Yunicom d.o.o | 35-31/20 | 24.04.2020. | 24.04.2021. | 0 | 0 | 0 | 0 | 0 | 0 | 0 | 0 | 0 | 0 | 0 | 0 | 0 | 0 | 0 | 0 | 0 | 0 | 0 | 0 | 0 | 0 | 0 | 0 | 0 | 0 | 0 | 0 | 0 | 0 | 0 | 0 | 0 | 0 | 0 | 0 | 0 | 0 | 0 | 0 | 0 | 0 | 0 | 0 | 0 | 0 | 0 | 0 | 0 | 0 | 0 | 0
| Reagensi, izuzev za transfuziju | Specijalna bolnica za cerebralnu paralizu i razvojnu neurologiju | Reagensi, izuzev za transfuziju | 404-1-110/20-4 | 71 | Kontrolni materijal, proizvođač Randox | 26 | RIQAS Haematology Programme | RGN202201 | pakovanje | 12 MONTHS | Randox | RIQAS Haematology Programme | 81774.42 | 20% | Yunicom d.o.o | 35-31/20 | 24.04.2020. | 24.04.2021. | 0 | 0 | 0 | 0 | 0 | 0 | 0 | 0 | 0 | 0 | 0 | 0 | 0 | 0 | 0 | 0 | 0 | 0 | 0 | 0 | 0 | 0 | 0 | 0 | 0 | 0 | 0 | 0 | 0 | 0 | 0 | 0 | 0 | 0 | 0 | 0 | 0 | 0 | 0 | 0 | 0 | 0 | 0 | 0 | 0 | 0 | 0 | 0 | 0 | 0 | 0 | 0
| Reagensi, izuzev za transfuziju | Specijalna bolnica za cerebralnu paralizu i razvojnu neurologiju | Reagensi, izuzev za transfuziju | 404-1-110/20-4 | 71 | Kontrolni materijal, proizvođač Randox | 27 | IMMUNOASSAY SPECIALITY 1 PROGRAMME | RGN202202 | pakovanje | 12 MONTHS | Randox | IMMUNOASSAY SPECIALITY 1 PROGRAMME | 37948.82 | 20% | Yunicom d.o.o | 35-31/20 | 24.04.2020. | 24.04.2021. | 0 | 0 | 0 | 0 | 0 | 0 | 0 | 0 | 0 | 0 | 0 | 0 | 0 | 0 | 0 | 0 | 0 | 0 | 0 | 0 | 0 | 0 | 0 | 0 | 0 | 0 | 0 | 0 | 0 | 0 | 0 | 0 | 0 | 0 | 0 | 0 | 0 | 0 | 0 | 0 | 0 | 0 | 0 | 0 | 0 | 0 | 0 | 0 | 0 | 0 | 0 | 0
| Reagensi, izuzev za transfuziju | Specijalna bolnica za cerebralnu paralizu i razvojnu neurologiju | Reagensi, izuzev za transfuziju | 404-1-110/20-4 | 71 | Kontrolni materijal, proizvođač Randox | 28 | IMMUNOASSAY SPECIALITY 2 PROGRAMME | RGN202203 | pakovanje | 12 MONTHS | Randox | IMMUNOASSAY SPECIALITY 2 PROGRAMME | 22771.84 | 20% | Yunicom d.o.o | 35-31/20 | 24.04.2020. | 24.04.2021. | 0 | 0 | 0 | 0 | 0 | 0 | 0 | 0 | 0 | 0 | 0 | 0 | 0 | 0 | 0 | 0 | 0 | 0 | 0 | 0 | 0 | 0 | 0 | 0 | 0 | 0 | 0 | 0 | 0 | 0 | 0 | 0 | 0 | 0 | 0 | 0 | 0 | 0 | 0 | 0 | 0 | 0 | 0 | 0 | 0 | 0 | 0 | 0 | 0 | 0 | 0 | 0
| Reagensi, izuzev za transfuziju | Specijalna bolnica za cerebralnu paralizu i razvojnu neurologiju | Reagensi, izuzev za transfuziju | 404-1-110/20-4 | 71 | Kontrolni materijal, proizvođač Randox | 29 | SEROLOGY (HIV HEPATITIS) PROGRAMME | RGN202204 | pakovanje | 12 MONTHS | Randox | SEROLOGY (HIV HEPATITIS) PROGRAMME | 39628.68 | 20% | Yunicom d.o.o | 35-31/20 | 24.04.2020. | 24.04.2021. | 0 | 0 | 0 | 0 | 0 | 0 | 0 | 0 | 0 | 0 | 0 | 0 | 0 | 0 | 0 | 0 | 0 | 0 | 0 | 0 | 0 | 0 | 0 | 0 | 0 | 0 | 0 | 0 | 0 | 0 | 0 | 0 | 0 | 0 | 0 | 0 | 0 | 0 | 0 | 0 | 0 | 0 | 0 | 0 | 0 | 0 | 0 | 0 | 0 | 0 | 0 | 0
| Reagensi, izuzev za transfuziju | Specijalna bolnica za cerebralnu paralizu i razvojnu neurologiju | Reagensi, izuzev za transfuziju | 404-1-110/20-4 | 71 | Kontrolni materijal, proizvođač Randox | 30 | SEROLOGY (ToRCH) PROGRAMME | RGN202205 | pakovanje | 12 MONTHS | Randox | SEROLOGY (ToRCH) PROGRAMME | 120802.5 | 20% | Yunicom d.o.o | 35-31/20 | 24.04.2020. | 24.04.2021. | 0 | 0 | 0 | 0 | 0 | 0 | 0 | 0 | 0 | 0 | 0 | 0 | 0 | 0 | 0 | 0 | 0 | 0 | 0 | 0 | 0 | 0 | 0 | 0 | 0 | 0 | 0 | 0 | 0 | 0 | 0 | 0 | 0 | 0 | 0 | 0 | 0 | 0 | 0 | 0 | 0 | 0 | 0 | 0 | 0 | 0 | 0 | 0 | 0 | 0 | 0 | 0
| Reagensi, izuzev za transfuziju | Specijalna bolnica za cerebralnu paralizu i razvojnu neurologiju | Reagensi, izuzev za transfuziju | 404-1-110/20-4 | 71 | Kontrolni materijal, proizvođač Randox | 31 | SEROLOGY (EBV) PROGRAMME | RGN202206 | pakovanje | 12 MONTHS | Randox | SEROLOGY (EBV) PROGRAMME | 23539.88 | 20% | Yunicom d.o.o | 35-31/20 | 24.04.2020. | 24.04.2021. | 0 | 0 | 0 | 0 | 0 | 0 | 0 | 0 | 0 | 0 | 0 | 0 | 0 | 0 | 0 | 0 | 0 | 0 | 0 | 0 | 0 | 0 | 0 | 0 | 0 | 0 | 0 | 0 | 0 | 0 | 0 | 0 | 0 | 0 | 0 | 0 | 0 | 0 | 0 | 0 | 0 | 0 | 0 | 0 | 0 | 0 | 0 | 0 | 0 | 0 | 0 | 0
| Reagensi, izuzev za transfuziju | Specijalna bolnica za cerebralnu paralizu i razvojnu neurologiju | Reagensi, izuzev za transfuziju | 404-1-110/20-4 | 71 | Kontrolni materijal, proizvođač Randox | 32 | SEROLOGY (SYPHILIS) PROGRAMME | RGN202207 | pakovanje | 12 MONTHS | Randox | SEROLOGY (SYPHILIS) PROGRAMME | 23539.88 | 20% | Yunicom d.o.o | 35-31/20 | 24.04.2020. | 24.04.2021. | 0 | 0 | 0 | 0 | 0 | 0 | 0 | 0 | 0 | 0 | 0 | 0 | 0 | 0 | 0 | 0 | 0 | 0 | 0 | 0 | 0 | 0 | 0 | 0 | 0 | 0 | 0 | 0 | 0 | 0 | 0 | 0 | 0 | 0 | 0 | 0 | 0 | 0 | 0 | 0 | 0 | 0 | 0 | 0 | 0 | 0 | 0 | 0 | 0 | 0 | 0 | 0
| Reagensi, izuzev za transfuziju | Specijalna bolnica za cerebralnu paralizu i razvojnu neurologiju | Reagensi, izuzev za transfuziju | 404-1-110/20-4 | 71 | Kontrolni materijal, proizvođač Randox | 33 | RIQAS IMMUNOSUPPRESSANT | RGN202208 | pakovanje | 12 MONTHS | Randox | RIQAS IMMUNOSUPPRESSANT | 215526.22 | 20% | Yunicom d.o.o | 35-31/20 | 24.04.2020. | 24.04.2021. | 0 | 0 | 0 | 0 | 0 | 0 | 0 | 0 | 0 | 0 | 0 | 0 | 0 | 0 | 0 | 0 | 0 | 0 | 0 | 0 | 0 | 0 | 0 | 0 | 0 | 0 | 0 | 0 | 0 | 0 | 0 | 0 | 0 | 0 | 0 | 0 | 0 | 0 | 0 | 0 | 0 | 0 | 0 | 0 | 0 | 0 | 0 | 0 | 0 | 0 | 0 | 0
| Reagensi, izuzev za transfuziju | Specijalna bolnica za cerebralnu paralizu i razvojnu neurologiju | Reagensi, izuzev za transfuziju | 404-1-110/20-4 | 71 | Kontrolni materijal, proizvođač Randox | 34 | RIQAS SPECIFIC PROTEINS PROGRAMME (2ml) | RGN202209 | pakovanje | 12 MONTHS | Randox | RIQAS SPECIFIC PROTEINS PROGRAMME (2ml) | 73202.22 | 20% | Yunicom d.o.o | 35-31/20 | 24.04.2020. | 24.04.2021. | 0 | 0 | 0 | 0 | 0 | 0 | 0 | 0 | 0 | 0 | 0 | 0 | 0 | 0 | 0 | 0 | 0 | 0 | 0 | 0 | 0 | 0 | 0 | 0 | 0 | 0 | 0 | 0 | 0 | 0 | 0 | 0 | 0 | 0 | 0 | 0 | 0 | 0 | 0 | 0 | 0 | 0 | 0 | 0 | 0 | 0 | 0 | 0 | 0 | 0 | 0 | 0
| Reagensi, izuzev za transfuziju | Specijalna bolnica za cerebralnu paralizu i razvojnu neurologiju | Reagensi, izuzev za transfuziju | 404-1-110/20-4 | 71 | Kontrolni materijal, proizvođač Randox | 35 | RIQAS SPECIFIC PROTEINS PROGRAMME (1ml) | RGN202210 | pakovanje | 12 MONTHS | Randox | RIQAS SPECIFIC PROTEINS PROGRAMME (1ml) | 52596.18 | 20% | Yunicom d.o.o | 35-31/20 | 24.04.2020. | 24.04.2021. | 0 | 0 | 0 | 0 | 0 | 0 | 0 | 0 | 0 | 0 | 0 | 0 | 0 | 0 | 0 | 0 | 0 | 0 | 0 | 0 | 0 | 0 | 0 | 0 | 0 | 0 | 0 | 0 | 0 | 0 | 0 | 0 | 0 | 0 | 0 | 0 | 0 | 0 | 0 | 0 | 0 | 0 | 0 | 0 | 0 | 0 | 0 | 0 | 0 | 0 | 0 | 0
| Reagensi, izuzev za transfuziju | Specijalna bolnica za cerebralnu paralizu i razvojnu neurologiju | Reagensi, izuzev za transfuziju | 404-1-110/20-4 | 71 | Kontrolni materijal, proizvođač Randox | 36 | RIQAS ESR PROGRAMME | RGN202211 | pakovanje | 12 MONTHS | Randox | RIQAS ESR PROGRAMME | 45130.54 | 20% | Yunicom d.o.o | 35-31/20 | 24.04.2020. | 24.04.2021. | 0 | 0 | 0 | 0 | 0 | 0 | 0 | 0 | 0 | 0 | 0 | 0 | 0 | 0 | 0 | 0 | 0 | 0 | 0 | 0 | 0 | 0 | 0 | 0 | 0 | 0 | 0 | 0 | 0 | 0 | 0 | 0 | 0 | 0 | 0 | 0 | 0 | 0 | 0 | 0 | 0 | 0 | 0 | 0 | 0 | 0 | 0 | 0 | 0 | 0 | 0 | 0
| Reagensi, izuzev za transfuziju | Specijalna bolnica za cerebralnu paralizu i razvojnu neurologiju | Reagensi, izuzev za transfuziju | 404-1-110/20-4 | 71 | Kontrolni materijal, proizvođač Randox | 37 | RIQAS AMMONIA/ETHANOL PROGRAMME | RGN202212 | pakovanje | 12 MONTHS | Randox | RIQAS AMMONIA/ETHANOL PROGRAMME | 28492.1 | 20% | Yunicom d.o.o | 35-31/20 | 24.04.2020. | 24.04.2021. | 0 | 0 | 0 | 0 | 0 | 0 | 0 | 0 | 0 | 0 | 0 | 0 | 0 | 0 | 0 | 0 | 0 | 0 | 0 | 0 | 0 | 0 | 0 | 0 | 0 | 0 | 0 | 0 | 0 | 0 | 0 | 0 | 0 | 0 | 0 | 0 | 0 | 0 | 0 | 0 | 0 | 0 | 0 | 0 | 0 | 0 | 0 | 0 | 0 | 0 | 0 | 0
| Reagensi, izuzev za transfuziju | Specijalna bolnica za cerebralnu paralizu i razvojnu neurologiju | Reagensi, izuzev za transfuziju | 404-1-110/20-4 | 71 | Kontrolni materijal, proizvođač Randox | 38 | RIQAS BNP PROGRAMME | RGN202213 | pakovanje | 12 MONTHS | Randox | RIQAS BNP PROGRAMME | 53790.1 | 20% | Yunicom d.o.o | 35-31/20 | 24.04.2020. | 24.04.2021. | 0 | 0 | 0 | 0 | 0 | 0 | 0 | 0 | 0 | 0 | 0 | 0 | 0 | 0 | 0 | 0 | 0 | 0 | 0 | 0 | 0 | 0 | 0 | 0 | 0 | 0 | 0 | 0 | 0 | 0 | 0 | 0 | 0 | 0 | 0 | 0 | 0 | 0 | 0 | 0 | 0 | 0 | 0 | 0 | 0 | 0 | 0 | 0 | 0 | 0 | 0 | 0
| Reagensi, izuzev za transfuziju | Specijalna bolnica za cerebralnu paralizu i razvojnu neurologiju | Reagensi, izuzev za transfuziju | 404-1-110/20-4 | 71 | Kontrolni materijal, proizvođač Randox | 39 | RIQAS CEREBROSPINAL FLUID | RGN202214 | pakovanje | 12 MONTHS | Randox | RIQAS CEREBROSPINAL FLUID | 58465.68 | 20% | Yunicom d.o.o | 35-31/20 | 24.04.2020. | 24.04.2021. | 0 | 0 | 0 | 0 | 0 | 0 | 0 | 0 | 0 | 0 | 0 | 0 | 0 | 0 | 0 | 0 | 0 | 0 | 0 | 0 | 0 | 0 | 0 | 0 | 0 | 0 | 0 | 0 | 0 | 0 | 0 | 0 | 0 | 0 | 0 | 0 | 0 | 0 | 0 | 0 | 0 | 0 | 0 | 0 | 0 | 0 | 0 | 0 | 0 | 0 | 0 | 0
| Reagensi, izuzev za transfuziju | Specijalna bolnica za cerebralnu paralizu i razvojnu neurologiju | Reagensi, izuzev za transfuziju | 404-1-110/20-4 | 71 | Kontrolni materijal, proizvođač Randox | 40 | RIQAS TRACE ELEMENTS IN SERUM | RGN202215 | pakovanje | 12 MONTHS | Randox | RIQAS TRACE ELEMENTS IN SERUM | 134718.22 | 20% | Yunicom d.o.o | 35-31/20 | 24.04.2020. | 24.04.2021. | 0 | 0 | 0 | 0 | 0 | 0 | 0 | 0 | 0 | 0 | 0 | 0 | 0 | 0 | 0 | 0 | 0 | 0 | 0 | 0 | 0 | 0 | 0 | 0 | 0 | 0 | 0 | 0 | 0 | 0 | 0 | 0 | 0 | 0 | 0 | 0 | 0 | 0 | 0 | 0 | 0 | 0 | 0 | 0 | 0 | 0 | 0 | 0 | 0 | 0 | 0 | 0
| Reagensi, izuzev za transfuziju | Specijalna bolnica za cerebralnu paralizu i razvojnu neurologiju | Reagensi, izuzev za transfuziju | 404-1-110/20-4 | 71 | Kontrolni materijal, proizvođač Randox | 41 | RIQAS TRACE ELEMENTS IN URINE | RGN202216 | pakovanje | 12 MONTHS | Randox | RIQAS TRACE ELEMENTS IN URINE | 106424.5 | 20% | Yunicom d.o.o | 35-31/20 | 24.04.2020. | 24.04.2021. | 0 | 0 | 0 | 0 | 0 | 0 | 0 | 0 | 0 | 0 | 0 | 0 | 0 | 0 | 0 | 0 | 0 | 0 | 0 | 0 | 0 | 0 | 0 | 0 | 0 | 0 | 0 | 0 | 0 | 0 | 0 | 0 | 0 | 0 | 0 | 0 | 0 | 0 | 0 | 0 | 0 | 0 | 0 | 0 | 0 | 0 | 0 | 0 | 0 | 0 | 0 | 0
| Reagensi, izuzev za transfuziju | Specijalna bolnica za cerebralnu paralizu i razvojnu neurologiju | Reagensi, izuzev za transfuziju | 404-1-110/20-4 | 71 | Kontrolni materijal, proizvođač Randox | 42 | RIQAS TRACE ELEMENTS IN BLOOD | RGN202217 | pakovanje | 12 MONTHS | Randox | RIQAS TRACE ELEMENTS IN BLOOD | 134718.22 | 20% | Yunicom d.o.o | 35-31/20 | 24.04.2020. | 24.04.2021. | 0 | 0 | 0 | 0 | 0 | 0 | 0 | 0 | 0 | 0 | 0 | 0 | 0 | 0 | 0 | 0 | 0 | 0 | 0 | 0 | 0 | 0 | 0 | 0 | 0 | 0 | 0 | 0 | 0 | 0 | 0 | 0 | 0 | 0 | 0 | 0 | 0 | 0 | 0 | 0 | 0 | 0 | 0 | 0 | 0 | 0 | 0 | 0 | 0 | 0 | 0 | 0
| Reagensi, izuzev za transfuziju | Specijalna bolnica za cerebralnu paralizu i razvojnu neurologiju | Reagensi, izuzev za transfuziju | 404-1-110/20-4 | 71 | Kontrolni materijal, proizvođač Randox | 43 | RIQAS SWEAT TESTING | RGN202218 | pakovanje | 12 MONTHS | Randox | RIQAS SWEAT TESTING - 2016 | 44136.82 | 20% | Yunicom d.o.o | 35-31/20 | 24.04.2020. | 24.04.2021. | 0 | 0 | 0 | 0 | 0 | 0 | 0 | 0 | 0 | 0 | 0 | 0 | 0 | 0 | 0 | 0 | 0 | 0 | 0 | 0 | 0 | 0 | 0 | 0 | 0 | 0 | 0 | 0 | 0 | 0 | 0 | 0 | 0 | 0 | 0 | 0 | 0 | 0 | 0 | 0 | 0 | 0 | 0 | 0 | 0 | 0 | 0 | 0 | 0 | 0 | 0 | 0
| Reagensi, izuzev za transfuziju | Specijalna bolnica za cerebralnu paralizu i razvojnu neurologiju | Reagensi, izuzev za transfuziju | 404-1-110/20-4 | 71 | Kontrolni materijal, proizvođač Randox | 44 | RIQAS ANTI TSH RECEPTOR | RGN202219 | pakovanje | 12 MONTHS | Randox | RIQAS ANTI TSH RECEPTOR | 44136.82 | 20% | Yunicom d.o.o | 35-31/20 | 24.04.2020. | 24.04.2021. | 0 | 0 | 0 | 0 | 0 | 0 | 0 | 0 | 0 | 0 | 0 | 0 | 0 | 0 | 0 | 0 | 0 | 0 | 0 | 0 | 0 | 0 | 0 | 0 | 0 | 0 | 0 | 0 | 0 | 0 | 0 | 0 | 0 | 0 | 0 | 0 | 0 | 0 | 0 | 0 | 0 | 0 | 0 | 0 | 0 | 0 | 0 | 0 | 0 | 0 | 0 | 0
| Reagensi, izuzev za transfuziju | Specijalna bolnica za cerebralnu paralizu i razvojnu neurologiju | Reagensi, izuzev za transfuziju | 404-1-110/20-4 | 71 | Kontrolni materijal, proizvođač Randox | 45 | RIQAS CYFRA 21-1 | RGN202220 | pakovanje | 12 MONTHS | Randox | RIQAS CYFRA 21-1 | 44136.82 | 20% | Yunicom d.o.o | 35-31/20 | 24.04.2020. | 24.04.2021. | 0 | 0 | 0 | 0 | 0 | 0 | 0 | 0 | 0 | 0 | 0 | 0 | 0 | 0 | 0 | 0 | 0 | 0 | 0 | 0 | 0 | 0 | 0 | 0 | 0 | 0 | 0 | 0 | 0 | 0 | 0 | 0 | 0 | 0 | 0 | 0 | 0 | 0 | 0 | 0 | 0 | 0 | 0 | 0 | 0 | 0 | 0 | 0 | 0 | 0 | 0 | 0
| Reagensi, izuzev za transfuziju | Specijalna bolnica za cerebralnu paralizu i razvojnu neurologiju | Reagensi, izuzev za transfuziju | 404-1-110/20-4 | 71 | Kontrolni materijal, proizvođač Randox | 46 | RIQAS CO-OXIMETRY PROGRAMME | RGN202221 | pakovanje | 12 MONTHS | Randox | RIQAS CO-OXIMETRY PROGRAMME | 38383.8 | 20% | Yunicom d.o.o | 35-31/20 | 24.04.2020. | 24.04.2021. | 0 | 0 | 0 | 0 | 0 | 0 | 0 | 0 | 0 | 0 | 0 | 0 | 0 | 0 | 0 | 0 | 0 | 0 | 0 | 0 | 0 | 0 | 0 | 0 | 0 | 0 | 0 | 0 | 0 | 0 | 0 | 0 | 0 | 0 | 0 | 0 | 0 | 0 | 0 | 0 | 0 | 0 | 0 | 0 | 0 | 0 | 0 | 0 | 0 | 0 | 0 | 0
| Reagensi, izuzev za transfuziju | Specijalna bolnica za cerebralnu paralizu i razvojnu neurologiju | Reagensi, izuzev za transfuziju | 404-1-110/20-4 | 71 | Kontrolni materijal, proizvođač Randox | 47 | RIQAS CO-OXIMETRY PROGRAMME | RGN202222 | pakovanje | 12 MONTHS | Randox | RIQAS CO-OXIMETRY PROGRAMME | 27416.48 | 20% | Yunicom d.o.o | 35-31/20 | 24.04.2020. | 24.04.2021. | 0 | 0 | 0 | 0 | 0 | 0 | 0 | 0 | 0 | 0 | 0 | 0 | 0 | 0 | 0 | 0 | 0 | 0 | 0 | 0 | 0 | 0 | 0 | 0 | 0 | 0 | 0 | 0 | 0 | 0 | 0 | 0 | 0 | 0 | 0 | 0 | 0 | 0 | 0 | 0 | 0 | 0 | 0 | 0 | 0 | 0 | 0 | 0 | 0 | 0 | 0 | 0
| Reagensi, izuzev za transfuziju | Specijalna bolnica za cerebralnu paralizu i razvojnu neurologiju | Reagensi, izuzev za transfuziju | 404-1-110/20-4 | 71 | Kontrolni materijal, proizvođač Randox | 48 | RANSEL CONTROL | RGN202223 | pakovanje | 10x1 | Randox | Ransel | 16198 | 20% | Yunicom d.o.o | 35-31/20 | 24.04.2020. | 24.04.2021. | 0 | 0 | 0 | 0 | 0 | 0 | 0 | 0 | 0 | 0 | 0 | 0 | 0 | 0 | 0 | 0 | 0 | 0 | 0 | 0 | 0 | 0 | 0 | 0 | 0 | 0 | 0 | 0 | 0 | 0 | 0 | 0 | 0 | 0 | 0 | 0 | 0 | 0 | 0 | 0 | 0 | 0 | 0 | 0 | 0 | 0 | 0 | 0 | 0 | 0 | 0 | 0
| Reagensi, izuzev za transfuziju | Specijalna bolnica za cerebralnu paralizu i razvojnu neurologiju | Reagensi, izuzev za transfuziju | 404-1-110/20-4 | 71 | Kontrolni materijal, proizvođač Randox | 49 | RANSOD CONTROL | RGN202224 | pakovanje | 10x1 | Randox | Ransod | 16198 | 20% | Yunicom d.o.o | 35-31/20 | 24.04.2020. | 24.04.2021. | 0 | 0 | 0 | 0 | 0 | 0 | 0 | 0 | 0 | 0 | 0 | 0 | 0 | 0 | 0 | 0 | 0 | 0 | 0 | 0 | 0 | 0 | 0 | 0 | 0 | 0 | 0 | 0 | 0 | 0 | 0 | 0 | 0 | 0 | 0 | 0 | 0 | 0 | 0 | 0 | 0 | 0 | 0 | 0 | 0 | 0 | 0 | 0 | 0 | 0 | 0 | 0
| Reagensi, izuzev za transfuziju | Specijalna bolnica za cerebralnu paralizu i razvojnu neurologiju | Reagensi, izuzev za transfuziju | 404-1-110/20-4 | 71 | Kontrolni materijal, proizvođač Randox | 50 | TUMOUR MARKERS CONTROL LEVEL 2 | RGN202225 | pakovanje | 3x2 | Randox | Tumour marker control Tip; level 2; level 3 | 50435.84 | 20% | Yunicom d.o.o | 35-31/20 | 24.04.2020. | 24.04.2021. | 0 | 0 | 0 | 0 | 0 | 0 | 0 | 0 | 0 | 0 | 0 | 0 | 0 | 0 | 0 | 0 | 0 | 0 | 0 | 0 | 0 | 0 | 0 | 0 | 0 | 0 | 0 | 0 | 0 | 0 | 0 | 0 | 0 | 0 | 0 | 0 | 0 | 0 | 0 | 0 | 0 | 0 | 0 | 0 | 0 | 0 | 0 | 0 | 0 | 0 | 0 | 0
| Reagensi, izuzev za transfuziju | Specijalna bolnica za cerebralnu paralizu i razvojnu neurologiju | Reagensi, izuzev za transfuziju | 404-1-110/20-4 | 71 | Kontrolni materijal, proizvođač Randox | 51 | TUMOUR MARKERS CONTROL LEVEL 3 | RGN202226 | pakovanje | 3x2 | Randox | Tumour marker control Tip; level 2; level 3 | 50435.84 | 20% | Yunicom d.o.o | 35-31/20 | 24.04.2020. | 24.04.2021. | 0 | 0 | 0 | 0 | 0 | 0 | 0 | 0 | 0 | 0 | 0 | 0 | 0 | 0 | 0 | 0 | 0 | 0 | 0 | 0 | 0 | 0 | 0 | 0 | 0 | 0 | 0 | 0 | 0 | 0 | 0 | 0 | 0 | 0 | 0 | 0 | 0 | 0 | 0 | 0 | 0 | 0 | 0 | 0 | 0 | 0 | 0 | 0 | 0 | 0 | 0 | 0
| Reagensi, izuzev za transfuziju | Specijalna bolnica za cerebralnu paralizu i razvojnu neurologiju | Reagensi, izuzev za transfuziju | 404-1-110/20-4 | 71 | Kontrolni materijal, proizvođač Randox | 52 | LIQUID TUMOUR MARKERS CONTROL LEVEL 1 | RGN202227 | pakovanje | 6x3 | Randox | Liquid tumour marker control Tip: level 1; level 2; level 3 | 81055.52 | 20% | Yunicom d.o.o | 35-31/20 | 24.04.2020. | 24.04.2021. | 0 | 0 | 0 | 0 | 0 | 0 | 0 | 0 | 0 | 0 | 0 | 0 | 0 | 0 | 0 | 0 | 0 | 0 | 0 | 0 | 0 | 0 | 0 | 0 | 0 | 0 | 0 | 0 | 0 | 0 | 0 | 0 | 0 | 0 | 0 | 0 | 0 | 0 | 0 | 0 | 0 | 0 | 0 | 0 | 0 | 0 | 0 | 0 | 0 | 0 | 0 | 0
| Reagensi, izuzev za transfuziju | Specijalna bolnica za cerebralnu paralizu i razvojnu neurologiju | Reagensi, izuzev za transfuziju | 404-1-110/20-4 | 71 | Kontrolni materijal, proizvođač Randox | 53 | LIQUID TUMOUR MARKERS CONTROL LEVEL 2 | RGN202228 | pakovanje | 6x3 | Randox | Liquid tumour marker control Tip: level 1; level 2; level 3 | 81055.52 | 20% | Yunicom d.o.o | 35-31/20 | 24.04.2020. | 24.04.2021. | 0 | 0 | 0 | 0 | 0 | 0 | 0 | 0 | 0 | 0 | 0 | 0 | 0 | 0 | 0 | 0 | 0 | 0 | 0 | 0 | 0 | 0 | 0 | 0 | 0 | 0 | 0 | 0 | 0 | 0 | 0 | 0 | 0 | 0 | 0 | 0 | 0 | 0 | 0 | 0 | 0 | 0 | 0 | 0 | 0 | 0 | 0 | 0 | 0 | 0 | 0 | 0
| Reagensi, izuzev za transfuziju | Specijalna bolnica za cerebralnu paralizu i razvojnu neurologiju | Reagensi, izuzev za transfuziju | 404-1-110/20-4 | 71 | Kontrolni materijal, proizvođač Randox | 54 | LIQUID TUMOUR MARKERS CONTROL LEVEL 3 | RGN202229 | pakovanje | 6x3 | Randox | Liquid tumour marker control Tip: level 1; level 2; level 3 | 81055.52 | 20% | Yunicom d.o.o | 35-31/20 | 24.04.2020. | 24.04.2021. | 0 | 0 | 0 | 0 | 0 | 0 | 0 | 0 | 0 | 0 | 0 | 0 | 0 | 0 | 0 | 0 | 0 | 0 | 0 | 0 | 0 | 0 | 0 | 0 | 0 | 0 | 0 | 0 | 0 | 0 | 0 | 0 | 0 | 0 | 0 | 0 | 0 | 0 | 0 | 0 | 0 | 0 | 0 | 0 | 0 | 0 | 0 | 0 | 0 | 0 | 0 | 0
| Reagensi, izuzev za transfuziju | Specijalna bolnica za cerebralnu paralizu i razvojnu neurologiju | Reagensi, izuzev za transfuziju | 404-1-110/20-4 | 71 | Kontrolni materijal, proizvođač Randox | 55 | SPECIFIC PROTEIN CONTROL LEVEL 1 (Liquid) | RGN202230 | pakovanje | 6x3ml | Randox | Liquid assayed specific protein control Tip: level 1; levdel 2; level 3 | 78262.8 | 20% | Yunicom d.o.o | 35-31/20 | 24.04.2020. | 24.04.2021. | 0 | 0 | 0 | 0 | 0 | 0 | 0 | 0 | 0 | 0 | 0 | 0 | 0 | 0 | 0 | 0 | 0 | 0 | 0 | 0 | 0 | 0 | 0 | 0 | 0 | 0 | 0 | 0 | 0 | 0 | 0 | 0 | 0 | 0 | 0 | 0 | 0 | 0 | 0 | 0 | 0 | 0 | 0 | 0 | 0 | 0 | 0 | 0 | 0 | 0 | 0 | 0
| Reagensi, izuzev za transfuziju | Specijalna bolnica za cerebralnu paralizu i razvojnu neurologiju | Reagensi, izuzev za transfuziju | 404-1-110/20-4 | 71 | Kontrolni materijal, proizvođač Randox | 56 | SPECIFIC PROTEIN CONTROL LEVEL 2 (Liquid) | RGN202231 | pakovanje | 6x3ml | Randox | Liquid assayed specific protein control Tip: level 1; levdel 2; level 3 | 78262.8 | 20% | Yunicom d.o.o | 35-31/20 | 24.04.2020. | 24.04.2021. | 0 | 0 | 0 | 0 | 0 | 0 | 0 | 0 | 0 | 0 | 0 | 0 | 0 | 0 | 0 | 0 | 0 | 0 | 0 | 0 | 0 | 0 | 0 | 0 | 0 | 0 | 0 | 0 | 0 | 0 | 0 | 0 | 0 | 0 | 0 | 0 | 0 | 0 | 0 | 0 | 0 | 0 | 0 | 0 | 0 | 0 | 0 | 0 | 0 | 0 | 0 | 0
| Reagensi, izuzev za transfuziju | Specijalna bolnica za cerebralnu paralizu i razvojnu neurologiju | Reagensi, izuzev za transfuziju | 404-1-110/20-4 | 71 | Kontrolni materijal, proizvođač Randox | 57 | SPECIFIC PROTEIN CONTROL LEVEL 3 (Liquid) | RGN202232 | pakovanje | 6x3ml | Randox | Liquid assayed specific protein control Tip: level 1; levdel 2; level 3 | 78262.8 | 20% | Yunicom d.o.o | 35-31/20 | 24.04.2020. | 24.04.2021. | 0 | 0 | 0 | 0 | 0 | 0 | 0 | 0 | 0 | 0 | 0 | 0 | 0 | 0 | 0 | 0 | 0 | 0 | 0 | 0 | 0 | 0 | 0 | 0 | 0 | 0 | 0 | 0 | 0 | 0 | 0 | 0 | 0 | 0 | 0 | 0 | 0 | 0 | 0 | 0 | 0 | 0 | 0 | 0 | 0 | 0 | 0 | 0 | 0 | 0 | 0 | 0
| Reagensi, izuzev za transfuziju | Specijalna bolnica za cerebralnu paralizu i razvojnu neurologiju | Reagensi, izuzev za transfuziju | 404-1-110/20-4 | 71 | Kontrolni materijal, proizvođač Randox | 58 | SPECIFIC PROTEIN CONTROL LEVEL 1 (Liquid) | RGN202233 | pakovanje | 3x1 | Randox | Liquid assayed specific protein control Tip: level 1; levdel 2; level 3 | 5723.2 | 20% | Yunicom d.o.o | 35-31/20 | 24.04.2020. | 24.04.2021. | 0 | 0 | 0 | 0 | 0 | 0 | 0 | 0 | 0 | 0 | 0 | 0 | 0 | 0 | 0 | 0 | 0 | 0 | 0 | 0 | 0 | 0 | 0 | 0 | 0 | 0 | 0 | 0 | 0 | 0 | 0 | 0 | 0 | 0 | 0 | 0 | 0 | 0 | 0 | 0 | 0 | 0 | 0 | 0 | 0 | 0 | 0 | 0 | 0 | 0 | 0 | 0
| Reagensi, izuzev za transfuziju | Specijalna bolnica za cerebralnu paralizu i razvojnu neurologiju | Reagensi, izuzev za transfuziju | 404-1-110/20-4 | 71 | Kontrolni materijal, proizvođač Randox | 59 | SPECIFIC PROTEIN CONTROL LEVEL 2 (Liquid) | RGN202234 | pakovanje | 3x1 | Randox | Liquid assayed specific protein control Tip: level 1; levdel 2; level 3 | 5723.2 | 20% | Yunicom d.o.o | 35-31/20 | 24.04.2020. | 24.04.2021. | 0 | 0 | 0 | 0 | 0 | 0 | 0 | 0 | 0 | 0 | 0 | 0 | 0 | 0 | 0 | 0 | 0 | 0 | 0 | 0 | 0 | 0 | 0 | 0 | 0 | 0 | 0 | 0 | 0 | 0 | 0 | 0 | 0 | 0 | 0 | 0 | 0 | 0 | 0 | 0 | 0 | 0 | 0 | 0 | 0 | 0 | 0 | 0 | 0 | 0 | 0 | 0
| Reagensi, izuzev za transfuziju | Specijalna bolnica za cerebralnu paralizu i razvojnu neurologiju | Reagensi, izuzev za transfuziju | 404-1-110/20-4 | 71 | Kontrolni materijal, proizvođač Randox | 60 | SPECIFIC PROTEIN CONTROL LEVEL 3 (Liquid) | RGN202235 | pakovanje | 3x1 | Randox | Liquid assayed specific protein control Tip: level 1; levdel 2; level 3 | 5723.2 | 20% | Yunicom d.o.o | 35-31/20 | 24.04.2020. | 24.04.2021. | 0 | 0 | 0 | 0 | 0 | 0 | 0 | 0 | 0 | 0 | 0 | 0 | 0 | 0 | 0 | 0 | 0 | 0 | 0 | 0 | 0 | 0 | 0 | 0 | 0 | 0 | 0 | 0 | 0 | 0 | 0 | 0 | 0 | 0 | 0 | 0 | 0 | 0 | 0 | 0 | 0 | 0 | 0 | 0 | 0 | 0 | 0 | 0 | 0 | 0 | 0 | 0
| Reagensi, izuzev za transfuziju | Specijalna bolnica za cerebralnu paralizu i razvojnu neurologiju | Reagensi, izuzev za transfuziju | 404-1-110/20-4 | 71 | Kontrolni materijal, proizvođač Randox | 61 | MATERNAL SCREENING CONTROL LEVEL 1 | RGN202236 | pakovanje | 3 x 1 | Randox | Maternal screening control tip: level 1; level 2; level 3 | 8240.96 | 20% | Yunicom d.o.o | 35-31/20 | 24.04.2020. | 24.04.2021. | 0 | 0 | 0 | 0 | 0 | 0 | 0 | 0 | 0 | 0 | 0 | 0 | 0 | 0 | 0 | 0 | 0 | 0 | 0 | 0 | 0 | 0 | 0 | 0 | 0 | 0 | 0 | 0 | 0 | 0 | 0 | 0 | 0 | 0 | 0 | 0 | 0 | 0 | 0 | 0 | 0 | 0 | 0 | 0 | 0 | 0 | 0 | 0 | 0 | 0 | 0 | 0
| Reagensi, izuzev za transfuziju | Specijalna bolnica za cerebralnu paralizu i razvojnu neurologiju | Reagensi, izuzev za transfuziju | 404-1-110/20-4 | 71 | Kontrolni materijal, proizvođač Randox | 62 | MATERNAL SCREENING CONTROL LEVEL 2 | RGN202237 | pakovanje | 3 x 1 | Randox | Maternal screening control tip: level 1; level 2; level 3 | 8240.96 | 20% | Yunicom d.o.o | 35-31/20 | 24.04.2020. | 24.04.2021. | 0 | 0 | 0 | 0 | 0 | 0 | 0 | 0 | 0 | 0 | 0 | 0 | 0 | 0 | 0 | 0 | 0 | 0 | 0 | 0 | 0 | 0 | 0 | 0 | 0 | 0 | 0 | 0 | 0 | 0 | 0 | 0 | 0 | 0 | 0 | 0 | 0 | 0 | 0 | 0 | 0 | 0 | 0 | 0 | 0 | 0 | 0 | 0 | 0 | 0 | 0 | 0
| Reagensi, izuzev za transfuziju | Specijalna bolnica za cerebralnu paralizu i razvojnu neurologiju | Reagensi, izuzev za transfuziju | 404-1-110/20-4 | 71 | Kontrolni materijal, proizvođač Randox | 63 | MATERNAL SCREENING CONTROL LEVEL 3 | RGN202238 | pakovanje | 3 x 1 | Randox | Maternal screening control tip: level 1; level 2; level 3 | 8240.96 | 20% | Yunicom d.o.o | 35-31/20 | 24.04.2020. | 24.04.2021. | 0 | 0 | 0 | 0 | 0 | 0 | 0 | 0 | 0 | 0 | 0 | 0 | 0 | 0 | 0 | 0 | 0 | 0 | 0 | 0 | 0 | 0 | 0 | 0 | 0 | 0 | 0 | 0 | 0 | 0 | 0 | 0 | 0 | 0 | 0 | 0 | 0 | 0 | 0 | 0 | 0 | 0 | 0 | 0 | 0 | 0 | 0 | 0 | 0 | 0 | 0 | 0
| Reagensi, izuzev za transfuziju | Specijalna bolnica za cerebralnu paralizu i razvojnu neurologiju | Reagensi, izuzev za transfuziju | 404-1-110/20-4 | 71 | Kontrolni materijal, proizvođač Randox | 64 | LIQUID CHEMISTRY CONTROL PREMIUM LEVEL 3 | RGN202239 | pakovanje | 12x5 | Randox | Liquid assayed chemistry control premium plus tip; level 1; level 2; level 3 | 14581.84 | 20% | Yunicom d.o.o | 35-31/20 | 24.04.2020. | 24.04.2021. | 0 | 0 | 0 | 0 | 0 | 0 | 0 | 0 | 0 | 0 | 0 | 0 | 0 | 0 | 0 | 0 | 0 | 0 | 0 | 0 | 0 | 0 | 0 | 0 | 0 | 0 | 0 | 0 | 0 | 0 | 0 | 0 | 0 | 0 | 0 | 0 | 0 | 0 | 0 | 0 | 0 | 0 | 0 | 0 | 0 | 0 | 0 | 0 | 0 | 0 | 0 | 0
| Reagensi, izuzev za transfuziju | Specijalna bolnica za cerebralnu paralizu i razvojnu neurologiju | Reagensi, izuzev za transfuziju | 404-1-110/20-4 | 71 | Kontrolni materijal, proizvođač Randox | 65 | LIQUID CHEMISTRY CONTROL PREMIUM PLUS LEVEL 3 | RGN202240 | pakovanje | 12x5 | Randox | Liquid assayed chemistry control premium plus tip; level 1; level 2; level 3 | 22748.18 | 20% | Yunicom d.o.o | 35-31/20 | 24.04.2020. | 24.04.2021. | 0 | 0 | 0 | 0 | 0 | 0 | 0 | 0 | 0 | 0 | 0 | 0 | 0 | 0 | 0 | 0 | 0 | 0 | 0 | 0 | 0 | 0 | 0 | 0 | 0 | 0 | 0 | 0 | 0 | 0 | 0 | 0 | 0 | 0 | 0 | 0 | 0 | 0 | 0 | 0 | 0 | 0 | 0 | 0 | 0 | 0 | 0 | 0 | 0 | 0 | 0 | 0
| Reagensi, izuzev za transfuziju | Specijalna bolnica za cerebralnu paralizu i razvojnu neurologiju | Reagensi, izuzev za transfuziju | 404-1-110/20-4 | 71 | Kontrolni materijal, proizvođač Randox | 66 | LIQUID CHEMISTRY CONTROL PREMIUM PLUS LEVEL 3 | RGN202241 | pakovanje | 12x10 | Randox | Liquid assayed chemistry control premium plus tip; level 1; level 2; level 3 | 42775.46 | 20% | Yunicom d.o.o | 35-31/20 | 24.04.2020. | 24.04.2021. | 0 | 0 | 0 | 0 | 0 | 0 | 0 | 0 | 0 | 0 | 0 | 0 | 0 | 0 | 0 | 0 | 0 | 0 | 0 | 0 | 0 | 0 | 0 | 0 | 0 | 0 | 0 | 0 | 0 | 0 | 0 | 0 | 0 | 0 | 0 | 0 | 0 | 0 | 0 | 0 | 0 | 0 | 0 | 0 | 0 | 0 | 0 | 0 | 0 | 0 | 0 | 0
| Reagensi, izuzev za transfuziju | Specijalna bolnica za cerebralnu paralizu i razvojnu neurologiju | Reagensi, izuzev za transfuziju | 404-1-110/20-4 | 71 | Kontrolni materijal, proizvođač Randox | 67 | LIQUID CHEMISTRY CONTROL PREMIUM PLUS LEVEL 1 | RGN202242 | pakovanje | 12x5 | Randox | Liquid assayed chemistry control premium plus tip; level 1; level 2; level 3 | 22748.18 | 20% | Yunicom d.o.o | 35-31/20 | 24.04.2020. | 24.04.2021. | 0 | 0 | 0 | 0 | 0 | 0 | 0 | 0 | 0 | 0 | 0 | 0 | 0 | 0 | 0 | 0 | 0 | 0 | 0 | 0 | 0 | 0 | 0 | 0 | 0 | 0 | 0 | 0 | 0 | 0 | 0 | 0 | 0 | 0 | 0 | 0 | 0 | 0 | 0 | 0 | 0 | 0 | 0 | 0 | 0 | 0 | 0 | 0 | 0 | 0 | 0 | 0
| Reagensi, izuzev za transfuziju | Specijalna bolnica za cerebralnu paralizu i razvojnu neurologiju | Reagensi, izuzev za transfuziju | 404-1-110/20-4 | 71 | Kontrolni materijal, proizvođač Randox | 68 | LIQUID CHEMISTRY CONTROL PREMIUM PLUS LEVEL 1 | RGN202243 | pakovanje | 12x10 | Randox | Liquid assayed chemistry control premium plus tip; level 1; level 2; level 3 | 42775.46 | 20% | Yunicom d.o.o | 35-31/20 | 24.04.2020. | 24.04.2021. | 0 | 0 | 0 | 0 | 0 | 0 | 0 | 0 | 0 | 0 | 0 | 0 | 0 | 0 | 0 | 0 | 0 | 0 | 0 | 0 | 0 | 0 | 0 | 0 | 0 | 0 | 0 | 0 | 0 | 0 | 0 | 0 | 0 | 0 | 0 | 0 | 0 | 0 | 0 | 0 | 0 | 0 | 0 | 0 | 0 | 0 | 0 | 0 | 0 | 0 | 0 | 0
| Reagensi, izuzev za transfuziju | Specijalna bolnica za cerebralnu paralizu i razvojnu neurologiju | Reagensi, izuzev za transfuziju | 404-1-110/20-4 | 71 | Kontrolni materijal, proizvođač Randox | 69 | LIQUID CHEMISTRY CONTROL PREMIUM LEVEL 2 | RGN202244 | pakovanje | 12x5 | Randox | Liquid assayed chemistry control premium plus tip; level 1; level 2; level 3 | 14581.84 | 20% | Yunicom d.o.o | 35-31/20 | 24.04.2020. | 24.04.2021. | 0 | 0 | 0 | 0 | 0 | 0 | 0 | 0 | 0 | 0 | 0 | 0 | 0 | 0 | 0 | 0 | 0 | 0 | 0 | 0 | 0 | 0 | 0 | 0 | 0 | 0 | 0 | 0 | 0 | 0 | 0 | 0 | 0 | 0 | 0 | 0 | 0 | 0 | 0 | 0 | 0 | 0 | 0 | 0 | 0 | 0 | 0 | 0 | 0 | 0 | 0 | 0
| Reagensi, izuzev za transfuziju | Specijalna bolnica za cerebralnu paralizu i razvojnu neurologiju | Reagensi, izuzev za transfuziju | 404-1-110/20-4 | 71 | Kontrolni materijal, proizvođač Randox | 70 | LIQUID CHEMISTRY CONTROL PREMIUM PLUS LEVEL 2 | RGN202245 | pakovanje | 12x5 | Randox | Liquid assayed chemistry control premium plus tip; level 1; level 2; level 3 | 22748.18 | 20% | Yunicom d.o.o | 35-31/20 | 24.04.2020. | 24.04.2021. | 0 | 0 | 0 | 0 | 0 | 0 | 0 | 0 | 0 | 0 | 0 | 0 | 0 | 0 | 0 | 0 | 0 | 0 | 0 | 0 | 0 | 0 | 0 | 0 | 0 | 0 | 0 | 0 | 0 | 0 | 0 | 0 | 0 | 0 | 0 | 0 | 0 | 0 | 0 | 0 | 0 | 0 | 0 | 0 | 0 | 0 | 0 | 0 | 0 | 0 | 0 | 0
| Reagensi, izuzev za transfuziju | Specijalna bolnica za cerebralnu paralizu i razvojnu neurologiju | Reagensi, izuzev za transfuziju | 404-1-110/20-4 | 71 | Kontrolni materijal, proizvođač Randox | 71 | LIQUID CHEMISTRY CONTROL PREMIUM PLUS LEVEL 2 | RGN202246 | pakovanje | 12x10 | Randox | Liquid assayed chemistry control premium plus tip; level 1; level 2; level 3 | 42775.46 | 20% | Yunicom d.o.o | 35-31/20 | 24.04.2020. | 24.04.2021. | 0 | 0 | 0 | 0 | 0 | 0 | 0 | 0 | 0 | 0 | 0 | 0 | 0 | 0 | 0 | 0 | 0 | 0 | 0 | 0 | 0 | 0 | 0 | 0 | 0 | 0 | 0 | 0 | 0 | 0 | 0 | 0 | 0 | 0 | 0 | 0 | 0 | 0 | 0 | 0 | 0 | 0 | 0 | 0 | 0 | 0 | 0 | 0 | 0 | 0 | 0 | 0
| Reagensi, izuzev za transfuziju | Specijalna bolnica za cerebralnu paralizu i razvojnu neurologiju | Reagensi, izuzev za transfuziju | 404-1-110/20-4 | 71 | Kontrolni materijal, proizvođač Randox | 72 | LIQUID IMMUNOASSAY CONTROL PREMIUM LEVEL 1 | RGN202247 | pakovanje | 12x5 | Randox | Liquid assayed chemistry control premium plus tip; level 1; level 2; level 3 | 44158.8 | 20% | Yunicom d.o.o | 35-31/20 | 24.04.2020. | 24.04.2021. | 0 | 0 | 0 | 0 | 0 | 0 | 0 | 0 | 0 | 0 | 0 | 0 | 0 | 0 | 0 | 0 | 0 | 0 | 0 | 0 | 0 | 0 | 0 | 0 | 0 | 0 | 0 | 0 | 0 | 0 | 0 | 0 | 0 | 0 | 0 | 0 | 0 | 0 | 0 | 0 | 0 | 0 | 0 | 0 | 0 | 0 | 0 | 0 | 0 | 0 | 0 | 0
| Reagensi, izuzev za transfuziju | Specijalna bolnica za cerebralnu paralizu i razvojnu neurologiju | Reagensi, izuzev za transfuziju | 404-1-110/20-4 | 71 | Kontrolni materijal, proizvođač Randox | 73 | LIQUID IMMUNOASSAY CONTROL PREMIUM LEVEL 2 | RGN202248 | pakovanje | 12x5 | Randox | Liquid assayed chemistry control premium plus tip; level 1; level 2; level 3 | 44158.8 | 20% | Yunicom d.o.o | 35-31/20 | 24.04.2020. | 24.04.2021. | 0 | 0 | 0 | 0 | 0 | 0 | 0 | 0 | 0 | 0 | 0 | 0 | 0 | 0 | 0 | 0 | 0 | 0 | 0 | 0 | 0 | 0 | 0 | 0 | 0 | 0 | 0 | 0 | 0 | 0 | 0 | 0 | 0 | 0 | 0 | 0 | 0 | 0 | 0 | 0 | 0 | 0 | 0 | 0 | 0 | 0 | 0 | 0 | 0 | 0 | 0 | 0
| Reagensi, izuzev za transfuziju | Specijalna bolnica za cerebralnu paralizu i razvojnu neurologiju | Reagensi, izuzev za transfuziju | 404-1-110/20-4 | 71 | Kontrolni materijal, proizvođač Randox | 74 | LIQUID IMMUNOASSAY CONTROL PREMIUM LEVEL 3 | RGN202249 | pakovanje | 12x5 | Randox | Liquid assayed chemistry control premium plus tip; level 1; level 2; level 3 | 44158.8 | 20% | Yunicom d.o.o | 35-31/20 | 24.04.2020. | 24.04.2021. | 0 | 0 | 0 | 0 | 0 | 0 | 0 | 0 | 0 | 0 | 0 | 0 | 0 | 0 | 0 | 0 | 0 | 0 | 0 | 0 | 0 | 0 | 0 | 0 | 0 | 0 | 0 | 0 | 0 | 0 | 0 | 0 | 0 | 0 | 0 | 0 | 0 | 0 | 0 | 0 | 0 | 0 | 0 | 0 | 0 | 0 | 0 | 0 | 0 | 0 | 0 | 0
| Reagensi, izuzev za transfuziju | Specijalna bolnica za cerebralnu paralizu i razvojnu neurologiju | Reagensi, izuzev za transfuziju | 404-1-110/20-4 | 71 | Kontrolni materijal, proizvođač Randox | 75 | LIQUID IMMUNOASSAY CONTROL PREMIUM TRI-LEVEL | RGN202250 | pakovanje | 12x5 | Randox | Liquid assayed chemistry control premium plus tip; level 1; level 2; level 3 | 44158.8 | 20% | Yunicom d.o.o | 35-31/20 | 24.04.2020. | 24.04.2021. | 0 | 0 | 0 | 0 | 0 | 0 | 0 | 0 | 0 | 0 | 0 | 0 | 0 | 0 | 0 | 0 | 0 | 0 | 0 | 0 | 0 | 0 | 0 | 0 | 0 | 0 | 0 | 0 | 0 | 0 | 0 | 0 | 0 | 0 | 0 | 0 | 0 | 0 | 0 | 0 | 0 | 0 | 0 | 0 | 0 | 0 | 0 | 0 | 0 | 0 | 0 | 0
| Reagensi, izuzev za transfuziju | Specijalna bolnica za cerebralnu paralizu i razvojnu neurologiju | Reagensi, izuzev za transfuziju | 404-1-110/20-4 | 71 | Kontrolni materijal, proizvođač Randox | 76 | LIPID CONTROL LEVEL 1 | RGN202251 | pakovanje | 5x3 | Randox | Lipid control tip: level 1; level 2; level 3 | 11362.26 | 20% | Yunicom d.o.o | 35-31/20 | 24.04.2020. | 24.04.2021. | 0 | 0 | 0 | 0 | 0 | 0 | 0 | 0 | 0 | 0 | 0 | 0 | 0 | 0 | 0 | 0 | 0 | 0 | 0 | 0 | 0 | 0 | 0 | 0 | 0 | 0 | 0 | 0 | 0 | 0 | 0 | 0 | 0 | 0 | 0 | 0 | 0 | 0 | 0 | 0 | 0 | 0 | 0 | 0 | 0 | 0 | 0 | 0 | 0 | 0 | 0 | 0
| Reagensi, izuzev za transfuziju | Specijalna bolnica za cerebralnu paralizu i razvojnu neurologiju | Reagensi, izuzev za transfuziju | 404-1-110/20-4 | 71 | Kontrolni materijal, proizvođač Randox | 77 | LIPID CONTROL LEVEL 2 | RGN202252 | pakovanje | 5x3 | Randox | Lipid control tip: level 1; level 2; level 4 | 11362.26 | 20% | Yunicom d.o.o | 35-31/20 | 24.04.2020. | 24.04.2021. | 0 | 0 | 0 | 0 | 0 | 0 | 0 | 0 | 0 | 0 | 0 | 0 | 0 | 0 | 0 | 0 | 0 | 0 | 0 | 0 | 0 | 0 | 0 | 0 | 0 | 0 | 0 | 0 | 0 | 0 | 0 | 0 | 0 | 0 | 0 | 0 | 0 | 0 | 0 | 0 | 0 | 0 | 0 | 0 | 0 | 0 | 0 | 0 | 0 | 0 | 0 | 0
| Reagensi, izuzev za transfuziju | Specijalna bolnica za cerebralnu paralizu i razvojnu neurologiju | Reagensi, izuzev za transfuziju | 404-1-110/20-4 | 71 | Kontrolni materijal, proizvođač Randox | 78 | LIPID CONTROL LEVEL 3 | RGN202253 | pakovanje | 5x3 | Randox | Lipid control tip: level 1; level 2; level 5 | 11362.26 | 20% | Yunicom d.o.o | 35-31/20 | 24.04.2020. | 24.04.2021. | 0 | 0 | 0 | 0 | 0 | 0 | 0 | 0 | 0 | 0 | 0 | 0 | 0 | 0 | 0 | 0 | 0 | 0 | 0 | 0 | 0 | 0 | 0 | 0 | 0 | 0 | 0 | 0 | 0 | 0 | 0 | 0 | 0 | 0 | 0 | 0 | 0 | 0 | 0 | 0 | 0 | 0 | 0 | 0 | 0 | 0 | 0 | 0 | 0 | 0 | 0 | 0
| Reagensi, izuzev za transfuziju | Specijalna bolnica za cerebralnu paralizu i razvojnu neurologiju | Reagensi, izuzev za transfuziju | 404-1-110/20-4 | 71 | Kontrolni materijal, proizvođač Randox | 79 | LIPID CONTROL LEVEL 1 | RGN202254 | pakovanje | 5x1 | Randox | Lipid control tip: level 1; level 2; level 6 | 7159.88 | 20% | Yunicom d.o.o | 35-31/20 | 24.04.2020. | 24.04.2021. | 0 | 0 | 0 | 0 | 0 | 0 | 0 | 0 | 0 | 0 | 0 | 0 | 0 | 0 | 0 | 0 | 0 | 0 | 0 | 0 | 0 | 0 | 0 | 0 | 0 | 0 | 0 | 0 | 0 | 0 | 0 | 0 | 0 | 0 | 0 | 0 | 0 | 0 | 0 | 0 | 0 | 0 | 0 | 0 | 0 | 0 | 0 | 0 | 0 | 0 | 0 | 0
| Reagensi, izuzev za transfuziju | Specijalna bolnica za cerebralnu paralizu i razvojnu neurologiju | Reagensi, izuzev za transfuziju | 404-1-110/20-4 | 71 | Kontrolni materijal, proizvođač Randox | 80 | LIPID CONTROL LEVEL 2 | RGN202255 | pakovanje | 5x1 | Randox | Lipid control tip: level 1; level 2; level 7 | 7159.88 | 20% | Yunicom d.o.o | 35-31/20 | 24.04.2020. | 24.04.2021. | 0 | 0 | 0 | 0 | 0 | 0 | 0 | 0 | 0 | 0 | 0 | 0 | 0 | 0 | 0 | 0 | 0 | 0 | 0 | 0 | 0 | 0 | 0 | 0 | 0 | 0 | 0 | 0 | 0 | 0 | 0 | 0 | 0 | 0 | 0 | 0 | 0 | 0 | 0 | 0 | 0 | 0 | 0 | 0 | 0 | 0 | 0 | 0 | 0 | 0 | 0 | 0
| Reagensi, izuzev za transfuziju | Specijalna bolnica za cerebralnu paralizu i razvojnu neurologiju | Reagensi, izuzev za transfuziju | 404-1-110/20-4 | 71 | Kontrolni materijal, proizvođač Randox | 81 | LIPID CONTROL LEVEL 3 | RGN202256 | pakovanje | 5x1 | Randox | Lipid control tip: level 1; level 2; level 8 | 7159.88 | 20% | Yunicom d.o.o | 35-31/20 | 24.04.2020. | 24.04.2021. | 0 | 0 | 0 | 0 | 0 | 0 | 0 | 0 | 0 | 0 | 0 | 0 | 0 | 0 | 0 | 0 | 0 | 0 | 0 | 0 | 0 | 0 | 0 | 0 | 0 | 0 | 0 | 0 | 0 | 0 | 0 | 0 | 0 | 0 | 0 | 0 | 0 | 0 | 0 | 0 | 0 | 0 | 0 | 0 | 0 | 0 | 0 | 0 | 0 | 0 | 0 | 0
| Reagensi, izuzev za transfuziju | Specijalna bolnica za cerebralnu paralizu i razvojnu neurologiju | Reagensi, izuzev za transfuziju | 404-1-110/20-4 | 71 | Kontrolni materijal, proizvođač Randox | 82 | IMMUNOASSAY SPECIALITY CONTROL 1 LEVEL 1 | RGN202257 | pakovanje | 5x2 | Randox | Immuniassay speciality I tip: level1; level 2; level 3 | 8604.4 | 20% | Yunicom d.o.o | 35-31/20 | 24.04.2020. | 24.04.2021. | 0 | 0 | 0 | 0 | 0 | 0 | 0 | 0 | 0 | 0 | 0 | 0 | 0 | 0 | 0 | 0 | 0 | 0 | 0 | 0 | 0 | 0 | 0 | 0 | 0 | 0 | 0 | 0 | 0 | 0 | 0 | 0 | 0 | 0 | 0 | 0 | 0 | 0 | 0 | 0 | 0 | 0 | 0 | 0 | 0 | 0 | 0 | 0 | 0 | 0 | 0 | 0
| Reagensi, izuzev za transfuziju | Specijalna bolnica za cerebralnu paralizu i razvojnu neurologiju | Reagensi, izuzev za transfuziju | 404-1-110/20-4 | 71 | Kontrolni materijal, proizvođač Randox | 83 | IMMUNOASSAY SPECIALITY CONTROL 1 LEVEL 2 | RGN202258 | pakovanje | 5x2 | Randox | Immuniassay speciality I tip: level1; level 2; level 3 | 8604.4 | 20% | Yunicom d.o.o | 35-31/20 | 24.04.2020. | 24.04.2021. | 0 | 0 | 0 | 0 | 0 | 0 | 0 | 0 | 0 | 0 | 0 | 0 | 0 | 0 | 0 | 0 | 0 | 0 | 0 | 0 | 0 | 0 | 0 | 0 | 0 | 0 | 0 | 0 | 0 | 0 | 0 | 0 | 0 | 0 | 0 | 0 | 0 | 0 | 0 | 0 | 0 | 0 | 0 | 0 | 0 | 0 | 0 | 0 | 0 | 0 | 0 | 0
| Reagensi, izuzev za transfuziju | Specijalna bolnica za cerebralnu paralizu i razvojnu neurologiju | Reagensi, izuzev za transfuziju | 404-1-110/20-4 | 71 | Kontrolni materijal, proizvođač Randox | 84 | IMMUNOASSAY SPECIALITY CONTROL 1 LEVEL 3 | RGN202259 | pakovanje | 5x2 | Randox | Immuniassay speciality I tip: level1; level 2; level 3 | 8604.4 | 20% | Yunicom d.o.o | 35-31/20 | 24.04.2020. | 24.04.2021. | 0 | 0 | 0 | 0 | 0 | 0 | 0 | 0 | 0 | 0 | 0 | 0 | 0 | 0 | 0 | 0 | 0 | 0 | 0 | 0 | 0 | 0 | 0 | 0 | 0 | 0 | 0 | 0 | 0 | 0 | 0 | 0 | 0 | 0 | 0 | 0 | 0 | 0 | 0 | 0 | 0 | 0 | 0 | 0 | 0 | 0 | 0 | 0 | 0 | 0 | 0 | 0
| Reagensi, izuzev za transfuziju | Specijalna bolnica za cerebralnu paralizu i razvojnu neurologiju | Reagensi, izuzev za transfuziju | 404-1-110/20-4 | 71 | Kontrolni materijal, proizvođač Randox | 85 | IMMUNOASSAY SPECIALITY CONTROL 2 LEVEL 1 | RGN202260 | pakovanje | 5x1 | Randox | Immuniassay speciality II tip: level1; level 2; level 3 | 10306.66 | 20% | Yunicom d.o.o | 35-31/20 | 24.04.2020. | 24.04.2021. | 0 | 0 | 0 | 0 | 0 | 0 | 0 | 0 | 0 | 0 | 0 | 0 | 0 | 0 | 0 | 0 | 0 | 0 | 0 | 0 | 0 | 0 | 0 | 0 | 0 | 0 | 0 | 0 | 0 | 0 | 0 | 0 | 0 | 0 | 0 | 0 | 0 | 0 | 0 | 0 | 0 | 0 | 0 | 0 | 0 | 0 | 0 | 0 | 0 | 0 | 0 | 0
| Reagensi, izuzev za transfuziju | Specijalna bolnica za cerebralnu paralizu i razvojnu neurologiju | Reagensi, izuzev za transfuziju | 404-1-110/20-4 | 71 | Kontrolni materijal, proizvođač Randox | 86 | IMMUNOASSAY SPECIALITY CONTROL 2 LEVEL 2 | RGN202261 | pakovanje | 5x1 | Randox | Immuniassay speciality II tip: level1; level 2; level 3 | 10306.66 | 20% | Yunicom d.o.o | 35-31/20 | 24.04.2020. | 24.04.2021. | 0 | 0 | 0 | 0 | 0 | 0 | 0 | 0 | 0 | 0 | 0 | 0 | 0 | 0 | 0 | 0 | 0 | 0 | 0 | 0 | 0 | 0 | 0 | 0 | 0 | 0 | 0 | 0 | 0 | 0 | 0 | 0 | 0 | 0 | 0 | 0 | 0 | 0 | 0 | 0 | 0 | 0 | 0 | 0 | 0 | 0 | 0 | 0 | 0 | 0 | 0 | 0
| Reagensi, izuzev za transfuziju | Specijalna bolnica za cerebralnu paralizu i razvojnu neurologiju | Reagensi, izuzev za transfuziju | 404-1-110/20-4 | 71 | Kontrolni materijal, proizvođač Randox | 87 | IMMUNOASSAY SPECIALITY CONTROL 2 LEVEL 3 | RGN202262 | pakovanje | 5x1 | Randox | Immuniassay speciality II tip: level1; level 2; level 3 | 10306.66 | 20% | Yunicom d.o.o | 35-31/20 | 24.04.2020. | 24.04.2021. | 0 | 0 | 0 | 0 | 0 | 0 | 0 | 0 | 0 | 0 | 0 | 0 | 0 | 0 | 0 | 0 | 0 | 0 | 0 | 0 | 0 | 0 | 0 | 0 | 0 | 0 | 0 | 0 | 0 | 0 | 0 | 0 | 0 | 0 | 0 | 0 | 0 | 0 | 0 | 0 | 0 | 0 | 0 | 0 | 0 | 0 | 0 | 0 | 0 | 0 | 0 | 0
| Reagensi, izuzev za transfuziju | Specijalna bolnica za cerebralnu paralizu i razvojnu neurologiju | Reagensi, izuzev za transfuziju | 404-1-110/20-4 | 71 | Kontrolni materijal, proizvođač Randox | 88 | ASSAYED CHEMISTRY CONTROL PREMIUM PLUS LEVEL 2 | RGN202263 | pakovanje | 20x5 | Randox | Assayed chemistry control premium plus tip: level 2; level 3 | 22089.2 | 20% | Yunicom d.o.o | 35-31/20 | 24.04.2020. | 24.04.2021. | 0 | 0 | 0 | 0 | 0 | 0 | 0 | 0 | 0 | 0 | 0 | 0 | 0 | 0 | 0 | 0 | 0 | 0 | 0 | 0 | 0 | 0 | 0 | 0 | 0 | 0 | 0 | 0 | 0 | 0 | 0 | 0 | 0 | 0 | 0 | 0 | 0 | 0 | 0 | 0 | 0 | 0 | 0 | 0 | 0 | 0 | 0 | 0 | 0 | 0 | 0 | 0
| Reagensi, izuzev za transfuziju | Specijalna bolnica za cerebralnu paralizu i razvojnu neurologiju | Reagensi, izuzev za transfuziju | 404-1-110/20-4 | 71 | Kontrolni materijal, proizvođač Randox | 89 | AMMONIA ETHANOL CONTROL LEVEL 1 | RGN202264 | pakovanje | 6x2 | Randox | Ammonia ethanol control tip: level1; level 2; level 3 | 8075.2 | 20% | Yunicom d.o.o | 35-31/20 | 24.04.2020. | 24.04.2021. | 0 | 0 | 0 | 0 | 0 | 0 | 0 | 0 | 0 | 0 | 0 | 0 | 0 | 0 | 0 | 0 | 0 | 0 | 0 | 0 | 0 | 0 | 0 | 0 | 0 | 0 | 0 | 0 | 0 | 0 | 0 | 0 | 0 | 0 | 0 | 0 | 0 | 0 | 0 | 0 | 0 | 0 | 0 | 0 | 0 | 0 | 0 | 0 | 0 | 0 | 0 | 0
| Reagensi, izuzev za transfuziju | Specijalna bolnica za cerebralnu paralizu i razvojnu neurologiju | Reagensi, izuzev za transfuziju | 404-1-110/20-4 | 71 | Kontrolni materijal, proizvođač Randox | 90 | AMMONIA ETHANOL CONTROL LEVEL 2 | RGN202265 | pakovanje | 6x2 | Randox | Ammonia ethanol control tip: level1; level 2; level 3 | 8075.2 | 20% | Yunicom d.o.o | 35-31/20 | 24.04.2020. | 24.04.2021. | 0 | 0 | 0 | 0 | 0 | 0 | 0 | 0 | 0 | 0 | 0 | 0 | 0 | 0 | 0 | 0 | 0 | 0 | 0 | 0 | 0 | 0 | 0 | 0 | 0 | 0 | 0 | 0 | 0 | 0 | 0 | 0 | 0 | 0 | 0 | 0 | 0 | 0 | 0 | 0 | 0 | 0 | 0 | 0 | 0 | 0 | 0 | 0 | 0 | 0 | 0 | 0
| Reagensi, izuzev za transfuziju | Specijalna bolnica za cerebralnu paralizu i razvojnu neurologiju | Reagensi, izuzev za transfuziju | 404-1-110/20-4 | 71 | Kontrolni materijal, proizvođač Randox | 91 | AMMONIA ETHANOL CONTROL LEVEL 3 | RGN202266 | pakovanje | 6x2 | Randox | Ammonia ethanol control tip: level1; level 2; level 3 | 8075.2 | 20% | Yunicom d.o.o | 35-31/20 | 24.04.2020. | 24.04.2021. | 0 | 0 | 0 | 0 | 0 | 0 | 0 | 0 | 0 | 0 | 0 | 0 | 0 | 0 | 0 | 0 | 0 | 0 | 0 | 0 | 0 | 0 | 0 | 0 | 0 | 0 | 0 | 0 | 0 | 0 | 0 | 0 | 0 | 0 | 0 | 0 | 0 | 0 | 0 | 0 | 0 | 0 | 0 | 0 | 0 | 0 | 0 | 0 | 0 | 0 | 0 | 0
| Reagensi, izuzev za transfuziju | Specijalna bolnica za cerebralnu paralizu i razvojnu neurologiju | Reagensi, izuzev za transfuziju | 404-1-110/20-4 | 71 | Kontrolni materijal, proizvođač Randox | 92 | LIQUID CARDIAC CONTROL LEVEL1 | RGN202267 | pakovanje | 3x3 | Randox | Liquid cardiac control Tip: level1; level 2; level 3 | 29110.9 | 20% | Yunicom d.o.o | 35-31/20 | 24.04.2020. | 24.04.2021. | 0 | 0 | 0 | 0 | 0 | 0 | 0 | 0 | 0 | 0 | 0 | 0 | 0 | 0 | 0 | 0 | 0 | 0 | 0 | 0 | 0 | 0 | 0 | 0 | 0 | 0 | 0 | 0 | 0 | 0 | 0 | 0 | 0 | 0 | 0 | 0 | 0 | 0 | 0 | 0 | 0 | 0 | 0 | 0 | 0 | 0 | 0 | 0 | 0 | 0 | 0 | 0
| Reagensi, izuzev za transfuziju | Specijalna bolnica za cerebralnu paralizu i razvojnu neurologiju | Reagensi, izuzev za transfuziju | 404-1-110/20-4 | 71 | Kontrolni materijal, proizvođač Randox | 93 | LIQUID CARDIAC CONTROL LEVEL 2 | RGN202268 | pakovanje | 3x3 | Randox | Liquid cardiac control Tip: level1; level 2; level 4 | 29110.9 | 20% | Yunicom d.o.o | 35-31/20 | 24.04.2020. | 24.04.2021. | 0 | 0 | 0 | 0 | 0 | 0 | 0 | 0 | 0 | 0 | 0 | 0 | 0 | 0 | 0 | 0 | 0 | 0 | 0 | 0 | 0 | 0 | 0 | 0 | 0 | 0 | 0 | 0 | 0 | 0 | 0 | 0 | 0 | 0 | 0 | 0 | 0 | 0 | 0 | 0 | 0 | 0 | 0 | 0 | 0 | 0 | 0 | 0 | 0 | 0 | 0 | 0
| Reagensi, izuzev za transfuziju | Specijalna bolnica za cerebralnu paralizu i razvojnu neurologiju | Reagensi, izuzev za transfuziju | 404-1-110/20-4 | 71 | Kontrolni materijal, proizvođač Randox | 94 | LIQUID CARDIAC CONTROL LEVEL 3 | RGN202269 | pakovanje | 3x3 | Randox | Liquid cardiac control Tip: level1; level 2; level 5 | 29110.9 | 20% | Yunicom d.o.o | 35-31/20 | 24.04.2020. | 24.04.2021. | 0 | 0 | 0 | 0 | 0 | 0 | 0 | 0 | 0 | 0 | 0 | 0 | 0 | 0 | 0 | 0 | 0 | 0 | 0 | 0 | 0 | 0 | 0 | 0 | 0 | 0 | 0 | 0 | 0 | 0 | 0 | 0 | 0 | 0 | 0 | 0 | 0 | 0 | 0 | 0 | 0 | 0 | 0 | 0 | 0 | 0 | 0 | 0 | 0 | 0 | 0 | 0
| Reagensi, izuzev za transfuziju | Specijalna bolnica za cerebralnu paralizu i razvojnu neurologiju | Reagensi, izuzev za transfuziju | 404-1-110/20-4 | 71 | Kontrolni materijal, proizvođač Randox | 95 | ASSAYED CHEMISTRY CONTROL PREMIUM PLUS LEVEL 3 | RGN202270 | pakovanje | 20x5 | Randox | Assayed chemistry control premium plus tip: level 2; level 3 | 22089.2 | 20% | Yunicom d.o.o | 35-31/20 | 24.04.2020. | 24.04.2021. | 0 | 0 | 0 | 0 | 0 | 0 | 0 | 0 | 0 | 0 | 0 | 0 | 0 | 0 | 0 | 0 | 0 | 0 | 0 | 0 | 0 | 0 | 0 | 0 | 0 | 0 | 0 | 0 | 0 | 0 | 0 | 0 | 0 | 0 | 0 | 0 | 0 | 0 | 0 | 0 | 0 | 0 | 0 | 0 | 0 | 0 | 0 | 0 | 0 | 0 | 0 | 0
| Reagensi, izuzev za transfuziju | Specijalna bolnica za cerebralnu paralizu i razvojnu neurologiju | Reagensi, izuzev za transfuziju | 404-1-110/20-4 | 71 | Kontrolni materijal, proizvođač Randox | 96 | Assayed chemistry control premium plus level 1 | RGN202271 | pakovanje | 12x5 | Randox | Liquid assayed chemistry control premium plus tip: level1; level 2; level 3 | 18326 | 20% | Yunicom d.o.o | 35-31/20 | 24.04.2020. | 24.04.2021. | 0 | 0 | 0 | 0 | 0 | 0 | 0 | 0 | 0 | 0 | 0 | 0 | 0 | 0 | 0 | 0 | 0 | 0 | 0 | 0 | 0 | 0 | 0 | 0 | 0 | 0 | 0 | 0 | 0 | 0 | 0 | 0 | 0 | 0 | 0 | 0 | 0 | 0 | 0 | 0 | 0 | 0 | 0 | 0 | 0 | 0 | 0 | 0 | 0 | 0 | 0 | 0
| Reagensi, izuzev za transfuziju | Specijalna bolnica za cerebralnu paralizu i razvojnu neurologiju | Reagensi, izuzev za transfuziju | 404-1-110/20-4 | 71 | Kontrolni materijal, proizvođač Randox | 97 | Assayed chemistry control premium plus level 2 | RGN202272 | pakovanje | 12x5 | Randox | Liquid assayed chemistry control premium plus tip: level1; level 2; level 3 | 24970.4 | 20% | Yunicom d.o.o | 35-31/20 | 24.04.2020. | 24.04.2021. | 0 | 0 | 0 | 0 | 0 | 0 | 0 | 0 | 0 | 0 | 0 | 0 | 0 | 0 | 0 | 0 | 0 | 0 | 0 | 0 | 0 | 0 | 0 | 0 | 0 | 0 | 0 | 0 | 0 | 0 | 0 | 0 | 0 | 0 | 0 | 0 | 0 | 0 | 0 | 0 | 0 | 0 | 0 | 0 | 0 | 0 | 0 | 0 | 0 | 0 | 0 | 0
| Reagensi, izuzev za transfuziju | Specijalna bolnica za cerebralnu paralizu i razvojnu neurologiju | Reagensi, izuzev za transfuziju | 404-1-110/20-4 | 71 | Kontrolni materijal, proizvođač Randox | 98 | Assayed chemistry control premium plus level 3 | RGN202273 | pakovanje | 12x5 | Randox | Liquid assayed chemistry control premium plus tip: level1; level 2; level 3 | 30791.6 | 20% | Yunicom d.o.o | 35-31/20 | 24.04.2020. | 24.04.2021. | 0 | 0 | 0 | 0 | 0 | 0 | 0 | 0 | 0 | 0 | 0 | 0 | 0 | 0 | 0 | 0 | 0 | 0 | 0 | 0 | 0 | 0 | 0 | 0 | 0 | 0 | 0 | 0 | 0 | 0 | 0 | 0 | 0 | 0 | 0 | 0 | 0 | 0 | 0 | 0 | 0 | 0 | 0 | 0 | 0 | 0 | 0 | 0 | 0 | 0 | 0 | 0
| Reagensi, izuzev za transfuziju | Specijalna bolnica za cerebralnu paralizu i razvojnu neurologiju | Reagensi, izuzev za transfuziju | 404-1-110/20-4 | 72 | Reagensi i potrošni materijal za urinski analizator model IRICELL2000, proizvođač Beckman Coulter | 1 | iQ Lamina | RGN202274 | pakovanje | 2x7000ml | Beckman Coulter | iQ Lamina | 49914.35 | 20% | Makler d.o.o | 35-29/20 | 24.04.2020. | 24.04.2021. | 0 | 0 | 0 | 0 | 0 | 0 | 0 | 0 | 0 | 0 | 0 | 0 | 0 | 0 | 0 | 0 | 0 | 0 | 0 | 0 | 0 | 0 | 0 | 0 | 0 | 0 | 0 | 0 | 0 | 0 | 0 | 0 | 0 | 0 | 0 | 0 | 0 | 0 | 0 | 0 | 0 | 0 | 0 | 0 | 0 | 0 | 0 | 0 | 0 | 0 | 0 | 0
| Reagensi, izuzev za transfuziju | Specijalna bolnica za cerebralnu paralizu i razvojnu neurologiju | Reagensi, izuzev za transfuziju | 404-1-110/20-4 | 72 | Reagensi i potrošni materijal za urinski analizator model IRICELL2000, proizvođač Beckman Coulter | 2 | iQ Calibrator Pack | RGN202275 | pakovanje | 4x125 ml | Beckman Coulter | iQ Calibrator Pack | 29101.01 | 20% | Makler d.o.o | 35-29/20 | 24.04.2020. | 24.04.2021. | 0 | 0 | 0 | 0 | 0 | 0 | 0 | 0 | 0 | 0 | 0 | 0 | 0 | 0 | 0 | 0 | 0 | 0 | 0 | 0 | 0 | 0 | 0 | 0 | 0 | 0 | 0 | 0 | 0 | 0 | 0 | 0 | 0 | 0 | 0 | 0 | 0 | 0 | 0 | 0 | 0 | 0 | 0 | 0 | 0 | 0 | 0 | 0 | 0 | 0 | 0 | 0
| Reagensi, izuzev za transfuziju | Specijalna bolnica za cerebralnu paralizu i razvojnu neurologiju | Reagensi, izuzev za transfuziju | 404-1-110/20-4 | 72 | Reagensi i potrošni materijal za urinski analizator model IRICELL2000, proizvođač Beckman Coulter | 3 | iQ Control/Focus Set | RGN202276 | pakovanje | 4x125 ml | Beckman Coulter | iQ Control/Focus Set | 7761.07 | 20% | Makler d.o.o | 35-29/20 | 24.04.2020. | 24.04.2021. | 0 | 0 | 0 | 0 | 0 | 0 | 0 | 0 | 0 | 0 | 0 | 0 | 0 | 0 | 0 | 0 | 0 | 0 | 0 | 0 | 0 | 0 | 0 | 0 | 0 | 0 | 0 | 0 | 0 | 0 | 0 | 0 | 0 | 0 | 0 | 0 | 0 | 0 | 0 | 0 | 0 | 0 | 0 | 0 | 0 | 0 | 0 | 0 | 0 | 0 | 0 | 0
| Reagensi, izuzev za transfuziju | Specijalna bolnica za cerebralnu paralizu i razvojnu neurologiju | Reagensi, izuzev za transfuziju | 404-1-110/20-4 | 72 | Reagensi i potrošni materijal za urinski analizator model IRICELL2000, proizvođač Beckman Coulter | 4 | Iris Diluent | RGN202277 | pakovanje | 4x475 ml | Beckman Coulter | Iris Diluent | 15430.54 | 20% | Makler d.o.o | 35-29/20 | 24.04.2020. | 24.04.2021. | 0 | 0 | 0 | 0 | 0 | 0 | 0 | 0 | 0 | 0 | 0 | 0 | 0 | 0 | 0 | 0 | 0 | 0 | 0 | 0 | 0 | 0 | 0 | 0 | 0 | 0 | 0 | 0 | 0 | 0 | 0 | 0 | 0 | 0 | 0 | 0 | 0 | 0 | 0 | 0 | 0 | 0 | 0 | 0 | 0 | 0 | 0 | 0 | 0 | 0 | 0 | 0
| Reagensi, izuzev za transfuziju | Specijalna bolnica za cerebralnu paralizu i razvojnu neurologiju | Reagensi, izuzev za transfuziju | 404-1-110/20-4 | 72 | Reagensi i potrošni materijal za urinski analizator model IRICELL2000, proizvođač Beckman Coulter | 5 | Iris System Cleanser | RGN202278 | pakovanje | 4x425 ml | Beckman Coulter | Iris System Cleanser | 8244.89 | 20% | Makler d.o.o | 35-29/20 | 24.04.2020. | 24.04.2021. | 0 | 0 | 0 | 0 | 0 | 0 | 0 | 0 | 0 | 0 | 0 | 0 | 0 | 0 | 0 | 0 | 0 | 0 | 0 | 0 | 0 | 0 | 0 | 0 | 0 | 0 | 0 | 0 | 0 | 0 | 0 | 0 | 0 | 0 | 0 | 0 | 0 | 0 | 0 | 0 | 0 | 0 | 0 | 0 | 0 | 0 | 0 | 0 | 0 | 0 | 0 | 0
| Reagensi, izuzev za transfuziju | Specijalna bolnica za cerebralnu paralizu i razvojnu neurologiju | Reagensi, izuzev za transfuziju | 404-1-110/20-4 | 72 | Reagensi i potrošni materijal za urinski analizator model IRICELL2000, proizvođač Beckman Coulter | 6 | iChem Velocity Urine Chemistry Strips | RGN202279 | pakovanje | 100 komad | Beckman Coulter | iChem Velocity Urine Chemistry Strips | 4679.98 | 20% | Makler d.o.o | 35-29/20 | 24.04.2020. | 24.04.2021. | 0 | 0 | 0 | 0 | 0 | 0 | 0 | 0 | 0 | 0 | 0 | 0 | 0 | 0 | 0 | 0 | 0 | 0 | 0 | 0 | 0 | 0 | 0 | 0 | 0 | 0 | 0 | 0 | 0 | 0 | 0 | 0 | 0 | 0 | 0 | 0 | 0 | 0 | 0 | 0 | 0 | 0 | 0 | 0 | 0 | 0 | 0 | 0 | 0 | 0 | 0 | 0
| Reagensi, izuzev za transfuziju | Specijalna bolnica za cerebralnu paralizu i razvojnu neurologiju | Reagensi, izuzev za transfuziju | 404-1-110/20-4 | 72 | Reagensi i potrošni materijal za urinski analizator model IRICELL2000, proizvođač Beckman Coulter | 7 | CA/CB/CC Chemistry Controls | RGN202280 | pakovanje | 9x100 ml | Beckman Coulter | IRISPEC CA/CB/CC Urine Chemistry Controls | 291001.01 | 20% | Makler d.o.o | 35-29/20 | 24.04.2020. | 24.04.2021. | 0 | 0 | 0 | 0 | 0 | 0 | 0 | 0 | 0 | 0 | 0 | 0 | 0 | 0 | 0 | 0 | 0 | 0 | 0 | 0 | 0 | 0 | 0 | 0 | 0 | 0 | 0 | 0 | 0 | 0 | 0 | 0 | 0 | 0 | 0 | 0 | 0 | 0 | 0 | 0 | 0 | 0 | 0 | 0 | 0 | 0 | 0 | 0 | 0 | 0 | 0 | 0
| Reagensi, izuzev za transfuziju | Specijalna bolnica za cerebralnu paralizu i razvojnu neurologiju | Reagensi, izuzev za transfuziju | 404-1-110/20-4 | 72 | Reagensi i potrošni materijal za urinski analizator model IRICELL2000, proizvođač Beckman Coulter | 8 | CalCheks | RGN202281 | pakovanje | 10x10 ml/ 10 traka | Beckman Coulter | Ichem Velocity CalChek Kit | 38801.01 | 20% | Makler d.o.o | 35-29/20 | 24.04.2020. | 24.04.2021. | 0 | 0 | 0 | 0 | 0 | 0 | 0 | 0 | 0 | 0 | 0 | 0 | 0 | 0 | 0 | 0 | 0 | 0 | 0 | 0 | 0 | 0 | 0 | 0 | 0 | 0 | 0 | 0 | 0 | 0 | 0 | 0 | 0 | 0 | 0 | 0 | 0 | 0 | 0 | 0 | 0 | 0 | 0 | 0 | 0 | 0 | 0 | 0 | 0 | 0 | 0 | 0
| Reagensi, izuzev za transfuziju | Specijalna bolnica za cerebralnu paralizu i razvojnu neurologiju | Reagensi, izuzev za transfuziju | 404-1-110/20-4 | 72 | Reagensi i potrošni materijal za urinski analizator model IRICELL2000, proizvođač Beckman Coulter | 9 | iChem Velocity Wash Solution | RGN202282 | pakovanje | 2x7000ml | Beckman Coulter | iChem Velocity Wash Solution | 19400 | 20% | Makler d.o.o | 35-29/20 | 24.04.2020. | 24.04.2021. | 0 | 0 | 0 | 0 | 0 | 0 | 0 | 0 | 0 | 0 | 0 | 0 | 0 | 0 | 0 | 0 | 0 | 0 | 0 | 0 | 0 | 0 | 0 | 0 | 0 | 0 | 0 | 0 | 0 | 0 | 0 | 0 | 0 | 0 | 0 | 0 | 0 | 0 | 0 | 0 | 0 | 0 | 0 | 0 | 0 | 0 | 0 | 0 | 0 | 0 | 0 | 0
| Reagensi, izuzev za transfuziju | Specijalna bolnica za cerebralnu paralizu i razvojnu neurologiju | Reagensi, izuzev za transfuziju | 404-1-110/20-4 | 72 | Reagensi i potrošni materijal za urinski analizator model IRICELL2000, proizvođač Beckman Coulter | 10 | Iris desiccant | RGN202283 | pakovanje | 30 komad | Beckman Coulter | Iris desiccant | 6734 | 20% | Makler d.o.o | 35-29/20 | 24.04.2020. | 24.04.2021. | 0 | 0 | 0 | 0 | 0 | 0 | 0 | 0 | 0 | 0 | 0 | 0 | 0 | 0 | 0 | 0 | 0 | 0 | 0 | 0 | 0 | 0 | 0 | 0 | 0 | 0 | 0 | 0 | 0 | 0 | 0 | 0 | 0 | 0 | 0 | 0 | 0 | 0 | 0 | 0 | 0 | 0 | 0 | 0 | 0 | 0 | 0 | 0 | 0 | 0 | 0 | 0
| Reagensi, izuzev za transfuziju | Specijalna bolnica za cerebralnu paralizu i razvojnu neurologiju | Reagensi, izuzev za transfuziju | 404-1-110/20-4 | 73 | Reagensi i potrošni materijal za aparat H-100, H-500, DIRUI | 1 | Urin test trake 11 parammetara (VIT C) | RGN202284 | pakovanje | 100komad | Dirui International | Dirui H11 | 1000 | 20% | Vicor d.o.o | 35-2/20 | 24.04.2020. | 24.04.2021. | 0 | 0 | 0 | 0 | 0 | 0 | 0 | 0 | 0 | 0 | 0 | 0 | 0 | 0 | 0 | 0 | 0 | 0 | 0 | 0 | 0 | 0 | 0 | 0 | 0 | 0 | 0 | 0 | 0 | 0 | 0 | 0 | 0 | 0 | 0 | 0 | 0 | 0 | 0 | 0 | 0 | 0 | 0 | 0 | 0 | 0 | 0 | 0 | 0 | 0 | 0 | 0
| Reagensi, izuzev za transfuziju | Specijalna bolnica za cerebralnu paralizu i razvojnu neurologiju | Reagensi, izuzev za transfuziju | 404-1-110/20-4 | 73 | Reagensi i potrošni materijal za aparat H-100, H-500, DIRUI | 2 | Urin test trake 11 parammetara (MA-mikroalbumin) | RGN202285 | pakovanje | 100komad | Dirui International | Dirui H11-MAN | 1100 | 20% | Vicor d.o.o | 35-2/20 | 24.04.2020. | 24.04.2021. | 0 | 0 | 0 | 0 | 0 | 0 | 0 | 0 | 0 | 0 | 0 | 0 | 0 | 0 | 0 | 0 | 0 | 0 | 0 | 0 | 0 | 0 | 0 | 0 | 0 | 0 | 0 | 0 | 0 | 0 | 0 | 0 | 0 | 0 | 0 | 0 | 0 | 0 | 0 | 0 | 0 | 0 | 0 | 0 | 0 | 0 | 0 | 0 | 0 | 0 | 0 | 0
| Reagensi, izuzev za transfuziju | Specijalna bolnica za cerebralnu paralizu i razvojnu neurologiju | Reagensi, izuzev za transfuziju | 404-1-110/20-4 | 73 | Reagensi i potrošni materijal za aparat H-100, H-500, DIRUI | 3 | Urin test trake 10 parametara | RGN202286 | pakovanje | 100komad | Dirui International | Dirui H10 | 1000 | 20% | Vicor d.o.o | 35-2/20 | 24.04.2020. | 24.04.2021. | 0 | 0 | 0 | 0 | 0 | 0 | 0 | 0 | 0 | 0 | 0 | 0 | 0 | 0 | 0 | 0 | 0 | 0 | 0 | 0 | 0 | 0 | 0 | 0 | 0 | 0 | 0 | 0 | 0 | 0 | 0 | 0 | 0 | 0 | 0 | 0 | 0 | 0 | 0 | 0 | 0 | 0 | 0 | 0 | 0 | 0 | 0 | 0 | 0 | 0 | 0 | 0
| Reagensi, izuzev za transfuziju | Specijalna bolnica za cerebralnu paralizu i razvojnu neurologiju | Reagensi, izuzev za transfuziju | 404-1-110/20-4 | 73 | Reagensi i potrošni materijal za aparat H-100, H-500, DIRUI | 4 | Urin test trake 2 parametra (GLU-KET) | RGN202287 | pakovanje | 100komad | Dirui International | Dirui 2Items | 450 | 20% | Vicor d.o.o | 35-2/20 | 24.04.2020. | 24.04.2021. | 0 | 0 | 0 | 0 | 0 | 0 | 0 | 0 | 0 | 0 | 0 | 0 | 0 | 0 | 0 | 0 | 0 | 0 | 0 | 0 | 0 | 0 | 0 | 0 | 0 | 0 | 0 | 0 | 0 | 0 | 0 | 0 | 0 | 0 | 0 | 0 | 0 | 0 | 0 | 0 | 0 | 0 | 0 | 0 | 0 | 0 | 0 | 0 | 0 | 0 | 0 | 0
| Reagensi, izuzev za transfuziju | Specijalna bolnica za cerebralnu paralizu i razvojnu neurologiju | Reagensi, izuzev za transfuziju | 404-1-110/20-4 | 73 | Reagensi i potrošni materijal za aparat H-100, H-500, DIRUI | 5 | Urin test trake 5 parametara | RGN202288 | pakovanje | 100komad | Dirui International | Dirui 5Items | 550 | 20% | Vicor d.o.o | 35-2/20 | 24.04.2020. | 24.04.2021. | 0 | 0 | 0 | 0 | 0 | 0 | 0 | 0 | 0 | 0 | 0 | 0 | 0 | 0 | 0 | 0 | 0 | 0 | 0 | 0 | 0 | 0 | 0 | 0 | 0 | 0 | 0 | 0 | 0 | 0 | 0 | 0 | 0 | 0 | 0 | 0 | 0 | 0 | 0 | 0 | 0 | 0 | 0 | 0 | 0 | 0 | 0 | 0 | 0 | 0 | 0 | 0
| Reagensi, izuzev za transfuziju | Specijalna bolnica za cerebralnu paralizu i razvojnu neurologiju | Reagensi, izuzev za transfuziju | 404-1-110/20-4 | 73 | Reagensi i potrošni materijal za aparat H-100, H-500, DIRUI | 6 | Kontrola normalni nivo | RGN202289 | pakovanje | 8 ml | Dirui International | Urinalysis control Negative | 5300 | 20% | Vicor d.o.o | 35-2/20 | 24.04.2020. | 24.04.2021. | 0 | 0 | 0 | 0 | 0 | 0 | 0 | 0 | 0 | 0 | 0 | 0 | 0 | 0 | 0 | 0 | 0 | 0 | 0 | 0 | 0 | 0 | 0 | 0 | 0 | 0 | 0 | 0 | 0 | 0 | 0 | 0 | 0 | 0 | 0 | 0 | 0 | 0 | 0 | 0 | 0 | 0 | 0 | 0 | 0 | 0 | 0 | 0 | 0 | 0 | 0 | 0
| Reagensi, izuzev za transfuziju | Specijalna bolnica za cerebralnu paralizu i razvojnu neurologiju | Reagensi, izuzev za transfuziju | 404-1-110/20-4 | 73 | Reagensi i potrošni materijal za aparat H-100, H-500, DIRUI | 7 | Kontrola patološki nivo | RGN202290 | pakovanje | 8 ml | Dirui International | Urinalysis control Positive | 5300 | 20% | Vicor d.o.o | 35-2/20 | 24.04.2020. | 24.04.2021. | 0 | 0 | 0 | 0 | 0 | 0 | 0 | 0 | 0 | 0 | 0 | 0 | 0 | 0 | 0 | 0 | 0 | 0 | 0 | 0 | 0 | 0 | 0 | 0 | 0 | 0 | 0 | 0 | 0 | 0 | 0 | 0 | 0 | 0 | 0 | 0 | 0 | 0 | 0 | 0 | 0 | 0 | 0 | 0 | 0 | 0 | 0 | 0 | 0 | 0 | 0 | 0
| Reagensi, izuzev za transfuziju | Specijalna bolnica za cerebralnu paralizu i razvojnu neurologiju | Reagensi, izuzev za transfuziju | 404-1-110/20-4 | 74 | Reagensi i potrošni materijal za aparat FUS 2000, DIRUI | 1 | Sheath rastvor | RGN202291 | pakovanje | 20L | Dirui International | Sheat 10L | 99600 | 20% | Vicor d.o.o | 35-2/20 | 24.04.2020. | 24.04.2021. | 0 | 0 | 0 | 0 | 0 | 0 | 0 | 0 | 0 | 0 | 0 | 0 | 0 | 0 | 0 | 0 | 0 | 0 | 0 | 0 | 0 | 0 | 0 | 0 | 0 | 0 | 0 | 0 | 0 | 0 | 0 | 0 | 0 | 0 | 0 | 0 | 0 | 0 | 0 | 0 | 0 | 0 | 0 | 0 | 0 | 0 | 0 | 0 | 0 | 0 | 0 | 0
| Reagensi, izuzev za transfuziju | Specijalna bolnica za cerebralnu paralizu i razvojnu neurologiju | Reagensi, izuzev za transfuziju | 404-1-110/20-4 | 74 | Reagensi i potrošni materijal za aparat FUS 2000, DIRUI | 2 | Sheath rastvor | RGN202292 | pakovanje | 10L | Dirui International | Sheat 20L | 50000 | 20% | Vicor d.o.o | 35-2/20 | 24.04.2020. | 24.04.2021. | 0 | 0 | 0 | 0 | 0 | 0 | 0 | 0 | 0 | 0 | 0 | 0 | 0 | 0 | 0 | 0 | 0 | 0 | 0 | 0 | 0 | 0 | 0 | 0 | 0 | 0 | 0 | 0 | 0 | 0 | 0 | 0 | 0 | 0 | 0 | 0 | 0 | 0 | 0 | 0 | 0 | 0 | 0 | 0 | 0 | 0 | 0 | 0 | 0 | 0 | 0 | 0
| Reagensi, izuzev za transfuziju | Specijalna bolnica za cerebralnu paralizu i razvojnu neurologiju | Reagensi, izuzev za transfuziju | 404-1-110/20-4 | 74 | Reagensi i potrošni materijal za aparat FUS 2000, DIRUI | 3 | Diluent | RGN202293 | pakovanje | 500 ml | Dirui International | Diluent 500ml | 16000 | 20% | Vicor d.o.o | 35-2/20 | 24.04.2020. | 24.04.2021. | 0 | 0 | 0 | 0 | 0 | 0 | 0 | 0 | 0 | 0 | 0 | 0 | 0 | 0 | 0 | 0 | 0 | 0 | 0 | 0 | 0 | 0 | 0 | 0 | 0 | 0 | 0 | 0 | 0 | 0 | 0 | 0 | 0 | 0 | 0 | 0 | 0 | 0 | 0 | 0 | 0 | 0 | 0 | 0 | 0 | 0 | 0 | 0 | 0 | 0 | 0 | 0
| Reagensi, izuzev za transfuziju | Specijalna bolnica za cerebralnu paralizu i razvojnu neurologiju | Reagensi, izuzev za transfuziju | 404-1-110/20-4 | 74 | Reagensi i potrošni materijal za aparat FUS 2000, DIRUI | 4 | FUS Urine sediment deterdžent | RGN202294 | pakovanje | 500 ml | Dirui International | Fus Urine sediment detergent | 14500 | 20% | Vicor d.o.o | 35-2/20 | 24.04.2020. | 24.04.2021. | 0 | 0 | 0 | 0 | 0 | 0 | 0 | 0 | 0 | 0 | 0 | 0 | 0 | 0 | 0 | 0 | 0 | 0 | 0 | 0 | 0 | 0 | 0 | 0 | 0 | 0 | 0 | 0 | 0 | 0 | 0 | 0 | 0 | 0 | 0 | 0 | 0 | 0 | 0 | 0 | 0 | 0 | 0 | 0 | 0 | 0 | 0 | 0 | 0 | 0 | 0 | 0
| Reagensi, izuzev za transfuziju | Specijalna bolnica za cerebralnu paralizu i razvojnu neurologiju | Reagensi, izuzev za transfuziju | 404-1-110/20-4 | 74 | Reagensi i potrošni materijal za aparat FUS 2000, DIRUI | 5 | FUS Pozitivna kontrola (Positive control) | RGN202295 | pakovanje | 125 ml | Dirui International | FUS Positive control | 22000 | 20% | Vicor d.o.o | 35-2/20 | 24.04.2020. | 24.04.2021. | 0 | 0 | 0 | 0 | 0 | 0 | 0 | 0 | 0 | 0 | 0 | 0 | 0 | 0 | 0 | 0 | 0 | 0 | 0 | 0 | 0 | 0 | 0 | 0 | 0 | 0 | 0 | 0 | 0 | 0 | 0 | 0 | 0 | 0 | 0 | 0 | 0 | 0 | 0 | 0 | 0 | 0 | 0 | 0 | 0 | 0 | 0 | 0 | 0 | 0 | 0 | 0
| Reagensi, izuzev za transfuziju | Specijalna bolnica za cerebralnu paralizu i razvojnu neurologiju | Reagensi, izuzev za transfuziju | 404-1-110/20-4 | 74 | Reagensi i potrošni materijal za aparat FUS 2000, DIRUI | 6 | FUS Negativna kontrola (Negative control) | RGN202296 | pakovanje | 125 ml | Dirui International | FUS Negative control | 22000 | 20% | Vicor d.o.o | 35-2/20 | 24.04.2020. | 24.04.2021. | 0 | 0 | 0 | 0 | 0 | 0 | 0 | 0 | 0 | 0 | 0 | 0 | 0 | 0 | 0 | 0 | 0 | 0 | 0 | 0 | 0 | 0 | 0 | 0 | 0 | 0 | 0 | 0 | 0 | 0 | 0 | 0 | 0 | 0 | 0 | 0 | 0 | 0 | 0 | 0 | 0 | 0 | 0 | 0 | 0 | 0 | 0 | 0 | 0 | 0 | 0 | 0
| Reagensi, izuzev za transfuziju | Specijalna bolnica za cerebralnu paralizu i razvojnu neurologiju | Reagensi, izuzev za transfuziju | 404-1-110/20-4 | 74 | Reagensi i potrošni materijal za aparat FUS 2000, DIRUI | 7 | Rastvor za fokusiranje (Focus) | RGN202297 | pakovanje | 125 ml | Dirui International | Focus | 22000 | 20% | Vicor d.o.o | 35-2/20 | 24.04.2020. | 24.04.2021. | 0 | 0 | 0 | 0 | 0 | 0 | 0 | 0 | 0 | 0 | 0 | 0 | 0 | 0 | 0 | 0 | 0 | 0 | 0 | 0 | 0 | 0 | 0 | 0 | 0 | 0 | 0 | 0 | 0 | 0 | 0 | 0 | 0 | 0 | 0 | 0 | 0 | 0 | 0 | 0 | 0 | 0 | 0 | 0 | 0 | 0 | 0 | 0 | 0 | 0 | 0 | 0
| Reagensi, izuzev za transfuziju | Specijalna bolnica za cerebralnu paralizu i razvojnu neurologiju | Reagensi, izuzev za transfuziju | 404-1-110/20-4 | 74 | Reagensi i potrošni materijal za aparat FUS 2000, DIRUI | 8 | Standardni rastvor (Standard solution ) | RGN202298 | pakovanje | 125 ml | Dirui International | Standard solution | 22000 | 20% | Vicor d.o.o | 35-2/20 | 24.04.2020. | 24.04.2021. | 0 | 0 | 0 | 0 | 0 | 0 | 0 | 0 | 0 | 0 | 0 | 0 | 0 | 0 | 0 | 0 | 0 | 0 | 0 | 0 | 0 | 0 | 0 | 0 | 0 | 0 | 0 | 0 | 0 | 0 | 0 | 0 | 0 | 0 | 0 | 0 | 0 | 0 | 0 | 0 | 0 | 0 | 0 | 0 | 0 | 0 | 0 | 0 | 0 | 0 | 0 | 0
| Reagensi, izuzev za transfuziju | Specijalna bolnica za cerebralnu paralizu i razvojnu neurologiju | Reagensi, izuzev za transfuziju | 404-1-110/20-4 | 74 | Reagensi i potrošni materijal za aparat FUS 2000, DIRUI | 9 | H11-800 Urin test trake (a 10 x 100 komada) | RGN202299 | pakovanje | 1 pakovanje | Dirui International | Dirui H11-800 | 18500 | 20% | Vicor d.o.o | 35-2/20 | 24.04.2020. | 24.04.2021. | 0 | 0 | 0 | 0 | 0 | 0 | 0 | 0 | 0 | 0 | 0 | 0 | 0 | 0 | 0 | 0 | 0 | 0 | 0 | 0 | 0 | 0 | 0 | 0 | 0 | 0 | 0 | 0 | 0 | 0 | 0 | 0 | 0 | 0 | 0 | 0 | 0 | 0 | 0 | 0 | 0 | 0 | 0 | 0 | 0 | 0 | 0 | 0 | 0 | 0 | 0 | 0
| Reagensi, izuzev za transfuziju | Specijalna bolnica za cerebralnu paralizu i razvojnu neurologiju | Reagensi, izuzev za transfuziju | 404-1-110/20-4 | 74 | Reagensi i potrošni materijal za aparat FUS 2000, DIRUI | 10 | H11-800MA Urin test trake (a 10 x 100 komada) | RGN202300 | pakovanje | 1 pakovanje | Dirui International | Dirui H11-800MA | 19500 | 20% | Vicor d.o.o | 35-2/20 | 24.04.2020. | 24.04.2021. | 0 | 0 | 0 | 0 | 0 | 0 | 0 | 0 | 0 | 0 | 0 | 0 | 0 | 0 | 0 | 0 | 0 | 0 | 0 | 0 | 0 | 0 | 0 | 0 | 0 | 0 | 0 | 0 | 0 | 0 | 0 | 0 | 0 | 0 | 0 | 0 | 0 | 0 | 0 | 0 | 0 | 0 | 0 | 0 | 0 | 0 | 0 | 0 | 0 | 0 | 0 | 0
| Reagensi, izuzev za transfuziju | Specijalna bolnica za cerebralnu paralizu i razvojnu neurologiju | Reagensi, izuzev za transfuziju | 404-1-110/20-4 | 74 | Reagensi i potrošni materijal za aparat FUS 2000, DIRUI | 11 | H12-800MA Urin test trake (a 10 x 100 komada) | RGN202301 | pakovanje | 1 pakovanje | Dirui International | Dirui H12-800 MA | 21500 | 20% | Vicor d.o.o | 35-2/20 | 24.04.2020. | 24.04.2021. | 0 | 0 | 0 | 0 | 0 | 0 | 0 | 0 | 0 | 0 | 0 | 0 | 0 | 0 | 0 | 0 | 0 | 0 | 0 | 0 | 0 | 0 | 0 | 0 | 0 | 0 | 0 | 0 | 0 | 0 | 0 | 0 | 0 | 0 | 0 | 0 | 0 | 0 | 0 | 0 | 0 | 0 | 0 | 0 | 0 | 0 | 0 | 0 | 0 | 0 | 0 | 0
| Reagensi, izuzev za transfuziju | Specijalna bolnica za cerebralnu paralizu i razvojnu neurologiju | Reagensi, izuzev za transfuziju | 404-1-110/20-4 | 74 | Reagensi i potrošni materijal za aparat FUS 2000, DIRUI | 12 | H13-Cr Urin test trake (a 10 x 100 komada) | RGN202302 | pakovanje | 1 pakovanje | Dirui International | Dirui H13-Cr | 29500 | 20% | Vicor d.o.o | 35-2/20 | 24.04.2020. | 24.04.2021. | 0 | 0 | 0 | 0 | 0 | 0 | 0 | 0 | 0 | 0 | 0 | 0 | 0 | 0 | 0 | 0 | 0 | 0 | 0 | 0 | 0 | 0 | 0 | 0 | 0 | 0 | 0 | 0 | 0 | 0 | 0 | 0 | 0 | 0 | 0 | 0 | 0 | 0 | 0 | 0 | 0 | 0 | 0 | 0 | 0 | 0 | 0 | 0 | 0 | 0 | 0 | 0
| Reagensi, izuzev za transfuziju | Specijalna bolnica za cerebralnu paralizu i razvojnu neurologiju | Reagensi, izuzev za transfuziju | 404-1-110/20-4 | 74 | Reagensi i potrošni materijal za aparat FUS 2000, DIRUI | 13 | H14-Ca Urin test trake (a 10 x 100 komada) | RGN202303 | pakovanje | 1 pakovanje | Dirui International | Dirui H14-Ca | 32500 | 20% | Vicor d.o.o | 35-2/20 | 24.04.2020. | 24.04.2021. | 0 | 0 | 0 | 0 | 0 | 0 | 0 | 0 | 0 | 0 | 0 | 0 | 0 | 0 | 0 | 0 | 0 | 0 | 0 | 0 | 0 | 0 | 0 | 0 | 0 | 0 | 0 | 0 | 0 | 0 | 0 | 0 | 0 | 0 | 0 | 0 | 0 | 0 | 0 | 0 | 0 | 0 | 0 | 0 | 0 | 0 | 0 | 0 | 0 | 0 | 0 | 0
| Reagensi, izuzev za transfuziju | Specijalna bolnica za cerebralnu paralizu i razvojnu neurologiju | Reagensi, izuzev za transfuziju | 404-1-110/20-4 | 74 | Reagensi i potrošni materijal za aparat FUS 2000, DIRUI | 14 | H10-800 Urin test trake (a 10 x 100 komada) | RGN202304 | pakovanje | 1 pakovanje | Dirui International | Dirui H10-800 | 17500 | 20% | Vicor d.o.o | 35-2/20 | 24.04.2020. | 24.04.2021. | 0 | 0 | 0 | 0 | 0 | 0 | 0 | 0 | 0 | 0 | 0 | 0 | 0 | 0 | 0 | 0 | 0 | 0 | 0 | 0 | 0 | 0 | 0 | 0 | 0 | 0 | 0 | 0 | 0 | 0 | 0 | 0 | 0 | 0 | 0 | 0 | 0 | 0 | 0 | 0 | 0 | 0 | 0 | 0 | 0 | 0 | 0 | 0 | 0 | 0 | 0 | 0
| Reagensi, izuzev za transfuziju | Specijalna bolnica za cerebralnu paralizu i razvojnu neurologiju | Reagensi, izuzev za transfuziju | 404-1-110/20-4 | 74 | Reagensi i potrošni materijal za aparat FUS 2000, DIRUI | 15 | Pozitivna kontrola za hemiju (QC Positive control) | RGN202305 | pakovanje | 8 ml | Dirui International | Urinalysis control Positive | 5500 | 20% | Vicor d.o.o | 35-2/20 | 24.04.2020. | 24.04.2021. | 0 | 0 | 0 | 0 | 0 | 0 | 0 | 0 | 0 | 0 | 0 | 0 | 0 | 0 | 0 | 0 | 0 | 0 | 0 | 0 | 0 | 0 | 0 | 0 | 0 | 0 | 0 | 0 | 0 | 0 | 0 | 0 | 0 | 0 | 0 | 0 | 0 | 0 | 0 | 0 | 0 | 0 | 0 | 0 | 0 | 0 | 0 | 0 | 0 | 0 | 0 | 0
| Reagensi, izuzev za transfuziju | Specijalna bolnica za cerebralnu paralizu i razvojnu neurologiju | Reagensi, izuzev za transfuziju | 404-1-110/20-4 | 74 | Reagensi i potrošni materijal za aparat FUS 2000, DIRUI | 16 | Negativna kontrola za hemiju (QC Negative control) | RGN202306 | pakovanje | 8 ml | Dirui International | Urinalysis control Negative | 5500 | 20% | Vicor d.o.o | 35-2/20 | 24.04.2020. | 24.04.2021. | 0 | 0 | 0 | 0 | 0 | 0 | 0 | 0 | 0 | 0 | 0 | 0 | 0 | 0 | 0 | 0 | 0 | 0 | 0 | 0 | 0 | 0 | 0 | 0 | 0 | 0 | 0 | 0 | 0 | 0 | 0 | 0 | 0 | 0 | 0 | 0 | 0 | 0 | 0 | 0 | 0 | 0 | 0 | 0 | 0 | 0 | 0 | 0 | 0 | 0 | 0 | 0
| Reagensi, izuzev za transfuziju | Specijalna bolnica za cerebralnu paralizu i razvojnu neurologiju | Reagensi, izuzev za transfuziju | 404-1-110/20-4 | 74 | Reagensi i potrošni materijal za aparat FUS 2000, DIRUI | 17 | Rastvor za održavanje refraktometra i turbidimetra (Cleaning Liquid) | RGN202307 | pakovanje | 50 ml | Dirui International | Cleanind liq | 4800 | 20% | Vicor d.o.o | 35-2/20 | 24.04.2020. | 24.04.2021. | 0 | 0 | 0 | 0 | 0 | 0 | 0 | 0 | 0 | 0 | 0 | 0 | 0 | 0 | 0 | 0 | 0 | 0 | 0 | 0 | 0 | 0 | 0 | 0 | 0 | 0 | 0 | 0 | 0 | 0 | 0 | 0 | 0 | 0 | 0 | 0 | 0 | 0 | 0 | 0 | 0 | 0 | 0 | 0 | 0 | 0 | 0 | 0 | 0 | 0 | 0 | 0
| Reagensi, izuzev za transfuziju | Specijalna bolnica za cerebralnu paralizu i razvojnu neurologiju | Reagensi, izuzev za transfuziju | 404-1-110/20-4 | 74 | Reagensi i potrošni materijal za aparat FUS 2000, DIRUI | 18 | Kontrola specifične težine nivo 1 (Specific Gravity Control Level 1 ) | RGN202308 | pakovanje | 8 ml | Dirui International | Specific gravity control L1 | 3500 | 20% | Vicor d.o.o | 35-2/20 | 24.04.2020. | 24.04.2021. | 0 | 0 | 0 | 0 | 0 | 0 | 0 | 0 | 0 | 0 | 0 | 0 | 0 | 0 | 0 | 0 | 0 | 0 | 0 | 0 | 0 | 0 | 0 | 0 | 0 | 0 | 0 | 0 | 0 | 0 | 0 | 0 | 0 | 0 | 0 | 0 | 0 | 0 | 0 | 0 | 0 | 0 | 0 | 0 | 0 | 0 | 0 | 0 | 0 | 0 | 0 | 0
| Reagensi, izuzev za transfuziju | Specijalna bolnica za cerebralnu paralizu i razvojnu neurologiju | Reagensi, izuzev za transfuziju | 404-1-110/20-4 | 74 | Reagensi i potrošni materijal za aparat FUS 2000, DIRUI | 19 | Kontrola specifične težine nivo 2 (Specific Gravity Control Level 2 ) | RGN202309 | pakovanje | 8 ml | Dirui International | Specific gravity control L2 | 3500 | 20% | Vicor d.o.o | 35-2/20 | 24.04.2020. | 24.04.2021. | 0 | 0 | 0 | 0 | 0 | 0 | 0 | 0 | 0 | 0 | 0 | 0 | 0 | 0 | 0 | 0 | 0 | 0 | 0 | 0 | 0 | 0 | 0 | 0 | 0 | 0 | 0 | 0 | 0 | 0 | 0 | 0 | 0 | 0 | 0 | 0 | 0 | 0 | 0 | 0 | 0 | 0 | 0 | 0 | 0 | 0 | 0 | 0 | 0 | 0 | 0 | 0
| Reagensi, izuzev za transfuziju | Specijalna bolnica za cerebralnu paralizu i razvojnu neurologiju | Reagensi, izuzev za transfuziju | 404-1-110/20-4 | 74 | Reagensi i potrošni materijal za aparat FUS 2000, DIRUI | 20 | Kontrola specifične težine nivo 3 (Specific Gravity Control Level 3 ) | RGN202310 | pakovanje | 8 ml | Dirui International | Specific gravity L3 | 3500 | 20% | Vicor d.o.o | 35-2/20 | 24.04.2020. | 24.04.2021. | 0 | 0 | 0 | 0 | 0 | 0 | 0 | 0 | 0 | 0 | 0 | 0 | 0 | 0 | 0 | 0 | 0 | 0 | 0 | 0 | 0 | 0 | 0 | 0 | 0 | 0 | 0 | 0 | 0 | 0 | 0 | 0 | 0 | 0 | 0 | 0 | 0 | 0 | 0 | 0 | 0 | 0 | 0 | 0 | 0 | 0 | 0 | 0 | 0 | 0 | 0 | 0
| Reagensi, izuzev za transfuziju | Specijalna bolnica za cerebralnu paralizu i razvojnu neurologiju | Reagensi, izuzev za transfuziju | 404-1-110/20-4 | 74 | Reagensi i potrošni materijal za aparat FUS 2000, DIRUI | 21 | Kalibrator specifične težine (Specific Gravity Calibrator ) | RGN202311 | pakovanje | 8 ml | Dirui International | Specific gravity calibrator | 3800 | 20% | Vicor d.o.o | 35-2/20 | 24.04.2020. | 24.04.2021. | 0 | 0 | 0 | 0 | 0 | 0 | 0 | 0 | 0 | 0 | 0 | 0 | 0 | 0 | 0 | 0 | 0 | 0 | 0 | 0 | 0 | 0 | 0 | 0 | 0 | 0 | 0 | 0 | 0 | 0 | 0 | 0 | 0 | 0 | 0 | 0 | 0 | 0 | 0 | 0 | 0 | 0 | 0 | 0 | 0 | 0 | 0 | 0 | 0 | 0 | 0 | 0
| Reagensi, izuzev za transfuziju | Specijalna bolnica za cerebralnu paralizu i razvojnu neurologiju | Reagensi, izuzev za transfuziju | 404-1-110/20-4 | 74 | Reagensi i potrošni materijal za aparat FUS 2000, DIRUI | 22 | Kontrolna boja - Crvena | RGN202312 | pakovanje | 8 ml | Dirui International | Color control Red | 4300 | 20% | Vicor d.o.o | 35-2/20 | 24.04.2020. | 24.04.2021. | 0 | 0 | 0 | 0 | 0 | 0 | 0 | 0 | 0 | 0 | 0 | 0 | 0 | 0 | 0 | 0 | 0 | 0 | 0 | 0 | 0 | 0 | 0 | 0 | 0 | 0 | 0 | 0 | 0 | 0 | 0 | 0 | 0 | 0 | 0 | 0 | 0 | 0 | 0 | 0 | 0 | 0 | 0 | 0 | 0 | 0 | 0 | 0 | 0 | 0 | 0 | 0
| Reagensi, izuzev za transfuziju | Specijalna bolnica za cerebralnu paralizu i razvojnu neurologiju | Reagensi, izuzev za transfuziju | 404-1-110/20-4 | 74 | Reagensi i potrošni materijal za aparat FUS 2000, DIRUI | 23 | Kontrolna boje - Zelena | RGN202313 | pakovanje | 8 ml | Dirui International | Color control green | 4300 | 20% | Vicor d.o.o | 35-2/20 | 24.04.2020. | 24.04.2021. | 0 | 0 | 0 | 0 | 0 | 0 | 0 | 0 | 0 | 0 | 0 | 0 | 0 | 0 | 0 | 0 | 0 | 0 | 0 | 0 | 0 | 0 | 0 | 0 | 0 | 0 | 0 | 0 | 0 | 0 | 0 | 0 | 0 | 0 | 0 | 0 | 0 | 0 | 0 | 0 | 0 | 0 | 0 | 0 | 0 | 0 | 0 | 0 | 0 | 0 | 0 | 0
| Reagensi, izuzev za transfuziju | Specijalna bolnica za cerebralnu paralizu i razvojnu neurologiju | Reagensi, izuzev za transfuziju | 404-1-110/20-4 | 74 | Reagensi i potrošni materijal za aparat FUS 2000, DIRUI | 24 | Kontrolna boje - Plave | RGN202314 | pakovanje | 8 ml | Dirui International | Color control Blue | 4300 | 20% | Vicor d.o.o | 35-2/20 | 24.04.2020. | 24.04.2021. | 0 | 0 | 0 | 0 | 0 | 0 | 0 | 0 | 0 | 0 | 0 | 0 | 0 | 0 | 0 | 0 | 0 | 0 | 0 | 0 | 0 | 0 | 0 | 0 | 0 | 0 | 0 | 0 | 0 | 0 | 0 | 0 | 0 | 0 | 0 | 0 | 0 | 0 | 0 | 0 | 0 | 0 | 0 | 0 | 0 | 0 | 0 | 0 | 0 | 0 | 0 | 0
| Reagensi, izuzev za transfuziju | Specijalna bolnica za cerebralnu paralizu i razvojnu neurologiju | Reagensi, izuzev za transfuziju | 404-1-110/20-4 | 74 | Reagensi i potrošni materijal za aparat FUS 2000, DIRUI | 25 | Kontrola turbiditeta nivo 1 (Turbidity Control Level 1) | RGN202315 | pakovanje | 8 ml | Dirui International | Turbidity control L1 | 5500 | 20% | Vicor d.o.o | 35-2/20 | 24.04.2020. | 24.04.2021. | 0 | 0 | 0 | 0 | 0 | 0 | 0 | 0 | 0 | 0 | 0 | 0 | 0 | 0 | 0 | 0 | 0 | 0 | 0 | 0 | 0 | 0 | 0 | 0 | 0 | 0 | 0 | 0 | 0 | 0 | 0 | 0 | 0 | 0 | 0 | 0 | 0 | 0 | 0 | 0 | 0 | 0 | 0 | 0 | 0 | 0 | 0 | 0 | 0 | 0 | 0 | 0
| Reagensi, izuzev za transfuziju | Specijalna bolnica za cerebralnu paralizu i razvojnu neurologiju | Reagensi, izuzev za transfuziju | 404-1-110/20-4 | 74 | Reagensi i potrošni materijal za aparat FUS 2000, DIRUI | 26 | Kontrola turbiditeta nivo 2 (Turbidity Control Level 1 ) | RGN202316 | pakovanje | 8 ml | Dirui International | Turbidity control L2 | 5500 | 20% | Vicor d.o.o | 35-2/20 | 24.04.2020. | 24.04.2021. | 0 | 0 | 0 | 0 | 0 | 0 | 0 | 0 | 0 | 0 | 0 | 0 | 0 | 0 | 0 | 0 | 0 | 0 | 0 | 0 | 0 | 0 | 0 | 0 | 0 | 0 | 0 | 0 | 0 | 0 | 0 | 0 | 0 | 0 | 0 | 0 | 0 | 0 | 0 | 0 | 0 | 0 | 0 | 0 | 0 | 0 | 0 | 0 | 0 | 0 | 0 | 0
| Reagensi, izuzev za transfuziju | Specijalna bolnica za cerebralnu paralizu i razvojnu neurologiju | Reagensi, izuzev za transfuziju | 404-1-110/20-4 | 74 | Reagensi i potrošni materijal za aparat FUS 2000, DIRUI | 27 | Kalibracija turbiditeta (Turbidity Calibrator ) | RGN202317 | pakovanje | 8 ml | Dirui International | Turbitidity calibrator | 5500 | 20% | Vicor d.o.o | 35-2/20 | 24.04.2020. | 24.04.2021. | 0 | 0 | 0 | 0 | 0 | 0 | 0 | 0 | 0 | 0 | 0 | 0 | 0 | 0 | 0 | 0 | 0 | 0 | 0 | 0 | 0 | 0 | 0 | 0 | 0 | 0 | 0 | 0 | 0 | 0 | 0 | 0 | 0 | 0 | 0 | 0 | 0 | 0 | 0 | 0 | 0 | 0 | 0 | 0 | 0 | 0 | 0 | 0 | 0 | 0 | 0 | 0
| Reagensi, izuzev za transfuziju | Specijalna bolnica za cerebralnu paralizu i razvojnu neurologiju | Reagensi, izuzev za transfuziju | 404-1-110/20-4 | 75 | Reagensi i potrošni materijal za aparat FUS 100 H 800, DIRUI | 1 | Sheath rastvor | RGN202318 | pakovanje | 20L | Dirui International | Sheat 10L | 110000 | 20% | Vicor d.o.o | 35-2/20 | 24.04.2020. | 24.04.2021. | 0 | 0 | 0 | 0 | 0 | 0 | 0 | 0 | 0 | 0 | 0 | 0 | 0 | 0 | 0 | 0 | 0 | 0 | 0 | 0 | 0 | 0 | 0 | 0 | 0 | 0 | 0 | 0 | 0 | 0 | 0 | 0 | 0 | 0 | 0 | 0 | 0 | 0 | 0 | 0 | 0 | 0 | 0 | 0 | 0 | 0 | 0 | 0 | 0 | 0 | 0 | 0
| Reagensi, izuzev za transfuziju | Specijalna bolnica za cerebralnu paralizu i razvojnu neurologiju | Reagensi, izuzev za transfuziju | 404-1-110/20-4 | 75 | Reagensi i potrošni materijal za aparat FUS 100 H 800, DIRUI | 2 | Sheath rastvor | RGN202319 | pakovanje | 10L | Dirui International | Sheat 20L | 55000 | 20% | Vicor d.o.o | 35-2/20 | 24.04.2020. | 24.04.2021. | 0 | 0 | 0 | 0 | 0 | 0 | 0 | 0 | 0 | 0 | 0 | 0 | 0 | 0 | 0 | 0 | 0 | 0 | 0 | 0 | 0 | 0 | 0 | 0 | 0 | 0 | 0 | 0 | 0 | 0 | 0 | 0 | 0 | 0 | 0 | 0 | 0 | 0 | 0 | 0 | 0 | 0 | 0 | 0 | 0 | 0 | 0 | 0 | 0 | 0 | 0 | 0
| Reagensi, izuzev za transfuziju | Specijalna bolnica za cerebralnu paralizu i razvojnu neurologiju | Reagensi, izuzev za transfuziju | 404-1-110/20-4 | 75 | Reagensi i potrošni materijal za aparat FUS 100 H 800, DIRUI | 3 | Diluent | RGN202320 | pakovanje | 500 ml | Dirui International | Diluent 500ml | 15000 | 20% | Vicor d.o.o | 35-2/20 | 24.04.2020. | 24.04.2021. | 0 | 0 | 0 | 0 | 0 | 0 | 0 | 0 | 0 | 0 | 0 | 0 | 0 | 0 | 0 | 0 | 0 | 0 | 0 | 0 | 0 | 0 | 0 | 0 | 0 | 0 | 0 | 0 | 0 | 0 | 0 | 0 | 0 | 0 | 0 | 0 | 0 | 0 | 0 | 0 | 0 | 0 | 0 | 0 | 0 | 0 | 0 | 0 | 0 | 0 | 0 | 0
| Reagensi, izuzev za transfuziju | Specijalna bolnica za cerebralnu paralizu i razvojnu neurologiju | Reagensi, izuzev za transfuziju | 404-1-110/20-4 | 75 | Reagensi i potrošni materijal za aparat FUS 100 H 800, DIRUI | 4 | FUS Urine sediment deterdžent | RGN202321 | pakovanje | 500 ml | Dirui International | Fus Urine sediment detergent | 15500 | 20% | Vicor d.o.o | 35-2/20 | 24.04.2020. | 24.04.2021. | 0 | 0 | 0 | 0 | 0 | 0 | 0 | 0 | 0 | 0 | 0 | 0 | 0 | 0 | 0 | 0 | 0 | 0 | 0 | 0 | 0 | 0 | 0 | 0 | 0 | 0 | 0 | 0 | 0 | 0 | 0 | 0 | 0 | 0 | 0 | 0 | 0 | 0 | 0 | 0 | 0 | 0 | 0 | 0 | 0 | 0 | 0 | 0 | 0 | 0 | 0 | 0
| Reagensi, izuzev za transfuziju | Specijalna bolnica za cerebralnu paralizu i razvojnu neurologiju | Reagensi, izuzev za transfuziju | 404-1-110/20-4 | 75 | Reagensi i potrošni materijal za aparat FUS 100 H 800, DIRUI | 5 | FUS Pozitivna kontrola (Positive control) | RGN202322 | pakovanje | 125 ml | Dirui International | FUS Positive control | 21625 | 20% | Vicor d.o.o | 35-2/20 | 24.04.2020. | 24.04.2021. | 0 | 0 | 0 | 0 | 0 | 0 | 0 | 0 | 0 | 0 | 0 | 0 | 0 | 0 | 0 | 0 | 0 | 0 | 0 | 0 | 0 | 0 | 0 | 0 | 0 | 0 | 0 | 0 | 0 | 0 | 0 | 0 | 0 | 0 | 0 | 0 | 0 | 0 | 0 | 0 | 0 | 0 | 0 | 0 | 0 | 0 | 0 | 0 | 0 | 0 | 0 | 0
| Reagensi, izuzev za transfuziju | Specijalna bolnica za cerebralnu paralizu i razvojnu neurologiju | Reagensi, izuzev za transfuziju | 404-1-110/20-4 | 75 | Reagensi i potrošni materijal za aparat FUS 100 H 800, DIRUI | 6 | FUS Negativna kontrola (Negative control) | RGN202323 | pakovanje | 125 ml | Dirui International | FUS Negative control | 21625 | 20% | Vicor d.o.o | 35-2/20 | 24.04.2020. | 24.04.2021. | 0 | 0 | 0 | 0 | 0 | 0 | 0 | 0 | 0 | 0 | 0 | 0 | 0 | 0 | 0 | 0 | 0 | 0 | 0 | 0 | 0 | 0 | 0 | 0 | 0 | 0 | 0 | 0 | 0 | 0 | 0 | 0 | 0 | 0 | 0 | 0 | 0 | 0 | 0 | 0 | 0 | 0 | 0 | 0 | 0 | 0 | 0 | 0 | 0 | 0 | 0 | 0
| Reagensi, izuzev za transfuziju | Specijalna bolnica za cerebralnu paralizu i razvojnu neurologiju | Reagensi, izuzev za transfuziju | 404-1-110/20-4 | 75 | Reagensi i potrošni materijal za aparat FUS 100 H 800, DIRUI | 7 | Rastvor za fokusiranje (Focus) | RGN202324 | pakovanje | 125 ml | Dirui International | Focus | 21625 | 20% | Vicor d.o.o | 35-2/20 | 24.04.2020. | 24.04.2021. | 0 | 0 | 0 | 0 | 0 | 0 | 0 | 0 | 0 | 0 | 0 | 0 | 0 | 0 | 0 | 0 | 0 | 0 | 0 | 0 | 0 | 0 | 0 | 0 | 0 | 0 | 0 | 0 | 0 | 0 | 0 | 0 | 0 | 0 | 0 | 0 | 0 | 0 | 0 | 0 | 0 | 0 | 0 | 0 | 0 | 0 | 0 | 0 | 0 | 0 | 0 | 0
| Reagensi, izuzev za transfuziju | Specijalna bolnica za cerebralnu paralizu i razvojnu neurologiju | Reagensi, izuzev za transfuziju | 404-1-110/20-4 | 75 | Reagensi i potrošni materijal za aparat FUS 100 H 800, DIRUI | 8 | Standardni rastvor (Standard solution ) | RGN202325 | pakovanje | 125 ml | Dirui International | Standard solution | 21625 | 20% | Vicor d.o.o | 35-2/20 | 24.04.2020. | 24.04.2021. | 0 | 0 | 0 | 0 | 0 | 0 | 0 | 0 | 0 | 0 | 0 | 0 | 0 | 0 | 0 | 0 | 0 | 0 | 0 | 0 | 0 | 0 | 0 | 0 | 0 | 0 | 0 | 0 | 0 | 0 | 0 | 0 | 0 | 0 | 0 | 0 | 0 | 0 | 0 | 0 | 0 | 0 | 0 | 0 | 0 | 0 | 0 | 0 | 0 | 0 | 0 | 0
| Reagensi, izuzev za transfuziju | Specijalna bolnica za cerebralnu paralizu i razvojnu neurologiju | Reagensi, izuzev za transfuziju | 404-1-110/20-4 | 75 | Reagensi i potrošni materijal za aparat FUS 100 H 800, DIRUI | 9 | H11-800 Urin test trake (a100 komad) | RGN202326 | pakovanje | 1 pakovanje | Dirui International | Dirui H11-800 | 1850 | 20% | Vicor d.o.o | 35-2/20 | 24.04.2020. | 24.04.2021. | 0 | 0 | 0 | 0 | 0 | 0 | 0 | 0 | 0 | 0 | 0 | 0 | 0 | 0 | 0 | 0 | 0 | 0 | 0 | 0 | 0 | 0 | 0 | 0 | 0 | 0 | 0 | 0 | 0 | 0 | 0 | 0 | 0 | 0 | 0 | 0 | 0 | 0 | 0 | 0 | 0 | 0 | 0 | 0 | 0 | 0 | 0 | 0 | 0 | 0 | 0 | 0
| Reagensi, izuzev za transfuziju | Specijalna bolnica za cerebralnu paralizu i razvojnu neurologiju | Reagensi, izuzev za transfuziju | 404-1-110/20-4 | 75 | Reagensi i potrošni materijal za aparat FUS 100 H 800, DIRUI | 10 | Pozitivna kontrola za hemiju (QC Positive control) | RGN202327 | pakovanje | 8 ml | Dirui International | Urinalysis control Positive | 6240 | 20% | Vicor d.o.o | 35-2/20 | 24.04.2020. | 24.04.2021. | 0 | 0 | 0 | 0 | 0 | 0 | 0 | 0 | 0 | 0 | 0 | 0 | 0 | 0 | 0 | 0 | 0 | 0 | 0 | 0 | 0 | 0 | 0 | 0 | 0 | 0 | 0 | 0 | 0 | 0 | 0 | 0 | 0 | 0 | 0 | 0 | 0 | 0 | 0 | 0 | 0 | 0 | 0 | 0 | 0 | 0 | 0 | 0 | 0 | 0 | 0 | 0
| Reagensi, izuzev za transfuziju | Specijalna bolnica za cerebralnu paralizu i razvojnu neurologiju | Reagensi, izuzev za transfuziju | 404-1-110/20-4 | 75 | Reagensi i potrošni materijal za aparat FUS 100 H 800, DIRUI | 11 | Negativna kontrola za hemiju (QC Negative control) | RGN202328 | pakovanje | 8 ml | Dirui International | Urinalysis control Negative | 6240 | 20% | Vicor d.o.o | 35-2/20 | 24.04.2020. | 24.04.2021. | 0 | 0 | 0 | 0 | 0 | 0 | 0 | 0 | 0 | 0 | 0 | 0 | 0 | 0 | 0 | 0 | 0 | 0 | 0 | 0 | 0 | 0 | 0 | 0 | 0 | 0 | 0 | 0 | 0 | 0 | 0 | 0 | 0 | 0 | 0 | 0 | 0 | 0 | 0 | 0 | 0 | 0 | 0 | 0 | 0 | 0 | 0 | 0 | 0 | 0 | 0 | 0
| Reagensi, izuzev za transfuziju | Specijalna bolnica za cerebralnu paralizu i razvojnu neurologiju | Reagensi, izuzev za transfuziju | 404-1-110/20-4 | 75 | Reagensi i potrošni materijal za aparat FUS 100 H 800, DIRUI | 12 | Rastvor za održavanje refraktometra i turbidimetra (Cleaning Liquid) | RGN202329 | pakovanje | 200 ml | Dirui International | Cleanind liq | 14400 | 20% | Vicor d.o.o | 35-2/20 | 24.04.2020. | 24.04.2021. | 0 | 0 | 0 | 0 | 0 | 0 | 0 | 0 | 0 | 0 | 0 | 0 | 0 | 0 | 0 | 0 | 0 | 0 | 0 | 0 | 0 | 0 | 0 | 0 | 0 | 0 | 0 | 0 | 0 | 0 | 0 | 0 | 0 | 0 | 0 | 0 | 0 | 0 | 0 | 0 | 0 | 0 | 0 | 0 | 0 | 0 | 0 | 0 | 0 | 0 | 0 | 0
| Reagensi, izuzev za transfuziju | Specijalna bolnica za cerebralnu paralizu i razvojnu neurologiju | Reagensi, izuzev za transfuziju | 404-1-110/20-4 | 75 | Reagensi i potrošni materijal za aparat FUS 100 H 800, DIRUI | 13 | Kontrola specifične težine nivo 1 (Specific Gravity Control Level 1 ) | RGN202330 | pakovanje | 8 ml | Dirui International | Specific gravity control L1 | 3500 | 20% | Vicor d.o.o | 35-2/20 | 24.04.2020. | 24.04.2021. | 0 | 0 | 0 | 0 | 0 | 0 | 0 | 0 | 0 | 0 | 0 | 0 | 0 | 0 | 0 | 0 | 0 | 0 | 0 | 0 | 0 | 0 | 0 | 0 | 0 | 0 | 0 | 0 | 0 | 0 | 0 | 0 | 0 | 0 | 0 | 0 | 0 | 0 | 0 | 0 | 0 | 0 | 0 | 0 | 0 | 0 | 0 | 0 | 0 | 0 | 0 | 0
| Reagensi, izuzev za transfuziju | Specijalna bolnica za cerebralnu paralizu i razvojnu neurologiju | Reagensi, izuzev za transfuziju | 404-1-110/20-4 | 75 | Reagensi i potrošni materijal za aparat FUS 100 H 800, DIRUI | 14 | Kontrola specifične težine nivo 2 (Specific Gravity Control Level 2 ) | RGN202331 | pakovanje | 8 ml | Dirui International | Specific gravity control L2 | 3500 | 20% | Vicor d.o.o | 35-2/20 | 24.04.2020. | 24.04.2021. | 0 | 0 | 0 | 0 | 0 | 0 | 0 | 0 | 0 | 0 | 0 | 0 | 0 | 0 | 0 | 0 | 0 | 0 | 0 | 0 | 0 | 0 | 0 | 0 | 0 | 0 | 0 | 0 | 0 | 0 | 0 | 0 | 0 | 0 | 0 | 0 | 0 | 0 | 0 | 0 | 0 | 0 | 0 | 0 | 0 | 0 | 0 | 0 | 0 | 0 | 0 | 0
| Reagensi, izuzev za transfuziju | Specijalna bolnica za cerebralnu paralizu i razvojnu neurologiju | Reagensi, izuzev za transfuziju | 404-1-110/20-4 | 75 | Reagensi i potrošni materijal za aparat FUS 100 H 800, DIRUI | 15 | Kontrola specifične težine nivo 3 (Specific Gravity Control Level 3 ) | RGN202332 | pakovanje | 8 ml | Dirui International | Specific gravity L3 | 3500 | 20% | Vicor d.o.o | 35-2/20 | 24.04.2020. | 24.04.2021. | 0 | 0 | 0 | 0 | 0 | 0 | 0 | 0 | 0 | 0 | 0 | 0 | 0 | 0 | 0 | 0 | 0 | 0 | 0 | 0 | 0 | 0 | 0 | 0 | 0 | 0 | 0 | 0 | 0 | 0 | 0 | 0 | 0 | 0 | 0 | 0 | 0 | 0 | 0 | 0 | 0 | 0 | 0 | 0 | 0 | 0 | 0 | 0 | 0 | 0 | 0 | 0
| Reagensi, izuzev za transfuziju | Specijalna bolnica za cerebralnu paralizu i razvojnu neurologiju | Reagensi, izuzev za transfuziju | 404-1-110/20-4 | 75 | Reagensi i potrošni materijal za aparat FUS 100 H 800, DIRUI | 16 | Kalibrator specifične težine (Specific Gravity Calibrator ) | RGN202333 | pakovanje | 8 ml | Dirui International | Specific gravity calibrator | 3800 | 20% | Vicor d.o.o | 35-2/20 | 24.04.2020. | 24.04.2021. | 0 | 0 | 0 | 0 | 0 | 0 | 0 | 0 | 0 | 0 | 0 | 0 | 0 | 0 | 0 | 0 | 0 | 0 | 0 | 0 | 0 | 0 | 0 | 0 | 0 | 0 | 0 | 0 | 0 | 0 | 0 | 0 | 0 | 0 | 0 | 0 | 0 | 0 | 0 | 0 | 0 | 0 | 0 | 0 | 0 | 0 | 0 | 0 | 0 | 0 | 0 | 0
| Reagensi, izuzev za transfuziju | Specijalna bolnica za cerebralnu paralizu i razvojnu neurologiju | Reagensi, izuzev za transfuziju | 404-1-110/20-4 | 75 | Reagensi i potrošni materijal za aparat FUS 100 H 800, DIRUI | 17 | Kontrolna boja - Crvena | RGN202334 | pakovanje | 8 ml | Dirui International | Color control Red | 4300 | 20% | Vicor d.o.o | 35-2/20 | 24.04.2020. | 24.04.2021. | 0 | 0 | 0 | 0 | 0 | 0 | 0 | 0 | 0 | 0 | 0 | 0 | 0 | 0 | 0 | 0 | 0 | 0 | 0 | 0 | 0 | 0 | 0 | 0 | 0 | 0 | 0 | 0 | 0 | 0 | 0 | 0 | 0 | 0 | 0 | 0 | 0 | 0 | 0 | 0 | 0 | 0 | 0 | 0 | 0 | 0 | 0 | 0 | 0 | 0 | 0 | 0
| Reagensi, izuzev za transfuziju | Specijalna bolnica za cerebralnu paralizu i razvojnu neurologiju | Reagensi, izuzev za transfuziju | 404-1-110/20-4 | 75 | Reagensi i potrošni materijal za aparat FUS 100 H 800, DIRUI | 18 | Kontrolna boje - Zelena | RGN202335 | pakovanje | 8 ml | Dirui International | Color control green | 4300 | 20% | Vicor d.o.o | 35-2/20 | 24.04.2020. | 24.04.2021. | 0 | 0 | 0 | 0 | 0 | 0 | 0 | 0 | 0 | 0 | 0 | 0 | 0 | 0 | 0 | 0 | 0 | 0 | 0 | 0 | 0 | 0 | 0 | 0 | 0 | 0 | 0 | 0 | 0 | 0 | 0 | 0 | 0 | 0 | 0 | 0 | 0 | 0 | 0 | 0 | 0 | 0 | 0 | 0 | 0 | 0 | 0 | 0 | 0 | 0 | 0 | 0
| Reagensi, izuzev za transfuziju | Specijalna bolnica za cerebralnu paralizu i razvojnu neurologiju | Reagensi, izuzev za transfuziju | 404-1-110/20-4 | 75 | Reagensi i potrošni materijal za aparat FUS 100 H 800, DIRUI | 19 | Kontrolna boje - Plave | RGN202336 | pakovanje | 8 ml | Dirui International | Color control Blue | 4300 | 20% | Vicor d.o.o | 35-2/20 | 24.04.2020. | 24.04.2021. | 0 | 0 | 0 | 0 | 0 | 0 | 0 | 0 | 0 | 0 | 0 | 0 | 0 | 0 | 0 | 0 | 0 | 0 | 0 | 0 | 0 | 0 | 0 | 0 | 0 | 0 | 0 | 0 | 0 | 0 | 0 | 0 | 0 | 0 | 0 | 0 | 0 | 0 | 0 | 0 | 0 | 0 | 0 | 0 | 0 | 0 | 0 | 0 | 0 | 0 | 0 | 0
| Reagensi, izuzev za transfuziju | Specijalna bolnica za cerebralnu paralizu i razvojnu neurologiju | Reagensi, izuzev za transfuziju | 404-1-110/20-4 | 75 | Reagensi i potrošni materijal za aparat FUS 100 H 800, DIRUI | 20 | Kontrola turbiditeta nivo 1 (Turbidity Control Level 1) | RGN202337 | pakovanje | 8 ml | Dirui International | Turbidity control L1 | 5500 | 20% | Vicor d.o.o | 35-2/20 | 24.04.2020. | 24.04.2021. | 0 | 0 | 0 | 0 | 0 | 0 | 0 | 0 | 0 | 0 | 0 | 0 | 0 | 0 | 0 | 0 | 0 | 0 | 0 | 0 | 0 | 0 | 0 | 0 | 0 | 0 | 0 | 0 | 0 | 0 | 0 | 0 | 0 | 0 | 0 | 0 | 0 | 0 | 0 | 0 | 0 | 0 | 0 | 0 | 0 | 0 | 0 | 0 | 0 | 0 | 0 | 0
| Reagensi, izuzev za transfuziju | Specijalna bolnica za cerebralnu paralizu i razvojnu neurologiju | Reagensi, izuzev za transfuziju | 404-1-110/20-4 | 75 | Reagensi i potrošni materijal za aparat FUS 100 H 800, DIRUI | 21 | Kontrola turbiditeta nivo 2 (Turbidity Control Level 1 ) | RGN202338 | pakovanje | 8 ml | Dirui International | Turbidity control L2 | 5500 | 20% | Vicor d.o.o | 35-2/20 | 24.04.2020. | 24.04.2021. | 0 | 0 | 0 | 0 | 0 | 0 | 0 | 0 | 0 | 0 | 0 | 0 | 0 | 0 | 0 | 0 | 0 | 0 | 0 | 0 | 0 | 0 | 0 | 0 | 0 | 0 | 0 | 0 | 0 | 0 | 0 | 0 | 0 | 0 | 0 | 0 | 0 | 0 | 0 | 0 | 0 | 0 | 0 | 0 | 0 | 0 | 0 | 0 | 0 | 0 | 0 | 0
| Reagensi, izuzev za transfuziju | Specijalna bolnica za cerebralnu paralizu i razvojnu neurologiju | Reagensi, izuzev za transfuziju | 404-1-110/20-4 | 75 | Reagensi i potrošni materijal za aparat FUS 100 H 800, DIRUI | 22 | Kalibracija turbiditeta (Turbidity Calibrator ) | RGN202339 | pakovanje | 8 ml | Dirui International | Turbitidity calibrator | 5500 | 20% | Vicor d.o.o | 35-2/20 | 24.04.2020. | 24.04.2021. | 0 | 0 | 0 | 0 | 0 | 0 | 0 | 0 | 0 | 0 | 0 | 0 | 0 | 0 | 0 | 0 | 0 | 0 | 0 | 0 | 0 | 0 | 0 | 0 | 0 | 0 | 0 | 0 | 0 | 0 | 0 | 0 | 0 | 0 | 0 | 0 | 0 | 0 | 0 | 0 | 0 | 0 | 0 | 0 | 0 | 0 | 0 | 0 | 0 | 0 | 0 | 0
| Reagensi, izuzev za transfuziju | Specijalna bolnica za cerebralnu paralizu i razvojnu neurologiju | Reagensi, izuzev za transfuziju | 404-1-110/20-4 | 76 | Reagensi i potrošni materijal za fizičko hemijski pregled urina sa mikroalbuminom | 1 | Test trake za analizu urina- minimum 11 analiza ( 10 plus mikroalbumun) | RGN202340 | komad | komad | Dirui International | Dirui H11-MAN | 8.35 | 20% | Vicor d.o.o | 35-32/20 | 04.05.2020. | 04.05.2021. | 0 | 0 | 0 | 0 | 0 | 0 | 0 | 0 | 0 | 0 | 0 | 0 | 0 | 0 | 0 | 0 | 0 | 0 | 0 | 0 | 0 | 0 | 0 | 0 | 0 | 0 | 0 | 0 | 0 | 0 | 0 | 0 | 0 | 0 | 0 | 0 | 0 | 0 | 0 | 0 | 0 | 0 | 0 | 0 | 0 | 0 | 0 | 0 | 0 | 0 | 0 | 0
| Reagensi, izuzev za transfuziju | Specijalna bolnica za cerebralnu paralizu i razvojnu neurologiju | Reagensi, izuzev za transfuziju | 404-1-110/20-4 | 77 | Reagensi i potrošni materijal za URISED, LABUMAT, URISED MINI Doc U READERLAB Pro/LabUReader Plus 2 | 1 | Labstrips U11 | RGN202341 | pakovanje | 150 komad | 77 Elektronika, Mađarska | Labstrips U11 | 3330 | 20% | Euromedicina d.o.o | 35-25/20 | 24.04.2020. | 24.04.2021. | 0 | 0 | 0 | 0 | 0 | 0 | 0 | 0 | 0 | 0 | 0 | 0 | 0 | 0 | 0 | 0 | 0 | 0 | 0 | 0 | 0 | 0 | 0 | 0 | 0 | 0 | 0 | 0 | 0 | 0 | 0 | 0 | 0 | 0 | 0 | 0 | 0 | 0 | 0 | 0 | 0 | 0 | 0 | 0 | 0 | 0 | 0 | 0 | 0 | 0 | 0 | 0
| Reagensi, izuzev za transfuziju | Specijalna bolnica za cerebralnu paralizu i razvojnu neurologiju | Reagensi, izuzev za transfuziju | 404-1-110/20-4 | 77 | Reagensi i potrošni materijal za URISED, LABUMAT, URISED MINI Doc U READERLAB Pro/LabUReader Plus 2 | 2 | Cuvettes for Urised | RGN202342 | pakovanje | 600 komad | 77 Elektronika, Mađarska | Cuvettes for Urised | 66805 | 20% | Euromedicina d.o.o | 35-25/20 | 24.04.2020. | 24.04.2021. | 0 | 0 | 0 | 0 | 0 | 0 | 0 | 0 | 0 | 0 | 0 | 0 | 0 | 0 | 0 | 0 | 0 | 0 | 0 | 0 | 0 | 0 | 0 | 0 | 0 | 0 | 0 | 0 | 0 | 0 | 0 | 0 | 0 | 0 | 0 | 0 | 0 | 0 | 0 | 0 | 0 | 0 | 0 | 0 | 0 | 0 | 0 | 0 | 0 | 0 | 0 | 0
| Reagensi, izuzev za transfuziju | Specijalna bolnica za cerebralnu paralizu i razvojnu neurologiju | Reagensi, izuzev za transfuziju | 404-1-110/20-4 | 77 | Reagensi i potrošni materijal za URISED, LABUMAT, URISED MINI Doc U READERLAB Pro/LabUReader Plus 2 | 3 | Test tube 12 ml | RGN202343 | pakovanje | 1 komad | 77 Elektronika, Mađarska | Test tube 12 ml | 8 | 20% | Euromedicina d.o.o | 35-25/20 | 24.04.2020. | 24.04.2021. | 0 | 0 | 0 | 0 | 0 | 0 | 0 | 0 | 0 | 0 | 0 | 0 | 0 | 0 | 0 | 0 | 0 | 0 | 0 | 0 | 0 | 0 | 0 | 0 | 0 | 0 | 0 | 0 | 0 | 0 | 0 | 0 | 0 | 0 | 0 | 0 | 0 | 0 | 0 | 0 | 0 | 0 | 0 | 0 | 0 | 0 | 0 | 0 | 0 | 0 | 0 | 0
| Reagensi, izuzev za transfuziju | Specijalna bolnica za cerebralnu paralizu i razvojnu neurologiju | Reagensi, izuzev za transfuziju | 404-1-110/20-4 | 77 | Reagensi i potrošni materijal za URISED, LABUMAT, URISED MINI Doc U READERLAB Pro/LabUReader Plus 2 | 4 | Liquichek urinanalysis control bilevel | RGN202344 | pakovanje | 2x12 ml | Bio-Rad, USA | Liquichek urinanalysis control bilevel | 16873 | 20% | Euromedicina d.o.o | 35-25/20 | 24.04.2020. | 24.04.2021. | 0 | 0 | 0 | 0 | 0 | 0 | 0 | 0 | 0 | 0 | 0 | 0 | 0 | 0 | 0 | 0 | 0 | 0 | 0 | 0 | 0 | 0 | 0 | 0 | 0 | 0 | 0 | 0 | 0 | 0 | 0 | 0 | 0 | 0 | 0 | 0 | 0 | 0 | 0 | 0 | 0 | 0 | 0 | 0 | 0 | 0 | 0 | 0 | 0 | 0 | 0 | 0
| Reagensi, izuzev za transfuziju | Specijalna bolnica za cerebralnu paralizu i razvojnu neurologiju | Reagensi, izuzev za transfuziju | 404-1-110/20-4 | 77 | Reagensi i potrošni materijal za URISED, LABUMAT, URISED MINI Doc U READERLAB Pro/LabUReader Plus 2 | 5 | Labstrips U11 Plus GL | RGN202345 | pakovanje | 150 komad | 77 Elektronika, Mađarska | Labstrips U11 Plus GL | 3330 | 20% | Euromedicina d.o.o | 35-25/20 | 24.04.2020. | 24.04.2021. | 0 | 0 | 0 | 0 | 0 | 0 | 0 | 0 | 0 | 0 | 0 | 0 | 0 | 0 | 0 | 0 | 0 | 0 | 0 | 0 | 0 | 0 | 0 | 0 | 0 | 0 | 0 | 0 | 0 | 0 | 0 | 0 | 0 | 0 | 0 | 0 | 0 | 0 | 0 | 0 | 0 | 0 | 0 | 0 | 0 | 0 | 0 | 0 | 0 | 0 | 0 | 0
| Reagensi, izuzev za transfuziju | Specijalna bolnica za cerebralnu paralizu i razvojnu neurologiju | Reagensi, izuzev za transfuziju | 404-1-110/20-4 | 77 | Reagensi i potrošni materijal za URISED, LABUMAT, URISED MINI Doc U READERLAB Pro/LabUReader Plus 2 | 6 | MAS UA DIP Tube Control | RGN202346 | pakovanje | 10x12 ml | Microgenics, USA | MAS UA Control, Model: Level 1; Level 2; Multi-Pack | 40250 | 20% | Euromedicina d.o.o | 35-25/20 | 24.04.2020. | 24.04.2021. | 0 | 0 | 0 | 0 | 0 | 0 | 0 | 0 | 0 | 0 | 0 | 0 | 0 | 0 | 0 | 0 | 0 | 0 | 0 | 0 | 0 | 0 | 0 | 0 | 0 | 0 | 0 | 0 | 0 | 0 | 0 | 0 | 0 | 0 | 0 | 0 | 0 | 0 | 0 | 0 | 0 | 0 | 0 | 0 | 0 | 0 | 0 | 0 | 0 | 0 | 0 | 0
| Reagensi, izuzev za transfuziju | Specijalna bolnica za cerebralnu paralizu i razvojnu neurologiju | Reagensi, izuzev za transfuziju | 404-1-110/20-4 | 78 | Reagensi i potrošni materijal za Insight U500 | 1 | Trake za urin | RGN202347 | pakovanje | 100 traka | ACON | INSIGHT URIN REAGENT STRIPS | 505 | 20% | Superlab d.o.o | 35-30/20 | 24.04.2020. | 24.04.2021. | 0 | 0 | 0 | 0 | 0 | 0 | 0 | 0 | 0 | 0 | 0 | 0 | 0 | 0 | 0 | 0 | 0 | 0 | 0 | 0 | 0 | 0 | 0 | 0 | 0 | 0 | 0 | 0 | 0 | 0 | 0 | 0 | 0 | 0 | 0 | 0 | 0 | 0 | 0 | 0 | 0 | 0 | 0 | 0 | 0 | 0 | 0 | 0 | 0 | 0 | 0 | 0
| Reagensi, izuzev za transfuziju | Specijalna bolnica za cerebralnu paralizu i razvojnu neurologiju | Reagensi, izuzev za transfuziju | 404-1-110/20-4 | 78 | Reagensi i potrošni materijal za Insight U501 | 2 | Kontrola za urin trake -pozitivna | RGN202348 | pakovanje | 2x5ml | ACON | INSIGHT LIQUID URINE CONTROL | 560 | 20% | Superlab d.o.o | 35-30/20 | 24.04.2020. | 24.04.2021. | 0 | 0 | 0 | 0 | 0 | 0 | 0 | 0 | 0 | 0 | 0 | 0 | 0 | 0 | 0 | 0 | 0 | 0 | 0 | 0 | 0 | 0 | 0 | 0 | 0 | 0 | 0 | 0 | 0 | 0 | 0 | 0 | 0 | 0 | 0 | 0 | 0 | 0 | 0 | 0 | 0 | 0 | 0 | 0 | 0 | 0 | 0 | 0 | 0 | 0 | 0 | 0
| Reagensi, izuzev za transfuziju | Specijalna bolnica za cerebralnu paralizu i razvojnu neurologiju | Reagensi, izuzev za transfuziju | 404-1-110/20-4 | 78 | Reagensi i potrošni materijal za Insight U502 | 3 | Kontrola za urin trake -negativna | RGN202349 | pakovanje | 2x5ml | ACON | INSIGHT LIQUID URINE CONTROL | 560 | 20% | Superlab d.o.o | 35-30/20 | 24.04.2020. | 24.04.2021. | 0 | 0 | 0 | 0 | 0 | 0 | 0 | 0 | 0 | 0 | 0 | 0 | 0 | 0 | 0 | 0 | 0 | 0 | 0 | 0 | 0 | 0 | 0 | 0 | 0 | 0 | 0 | 0 | 0 | 0 | 0 | 0 | 0 | 0 | 0 | 0 | 0 | 0 | 0 | 0 | 0 | 0 | 0 | 0 | 0 | 0 | 0 | 0 | 0 | 0 | 0 | 0
| Reagensi, izuzev za transfuziju | Specijalna bolnica za cerebralnu paralizu i razvojnu neurologiju | Reagensi, izuzev za transfuziju | 404-1-110/20-4 | 79 | Reagensi i potrošni materijal za MINDRAY EH 2050B PLUS | 1 | REAGENS A | RGN202350 | pakovanje | 5L | Suzhou Mindray Scientific Co., Ltd. | EH-20 Series Fully Automatic Urinary Sediment Analysis System REAGENT A | 23000 | 20% | Labteh d.o.o i Remed d.o.o. | 35-13/20 | 24.04.2020. | 24.04.2021. | 0 | 0 | 0 | 0 | 0 | 0 | 0 | 0 | 0 | 0 | 0 | 0 | 0 | 0 | 0 | 0 | 0 | 0 | 0 | 0 | 0 | 0 | 0 | 0 | 0 | 0 | 0 | 0 | 0 | 0 | 0 | 0 | 0 | 0 | 0 | 0 | 0 | 0 | 0 | 0 | 0 | 0 | 0 | 0 | 0 | 0 | 0 | 0 | 0 | 0 | 0 | 0
| Reagensi, izuzev za transfuziju | Specijalna bolnica za cerebralnu paralizu i razvojnu neurologiju | Reagensi, izuzev za transfuziju | 404-1-110/20-4 | 79 | Reagensi i potrošni materijal za MINDRAY EH 2050B PLUS | 2 | REAGENS B | RGN202351 | pakovanje | 5L | Suzhou Mindray Scientific Co., Ltd. | EH-20 Series Fully Automatic Urinary Sediment Analysis System REAGENT B | 23000 | 20% | Labteh d.o.o i Remed d.o.o. | 35-13/20 | 24.04.2020. | 24.04.2021. | 0 | 0 | 0 | 0 | 0 | 0 | 0 | 0 | 0 | 0 | 0 | 0 | 0 | 0 | 0 | 0 | 0 | 0 | 0 | 0 | 0 | 0 | 0 | 0 | 0 | 0 | 0 | 0 | 0 | 0 | 0 | 0 | 0 | 0 | 0 | 0 | 0 | 0 | 0 | 0 | 0 | 0 | 0 | 0 | 0 | 0 | 0 | 0 | 0 | 0 | 0 | 0
| Reagensi, izuzev za transfuziju | Specijalna bolnica za cerebralnu paralizu i razvojnu neurologiju | Reagensi, izuzev za transfuziju | 404-1-110/20-4 | 79 | Reagensi i potrošni materijal za MINDRAY EH 2050B PLUS | 3 | CLEANSER | RGN202352 | pakovanje | 50ml | Suzhou Mindray Scientific Co., Ltd. | EH-20 Series Fully Automatic Urinary Sediment Analysis System CLEANSER | 5800 | 20% | Labteh d.o.o i Remed d.o.o. | 35-13/20 | 24.04.2020. | 24.04.2021. | 0 | 0 | 0 | 0 | 0 | 0 | 0 | 0 | 0 | 0 | 0 | 0 | 0 | 0 | 0 | 0 | 0 | 0 | 0 | 0 | 0 | 0 | 0 | 0 | 0 | 0 | 0 | 0 | 0 | 0 | 0 | 0 | 0 | 0 | 0 | 0 | 0 | 0 | 0 | 0 | 0 | 0 | 0 | 0 | 0 | 0 | 0 | 0 | 0 | 0 | 0 | 0
| Reagensi, izuzev za transfuziju | Specijalna bolnica za cerebralnu paralizu i razvojnu neurologiju | Reagensi, izuzev za transfuziju | 404-1-110/20-4 | 79 | Reagensi i potrošni materijal za MINDRAY EH 2050B PLUS | 4 | TRAKICE ZA URIN | RGN202353 | pakovanje | 100 komad | Suzhou Mindray Scientific Co., Ltd. | U-11 Urinalysis Reagent Strips | 1600 | 20% | Labteh d.o.o i Remed d.o.o. | 35-13/20 | 24.04.2020. | 24.04.2021. | 0 | 0 | 0 | 0 | 0 | 0 | 0 | 0 | 0 | 0 | 0 | 0 | 0 | 0 | 0 | 0 | 0 | 0 | 0 | 0 | 0 | 0 | 0 | 0 | 0 | 0 | 0 | 0 | 0 | 0 | 0 | 0 | 0 | 0 | 0 | 0 | 0 | 0 | 0 | 0 | 0 | 0 | 0 | 0 | 0 | 0 | 0 | 0 | 0 | 0 | 0 | 0
| Reagensi, izuzev za transfuziju | Specijalna bolnica za cerebralnu paralizu i razvojnu neurologiju | Reagensi, izuzev za transfuziju | 404-1-110/20-4 | 80 | Reagensi i potrošni materijal za Urinski čitač traka CYBOW 300 | 1 | CYBOW 10 M | RGN202354 | pakovanje | 150traka | DFI, Rep of Korea | CYBOW 10M | 905 | 20% | Promedia d.o.o | 35-14/20 | 24.04.2020. | 24.04.2021. | 0 | 0 | 0 | 0 | 0 | 0 | 0 | 0 | 0 | 0 | 0 | 0 | 0 | 0 | 0 | 0 | 0 | 0 | 0 | 0 | 0 | 0 | 0 | 0 | 0 | 0 | 0 | 0 | 0 | 0 | 0 | 0 | 0 | 0 | 0 | 0 | 0 | 0 | 0 | 0 | 0 | 0 | 0 | 0 | 0 | 0 | 0 | 0 | 0 | 0 | 0 | 0
| Reagensi, izuzev za transfuziju | Specijalna bolnica za cerebralnu paralizu i razvojnu neurologiju | Reagensi, izuzev za transfuziju | 404-1-110/20-4 | 80 | Reagensi i potrošni materijal za Urinski čitač traka CYBOW 300 | 2 | CYBOW 2GK | RGN202355 | pakovanje | 100 traka | DFI, Rep of Korea | CYBOW 2GK | 293 | 20% | Promedia d.o.o | 35-14/20 | 24.04.2020. | 24.04.2021. | 0 | 0 | 0 | 0 | 0 | 0 | 0 | 0 | 0 | 0 | 0 | 0 | 0 | 0 | 0 | 0 | 0 | 0 | 0 | 0 | 0 | 0 | 0 | 0 | 0 | 0 | 0 | 0 | 0 | 0 | 0 | 0 | 0 | 0 | 0 | 0 | 0 | 0 | 0 | 0 | 0 | 0 | 0 | 0 | 0 | 0 | 0 | 0 | 0 | 0 | 0 | 0
| Reagensi, izuzev za transfuziju | Specijalna bolnica za cerebralnu paralizu i razvojnu neurologiju | Reagensi, izuzev za transfuziju | 404-1-110/20-4 | 81 | Reagensi i potrošni materijal za Nua 500 urin čitač | 1 | Nua 500 urin trake | RGN202356 | pakovanje | 100 komadа | Neomedica d.o.o. | Neocheck 10A | 1090 | 20% | Neomedica d.o.o | 35-3/20 | 24.04.2020. | 24.04.2021. | 0 | 0 | 0 | 0 | 0 | 0 | 0 | 0 | 0 | 0 | 0 | 0 | 0 | 0 | 0 | 0 | 0 | 0 | 0 | 0 | 0 | 0 | 0 | 0 | 0 | 0 | 0 | 0 | 0 | 0 | 0 | 0 | 0 | 0 | 0 | 0 | 0 | 0 | 0 | 0 | 0 | 0 | 0 | 0 | 0 | 0 | 0 | 0 | 0 | 0 | 0 | 0
| Reagensi, izuzev za transfuziju | Specijalna bolnica za cerebralnu paralizu i razvojnu neurologiju | Reagensi, izuzev za transfuziju | 404-1-110/20-4 | 82 | Reagensi i potrošni materijal za CombiScan 500 | 1 | CombiScreen 11SYS PLUS | RGN202357 | pakovanje | 100 komad | Analyticon, Nemačka | CombiScreen 11SYS PLUS | 2550 | 20% | Euromedicina d.o.o | 35-25/20 | 24.04.2020. | 24.04.2021. | 0 | 0 | 0 | 0 | 0 | 0 | 0 | 0 | 0 | 0 | 0 | 0 | 0 | 0 | 0 | 0 | 0 | 0 | 0 | 0 | 0 | 0 | 0 | 0 | 0 | 0 | 0 | 0 | 0 | 0 | 0 | 0 | 0 | 0 | 0 | 0 | 0 | 0 | 0 | 0 | 0 | 0 | 0 | 0 | 0 | 0 | 0 | 0 | 0 | 0 | 0 | 0
| Reagensi, izuzev za transfuziju | Specijalna bolnica za cerebralnu paralizu i razvojnu neurologiju | Reagensi, izuzev za transfuziju | 404-1-110/20-4 | 82 | Reagensi i potrošni materijal za CombiScan 500 | 2 | CombiScreen Dip Check | RGN202358 | pakovanje | 2X15ml | Analyticon, Nemačka | CombiScreen Dip Check | 16873 | 20% | Euromedicina d.o.o | 35-25/20 | 24.04.2020. | 24.04.2021. | 0 | 0 | 0 | 0 | 0 | 0 | 0 | 0 | 0 | 0 | 0 | 0 | 0 | 0 | 0 | 0 | 0 | 0 | 0 | 0 | 0 | 0 | 0 | 0 | 0 | 0 | 0 | 0 | 0 | 0 | 0 | 0 | 0 | 0 | 0 | 0 | 0 | 0 | 0 | 0 | 0 | 0 | 0 | 0 | 0 | 0 | 0 | 0 | 0 | 0 | 0 | 0
| Reagensi, izuzev za transfuziju | Specijalna bolnica za cerebralnu paralizu i razvojnu neurologiju | Reagensi, izuzev za transfuziju | 404-1-110/20-4 | 83 | Reagensi i potrošni materijal za Cobas 6500 (moduli u601, u701), Urinski analizator | 1 | Cobas u pack | RGN202359 | pakovanje | 400 test tračica u pakovanju | Roche Diagnostics | cobas u pack | 12072 | 20% | Adoc d.o.o | 35-28/20 | 24.04.2020. | 24.04.2021. | 0 | 0 | 0 | 0 | 0 | 0 | 0 | 0 | 0 | 0 | 0 | 0 | 0 | 0 | 0 | 0 | 0 | 0 | 0 | 0 | 0 | 0 | 0 | 0 | 0 | 0 | 0 | 0 | 0 | 0 | 0 | 0 | 0 | 0 | 0 | 0 | 0 | 0 | 0 | 0 | 0 | 0 | 0 | 0 | 0 | 0 | 0 | 0 | 0 | 0 | 0 | 0
| Reagensi, izuzev za transfuziju | Specijalna bolnica za cerebralnu paralizu i razvojnu neurologiju | Reagensi, izuzev za transfuziju | 404-1-110/20-4 | 83 | Reagensi i potrošni materijal za Cobas 6500 (moduli u601, u701), Urinski analizator | 2 | Cobas u cuvette | RGN202360 | pakovanje | 400 kiveta u pakovanju | Roche Diagnostics | cobas u cuvette | 29180 | 20% | Adoc d.o.o | 35-28/20 | 24.04.2020. | 24.04.2021. | 0 | 0 | 0 | 0 | 0 | 0 | 0 | 0 | 0 | 0 | 0 | 0 | 0 | 0 | 0 | 0 | 0 | 0 | 0 | 0 | 0 | 0 | 0 | 0 | 0 | 0 | 0 | 0 | 0 | 0 | 0 | 0 | 0 | 0 | 0 | 0 | 0 | 0 | 0 | 0 | 0 | 0 | 0 | 0 | 0 | 0 | 0 | 0 | 0 | 0 | 0 | 0
| Reagensi, izuzev za transfuziju | Specijalna bolnica za cerebralnu paralizu i razvojnu neurologiju | Reagensi, izuzev za transfuziju | 404-1-110/20-4 | 83 | Reagensi i potrošni materijal za Cobas 6500 (moduli u601, u701), Urinski analizator | 3 | Cobas u calibration strip | RGN202361 | pakovanje | 25 kalibracionih tračica u bočici | Roche Diagnostics | cobas u calibration strip | 4025 | 20% | Adoc d.o.o | 35-28/20 | 24.04.2020. | 24.04.2021. | 0 | 0 | 0 | 0 | 0 | 0 | 0 | 0 | 0 | 0 | 0 | 0 | 0 | 0 | 0 | 0 | 0 | 0 | 0 | 0 | 0 | 0 | 0 | 0 | 0 | 0 | 0 | 0 | 0 | 0 | 0 | 0 | 0 | 0 | 0 | 0 | 0 | 0 | 0 | 0 | 0 | 0 | 0 | 0 | 0 | 0 | 0 | 0 | 0 | 0 | 0 | 0
| Reagensi, izuzev za transfuziju | Specijalna bolnica za cerebralnu paralizu i razvojnu neurologiju | Reagensi, izuzev za transfuziju | 404-1-110/20-4 | 83 | Reagensi i potrošni materijal za Cobas 6500 (moduli u601, u701), Urinski analizator | 4 | Waste Box Carton | RGN202362 | pakovanje | 30 komada u pakovanju | Roche Diagnostics | Waste Box Carton | 4226.4 | 20% | Adoc d.o.o | 35-28/20 | 24.04.2020. | 24.04.2021. | 0 | 0 | 0 | 0 | 0 | 0 | 0 | 0 | 0 | 0 | 0 | 0 | 0 | 0 | 0 | 0 | 0 | 0 | 0 | 0 | 0 | 0 | 0 | 0 | 0 | 0 | 0 | 0 | 0 | 0 | 0 | 0 | 0 | 0 | 0 | 0 | 0 | 0 | 0 | 0 | 0 | 0 | 0 | 0 | 0 | 0 | 0 | 0 | 0 | 0 | 0 | 0
| Reagensi, izuzev za transfuziju | Specijalna bolnica za cerebralnu paralizu i razvojnu neurologiju | Reagensi, izuzev za transfuziju | 404-1-110/20-4 | 83 | Reagensi i potrošni materijal za Cobas 6500 (moduli u601, u701), Urinski analizator | 5 | Sample probe cobas u 601 | RGN202363 | pakovanje | 1 komad u pakovanju | Roche Diagnostics | Sample probe cobas u 601 | 23143.75 | 20% | Adoc d.o.o | 35-28/20 | 24.04.2020. | 24.04.2021. | 0 | 0 | 0 | 0 | 0 | 0 | 0 | 0 | 0 | 0 | 0 | 0 | 0 | 0 | 0 | 0 | 0 | 0 | 0 | 0 | 0 | 0 | 0 | 0 | 0 | 0 | 0 | 0 | 0 | 0 | 0 | 0 | 0 | 0 | 0 | 0 | 0 | 0 | 0 | 0 | 0 | 0 | 0 | 0 | 0 | 0 | 0 | 0 | 0 | 0 | 0 | 0
| Reagensi, izuzev za transfuziju | Specijalna bolnica za cerebralnu paralizu i razvojnu neurologiju | Reagensi, izuzev za transfuziju | 404-1-110/20-4 | 83 | Reagensi i potrošni materijal za Cobas 6500 (moduli u601, u701), Urinski analizator | 6 | Sample probe cobas u 701 | RGN202364 | pakovanje | 1 komad u pakovanju | Roche Diagnostics | Sample probe cobas u 701 | 23143.75 | 20% | Adoc d.o.o | 35-28/20 | 24.04.2020. | 24.04.2021. | 0 | 0 | 0 | 0 | 0 | 0 | 0 | 0 | 0 | 0 | 0 | 0 | 0 | 0 | 0 | 0 | 0 | 0 | 0 | 0 | 0 | 0 | 0 | 0 | 0 | 0 | 0 | 0 | 0 | 0 | 0 | 0 | 0 | 0 | 0 | 0 | 0 | 0 | 0 | 0 | 0 | 0 | 0 | 0 | 0 | 0 | 0 | 0 | 0 | 0 | 0 | 0
| Reagensi, izuzev za transfuziju | Specijalna bolnica za cerebralnu paralizu i razvojnu neurologiju | Reagensi, izuzev za transfuziju | 404-1-110/20-4 | 83 | Reagensi i potrošni materijal za Cobas 6500 (moduli u601, u701), Urinski analizator | 7 | Reference Plate cobas u 601 | RGN202365 | pakovanje | 1 komad u pakovanju | Roche Diagnostics | Reference Plate cobas u 601 | 2415 | 20% | Adoc d.o.o | 35-28/20 | 24.04.2020. | 24.04.2021. | 0 | 0 | 0 | 0 | 0 | 0 | 0 | 0 | 0 | 0 | 0 | 0 | 0 | 0 | 0 | 0 | 0 | 0 | 0 | 0 | 0 | 0 | 0 | 0 | 0 | 0 | 0 | 0 | 0 | 0 | 0 | 0 | 0 | 0 | 0 | 0 | 0 | 0 | 0 | 0 | 0 | 0 | 0 | 0 | 0 | 0 | 0 | 0 | 0 | 0 | 0 | 0
| Reagensi, izuzev za transfuziju | Specijalna bolnica za cerebralnu paralizu i razvojnu neurologiju | Reagensi, izuzev za transfuziju | 404-1-110/20-4 | 83 | Reagensi i potrošni materijal za Cobas 6500 (moduli u601, u701), Urinski analizator | 8 | Reference cuvette cobas u 701 | RGN202366 | pakovanje | 1 komad u pakovanju | Roche Diagnostics | Reference cuvette cobas u 701 | 16100 | 20% | Adoc d.o.o | 35-28/20 | 24.04.2020. | 24.04.2021. | 0 | 0 | 0 | 0 | 0 | 0 | 0 | 0 | 0 | 0 | 0 | 0 | 0 | 0 | 0 | 0 | 0 | 0 | 0 | 0 | 0 | 0 | 0 | 0 | 0 | 0 | 0 | 0 | 0 | 0 | 0 | 0 | 0 | 0 | 0 | 0 | 0 | 0 | 0 | 0 | 0 | 0 | 0 | 0 | 0 | 0 | 0 | 0 | 0 | 0 | 0 | 0
| Reagensi, izuzev za transfuziju | Specijalna bolnica za cerebralnu paralizu i razvojnu neurologiju | Reagensi, izuzev za transfuziju | 404-1-110/20-4 | 83 | Reagensi i potrošni materijal za Cobas 6500 (moduli u601, u701), Urinski analizator | 9 | Water Container | RGN202367 | pakovanje | 1 komad u pakovanju | Roche Diagnostics | Water Container | 31803.74 | 20% | Adoc d.o.o | 35-28/20 | 24.04.2020. | 24.04.2021. | 0 | 0 | 0 | 0 | 0 | 0 | 0 | 0 | 0 | 0 | 0 | 0 | 0 | 0 | 0 | 0 | 0 | 0 | 0 | 0 | 0 | 0 | 0 | 0 | 0 | 0 | 0 | 0 | 0 | 0 | 0 | 0 | 0 | 0 | 0 | 0 | 0 | 0 | 0 | 0 | 0 | 0 | 0 | 0 | 0 | 0 | 0 | 0 | 0 | 0 | 0 | 0
| Reagensi, izuzev za transfuziju | Specijalna bolnica za cerebralnu paralizu i razvojnu neurologiju | Reagensi, izuzev za transfuziju | 404-1-110/20-4 | 83 | Reagensi i potrošni materijal za Cobas 6500 (moduli u601, u701), Urinski analizator | 10 | Liquid Waste Container | RGN202368 | pakovanje | 1 komad u pakovanju | Roche Diagnostics | Liquid Waste Container | 30791.25 | 20% | Adoc d.o.o | 35-28/20 | 24.04.2020. | 24.04.2021. | 0 | 0 | 0 | 0 | 0 | 0 | 0 | 0 | 0 | 0 | 0 | 0 | 0 | 0 | 0 | 0 | 0 | 0 | 0 | 0 | 0 | 0 | 0 | 0 | 0 | 0 | 0 | 0 | 0 | 0 | 0 | 0 | 0 | 0 | 0 | 0 | 0 | 0 | 0 | 0 | 0 | 0 | 0 | 0 | 0 | 0 | 0 | 0 | 0 | 0 | 0 | 0
| Reagensi, izuzev za transfuziju | Specijalna bolnica za cerebralnu paralizu i razvojnu neurologiju | Reagensi, izuzev za transfuziju | 404-1-110/20-4 | 83 | Reagensi i potrošni materijal za Cobas 6500 (moduli u601, u701), Urinski analizator | 11 | DEPROTEINIZER, 125 ML | RGN202369 | pakovanje | 125ml | Roche Diagnostics | Deproteinizer | 2753.75 | 20% | Adoc d.o.o | 35-28/20 | 24.04.2020. | 24.04.2021. | 0 | 0 | 0 | 0 | 0 | 0 | 0 | 0 | 0 | 0 | 0 | 0 | 0 | 0 | 0 | 0 | 0 | 0 | 0 | 0 | 0 | 0 | 0 | 0 | 0 | 0 | 0 | 0 | 0 | 0 | 0 | 0 | 0 | 0 | 0 | 0 | 0 | 0 | 0 | 0 | 0 | 0 | 0 | 0 | 0 | 0 | 0 | 0 | 0 | 0 | 0 | 0
| Reagensi, izuzev za transfuziju | Specijalna bolnica za cerebralnu paralizu i razvojnu neurologiju | Reagensi, izuzev za transfuziju | 404-1-110/20-4 | 84 | Reagensi i potrošni materijal za Sysmex UC3500+UF4000 - Urinski analizator I Sysmex UF 500i | 1 | UF-CELLSHEATH (20 L) | RGN202370 | pakovanje | 20 L | Sysmex Corporation Japan | UF-CELLSHEATH | 24212 | 20% | Yunicom d.o.o | 35-31/20 | 24.04.2020. | 24.04.2021. | 0 | 0 | 0 | 0 | 0 | 0 | 0 | 0 | 0 | 0 | 0 | 0 | 0 | 0 | 0 | 0 | 0 | 0 | 0 | 0 | 0 | 0 | 0 | 0 | 0 | 0 | 0 | 0 | 0 | 0 | 0 | 0 | 0 | 0 | 0 | 0 | 0 | 0 | 0 | 0 | 0 | 0 | 0 | 0 | 0 | 0 | 0 | 0 | 0 | 0 | 0 | 0
| Reagensi, izuzev za transfuziju | Specijalna bolnica za cerebralnu paralizu i razvojnu neurologiju | Reagensi, izuzev za transfuziju | 404-1-110/20-4 | 84 | Reagensi i potrošni materijal za Sysmex UC3500+UF4000 - Urinski analizator I Sysmex UF 500i | 2 | UF-CELLPACK SF (2 x 2,1 L) | RGN202371 | pakovanje | 2 x 2,1 L | Sysmex Corporation Japan | UF-CELLPACK SF | 20176 | 20% | Yunicom d.o.o | 35-31/20 | 24.04.2020. | 24.04.2021. | 0 | 0 | 0 | 0 | 0 | 0 | 0 | 0 | 0 | 0 | 0 | 0 | 0 | 0 | 0 | 0 | 0 | 0 | 0 | 0 | 0 | 0 | 0 | 0 | 0 | 0 | 0 | 0 | 0 | 0 | 0 | 0 | 0 | 0 | 0 | 0 | 0 | 0 | 0 | 0 | 0 | 0 | 0 | 0 | 0 | 0 | 0 | 0 | 0 | 0 | 0 | 0
| Reagensi, izuzev za transfuziju | Specijalna bolnica za cerebralnu paralizu i razvojnu neurologiju | Reagensi, izuzev za transfuziju | 404-1-110/20-4 | 84 | Reagensi i potrošni materijal za Sysmex UC3500+UF4000 - Urinski analizator I Sysmex UF 500i | 3 | UF-CELLPACK CR (2 x 2,1 L) | RGN202372 | pakovanje | 2 x 2,1 L | Sysmex Corporation Japan | UF-CELLPACK CR | 20176 | 20% | Yunicom d.o.o | 35-31/20 | 24.04.2020. | 24.04.2021. | 0 | 0 | 0 | 0 | 0 | 0 | 0 | 0 | 0 | 0 | 0 | 0 | 0 | 0 | 0 | 0 | 0 | 0 | 0 | 0 | 0 | 0 | 0 | 0 | 0 | 0 | 0 | 0 | 0 | 0 | 0 | 0 | 0 | 0 | 0 | 0 | 0 | 0 | 0 | 0 | 0 | 0 | 0 | 0 | 0 | 0 | 0 | 0 | 0 | 0 | 0 | 0
| Reagensi, izuzev za transfuziju | Specijalna bolnica za cerebralnu paralizu i razvojnu neurologiju | Reagensi, izuzev za transfuziju | 404-1-110/20-4 | 84 | Reagensi i potrošni materijal za Sysmex UC3500+UF4000 - Urinski analizator I Sysmex UF 500i | 4 | UF-Fluorocell SF (2 x 29 ml) | RGN202373 | pakovanje | 2 x 29 ml | Sysmex Corporation Japan | UF-fluorocell SF | 30264 | 20% | Yunicom d.o.o | 35-31/20 | 24.04.2020. | 24.04.2021. | 0 | 0 | 0 | 0 | 0 | 0 | 0 | 0 | 0 | 0 | 0 | 0 | 0 | 0 | 0 | 0 | 0 | 0 | 0 | 0 | 0 | 0 | 0 | 0 | 0 | 0 | 0 | 0 | 0 | 0 | 0 | 0 | 0 | 0 | 0 | 0 | 0 | 0 | 0 | 0 | 0 | 0 | 0 | 0 | 0 | 0 | 0 | 0 | 0 | 0 | 0 | 0
| Reagensi, izuzev za transfuziju | Specijalna bolnica za cerebralnu paralizu i razvojnu neurologiju | Reagensi, izuzev za transfuziju | 404-1-110/20-4 | 84 | Reagensi i potrošni materijal za Sysmex UC3500+UF4000 - Urinski analizator I Sysmex UF 500i | 5 | UF-Fluorocell CR (2 x 29 ml) | RGN202374 | pakovanje | 2 x 29 ml | Sysmex Corporation Japan | UF-fluorocell CR | 30264 | 20% | Yunicom d.o.o | 35-31/20 | 24.04.2020. | 24.04.2021. | 0 | 0 | 0 | 0 | 0 | 0 | 0 | 0 | 0 | 0 | 0 | 0 | 0 | 0 | 0 | 0 | 0 | 0 | 0 | 0 | 0 | 0 | 0 | 0 | 0 | 0 | 0 | 0 | 0 | 0 | 0 | 0 | 0 | 0 | 0 | 0 | 0 | 0 | 0 | 0 | 0 | 0 | 0 | 0 | 0 | 0 | 0 | 0 | 0 | 0 | 0 | 0
| Reagensi, izuzev za transfuziju | Specijalna bolnica za cerebralnu paralizu i razvojnu neurologiju | Reagensi, izuzev za transfuziju | 404-1-110/20-4 | 84 | Reagensi i potrošni materijal za Sysmex UC3500+UF4000 - Urinski analizator I Sysmex UF 500i | 6 | Cellcelan U (50 ml) | RGN202375 | pakovanje | 50 ml | Sysmex Corporation Japan | Cellclean-U | 12106 | 20% | Yunicom d.o.o | 35-31/20 | 24.04.2020. | 24.04.2021. | 0 | 0 | 0 | 0 | 0 | 0 | 0 | 0 | 0 | 0 | 0 | 0 | 0 | 0 | 0 | 0 | 0 | 0 | 0 | 0 | 0 | 0 | 0 | 0 | 0 | 0 | 0 | 0 | 0 | 0 | 0 | 0 | 0 | 0 | 0 | 0 | 0 | 0 | 0 | 0 | 0 | 0 | 0 | 0 | 0 | 0 | 0 | 0 | 0 | 0 | 0 | 0
| Reagensi, izuzev za transfuziju | Specijalna bolnica za cerebralnu paralizu i razvojnu neurologiju | Reagensi, izuzev za transfuziju | 404-1-110/20-4 | 84 | Reagensi i potrošni materijal za Sysmex UC3500+UF4000 - Urinski analizator I Sysmex UF 500i | 7 | Meditape UC-9A (10 x 100 strips) | RGN202376 | pakovanje | 10 x 100 strips | Sysmex Corporation Japan | MEDITAPE UC-9A | 44421 | 20% | Yunicom d.o.o | 35-31/20 | 24.04.2020. | 24.04.2021. | 0 | 0 | 0 | 0 | 0 | 0 | 0 | 0 | 0 | 0 | 0 | 0 | 0 | 0 | 0 | 0 | 0 | 0 | 0 | 0 | 0 | 0 | 0 | 0 | 0 | 0 | 0 | 0 | 0 | 0 | 0 | 0 | 0 | 0 | 0 | 0 | 0 | 0 | 0 | 0 | 0 | 0 | 0 | 0 | 0 | 0 | 0 | 0 | 0 | 0 | 0 | 0
| Reagensi, izuzev za transfuziju | Specijalna bolnica za cerebralnu paralizu i razvojnu neurologiju | Reagensi, izuzev za transfuziju | 404-1-110/20-4 | 84 | Reagensi i potrošni materijal za Sysmex UC3500+UF4000 - Urinski analizator I Sysmex UF 500i | 8 | sG Calibrator (5 x 3 levels a 10 ml) | RGN202377 | pakovanje | 5 x 3 levels a 10 ml | Sysmex Corporation Japan | SG Calibrator | 41297 | 20% | Yunicom d.o.o | 35-31/20 | 24.04.2020. | 24.04.2021. | 0 | 0 | 0 | 0 | 0 | 0 | 0 | 0 | 0 | 0 | 0 | 0 | 0 | 0 | 0 | 0 | 0 | 0 | 0 | 0 | 0 | 0 | 0 | 0 | 0 | 0 | 0 | 0 | 0 | 0 | 0 | 0 | 0 | 0 | 0 | 0 | 0 | 0 | 0 | 0 | 0 | 0 | 0 | 0 | 0 | 0 | 0 | 0 | 0 | 0 | 0 | 0
| Reagensi, izuzev za transfuziju | Specijalna bolnica za cerebralnu paralizu i razvojnu neurologiju | Reagensi, izuzev za transfuziju | 404-1-110/20-4 | 84 | Reagensi i potrošni materijal za Sysmex UC3500+UF4000 - Urinski analizator I Sysmex UF 500i | 9 | UF-Control (2 levels a 30 ml) | RGN202378 | pakovanje | 2 levels a 30 ml | Sysmex Corporation Japan | UF-CONTROL | 44246 | 20% | Yunicom d.o.o | 35-31/20 | 24.04.2020. | 24.04.2021. | 0 | 0 | 0 | 0 | 0 | 0 | 0 | 0 | 0 | 0 | 0 | 0 | 0 | 0 | 0 | 0 | 0 | 0 | 0 | 0 | 0 | 0 | 0 | 0 | 0 | 0 | 0 | 0 | 0 | 0 | 0 | 0 | 0 | 0 | 0 | 0 | 0 | 0 | 0 | 0 | 0 | 0 | 0 | 0 | 0 | 0 | 0 | 0 | 0 | 0 | 0 | 0
| Reagensi, izuzev za transfuziju | Specijalna bolnica za cerebralnu paralizu i razvojnu neurologiju | Reagensi, izuzev za transfuziju | 404-1-110/20-4 | 84 | Reagensi i potrošni materijal za Sysmex UC3500+UF4000 - Urinski analizator I Sysmex UF 500i | 10 | UC-Control (3 x 2 levels a 10 ml) | RGN202379 | pakovanje | 3 x 2 levels a 10 ml | Sysmex Corporation Japan | UC-Control | 58994 | 20% | Yunicom d.o.o | 35-31/20 | 24.04.2020. | 24.04.2021. | 0 | 0 | 0 | 0 | 0 | 0 | 0 | 0 | 0 | 0 | 0 | 0 | 0 | 0 | 0 | 0 | 0 | 0 | 0 | 0 | 0 | 0 | 0 | 0 | 0 | 0 | 0 | 0 | 0 | 0 | 0 | 0 | 0 | 0 | 0 | 0 | 0 | 0 | 0 | 0 | 0 | 0 | 0 | 0 | 0 | 0 | 0 | 0 | 0 | 0 | 0 | 0
| Reagensi, izuzev za transfuziju | Specijalna bolnica za cerebralnu paralizu i razvojnu neurologiju | Reagensi, izuzev za transfuziju | 404-1-110/20-4 | 84 | Reagensi i potrošni materijal za Sysmex UC3500+UF4000 - Urinski analizator I Sysmex UF 500i | 11 | UF-CALIBRATOR 30ML | RGN202380 | pakovanje | 30 ml | Sysmex Corporation Japan | UF-CALIBRATOR | 43700 | 20% | Yunicom d.o.o | 35-31/20 | 24.04.2020. | 24.04.2021. | 0 | 0 | 0 | 0 | 0 | 0 | 0 | 0 | 0 | 0 | 0 | 0 | 0 | 0 | 0 | 0 | 0 | 0 | 0 | 0 | 0 | 0 | 0 | 0 | 0 | 0 | 0 | 0 | 0 | 0 | 0 | 0 | 0 | 0 | 0 | 0 | 0 | 0 | 0 | 0 | 0 | 0 | 0 | 0 | 0 | 0 | 0 | 0 | 0 | 0 | 0 | 0
| Reagensi, izuzev za transfuziju | Specijalna bolnica za cerebralnu paralizu i razvojnu neurologiju | Reagensi, izuzev za transfuziju | 404-1-110/20-4 | 84 | Reagensi i potrošni materijal za Sysmex UC3500+UF4000 - Urinski analizator I Sysmex UF 500i | 12 | SAMPLE CUP CONICAL 4 ML (100 pcs) | RGN202381 | pakovanje | 100 komad | Sysmex Corporation Japan | SAMPLE CUP CONICAL 4 ML (100 pcs) | 2400 | 20% | Yunicom d.o.o | 35-31/20 | 24.04.2020. | 24.04.2021. | 0 | 0 | 0 | 0 | 0 | 0 | 0 | 0 | 0 | 0 | 0 | 0 | 0 | 0 | 0 | 0 | 0 | 0 | 0 | 0 | 0 | 0 | 0 | 0 | 0 | 0 | 0 | 0 | 0 | 0 | 0 | 0 | 0 | 0 | 0 | 0 | 0 | 0 | 0 | 0 | 0 | 0 | 0 | 0 | 0 | 0 | 0 | 0 | 0 | 0 | 0 | 0
| Reagensi, izuzev za transfuziju | Specijalna bolnica za cerebralnu paralizu i razvojnu neurologiju | Reagensi, izuzev za transfuziju | 404-1-110/20-4 | 84 | Reagensi i potrošni materijal za Sysmex UC3500+UF4000 - Urinski analizator I Sysmex UF 500i | 13 | UF II SHEATH | RGN202382 | pakovanje | 20L | Sysmex Corporation Japan | UF II SHEATH | 31273 | 20% | Yunicom d.o.o | 35-31/20 | 24.04.2020. | 24.04.2021. | 0 | 0 | 0 | 0 | 0 | 0 | 0 | 0 | 0 | 0 | 0 | 0 | 0 | 0 | 0 | 0 | 0 | 0 | 0 | 0 | 0 | 0 | 0 | 0 | 0 | 0 | 0 | 0 | 0 | 0 | 0 | 0 | 0 | 0 | 0 | 0 | 0 | 0 | 0 | 0 | 0 | 0 | 0 | 0 | 0 | 0 | 0 | 0 | 0 | 0 | 0 | 0
| Reagensi, izuzev za transfuziju | Specijalna bolnica za cerebralnu paralizu i razvojnu neurologiju | Reagensi, izuzev za transfuziju | 404-1-110/20-4 | 84 | Reagensi i potrošni materijal za Sysmex UC3500+UF4000 - Urinski analizator I Sysmex UF 500i | 14 | UF II PACK-SED | RGN202383 | pakovanje | 2x2100 ml | Sysmex Corporation Japan | UF II PACK-SED | 35705 | 20% | Yunicom d.o.o | 35-31/20 | 24.04.2020. | 24.04.2021. | 0 | 0 | 0 | 0 | 0 | 0 | 0 | 0 | 0 | 0 | 0 | 0 | 0 | 0 | 0 | 0 | 0 | 0 | 0 | 0 | 0 | 0 | 0 | 0 | 0 | 0 | 0 | 0 | 0 | 0 | 0 | 0 | 0 | 0 | 0 | 0 | 0 | 0 | 0 | 0 | 0 | 0 | 0 | 0 | 0 | 0 | 0 | 0 | 0 | 0 | 0 | 0
| Reagensi, izuzev za transfuziju | Specijalna bolnica za cerebralnu paralizu i razvojnu neurologiju | Reagensi, izuzev za transfuziju | 404-1-110/20-4 | 84 | Reagensi i potrošni materijal za Sysmex UC3500+UF4000 - Urinski analizator I Sysmex UF 500i | 15 | UF II PACK-BAC | RGN202384 | pakovanje | 2x2100 ml | Sysmex Corporation Japan | UF II PACK-BAC | 34651 | 20% | Yunicom d.o.o | 35-31/20 | 24.04.2020. | 24.04.2021. | 0 | 0 | 0 | 0 | 0 | 0 | 0 | 0 | 0 | 0 | 0 | 0 | 0 | 0 | 0 | 0 | 0 | 0 | 0 | 0 | 0 | 0 | 0 | 0 | 0 | 0 | 0 | 0 | 0 | 0 | 0 | 0 | 0 | 0 | 0 | 0 | 0 | 0 | 0 | 0 | 0 | 0 | 0 | 0 | 0 | 0 | 0 | 0 | 0 | 0 | 0 | 0
| Reagensi, izuzev za transfuziju | Specijalna bolnica za cerebralnu paralizu i razvojnu neurologiju | Reagensi, izuzev za transfuziju | 404-1-110/20-4 | 84 | Reagensi i potrošni materijal za Sysmex UC3500+UF4000 - Urinski analizator I Sysmex UF 500i | 16 | UF II SEARCH-SED | RGN202385 | pakovanje | 2x29 ml | Sysmex Corporation Japan | UF II SEARCH-SED | 49293 | 20% | Yunicom d.o.o | 35-31/20 | 24.04.2020. | 24.04.2021. | 0 | 0 | 0 | 0 | 0 | 0 | 0 | 0 | 0 | 0 | 0 | 0 | 0 | 0 | 0 | 0 | 0 | 0 | 0 | 0 | 0 | 0 | 0 | 0 | 0 | 0 | 0 | 0 | 0 | 0 | 0 | 0 | 0 | 0 | 0 | 0 | 0 | 0 | 0 | 0 | 0 | 0 | 0 | 0 | 0 | 0 | 0 | 0 | 0 | 0 | 0 | 0
| Reagensi, izuzev za transfuziju | Specijalna bolnica za cerebralnu paralizu i razvojnu neurologiju | Reagensi, izuzev za transfuziju | 404-1-110/20-4 | 84 | Reagensi i potrošni materijal za Sysmex UC3500+UF4000 - Urinski analizator I Sysmex UF 500i | 17 | UF II SEARCH-BAC | RGN202386 | pakovanje | 2x25 ml | Sysmex Corporation Japan | UF II SEARCH-BAC | 53869 | 20% | Yunicom d.o.o | 35-31/20 | 24.04.2020. | 24.04.2021. | 0 | 0 | 0 | 0 | 0 | 0 | 0 | 0 | 0 | 0 | 0 | 0 | 0 | 0 | 0 | 0 | 0 | 0 | 0 | 0 | 0 | 0 | 0 | 0 | 0 | 0 | 0 | 0 | 0 | 0 | 0 | 0 | 0 | 0 | 0 | 0 | 0 | 0 | 0 | 0 | 0 | 0 | 0 | 0 | 0 | 0 | 0 | 0 | 0 | 0 | 0 | 0
| Reagensi, izuzev za transfuziju | Specijalna bolnica za cerebralnu paralizu i razvojnu neurologiju | Reagensi, izuzev za transfuziju | 404-1-110/20-4 | 84 | Reagensi i potrošni materijal za Sysmex UC3500+UF4000 - Urinski analizator I Sysmex UF 500i | 18 | UF II CONTROL 2X47ML | RGN202387 | pakovanje | 2x47 ml | Sysmex Corporation Japan | UF II Control | 51560 | 20% | Yunicom d.o.o | 35-31/20 | 24.04.2020. | 24.04.2021. | 0 | 0 | 0 | 0 | 0 | 0 | 0 | 0 | 0 | 0 | 0 | 0 | 0 | 0 | 0 | 0 | 0 | 0 | 0 | 0 | 0 | 0 | 0 | 0 | 0 | 0 | 0 | 0 | 0 | 0 | 0 | 0 | 0 | 0 | 0 | 0 | 0 | 0 | 0 | 0 | 0 | 0 | 0 | 0 | 0 | 0 | 0 | 0 | 0 | 0 | 0 | 0
| Reagensi, izuzev za transfuziju | Specijalna bolnica za cerebralnu paralizu i razvojnu neurologiju | Reagensi, izuzev za transfuziju | 404-1-110/20-4 | 85 | Reagensi i potrosni materijal za Uriscan PRO II | 1 | Trake Uriscan Pro gen 10 par | RGN202388 | pakovanje | 100 | YD Diagnostics Corp. | URISCAN 10 SGL strip | 1784.2 | 20% | Primax d.o.o | 35-8/20 | 24.04.2020. | 24.04.2021. | 0 | 0 | 0 | 0 | 0 | 0 | 0 | 0 | 0 | 0 | 0 | 0 | 0 | 0 | 0 | 0 | 0 | 0 | 0 | 0 | 0 | 0 | 0 | 0 | 0 | 0 | 0 | 0 | 0 | 0 | 0 | 0 | 0 | 0 | 0 | 0 | 0 | 0 | 0 | 0 | 0 | 0 | 0 | 0 | 0 | 0 | 0 | 0 | 0 | 0 | 0 | 0
| Reagensi, izuzev za transfuziju | Specijalna bolnica za cerebralnu paralizu i razvojnu neurologiju | Reagensi, izuzev za transfuziju | 404-1-110/20-4 | 85 | Reagensi i potrosni materijal za Uriscan PRO II | 2 | Trake Uriscan Pro glu-ket | RGN202389 | pakovanje | 50 | YD Diagnostics Corp. | URISCAN 2 Gluketo strip | 325.65 | 10% | Primax d.o.o | 35-8/20 | 24.04.2020. | 24.04.2021. | 0 | 0 | 0 | 0 | 0 | 0 | 0 | 0 | 0 | 0 | 0 | 0 | 0 | 0 | 0 | 0 | 0 | 0 | 0 | 0 | 0 | 0 | 0 | 0 | 0 | 0 | 0 | 0 | 0 | 0 | 0 | 0 | 0 | 0 | 0 | 0 | 0 | 0 | 0 | 0 | 0 | 0 | 0 | 0 | 0 | 0 | 0 | 0 | 0 | 0 | 0 | 0
| Reagensi, izuzev za transfuziju | Specijalna bolnica za cerebralnu paralizu i razvojnu neurologiju | Reagensi, izuzev za transfuziju | 404-1-110/20-4 | 86 | Reagensi i potrošni materijal za fizičko hemijski pregled urina najmanje 9 analiza | 1 | Test trake za analizu urina- minimum 9 analiza | RGN202390 | komad | komad | ACON | INSIGHT URIN REAGENT STRIPS | 3.61 | 20% | Superlab d.o.o | 35-34/20 | 04.05.2020. | 04.05.2021. | 0 | 0 | 0 | 0 | 0 | 0 | 0 | 0 | 0 | 0 | 0 | 0 | 0 | 0 | 0 | 0 | 0 | 0 | 0 | 0 | 0 | 0 | 0 | 0 | 0 | 0 | 0 | 0 | 0 | 0 | 0 | 0 | 0 | 0 | 0 | 0 | 0 | 0 | 0 | 0 | 0 | 0 | 0 | 0 | 0 | 0 | 0 | 0 | 0 | 0 | 0 | 0
| Reagensi, izuzev za transfuziju | Specijalna bolnica za cerebralnu paralizu i razvojnu neurologiju | Reagensi, izuzev za transfuziju | 404-1-110/20-4 | 87 | Reagensi I potrošni materijal za fizičko hemijski pregled urina najmanje 11 analiza | 1 | Test trake za analizu urina - minimum 11 parametara (bez mikroalbumina) | RGN202391 | komad | komad | ACON | INSIGHT URIN REAGENT STRIPS | 3.48 | 20% | Superlab d.o.o | 35-34/20 | 04.05.2020. | 04.05.2021. | 0 | 0 | 0 | 0 | 0 | 0 | 0 | 0 | 0 | 0 | 0 | 0 | 0 | 0 | 0 | 0 | 0 | 0 | 0 | 0 | 0 | 0 | 0 | 0 | 0 | 0 | 0 | 0 | 0 | 0 | 0 | 0 | 0 | 0 | 0 | 0 | 0 | 0 | 0 | 0 | 0 | 0 | 0 | 0 | 0 | 0 | 0 | 0 | 0 | 0 | 0 | 0
| Reagensi, izuzev za transfuziju | Specijalna bolnica za cerebralnu paralizu i razvojnu neurologiju | Reagensi, izuzev za transfuziju | 404-1-110/20-4 | 88 | Reagensi i potrošni materijal za specifično fizičko hemijsko određivanje urina najmanje 10 analiza | 1 | Test trake za analizu urina - minimum 10 parametara | RGN202392 | komad | komad | ACON | INSIGHT URIN REAGENT STRIPS | 3.57 | 20% | Superlab d.o.o | 35-34/20 | 04.05.2020. | 04.05.2021. | 0 | 0 | 0 | 0 | 0 | 0 | 0 | 0 | 0 | 0 | 0 | 0 | 0 | 0 | 0 | 0 | 0 | 0 | 0 | 0 | 0 | 0 | 0 | 0 | 0 | 0 | 0 | 0 | 0 | 0 | 0 | 0 | 0 | 0 | 0 | 0 | 0 | 0 | 0 | 0 | 0 | 0 | 0 | 0 | 0 | 0 | 0 | 0 | 0 | 0 | 0 | 0
| Reagensi, izuzev za transfuziju | Specijalna bolnica za cerebralnu paralizu i razvojnu neurologiju | Reagensi, izuzev za transfuziju | 404-1-110/20-4 | 89 | Reagensi i potrošni materijal za specifično fizičko hemijsko određivanje urina 2 analize ( glukoza i ketoni ) | 1 | Test trake za analizu urina sa glukoza i ketoni analizom | RGN202393 | komad | komad | ACON | INSIGHT URIN REAGENT STRIPS | 3.75 | 20% | Superlab d.o.o | 35-34/20 | 04.05.2020. | 04.05.2021. | 0 | 0 | 0 | 0 | 0 | 0 | 0 | 0 | 0 | 0 | 0 | 0 | 0 | 0 | 0 | 0 | 0 | 0 | 0 | 0 | 0 | 0 | 0 | 0 | 0 | 0 | 0 | 0 | 0 | 0 | 0 | 0 | 0 | 0 | 0 | 0 | 0 | 0 | 0 | 0 | 0 | 0 | 0 | 0 | 0 | 0 | 0 | 0 | 0 | 0 | 0 | 0
| Reagensi, izuzev za transfuziju | Specijalna bolnica za cerebralnu paralizu i razvojnu neurologiju | Reagensi, izuzev za transfuziju | 404-1-110/20-4 | 90 | Reagensi i potrošni materijal za aparat SIMENS RAPID POINT 500 | 1 | Ketridž 400 analiza | RGN202394 | pakovanje | 400 анализа | Siemens | Measurement Cartridge, RAPIDPoint 500 Tip: 250; 400; 750 | 76100 | 20% | Interlab Exim I Eurodijagnostika | 35-27/20 | 24.04.2020. | 24.04.2021. | 0 | 0 | 0 | 0 | 0 | 0 | 0 | 0 | 0 | 0 | 0 | 0 | 0 | 0 | 0 | 0 | 0 | 0 | 0 | 0 | 0 | 0 | 0 | 0 | 0 | 0 | 0 | 0 | 0 | 0 | 0 | 0 | 0 | 0 | 0 | 0 | 0 | 0 | 0 | 0 | 0 | 0 | 0 | 0 | 0 | 0 | 0 | 0 | 0 | 0 | 0 | 0
| Reagensi, izuzev za transfuziju | Specijalna bolnica za cerebralnu paralizu i razvojnu neurologiju | Reagensi, izuzev za transfuziju | 404-1-110/20-4 | 90 | Reagensi i potrošni materijal za aparat SIMENS RAPID POINT 500 | 2 | Ketridž 250 analiza | RGN202395 | pakovanje | 250 анализа | Siemens | Measurement Cartridge, RAPIDPoint 500 Tip: 250; 400; 750 | 58900 | 20% | Interlab Exim I Eurodijagnostika | 35-27/20 | 24.04.2020. | 24.04.2021. | 0 | 0 | 0 | 0 | 0 | 0 | 0 | 0 | 0 | 0 | 0 | 0 | 0 | 0 | 0 | 0 | 0 | 0 | 0 | 0 | 0 | 0 | 0 | 0 | 0 | 0 | 0 | 0 | 0 | 0 | 0 | 0 | 0 | 0 | 0 | 0 | 0 | 0 | 0 | 0 | 0 | 0 | 0 | 0 | 0 | 0 | 0 | 0 | 0 | 0 | 0 | 0
| Reagensi, izuzev za transfuziju | Specijalna bolnica za cerebralnu paralizu i razvojnu neurologiju | Reagensi, izuzev za transfuziju | 404-1-110/20-4 | 90 | Reagensi i potrošni materijal za aparat SIMENS RAPID POINT 500 | 3 | Ketridž 100 analiza | RGN202396 | pakovanje | 100 анализа | Siemens | RAPIDPoint 500 Measurement Cartridge | 44100 | 20% | Interlab Exim I Eurodijagnostika | 35-27/20 | 24.04.2020. | 24.04.2021. | 0 | 0 | 0 | 0 | 0 | 0 | 0 | 0 | 0 | 0 | 0 | 0 | 0 | 0 | 0 | 0 | 0 | 0 | 0 | 0 | 0 | 0 | 0 | 0 | 0 | 0 | 0 | 0 | 0 | 0 | 0 | 0 | 0 | 0 | 0 | 0 | 0 | 0 | 0 | 0 | 0 | 0 | 0 | 0 | 0 | 0 | 0 | 0 | 0 | 0 | 0 | 0
| Reagensi, izuzev za transfuziju | Specijalna bolnica za cerebralnu paralizu i razvojnu neurologiju | Reagensi, izuzev za transfuziju | 404-1-110/20-4 | 90 | Reagensi i potrošni materijal za aparat SIMENS RAPID POINT 500 | 4 | Wash/Waste ketridž | RGN202397 | pakovanje | 1x4 | Siemens | Wash Waste Cartridge Package | 21200 | 20% | Interlab Exim I Eurodijagnostika | 35-27/20 | 24.04.2020. | 24.04.2021. | 0 | 0 | 0 | 0 | 0 | 0 | 0 | 0 | 0 | 0 | 0 | 0 | 0 | 0 | 0 | 0 | 0 | 0 | 0 | 0 | 0 | 0 | 0 | 0 | 0 | 0 | 0 | 0 | 0 | 0 | 0 | 0 | 0 | 0 | 0 | 0 | 0 | 0 | 0 | 0 | 0 | 0 | 0 | 0 | 0 | 0 | 0 | 0 | 0 | 0 | 0 | 0
| Reagensi, izuzev za transfuziju | Specijalna bolnica za cerebralnu paralizu i razvojnu neurologiju | Reagensi, izuzev za transfuziju | 404-1-110/20-4 | 90 | Reagensi i potrošni materijal za aparat SIMENS RAPID POINT 500 | 5 | RapidQC Comlete,Level 1 | RGN202398 | pakovanje | 1x2,5ml | Siemens | Rapid QC Complete, Tip: Level 1; Level 2; Level 3 | 695 | 20% | Interlab Exim I Eurodijagnostika | 35-27/20 | 24.04.2020. | 24.04.2021. | 0 | 0 | 0 | 0 | 0 | 0 | 0 | 0 | 0 | 0 | 0 | 0 | 0 | 0 | 0 | 0 | 0 | 0 | 0 | 0 | 0 | 0 | 0 | 0 | 0 | 0 | 0 | 0 | 0 | 0 | 0 | 0 | 0 | 0 | 0 | 0 | 0 | 0 | 0 | 0 | 0 | 0 | 0 | 0 | 0 | 0 | 0 | 0 | 0 | 0 | 0 | 0
| Reagensi, izuzev za transfuziju | Specijalna bolnica za cerebralnu paralizu i razvojnu neurologiju | Reagensi, izuzev za transfuziju | 404-1-110/20-4 | 90 | Reagensi i potrošni materijal za aparat SIMENS RAPID POINT 500 | 6 | RapidQC Comlete,Level 2 | RGN202399 | pakovanje | 1x2,5ml | Siemens | Rapid QC Complete, Tip: Level 1; Level 2; Level 3 | 695 | 20% | Interlab Exim I Eurodijagnostika | 35-27/20 | 24.04.2020. | 24.04.2021. | 0 | 0 | 0 | 0 | 0 | 0 | 0 | 0 | 0 | 0 | 0 | 0 | 0 | 0 | 0 | 0 | 0 | 0 | 0 | 0 | 0 | 0 | 0 | 0 | 0 | 0 | 0 | 0 | 0 | 0 | 0 | 0 | 0 | 0 | 0 | 0 | 0 | 0 | 0 | 0 | 0 | 0 | 0 | 0 | 0 | 0 | 0 | 0 | 0 | 0 | 0 | 0
| Reagensi, izuzev za transfuziju | Specijalna bolnica za cerebralnu paralizu i razvojnu neurologiju | Reagensi, izuzev za transfuziju | 404-1-110/20-4 | 90 | Reagensi i potrošni materijal za aparat SIMENS RAPID POINT 500 | 7 | RapidQC Complete,Level 3 | RGN202400 | pakovanje | 1x2,5ml | Siemens | Rapid QC Complete, Tip: Level 1; Level 2; Level 3 | 695 | 20% | Interlab Exim I Eurodijagnostika | 35-27/20 | 24.04.2020. | 24.04.2021. | 0 | 0 | 0 | 0 | 0 | 0 | 0 | 0 | 0 | 0 | 0 | 0 | 0 | 0 | 0 | 0 | 0 | 0 | 0 | 0 | 0 | 0 | 0 | 0 | 0 | 0 | 0 | 0 | 0 | 0 | 0 | 0 | 0 | 0 | 0 | 0 | 0 | 0 | 0 | 0 | 0 | 0 | 0 | 0 | 0 | 0 | 0 | 0 | 0 | 0 | 0 | 0
| Reagensi, izuzev za transfuziju | Specijalna bolnica za cerebralnu paralizu i razvojnu neurologiju | Reagensi, izuzev za transfuziju | 404-1-110/20-4 | 90 | Reagensi i potrošni materijal za aparat SIMENS RAPID POINT 500 | 8 | Kapilare za gasne analize,hepar.150ul | RGN202401 | pakovanje | 250ком/pakovanje | Siemens | Multicap Blood Collection Capilliaries Tip: No additive; Na/Li/Ca heparin, KCl | 3521 | 20% | Interlab Exim I Eurodijagnostika | 35-27/20 | 24.04.2020. | 24.04.2021. | 0 | 0 | 0 | 0 | 0 | 0 | 0 | 0 | 0 | 0 | 0 | 0 | 0 | 0 | 0 | 0 | 0 | 0 | 0 | 0 | 0 | 0 | 0 | 0 | 0 | 0 | 0 | 0 | 0 | 0 | 0 | 0 | 0 | 0 | 0 | 0 | 0 | 0 | 0 | 0 | 0 | 0 | 0 | 0 | 0 | 0 | 0 | 0 | 0 | 0 | 0 | 0
| Reagensi, izuzev za transfuziju | Specijalna bolnica za cerebralnu paralizu i razvojnu neurologiju | Reagensi, izuzev za transfuziju | 404-1-110/20-4 | 90 | Reagensi i potrošni materijal za aparat SIMENS RAPID POINT 500 | 9 | Čep za kapilare | RGN202402 | pakovanje | 500ком/pakovanje | Siemens | Caps Model: 08685906 (478527), 01558100 (478605) | 3382 | 20% | Interlab Exim I Eurodijagnostika | 35-27/20 | 24.04.2020. | 24.04.2021. | 0 | 0 | 0 | 0 | 0 | 0 | 0 | 0 | 0 | 0 | 0 | 0 | 0 | 0 | 0 | 0 | 0 | 0 | 0 | 0 | 0 | 0 | 0 | 0 | 0 | 0 | 0 | 0 | 0 | 0 | 0 | 0 | 0 | 0 | 0 | 0 | 0 | 0 | 0 | 0 | 0 | 0 | 0 | 0 | 0 | 0 | 0 | 0 | 0 | 0 | 0 | 0
| Reagensi, izuzev za transfuziju | Specijalna bolnica za cerebralnu paralizu i razvojnu neurologiju | Reagensi, izuzev za transfuziju | 404-1-110/20-4 | 90 | Reagensi i potrošni materijal za aparat SIMENS RAPID POINT 500 | 10 | Metalne iglice za kapilare | RGN202403 | pakovanje | 250ком/pakovanje | Siemens | Fleas | 1950 | 20% | Interlab Exim I Eurodijagnostika | 35-27/20 | 24.04.2020. | 24.04.2021. | 0 | 0 | 0 | 0 | 0 | 0 | 0 | 0 | 0 | 0 | 0 | 0 | 0 | 0 | 0 | 0 | 0 | 0 | 0 | 0 | 0 | 0 | 0 | 0 | 0 | 0 | 0 | 0 | 0 | 0 | 0 | 0 | 0 | 0 | 0 | 0 | 0 | 0 | 0 | 0 | 0 | 0 | 0 | 0 | 0 | 0 | 0 | 0 | 0 | 0 | 0 | 0
| Reagensi, izuzev za transfuziju | Specijalna bolnica za cerebralnu paralizu i razvojnu neurologiju | Reagensi, izuzev za transfuziju | 404-1-110/20-4 | 90 | Reagensi i potrošni materijal za aparat SIMENS RAPID POINT 500 | 11 | Magnet z kapilare | RGN202404 | pakovanje | 10ком/pakovanje | Siemens | 100 Mixing Fleas+ Magnet | 780 | 20% | Interlab Exim I Eurodijagnostika | 35-27/20 | 24.04.2020. | 24.04.2021. | 0 | 0 | 0 | 0 | 0 | 0 | 0 | 0 | 0 | 0 | 0 | 0 | 0 | 0 | 0 | 0 | 0 | 0 | 0 | 0 | 0 | 0 | 0 | 0 | 0 | 0 | 0 | 0 | 0 | 0 | 0 | 0 | 0 | 0 | 0 | 0 | 0 | 0 | 0 | 0 | 0 | 0 | 0 | 0 | 0 | 0 | 0 | 0 | 0 | 0 | 0 | 0
| Reagensi, izuzev za transfuziju | Specijalna bolnica za cerebralnu paralizu i razvojnu neurologiju | Reagensi, izuzev za transfuziju | 404-1-110/20-4 | 90 | Reagensi i potrošni materijal za aparat SIMENS RAPID POINT 500 | 12 | Špric za gasne analize | RGN202405 | pakovanje | 1/1ком | Siemens | RapidLyte Syringe | 90 | 20% | Interlab Exim I Eurodijagnostika | 35-27/20 | 24.04.2020. | 24.04.2021. | 0 | 0 | 0 | 0 | 0 | 0 | 0 | 0 | 0 | 0 | 0 | 0 | 0 | 0 | 0 | 0 | 0 | 0 | 0 | 0 | 0 | 0 | 0 | 0 | 0 | 0 | 0 | 0 | 0 | 0 | 0 | 0 | 0 | 0 | 0 | 0 | 0 | 0 | 0 | 0 | 0 | 0 | 0 | 0 | 0 | 0 | 0 | 0 | 0 | 0 | 0 | 0
| Reagensi, izuzev za transfuziju | Specijalna bolnica za cerebralnu paralizu i razvojnu neurologiju | Reagensi, izuzev za transfuziju | 404-1-110/20-4 | 90 | Reagensi i potrošni materijal za aparat SIMENS RAPID POINT 500 | 13 | Sample port | RGN202406 | pakovanje | 1/1ком | Siemens | Sample Port | 480 | 20% | Interlab Exim I Eurodijagnostika | 35-27/20 | 24.04.2020. | 24.04.2021. | 0 | 0 | 0 | 0 | 0 | 0 | 0 | 0 | 0 | 0 | 0 | 0 | 0 | 0 | 0 | 0 | 0 | 0 | 0 | 0 | 0 | 0 | 0 | 0 | 0 | 0 | 0 | 0 | 0 | 0 | 0 | 0 | 0 | 0 | 0 | 0 | 0 | 0 | 0 | 0 | 0 | 0 | 0 | 0 | 0 | 0 | 0 | 0 | 0 | 0 | 0 | 0
| Reagensi, izuzev za transfuziju | Specijalna bolnica za cerebralnu paralizu i razvojnu neurologiju | Reagensi, izuzev za transfuziju | 404-1-110/20-4 | 90 | Reagensi i potrošni materijal za aparat SIMENS RAPID POINT 500 | 14 | Ketridž 750 | RGN202407 | pakovanje | 750 анализа | Siemens | Measurement Cartridge, RAPIDPoint 500 Tip: 250; 400; 750 | 152182 | 20% | Interlab Exim I Eurodijagnostika | 35-27/20 | 24.04.2020. | 24.04.2021. | 0 | 0 | 0 | 0 | 0 | 0 | 0 | 0 | 0 | 0 | 0 | 0 | 0 | 0 | 0 | 0 | 0 | 0 | 0 | 0 | 0 | 0 | 0 | 0 | 0 | 0 | 0 | 0 | 0 | 0 | 0 | 0 | 0 | 0 | 0 | 0 | 0 | 0 | 0 | 0 | 0 | 0 | 0 | 0 | 0 | 0 | 0 | 0 | 0 | 0 | 0 | 0
| Reagensi, izuzev za transfuziju | Specijalna bolnica za cerebralnu paralizu i razvojnu neurologiju | Reagensi, izuzev za transfuziju | 404-1-110/20-4 | 90 | Reagensi i potrošni materijal za aparat SIMENS RAPID POINT 500 | 15 | Termo papir | RGN202408 | komad | 10 ролни | Siemens | 10315772 Printer Paper, Thermal | 130 | 20% | Interlab Exim I Eurodijagnostika | 35-27/20 | 24.04.2020. | 24.04.2021. | 0 | 0 | 0 | 0 | 0 | 0 | 0 | 0 | 0 | 0 | 0 | 0 | 0 | 0 | 0 | 0 | 0 | 0 | 0 | 0 | 0 | 0 | 0 | 0 | 0 | 0 | 0 | 0 | 0 | 0 | 0 | 0 | 0 | 0 | 0 | 0 | 0 | 0 | 0 | 0 | 0 | 0 | 0 | 0 | 0 | 0 | 0 | 0 | 0 | 0 | 0 | 0
| Reagensi, izuzev za transfuziju | Specijalna bolnica za cerebralnu paralizu i razvojnu neurologiju | Reagensi, izuzev za transfuziju | 404-1-110/20-4 | 91 | Reagensi i potrošni materijal za aparat Opti CCA-TS/2, Opti Medical | 1 | Opti CCA-TS2 Cassettes, E-CA type ili odgovarajuće | RGN202409 | pakovanje | 25 test kaseta | Opti Medical | Opti E-Ca | 28750 | 20% | Vicor d.o.o | 35-2/20 | 24.04.2020. | 24.04.2021. | 0 | 0 | 0 | 0 | 0 | 0 | 0 | 0 | 0 | 0 | 0 | 0 | 0 | 0 | 0 | 0 | 0 | 0 | 0 | 0 | 0 | 0 | 0 | 0 | 0 | 0 | 0 | 0 | 0 | 0 | 0 | 0 | 0 | 0 | 0 | 0 | 0 | 0 | 0 | 0 | 0 | 0 | 0 | 0 | 0 | 0 | 0 | 0 | 0 | 0 | 0 | 0
| Reagensi, izuzev za transfuziju | Specijalna bolnica za cerebralnu paralizu i razvojnu neurologiju | Reagensi, izuzev za transfuziju | 404-1-110/20-4 | 91 | Reagensi i potrošni materijal za aparat Opti CCA-TS/2, Opti Medical | 2 | Calibration gas | RGN202410 | komad | 1 komad | Opti Medical | Gas bottle | 9375 | 20% | Vicor d.o.o | 35-2/20 | 24.04.2020. | 24.04.2021. | 0 | 0 | 0 | 0 | 0 | 0 | 0 | 0 | 0 | 0 | 0 | 0 | 0 | 0 | 0 | 0 | 0 | 0 | 0 | 0 | 0 | 0 | 0 | 0 | 0 | 0 | 0 | 0 | 0 | 0 | 0 | 0 | 0 | 0 | 0 | 0 | 0 | 0 | 0 | 0 | 0 | 0 | 0 | 0 | 0 | 0 | 0 | 0 | 0 | 0 | 0 | 0
| Reagensi, izuzev za transfuziju | Specijalna bolnica za cerebralnu paralizu i razvojnu neurologiju | Reagensi, izuzev za transfuziju | 404-1-110/20-4 | 91 | Reagensi i potrošni materijal za aparat Opti CCA-TS/2, Opti Medical | 3 | Opti check, three levels | RGN202411 | pakovanje | 30 komad ampula | Opti Medical | Opti check lytes | 10500 | 20% | Vicor d.o.o | 35-2/20 | 24.04.2020. | 24.04.2021. | 0 | 0 | 0 | 0 | 0 | 0 | 0 | 0 | 0 | 0 | 0 | 0 | 0 | 0 | 0 | 0 | 0 | 0 | 0 | 0 | 0 | 0 | 0 | 0 | 0 | 0 | 0 | 0 | 0 | 0 | 0 | 0 | 0 | 0 | 0 | 0 | 0 | 0 | 0 | 0 | 0 | 0 | 0 | 0 | 0 | 0 | 0 | 0 | 0 | 0 | 0 | 0
| Reagensi, izuzev za transfuziju | Specijalna bolnica za cerebralnu paralizu i razvojnu neurologiju | Reagensi, izuzev za transfuziju | 404-1-110/20-4 | 91 | Reagensi i potrošni materijal za aparat Opti CCA-TS/2, Opti Medical | 4 | Špric za gasne analize sa kalcijum balansiranim Li-heparinom | RGN202412 | komad | 1 test | BD | Preset arterial blood collection syringe | 95 | 10% | Vicor d.o.o | 35-2/20 | 24.04.2020. | 24.04.2021. | 0 | 0 | 0 | 0 | 0 | 0 | 0 | 0 | 0 | 0 | 0 | 0 | 0 | 0 | 0 | 0 | 0 | 0 | 0 | 0 | 0 | 0 | 0 | 0 | 0 | 0 | 0 | 0 | 0 | 0 | 0 | 0 | 0 | 0 | 0 | 0 | 0 | 0 | 0 | 0 | 0 | 0 | 0 | 0 | 0 | 0 | 0 | 0 | 0 | 0 | 0 | 0
| Reagensi, izuzev za transfuziju | Specijalna bolnica za cerebralnu paralizu i razvojnu neurologiju | Reagensi, izuzev za transfuziju | 404-1-110/20-4 | 91 | Reagensi i potrošni materijal za aparat Opti CCA-TS/2, Opti Medical | 5 | Kapilare za gasne analize | RGN202413 | pakovanje | 100 kapilara | SC Sangius | Plastic capillaries for blood gas | 95 | 20% | Vicor d.o.o | 35-2/20 | 24.04.2020. | 24.04.2021. | 0 | 0 | 0 | 0 | 0 | 0 | 0 | 0 | 0 | 0 | 0 | 0 | 0 | 0 | 0 | 0 | 0 | 0 | 0 | 0 | 0 | 0 | 0 | 0 | 0 | 0 | 0 | 0 | 0 | 0 | 0 | 0 | 0 | 0 | 0 | 0 | 0 | 0 | 0 | 0 | 0 | 0 | 0 | 0 | 0 | 0 | 0 | 0 | 0 | 0 | 0 | 0
| Reagensi, izuzev za transfuziju | Specijalna bolnica za cerebralnu paralizu i razvojnu neurologiju | Reagensi, izuzev za transfuziju | 404-1-110/20-4 | 91 | Reagensi i potrošni materijal za aparat Opti CCA-TS/2, Opti Medical | 6 | SRC Multy level cassettes | RGN202414 | pakovanje | 1 komad | Opti Medical | SRC Multi level cassete | 7000 | 20% | Vicor d.o.o | 35-2/20 | 24.04.2020. | 24.04.2021. | 0 | 0 | 0 | 0 | 0 | 0 | 0 | 0 | 0 | 0 | 0 | 0 | 0 | 0 | 0 | 0 | 0 | 0 | 0 | 0 | 0 | 0 | 0 | 0 | 0 | 0 | 0 | 0 | 0 | 0 | 0 | 0 | 0 | 0 | 0 | 0 | 0 | 0 | 0 | 0 | 0 | 0 | 0 | 0 | 0 | 0 | 0 | 0 | 0 | 0 | 0 | 0
| Reagensi, izuzev za transfuziju | Specijalna bolnica za cerebralnu paralizu i razvojnu neurologiju | Reagensi, izuzev za transfuziju | 404-1-110/20-4 | 91 | Reagensi i potrošni materijal za aparat Opti CCA-TS/2, Opti Medical | 7 | Hb - cal kaeta | RGN202415 | pakovanje | 1 komad | Opti Medical | Hb Cal cass. | 6300 | 20% | Vicor d.o.o | 35-2/20 | 24.04.2020. | 24.04.2021. | 0 | 0 | 0 | 0 | 0 | 0 | 0 | 0 | 0 | 0 | 0 | 0 | 0 | 0 | 0 | 0 | 0 | 0 | 0 | 0 | 0 | 0 | 0 | 0 | 0 | 0 | 0 | 0 | 0 | 0 | 0 | 0 | 0 | 0 | 0 | 0 | 0 | 0 | 0 | 0 | 0 | 0 | 0 | 0 | 0 | 0 | 0 | 0 | 0 | 0 | 0 | 0
| Reagensi, izuzev za transfuziju | Specijalna bolnica za cerebralnu paralizu i razvojnu neurologiju | Reagensi, izuzev za transfuziju | 404-1-110/20-4 | 91 | Reagensi i potrošni materijal za aparat Opti CCA-TS/2, Opti Medical | 8 | Opti CCA-TS2 B - lac type | RGN202416 | pakovanje | 25 testova | Opti Medical | Opti B-lac | 43750 | 20% | Vicor d.o.o | 35-2/20 | 24.04.2020. | 24.04.2021. | 0 | 0 | 0 | 0 | 0 | 0 | 0 | 0 | 0 | 0 | 0 | 0 | 0 | 0 | 0 | 0 | 0 | 0 | 0 | 0 | 0 | 0 | 0 | 0 | 0 | 0 | 0 | 0 | 0 | 0 | 0 | 0 | 0 | 0 | 0 | 0 | 0 | 0 | 0 | 0 | 0 | 0 | 0 | 0 | 0 | 0 | 0 | 0 | 0 | 0 | 0 | 0
| Reagensi, izuzev za transfuziju | Specijalna bolnica za cerebralnu paralizu i razvojnu neurologiju | Reagensi, izuzev za transfuziju | 404-1-110/20-4 | 92 | Reagensi i potrošni materijal za aparat gasni analizator ABL80 Basic, ABL90 FLEX | 1 | Sensor cassette SC90 300analiza/30 dana | RGN202417 | pakovanje | 300analiza | Radiometer Medical ApS | Sensor Cassette SC90 | 93000 | 20% | Labteh d.o.o i Remed d.o.o. | 35-13/20 | 24.04.2020. | 24.04.2021. | 0 | 0 | 0 | 0 | 0 | 0 | 0 | 0 | 0 | 0 | 0 | 0 | 0 | 0 | 0 | 0 | 0 | 0 | 0 | 0 | 0 | 0 | 0 | 0 | 0 | 0 | 0 | 0 | 0 | 0 | 0 | 0 | 0 | 0 | 0 | 0 | 0 | 0 | 0 | 0 | 0 | 0 | 0 | 0 | 0 | 0 | 0 | 0 | 0 | 0 | 0 | 0
| Reagensi, izuzev za transfuziju | Specijalna bolnica za cerebralnu paralizu i razvojnu neurologiju | Reagensi, izuzev za transfuziju | 404-1-110/20-4 | 92 | Reagensi i potrošni materijal za aparat gasni analizator ABL80 Basic, ABL90 FLEX | 2 | Sensor cassette SC90 600analiza/30 dana | RGN202418 | pakovanje | 600analiza | Radiometer Medical ApS | Sensor Cassette SC90 | 177000 | 20% | Labteh d.o.o i Remed d.o.o. | 35-13/20 | 24.04.2020. | 24.04.2021. | 0 | 0 | 0 | 0 | 0 | 0 | 0 | 0 | 0 | 0 | 0 | 0 | 0 | 0 | 0 | 0 | 0 | 0 | 0 | 0 | 0 | 0 | 0 | 0 | 0 | 0 | 0 | 0 | 0 | 0 | 0 | 0 | 0 | 0 | 0 | 0 | 0 | 0 | 0 | 0 | 0 | 0 | 0 | 0 | 0 | 0 | 0 | 0 | 0 | 0 | 0 | 0
| Reagensi, izuzev za transfuziju | Specijalna bolnica za cerebralnu paralizu i razvojnu neurologiju | Reagensi, izuzev za transfuziju | 404-1-110/20-4 | 92 | Reagensi i potrošni materijal za aparat gasni analizator ABL80 Basic, ABL90 FLEX | 3 | Sensor cassette SC90 900analiza/30 dana | RGN202419 | pakovanje | 900analiza | Radiometer Medical ApS | Sensor Cassette SC90 | 180000 | 20% | Labteh d.o.o i Remed d.o.o. | 35-13/20 | 24.04.2020. | 24.04.2021. | 0 | 0 | 0 | 0 | 0 | 0 | 0 | 0 | 0 | 0 | 0 | 0 | 0 | 0 | 0 | 0 | 0 | 0 | 0 | 0 | 0 | 0 | 0 | 0 | 0 | 0 | 0 | 0 | 0 | 0 | 0 | 0 | 0 | 0 | 0 | 0 | 0 | 0 | 0 | 0 | 0 | 0 | 0 | 0 | 0 | 0 | 0 | 0 | 0 | 0 | 0 | 0
| Reagensi, izuzev za transfuziju | Specijalna bolnica za cerebralnu paralizu i razvojnu neurologiju | Reagensi, izuzev za transfuziju | 404-1-110/20-4 | 92 | Reagensi i potrošni materijal za aparat gasni analizator ABL80 Basic, ABL90 FLEX | 4 | Solution Pack SP 80 (for BASIC) | RGN202420 | komad | 1 komad | Radiometer Medical ApS | BASIC Solution Pack | 22000 | 20% | Labteh d.o.o i Remed d.o.o. | 35-13/20 | 24.04.2020. | 24.04.2021. | 0 | 0 | 0 | 0 | 0 | 0 | 0 | 0 | 0 | 0 | 0 | 0 | 0 | 0 | 0 | 0 | 0 | 0 | 0 | 0 | 0 | 0 | 0 | 0 | 0 | 0 | 0 | 0 | 0 | 0 | 0 | 0 | 0 | 0 | 0 | 0 | 0 | 0 | 0 | 0 | 0 | 0 | 0 | 0 | 0 | 0 | 0 | 0 | 0 | 0 | 0 | 0
| Reagensi, izuzev za transfuziju | Specijalna bolnica za cerebralnu paralizu i razvojnu neurologiju | Reagensi, izuzev za transfuziju | 404-1-110/20-4 | 92 | Reagensi i potrošni materijal za aparat gasni analizator ABL80 Basic, ABL90 FLEX | 5 | ABL90 FLEX Solution pack | RGN202421 | komad | 1 komad | Radiometer Medical ApS | Solution Pack SP90 | 29000 | 20% | Labteh d.o.o i Remed d.o.o. | 35-13/20 | 24.04.2020. | 24.04.2021. | 0 | 0 | 0 | 0 | 0 | 0 | 0 | 0 | 0 | 0 | 0 | 0 | 0 | 0 | 0 | 0 | 0 | 0 | 0 | 0 | 0 | 0 | 0 | 0 | 0 | 0 | 0 | 0 | 0 | 0 | 0 | 0 | 0 | 0 | 0 | 0 | 0 | 0 | 0 | 0 | 0 | 0 | 0 | 0 | 0 | 0 | 0 | 0 | 0 | 0 | 0 | 0
| Reagensi, izuzev za transfuziju | Specijalna bolnica za cerebralnu paralizu i razvojnu neurologiju | Reagensi, izuzev za transfuziju | 404-1-110/20-4 | 92 | Reagensi i potrošni materijal za aparat gasni analizator ABL80 Basic, ABL90 FLEX | 6 | Thermal paper, 8 rolls | RGN202422 | pakovanje | 8 rolni | Radiometer Medical ApS | Thermal paper, 8 rolls | 5000 | 20% | Labteh d.o.o i Remed d.o.o. | 35-13/20 | 24.04.2020. | 24.04.2021. | 0 | 0 | 0 | 0 | 0 | 0 | 0 | 0 | 0 | 0 | 0 | 0 | 0 | 0 | 0 | 0 | 0 | 0 | 0 | 0 | 0 | 0 | 0 | 0 | 0 | 0 | 0 | 0 | 0 | 0 | 0 | 0 | 0 | 0 | 0 | 0 | 0 | 0 | 0 | 0 | 0 | 0 | 0 | 0 | 0 | 0 | 0 | 0 | 0 | 0 | 0 | 0
| Reagensi, izuzev za transfuziju | Specijalna bolnica za cerebralnu paralizu i razvojnu neurologiju | Reagensi, izuzev za transfuziju | 404-1-110/20-4 | 92 | Reagensi i potrošni materijal za aparat gasni analizator ABL80 Basic, ABL90 FLEX | 7 | thb Calibrator | RGN202423 | pakovanje | 2mLx4 | Radiometer Medical ApS | tHb calibration Solution | 9000 | 20% | Labteh d.o.o i Remed d.o.o. | 35-13/20 | 24.04.2020. | 24.04.2021. | 0 | 0 | 0 | 0 | 0 | 0 | 0 | 0 | 0 | 0 | 0 | 0 | 0 | 0 | 0 | 0 | 0 | 0 | 0 | 0 | 0 | 0 | 0 | 0 | 0 | 0 | 0 | 0 | 0 | 0 | 0 | 0 | 0 | 0 | 0 | 0 | 0 | 0 | 0 | 0 | 0 | 0 | 0 | 0 | 0 | 0 | 0 | 0 | 0 | 0 | 0 | 0
| Reagensi, izuzev za transfuziju | Specijalna bolnica za cerebralnu paralizu i razvojnu neurologiju | Reagensi, izuzev za transfuziju | 404-1-110/20-4 | 92 | Reagensi i potrošni materijal za aparat gasni analizator ABL80 Basic, ABL90 FLEX | 8 | Flush device | RGN202424 | komad | špric sa crevom i adapterom | Radiometer Medical ApS | Flush device | 1100 | 20% | Labteh d.o.o i Remed d.o.o. | 35-13/20 | 24.04.2020. | 24.04.2021. | 0 | 0 | 0 | 0 | 0 | 0 | 0 | 0 | 0 | 0 | 0 | 0 | 0 | 0 | 0 | 0 | 0 | 0 | 0 | 0 | 0 | 0 | 0 | 0 | 0 | 0 | 0 | 0 | 0 | 0 | 0 | 0 | 0 | 0 | 0 | 0 | 0 | 0 | 0 | 0 | 0 | 0 | 0 | 0 | 0 | 0 | 0 | 0 | 0 | 0 | 0 | 0
| Reagensi, izuzev za transfuziju | Specijalna bolnica za cerebralnu paralizu i razvojnu neurologiju | Reagensi, izuzev za transfuziju | 404-1-110/20-4 | 92 | Reagensi i potrošni materijal za aparat gasni analizator ABL80 Basic, ABL90 FLEX | 9 | Inlet gasket | RGN202425 | komad | komad | Radiometer Medical ApS | Inlet gasket with holde | 12500 | 20% | Labteh d.o.o i Remed d.o.o. | 35-13/20 | 24.04.2020. | 24.04.2021. | 0 | 0 | 0 | 0 | 0 | 0 | 0 | 0 | 0 | 0 | 0 | 0 | 0 | 0 | 0 | 0 | 0 | 0 | 0 | 0 | 0 | 0 | 0 | 0 | 0 | 0 | 0 | 0 | 0 | 0 | 0 | 0 | 0 | 0 | 0 | 0 | 0 | 0 | 0 | 0 | 0 | 0 | 0 | 0 | 0 | 0 | 0 | 0 | 0 | 0 | 0 | 0
| Reagensi, izuzev za transfuziju | Specijalna bolnica za cerebralnu paralizu i razvojnu neurologiju | Reagensi, izuzev za transfuziju | 404-1-110/20-4 | 92 | Reagensi i potrošni materijal za aparat gasni analizator ABL80 Basic, ABL90 FLEX | 10 | Senzor kaseta (SC 80 50/30 full + lac) | RGN202426 | pakovanje | 50 analiza | Radiometer Medical ApS | BASIC Sensor Cassettes | 98000 | 20% | Labteh d.o.o i Remed d.o.o. | 35-13/20 | 24.04.2020. | 24.04.2021. | 0 | 0 | 0 | 0 | 0 | 0 | 0 | 0 | 0 | 0 | 0 | 0 | 0 | 0 | 0 | 0 | 0 | 0 | 0 | 0 | 0 | 0 | 0 | 0 | 0 | 0 | 0 | 0 | 0 | 0 | 0 | 0 | 0 | 0 | 0 | 0 | 0 | 0 | 0 | 0 | 0 | 0 | 0 | 0 | 0 | 0 | 0 | 0 | 0 | 0 | 0 | 0
| Reagensi, izuzev za transfuziju | Specijalna bolnica za cerebralnu paralizu i razvojnu neurologiju | Reagensi, izuzev za transfuziju | 404-1-110/20-4 | 92 | Reagensi i potrošni materijal za aparat gasni analizator ABL80 Basic, ABL90 FLEX | 11 | Senzor kaseta (SC 80 300/15 full, no GLU , no qc3 | RGN202427 | pakovanje | 300 analiza | Radiometer Medical ApS | ABL 80 FLEX Sensor Cassettes | 65600 | 20% | Labteh d.o.o i Remed d.o.o. | 35-13/20 | 24.04.2020. | 24.04.2021. | 0 | 0 | 0 | 0 | 0 | 0 | 0 | 0 | 0 | 0 | 0 | 0 | 0 | 0 | 0 | 0 | 0 | 0 | 0 | 0 | 0 | 0 | 0 | 0 | 0 | 0 | 0 | 0 | 0 | 0 | 0 | 0 | 0 | 0 | 0 | 0 | 0 | 0 | 0 | 0 | 0 | 0 | 0 | 0 | 0 | 0 | 0 | 0 | 0 | 0 | 0 | 0
| Reagensi, izuzev za transfuziju | Specijalna bolnica za cerebralnu paralizu i razvojnu neurologiju | Reagensi, izuzev za transfuziju | 404-1-110/20-4 | 92 | Reagensi i potrošni materijal za aparat gasni analizator ABL80 Basic, ABL90 FLEX | 12 | Senzor kaseta (SC 80 100/60full) | RGN202428 | pakovanje | 100 analiza | Radiometer Medical ApS | BASIC Sensor Cassettes | 70000 | 20% | Labteh d.o.o i Remed d.o.o. | 35-13/20 | 24.04.2020. | 24.04.2021. | 0 | 0 | 0 | 0 | 0 | 0 | 0 | 0 | 0 | 0 | 0 | 0 | 0 | 0 | 0 | 0 | 0 | 0 | 0 | 0 | 0 | 0 | 0 | 0 | 0 | 0 | 0 | 0 | 0 | 0 | 0 | 0 | 0 | 0 | 0 | 0 | 0 | 0 | 0 | 0 | 0 | 0 | 0 | 0 | 0 | 0 | 0 | 0 | 0 | 0 | 0 | 0
| Reagensi, izuzev za transfuziju | Specijalna bolnica za cerebralnu paralizu i razvojnu neurologiju | Reagensi, izuzev za transfuziju | 404-1-110/20-4 | 92 | Reagensi i potrošni materijal za aparat gasni analizator ABL80 Basic, ABL90 FLEX | 13 | Senzor kaseta (SC 80 300/30 full, no glu, no qc3) | RGN202429 | pakovanje | 300 analiza | Radiometer Medical ApS | ABL 80 FLEX Sensor Cassettes | 75000 | 20% | Labteh d.o.o i Remed d.o.o. | 35-13/20 | 24.04.2020. | 24.04.2021. | 0 | 0 | 0 | 0 | 0 | 0 | 0 | 0 | 0 | 0 | 0 | 0 | 0 | 0 | 0 | 0 | 0 | 0 | 0 | 0 | 0 | 0 | 0 | 0 | 0 | 0 | 0 | 0 | 0 | 0 | 0 | 0 | 0 | 0 | 0 | 0 | 0 | 0 | 0 | 0 | 0 | 0 | 0 | 0 | 0 | 0 | 0 | 0 | 0 | 0 | 0 | 0
| Reagensi, izuzev za transfuziju | Specijalna bolnica za cerebralnu paralizu i razvojnu neurologiju | Reagensi, izuzev za transfuziju | 404-1-110/20-4 | 92 | Reagensi i potrošni materijal za aparat gasni analizator ABL80 Basic, ABL90 FLEX | 14 | Senzor kaeta (SC 80 300/60 BG/hct) | RGN202430 | pakovanje | 300 analiza | Radiometer Medical ApS | BASIC Sensor Cassettes | 80000 | 20% | Labteh d.o.o i Remed d.o.o. | 35-13/20 | 24.04.2020. | 24.04.2021. | 0 | 0 | 0 | 0 | 0 | 0 | 0 | 0 | 0 | 0 | 0 | 0 | 0 | 0 | 0 | 0 | 0 | 0 | 0 | 0 | 0 | 0 | 0 | 0 | 0 | 0 | 0 | 0 | 0 | 0 | 0 | 0 | 0 | 0 | 0 | 0 | 0 | 0 | 0 | 0 | 0 | 0 | 0 | 0 | 0 | 0 | 0 | 0 | 0 | 0 | 0 | 0
| Reagensi, izuzev za transfuziju | Specijalna bolnica za cerebralnu paralizu i razvojnu neurologiju | Reagensi, izuzev za transfuziju | 404-1-110/20-4 | 92 | Reagensi i potrošni materijal za aparat gasni analizator ABL80 Basic, ABL90 FLEX | 15 | Senzor kaseta (SC 80 50/60 full) | RGN202431 | pakovanje | 50 analiza | Radiometer Medical ApS | BASIC Sensor Cassettes | 41510 | 20% | Labteh d.o.o i Remed d.o.o. | 35-13/20 | 24.04.2020. | 24.04.2021. | 0 | 0 | 0 | 0 | 0 | 0 | 0 | 0 | 0 | 0 | 0 | 0 | 0 | 0 | 0 | 0 | 0 | 0 | 0 | 0 | 0 | 0 | 0 | 0 | 0 | 0 | 0 | 0 | 0 | 0 | 0 | 0 | 0 | 0 | 0 | 0 | 0 | 0 | 0 | 0 | 0 | 0 | 0 | 0 | 0 | 0 | 0 | 0 | 0 | 0 | 0 | 0
| Reagensi, izuzev za transfuziju | Specijalna bolnica za cerebralnu paralizu i razvojnu neurologiju | Reagensi, izuzev za transfuziju | 404-1-110/20-4 | 92 | Reagensi i potrošni materijal za aparat gasni analizator ABL80 Basic, ABL90 FLEX | 16 | Senzor kaseta (SC 80 300/30 bg/Hct no qc3) | RGN202432 | pakovanje | 300 analiza | Radiometer Medical ApS | ABL 80 FLEX Sensor Cassettes | 89850 | 20% | Labteh d.o.o i Remed d.o.o. | 35-13/20 | 24.04.2020. | 24.04.2021. | 0 | 0 | 0 | 0 | 0 | 0 | 0 | 0 | 0 | 0 | 0 | 0 | 0 | 0 | 0 | 0 | 0 | 0 | 0 | 0 | 0 | 0 | 0 | 0 | 0 | 0 | 0 | 0 | 0 | 0 | 0 | 0 | 0 | 0 | 0 | 0 | 0 | 0 | 0 | 0 | 0 | 0 | 0 | 0 | 0 | 0 | 0 | 0 | 0 | 0 | 0 | 0
| Reagensi, izuzev za transfuziju | Specijalna bolnica za cerebralnu paralizu i razvojnu neurologiju | Reagensi, izuzev za transfuziju | 404-1-110/20-4 | 92 | Reagensi i potrošni materijal za aparat gasni analizator ABL80 Basic, ABL90 FLEX | 17 | Senzor kaseta (SC 80 100/30 full + Lac for ABL 80 FLEX , BASIC) | RGN202433 | pakovanje | 100 analiza | Radiometer Medical ApS | BASIC Sensor Cassettes | 79500 | 20% | Labteh d.o.o i Remed d.o.o. | 35-13/20 | 24.04.2020. | 24.04.2021. | 0 | 0 | 0 | 0 | 0 | 0 | 0 | 0 | 0 | 0 | 0 | 0 | 0 | 0 | 0 | 0 | 0 | 0 | 0 | 0 | 0 | 0 | 0 | 0 | 0 | 0 | 0 | 0 | 0 | 0 | 0 | 0 | 0 | 0 | 0 | 0 | 0 | 0 | 0 | 0 | 0 | 0 | 0 | 0 | 0 | 0 | 0 | 0 | 0 | 0 | 0 | 0
| Reagensi, izuzev za transfuziju | Specijalna bolnica za cerebralnu paralizu i razvojnu neurologiju | Reagensi, izuzev za transfuziju | 404-1-110/20-4 | 92 | Reagensi i potrošni materijal za aparat gasni analizator ABL80 Basic, ABL90 FLEX | 18 | Senzor kaseta (SC 80 200/30 full+Lac for ABL 80 FLEX , BASIC) | RGN202434 | pakovanje | 200 analiza | Radiometer Medical ApS | BASIC Sensor Cassettes | 100000 | 20% | Labteh d.o.o i Remed d.o.o. | 35-13/20 | 24.04.2020. | 24.04.2021. | 0 | 0 | 0 | 0 | 0 | 0 | 0 | 0 | 0 | 0 | 0 | 0 | 0 | 0 | 0 | 0 | 0 | 0 | 0 | 0 | 0 | 0 | 0 | 0 | 0 | 0 | 0 | 0 | 0 | 0 | 0 | 0 | 0 | 0 | 0 | 0 | 0 | 0 | 0 | 0 | 0 | 0 | 0 | 0 | 0 | 0 | 0 | 0 | 0 | 0 | 0 | 0
| Reagensi, izuzev za transfuziju | Specijalna bolnica za cerebralnu paralizu i razvojnu neurologiju | Reagensi, izuzev za transfuziju | 404-1-110/20-4 | 92 | Reagensi i potrošni materijal za aparat gasni analizator ABL80 Basic, ABL90 FLEX | 19 | Solution Pack SP 80 (for FLEX) | RGN202435 | komad | 1 | Radiometer Medical ApS | ABL 80 FLEX Solution Pack | 12800 | 20% | Labteh d.o.o i Remed d.o.o. | 35-13/20 | 24.04.2020. | 24.04.2021. | 0 | 0 | 0 | 0 | 0 | 0 | 0 | 0 | 0 | 0 | 0 | 0 | 0 | 0 | 0 | 0 | 0 | 0 | 0 | 0 | 0 | 0 | 0 | 0 | 0 | 0 | 0 | 0 | 0 | 0 | 0 | 0 | 0 | 0 | 0 | 0 | 0 | 0 | 0 | 0 | 0 | 0 | 0 | 0 | 0 | 0 | 0 | 0 | 0 | 0 | 0 | 0
| Reagensi, izuzev za transfuziju | Specijalna bolnica za cerebralnu paralizu i razvojnu neurologiju | Reagensi, izuzev za transfuziju | 404-1-110/20-4 | 92 | Reagensi i potrošni materijal za aparat gasni analizator ABL80 Basic, ABL90 FLEX | 20 | Solution Pack SP 80 (for BASIC+LAC) | RGN202436 | komad | 1 | Radiometer Medical ApS | ABL 80 FLEX Solution Pack | 25000 | 20% | Labteh d.o.o i Remed d.o.o. | 35-13/20 | 24.04.2020. | 24.04.2021. | 0 | 0 | 0 | 0 | 0 | 0 | 0 | 0 | 0 | 0 | 0 | 0 | 0 | 0 | 0 | 0 | 0 | 0 | 0 | 0 | 0 | 0 | 0 | 0 | 0 | 0 | 0 | 0 | 0 | 0 | 0 | 0 | 0 | 0 | 0 | 0 | 0 | 0 | 0 | 0 | 0 | 0 | 0 | 0 | 0 | 0 | 0 | 0 | 0 | 0 | 0 | 0
| Reagensi, izuzev za transfuziju | Specijalna bolnica za cerebralnu paralizu i razvojnu neurologiju | Reagensi, izuzev za transfuziju | 404-1-110/20-4 | 92 | Reagensi i potrošni materijal za aparat gasni analizator ABL80 Basic, ABL90 FLEX | 21 | Printer Papir 6 rolls | RGN202437 | pakovanje | 6 rolni | Radiometer Medical ApS | Printer paper | 5000 | 20% | Labteh d.o.o i Remed d.o.o. | 35-13/20 | 24.04.2020. | 24.04.2021. | 0 | 0 | 0 | 0 | 0 | 0 | 0 | 0 | 0 | 0 | 0 | 0 | 0 | 0 | 0 | 0 | 0 | 0 | 0 | 0 | 0 | 0 | 0 | 0 | 0 | 0 | 0 | 0 | 0 | 0 | 0 | 0 | 0 | 0 | 0 | 0 | 0 | 0 | 0 | 0 | 0 | 0 | 0 | 0 | 0 | 0 | 0 | 0 | 0 | 0 | 0 | 0
| Reagensi, izuzev za transfuziju | Specijalna bolnica za cerebralnu paralizu i razvojnu neurologiju | Reagensi, izuzev za transfuziju | 404-1-110/20-4 | 92 | Reagensi i potrošni materijal za aparat gasni analizator ABL80 Basic, ABL90 FLEX | 22 | S7170 QUALICHEK, LEVEL 1 HEMATOCRIT AND METABOLITE | RGN202438 | pakovanje | 30 ampula | Radiometer Medical ApS | Qualicheck | 17700 | 20% | Labteh d.o.o i Remed d.o.o. | 35-13/20 | 24.04.2020. | 24.04.2021. | 0 | 0 | 0 | 0 | 0 | 0 | 0 | 0 | 0 | 0 | 0 | 0 | 0 | 0 | 0 | 0 | 0 | 0 | 0 | 0 | 0 | 0 | 0 | 0 | 0 | 0 | 0 | 0 | 0 | 0 | 0 | 0 | 0 | 0 | 0 | 0 | 0 | 0 | 0 | 0 | 0 | 0 | 0 | 0 | 0 | 0 | 0 | 0 | 0 | 0 | 0 | 0
| Reagensi, izuzev za transfuziju | Specijalna bolnica za cerebralnu paralizu i razvojnu neurologiju | Reagensi, izuzev za transfuziju | 404-1-110/20-4 | 92 | Reagensi i potrošni materijal za aparat gasni analizator ABL80 Basic, ABL90 FLEX | 23 | S7430 QUALICHEK 4+ LEVEL 1 | RGN202439 | pakovanje | 30 ampula | Radiometer Medical ApS | Qualicheck | 20200 | 20% | Labteh d.o.o i Remed d.o.o. | 35-13/20 | 24.04.2020. | 24.04.2021. | 0 | 0 | 0 | 0 | 0 | 0 | 0 | 0 | 0 | 0 | 0 | 0 | 0 | 0 | 0 | 0 | 0 | 0 | 0 | 0 | 0 | 0 | 0 | 0 | 0 | 0 | 0 | 0 | 0 | 0 | 0 | 0 | 0 | 0 | 0 | 0 | 0 | 0 | 0 | 0 | 0 | 0 | 0 | 0 | 0 | 0 | 0 | 0 | 0 | 0 | 0 | 0
| Reagensi, izuzev za transfuziju | Specijalna bolnica za cerebralnu paralizu i razvojnu neurologiju | Reagensi, izuzev za transfuziju | 404-1-110/20-4 | 92 | Reagensi i potrošni materijal za aparat gasni analizator ABL80 Basic, ABL90 FLEX | 24 | S7180QUALICHECK, level 2 Hematocrit and Metabolite | RGN202440 | pakovanje | 30 ampula | Radiometer Medical ApS | Qualicheck | 17700 | 20% | Labteh d.o.o i Remed d.o.o. | 35-13/20 | 24.04.2020. | 24.04.2021. | 0 | 0 | 0 | 0 | 0 | 0 | 0 | 0 | 0 | 0 | 0 | 0 | 0 | 0 | 0 | 0 | 0 | 0 | 0 | 0 | 0 | 0 | 0 | 0 | 0 | 0 | 0 | 0 | 0 | 0 | 0 | 0 | 0 | 0 | 0 | 0 | 0 | 0 | 0 | 0 | 0 | 0 | 0 | 0 | 0 | 0 | 0 | 0 | 0 | 0 | 0 | 0
| Reagensi, izuzev za transfuziju | Specijalna bolnica za cerebralnu paralizu i razvojnu neurologiju | Reagensi, izuzev za transfuziju | 404-1-110/20-4 | 92 | Reagensi i potrošni materijal za aparat gasni analizator ABL80 Basic, ABL90 FLEX | 25 | S7450 QUALICHECK4+, level 3 | RGN202441 | pakovanje | 30 ampula | Radiometer Medical ApS | Qualicheck | 22500 | 20% | Labteh d.o.o i Remed d.o.o. | 35-13/20 | 24.04.2020. | 24.04.2021. | 0 | 0 | 0 | 0 | 0 | 0 | 0 | 0 | 0 | 0 | 0 | 0 | 0 | 0 | 0 | 0 | 0 | 0 | 0 | 0 | 0 | 0 | 0 | 0 | 0 | 0 | 0 | 0 | 0 | 0 | 0 | 0 | 0 | 0 | 0 | 0 | 0 | 0 | 0 | 0 | 0 | 0 | 0 | 0 | 0 | 0 | 0 | 0 | 0 | 0 | 0 | 0
| Reagensi, izuzev za transfuziju | Specijalna bolnica za cerebralnu paralizu i razvojnu neurologiju | Reagensi, izuzev za transfuziju | 404-1-110/20-4 | 92 | Reagensi i potrošni materijal za aparat gasni analizator ABL80 Basic, ABL90 FLEX | 26 | S7440 QUALICHEK 4+ LEVEL 2 | RGN202442 | pakovanje | 30 ampula | Radiometer Medical ApS | Qualicheck | 22500 | 20% | Labteh d.o.o i Remed d.o.o. | 35-13/20 | 24.04.2020. | 24.04.2021. | 0 | 0 | 0 | 0 | 0 | 0 | 0 | 0 | 0 | 0 | 0 | 0 | 0 | 0 | 0 | 0 | 0 | 0 | 0 | 0 | 0 | 0 | 0 | 0 | 0 | 0 | 0 | 0 | 0 | 0 | 0 | 0 | 0 | 0 | 0 | 0 | 0 | 0 | 0 | 0 | 0 | 0 | 0 | 0 | 0 | 0 | 0 | 0 | 0 | 0 | 0 | 0
| Reagensi, izuzev za transfuziju | Specijalna bolnica za cerebralnu paralizu i razvojnu neurologiju | Reagensi, izuzev za transfuziju | 404-1-110/20-4 | 92 | Reagensi i potrošni materijal za aparat gasni analizator ABL80 Basic, ABL90 FLEX | 27 | Senzor kaseta (SC90 1200/30) | RGN202443 | pakovanje | 1200 analiza | Radiometer Medical ApS | Sensor Cassette SC90 | 225000 | 20% | Labteh d.o.o i Remed d.o.o. | 35-13/20 | 24.04.2020. | 24.04.2021. | 0 | 0 | 0 | 0 | 0 | 0 | 0 | 0 | 0 | 0 | 0 | 0 | 0 | 0 | 0 | 0 | 0 | 0 | 0 | 0 | 0 | 0 | 0 | 0 | 0 | 0 | 0 | 0 | 0 | 0 | 0 | 0 | 0 | 0 | 0 | 0 | 0 | 0 | 0 | 0 | 0 | 0 | 0 | 0 | 0 | 0 | 0 | 0 | 0 | 0 | 0 | 0
| Reagensi, izuzev za transfuziju | Specijalna bolnica za cerebralnu paralizu i razvojnu neurologiju | Reagensi, izuzev za transfuziju | 404-1-110/20-4 | 92 | Reagensi i potrošni materijal za aparat gasni analizator ABL80 Basic, ABL90 FLEX | 28 | Solution Pack SP90 XL | RGN202444 | komad | 1 | Radiometer Medical ApS | Solution Pack SP90 | 42000 | 20% | Labteh d.o.o i Remed d.o.o. | 35-13/20 | 24.04.2020. | 24.04.2021. | 0 | 0 | 0 | 0 | 0 | 0 | 0 | 0 | 0 | 0 | 0 | 0 | 0 | 0 | 0 | 0 | 0 | 0 | 0 | 0 | 0 | 0 | 0 | 0 | 0 | 0 | 0 | 0 | 0 | 0 | 0 | 0 | 0 | 0 | 0 | 0 | 0 | 0 | 0 | 0 | 0 | 0 | 0 | 0 | 0 | 0 | 0 | 0 | 0 | 0 | 0 | 0
| Reagensi, izuzev za transfuziju | Specijalna bolnica za cerebralnu paralizu i razvojnu neurologiju | Reagensi, izuzev za transfuziju | 404-1-110/20-4 | 92 | Reagensi i potrošni materijal za aparat gasni analizator ABL80 Basic, ABL90 FLEX | 29 | ABL90 FLEX clot catcher, box off 250 pcs | RGN202445 | pakovanje | 250 komada | Radiometer Medical ApS | ABL90 FLEX, Clot catcher | 7800 | 20% | Labteh d.o.o i Remed d.o.o. | 35-13/20 | 24.04.2020. | 24.04.2021. | 0 | 0 | 0 | 0 | 0 | 0 | 0 | 0 | 0 | 0 | 0 | 0 | 0 | 0 | 0 | 0 | 0 | 0 | 0 | 0 | 0 | 0 | 0 | 0 | 0 | 0 | 0 | 0 | 0 | 0 | 0 | 0 | 0 | 0 | 0 | 0 | 0 | 0 | 0 | 0 | 0 | 0 | 0 | 0 | 0 | 0 | 0 | 0 | 0 | 0 | 0 | 0
| Reagensi, izuzev za transfuziju | Specijalna bolnica za cerebralnu paralizu i razvojnu neurologiju | Reagensi, izuzev za transfuziju | 404-1-110/20-4 | 92 | Reagensi i potrošni materijal za aparat gasni analizator ABL80 Basic, ABL90 FLEX | 30 | Clintubes 80x140 mikrolit | RGN202446 | pakovanje | 250 komada | Radiometer Medical ApS | CLINITUBES | 14900 | 20% | Labteh d.o.o i Remed d.o.o. | 35-13/20 | 24.04.2020. | 24.04.2021. | 0 | 0 | 0 | 0 | 0 | 0 | 0 | 0 | 0 | 0 | 0 | 0 | 0 | 0 | 0 | 0 | 0 | 0 | 0 | 0 | 0 | 0 | 0 | 0 | 0 | 0 | 0 | 0 | 0 | 0 | 0 | 0 | 0 | 0 | 0 | 0 | 0 | 0 | 0 | 0 | 0 | 0 | 0 | 0 | 0 | 0 | 0 | 0 | 0 | 0 | 0 | 0
| Reagensi, izuzev za transfuziju | Specijalna bolnica za cerebralnu paralizu i razvojnu neurologiju | Reagensi, izuzev za transfuziju | 404-1-110/20-4 | 92 | Reagensi i potrošni materijal za aparat gasni analizator ABL80 Basic, ABL90 FLEX | 31 | Pico 70 22gx32 mm Arteribal blood sampler w. 22g x 32 mm needle, 1,5 ml | RGN202447 | pakovanje | 100 komad | Radiometer Medical ApS | PICO70 | 30000 | 10% | Labteh d.o.o i Remed d.o.o. | 35-13/20 | 24.04.2020. | 24.04.2021. | 0 | 0 | 0 | 0 | 0 | 0 | 0 | 0 | 0 | 0 | 0 | 0 | 0 | 0 | 0 | 0 | 0 | 0 | 0 | 0 | 0 | 0 | 0 | 0 | 0 | 0 | 0 | 0 | 0 | 0 | 0 | 0 | 0 | 0 | 0 | 0 | 0 | 0 | 0 | 0 | 0 | 0 | 0 | 0 | 0 | 0 | 0 | 0 | 0 | 0 | 0 | 0
| Reagensi, izuzev za transfuziju | Specijalna bolnica za cerebralnu paralizu i razvojnu neurologiju | Reagensi, izuzev za transfuziju | 404-1-110/20-4 | 92 | Reagensi i potrošni materijal za aparat gasni analizator ABL80 Basic, ABL90 FLEX | 32 | Pico 50 Arterial blood sampler, 2 ml | RGN202448 | pakovanje | 100 komad | Radiometer Medical ApS | Pico50 Arterial Blood Sampler, Aspirator | 8000 | 10% | Labteh d.o.o i Remed d.o.o. | 35-13/20 | 24.04.2020. | 24.04.2021. | 0 | 0 | 0 | 0 | 0 | 0 | 0 | 0 | 0 | 0 | 0 | 0 | 0 | 0 | 0 | 0 | 0 | 0 | 0 | 0 | 0 | 0 | 0 | 0 | 0 | 0 | 0 | 0 | 0 | 0 | 0 | 0 | 0 | 0 | 0 | 0 | 0 | 0 | 0 | 0 | 0 | 0 | 0 | 0 | 0 | 0 | 0 | 0 | 0 | 0 | 0 | 0
| Reagensi, izuzev za transfuziju | Specijalna bolnica za cerebralnu paralizu i razvojnu neurologiju | Reagensi, izuzev za transfuziju | 404-1-110/20-4 | 92 | Reagensi i potrošni materijal za aparat gasni analizator ABL80 Basic, ABL90 FLEX | 33 | Safe Pico Arterial blood sampler | RGN202449 | pakovanje | 100 komad | Radiometer Medical ApS | safePICO | 22000 | 10% | Labteh d.o.o i Remed d.o.o. | 35-13/20 | 24.04.2020. | 24.04.2021. | 0 | 0 | 0 | 0 | 0 | 0 | 0 | 0 | 0 | 0 | 0 | 0 | 0 | 0 | 0 | 0 | 0 | 0 | 0 | 0 | 0 | 0 | 0 | 0 | 0 | 0 | 0 | 0 | 0 | 0 | 0 | 0 | 0 | 0 | 0 | 0 | 0 | 0 | 0 | 0 | 0 | 0 | 0 | 0 | 0 | 0 | 0 | 0 | 0 | 0 | 0 | 0
| Reagensi, izuzev za transfuziju | Specijalna bolnica za cerebralnu paralizu i razvojnu neurologiju | Reagensi, izuzev za transfuziju | 404-1-110/20-4 | 92 | Reagensi i potrošni materijal za aparat gasni analizator ABL80 Basic, ABL90 FLEX | 34 | safeCLINITUBES plastic capillaries 100 µL | RGN202450 | pakovanje | 250 komada | Radiometer Medical ApS | safeCLINITUBES | 15000 | 20% | Labteh d.o.o i Remed d.o.o. | 35-13/20 | 24.04.2020. | 24.04.2021. | 0 | 0 | 0 | 0 | 0 | 0 | 0 | 0 | 0 | 0 | 0 | 0 | 0 | 0 | 0 | 0 | 0 | 0 | 0 | 0 | 0 | 0 | 0 | 0 | 0 | 0 | 0 | 0 | 0 | 0 | 0 | 0 | 0 | 0 | 0 | 0 | 0 | 0 | 0 | 0 | 0 | 0 | 0 | 0 | 0 | 0 | 0 | 0 | 0 | 0 | 0 | 0
| Reagensi, izuzev za transfuziju | Specijalna bolnica za cerebralnu paralizu i razvojnu neurologiju | Reagensi, izuzev za transfuziju | 404-1-110/20-4 | 92 | Reagensi i potrošni materijal za aparat gasni analizator ABL80 Basic, ABL90 FLEX | 35 | safeCLINITUBES plastic capillaries 85 µL | RGN202451 | pakovanje | 250 komada | Radiometer Medical ApS | safeCLINITUBES | 20000 | 20% | Labteh d.o.o i Remed d.o.o. | 35-13/20 | 24.04.2020. | 24.04.2021. | 0 | 0 | 0 | 0 | 0 | 0 | 0 | 0 | 0 | 0 | 0 | 0 | 0 | 0 | 0 | 0 | 0 | 0 | 0 | 0 | 0 | 0 | 0 | 0 | 0 | 0 | 0 | 0 | 0 | 0 | 0 | 0 | 0 | 0 | 0 | 0 | 0 | 0 | 0 | 0 | 0 | 0 | 0 | 0 | 0 | 0 | 0 | 0 | 0 | 0 | 0 | 0
| Reagensi, izuzev za transfuziju | Specijalna bolnica za cerebralnu paralizu i razvojnu neurologiju | Reagensi, izuzev za transfuziju | 404-1-110/20-4 | 92 | Reagensi i potrošni materijal za aparat gasni analizator ABL80 Basic, ABL90 FLEX | 36 | CLINITUBES 5 vials of 75 µL | RGN202452 | pakovanje | 100 komada | Radiometer Medical ApS | CLINITUBES | 25500 | 20% | Labteh d.o.o i Remed d.o.o. | 35-13/20 | 24.04.2020. | 24.04.2021. | 0 | 0 | 0 | 0 | 0 | 0 | 0 | 0 | 0 | 0 | 0 | 0 | 0 | 0 | 0 | 0 | 0 | 0 | 0 | 0 | 0 | 0 | 0 | 0 | 0 | 0 | 0 | 0 | 0 | 0 | 0 | 0 | 0 | 0 | 0 | 0 | 0 | 0 | 0 | 0 | 0 | 0 | 0 | 0 | 0 | 0 | 0 | 0 | 0 | 0 | 0 | 0
| Reagensi, izuzev za transfuziju | Specijalna bolnica za cerebralnu paralizu i razvojnu neurologiju | Reagensi, izuzev za transfuziju | 404-1-110/20-4 | 93 | Reagensi i potrošni materijal za aparat Roche Cobas b 121 | 1 | C1 Kalibracioni rastvor 1 | RGN202453 | pakovanje | 2x1750 mL | Roche Diagnostics | Calibration solution C1 | 22300 | 20% | Mit d.o.o. | 35-9/20 | 24.04.2020. | 24.04.2021. | 0 | 0 | 0 | 0 | 0 | 0 | 0 | 0 | 0 | 0 | 0 | 0 | 0 | 0 | 0 | 0 | 0 | 0 | 0 | 0 | 0 | 0 | 0 | 0 | 0 | 0 | 0 | 0 | 0 | 0 | 0 | 0 | 0 | 0 | 0 | 0 | 0 | 0 | 0 | 0 | 0 | 0 | 0 | 0 | 0 | 0 | 0 | 0 | 0 | 0 | 0 | 0
| Reagensi, izuzev za transfuziju | Specijalna bolnica za cerebralnu paralizu i razvojnu neurologiju | Reagensi, izuzev za transfuziju | 404-1-110/20-4 | 93 | Reagensi i potrošni materijal za aparat Roche Cobas b 121 | 2 | C2 Kalibracioni rastvor 2 | RGN202454 | pakovanje | 2x1200 mL | Roche Diagnostics | Calibration solution C2 | 22300 | 20% | Mit d.o.o. | 35-9/20 | 24.04.2020. | 24.04.2021. | 0 | 0 | 0 | 0 | 0 | 0 | 0 | 0 | 0 | 0 | 0 | 0 | 0 | 0 | 0 | 0 | 0 | 0 | 0 | 0 | 0 | 0 | 0 | 0 | 0 | 0 | 0 | 0 | 0 | 0 | 0 | 0 | 0 | 0 | 0 | 0 | 0 | 0 | 0 | 0 | 0 | 0 | 0 | 0 | 0 | 0 | 0 | 0 | 0 | 0 | 0 | 0
| Reagensi, izuzev za transfuziju | Specijalna bolnica za cerebralnu paralizu i razvojnu neurologiju | Reagensi, izuzev za transfuziju | 404-1-110/20-4 | 93 | Reagensi i potrošni materijal za aparat Roche Cobas b 121 | 3 | C3 Fluid pack 3 | RGN202455 | pakovanje | 305 mL | Roche Diagnostics | Fluid Pack C3 | 35900 | 20% | Mit d.o.o. | 35-9/20 | 24.04.2020. | 24.04.2021. | 0 | 0 | 0 | 0 | 0 | 0 | 0 | 0 | 0 | 0 | 0 | 0 | 0 | 0 | 0 | 0 | 0 | 0 | 0 | 0 | 0 | 0 | 0 | 0 | 0 | 0 | 0 | 0 | 0 | 0 | 0 | 0 | 0 | 0 | 0 | 0 | 0 | 0 | 0 | 0 | 0 | 0 | 0 | 0 | 0 | 0 | 0 | 0 | 0 | 0 | 0 | 0
| Reagensi, izuzev za transfuziju | Specijalna bolnica za cerebralnu paralizu i razvojnu neurologiju | Reagensi, izuzev za transfuziju | 404-1-110/20-4 | 93 | Reagensi i potrošni materijal za aparat Roche Cobas b 121 | 4 | Combitrol TS level 2 | RGN202456 | pakovanje | 30x1,7 mL | Roche Diagnostics | Combitrol TS+, Level 2 | 19900 | 20% | Mit d.o.o. | 35-9/20 | 24.04.2020. | 24.04.2021. | 0 | 0 | 0 | 0 | 0 | 0 | 0 | 0 | 0 | 0 | 0 | 0 | 0 | 0 | 0 | 0 | 0 | 0 | 0 | 0 | 0 | 0 | 0 | 0 | 0 | 0 | 0 | 0 | 0 | 0 | 0 | 0 | 0 | 0 | 0 | 0 | 0 | 0 | 0 | 0 | 0 | 0 | 0 | 0 | 0 | 0 | 0 | 0 | 0 | 0 | 0 | 0
| Reagensi, izuzev za transfuziju | Specijalna bolnica za cerebralnu paralizu i razvojnu neurologiju | Reagensi, izuzev za transfuziju | 404-1-110/20-4 | 93 | Reagensi i potrošni materijal za aparat Roche Cobas b 121 | 5 | Deproteinizer | RGN202457 | pakovanje | 125ml | Roche Diagnostics | Deproteinizer | 6000 | 20% | Mit d.o.o. | 35-9/20 | 24.04.2020. | 24.04.2021. | 0 | 0 | 0 | 0 | 0 | 0 | 0 | 0 | 0 | 0 | 0 | 0 | 0 | 0 | 0 | 0 | 0 | 0 | 0 | 0 | 0 | 0 | 0 | 0 | 0 | 0 | 0 | 0 | 0 | 0 | 0 | 0 | 0 | 0 | 0 | 0 | 0 | 0 | 0 | 0 | 0 | 0 | 0 | 0 | 0 | 0 | 0 | 0 | 0 | 0 | 0 | 0
| Reagensi, izuzev za transfuziju | Specijalna bolnica za cerebralnu paralizu i razvojnu neurologiju | Reagensi, izuzev za transfuziju | 404-1-110/20-4 | 93 | Reagensi i potrošni materijal za aparat Roche Cobas b 121 | 6 | Capillary tubes | RGN202458 | pakovanje | 4x 250 | Roche Diagnostics | Capillary tubes for BGA | 19930 | 20% | Mit d.o.o. | 35-9/20 | 24.04.2020. | 24.04.2021. | 0 | 0 | 0 | 0 | 0 | 0 | 0 | 0 | 0 | 0 | 0 | 0 | 0 | 0 | 0 | 0 | 0 | 0 | 0 | 0 | 0 | 0 | 0 | 0 | 0 | 0 | 0 | 0 | 0 | 0 | 0 | 0 | 0 | 0 | 0 | 0 | 0 | 0 | 0 | 0 | 0 | 0 | 0 | 0 | 0 | 0 | 0 | 0 | 0 | 0 | 0 | 0
| Reagensi, izuzev za transfuziju | Specijalna bolnica za cerebralnu paralizu i razvojnu neurologiju | Reagensi, izuzev za transfuziju | 404-1-110/20-4 | 93 | Reagensi i potrošni materijal za aparat Roche Cobas b 121 | 7 | Microsampler protect sterile | RGN202459 | pakovanje | 50 komad | Roche Diagnostics | Microsampler protect sterile | 15740 | 20% | Mit d.o.o. | 35-9/20 | 24.04.2020. | 24.04.2021. | 0 | 0 | 0 | 0 | 0 | 0 | 0 | 0 | 0 | 0 | 0 | 0 | 0 | 0 | 0 | 0 | 0 | 0 | 0 | 0 | 0 | 0 | 0 | 0 | 0 | 0 | 0 | 0 | 0 | 0 | 0 | 0 | 0 | 0 | 0 | 0 | 0 | 0 | 0 | 0 | 0 | 0 | 0 | 0 | 0 | 0 | 0 | 0 | 0 | 0 | 0 | 0
| Reagensi, izuzev za transfuziju | Specijalna bolnica za cerebralnu paralizu i razvojnu neurologiju | Reagensi, izuzev za transfuziju | 404-1-110/20-4 | 93 | Reagensi i potrošni materijal za aparat Roche Cobas b 121 | 8 | Ph micro electroda | RGN202460 | komad | 1 | Roche Diagnostics | OMNI elektroda pH | 48000 | 20% | Mit d.o.o. | 35-9/20 | 24.04.2020. | 24.04.2021. | 0 | 0 | 0 | 0 | 0 | 0 | 0 | 0 | 0 | 0 | 0 | 0 | 0 | 0 | 0 | 0 | 0 | 0 | 0 | 0 | 0 | 0 | 0 | 0 | 0 | 0 | 0 | 0 | 0 | 0 | 0 | 0 | 0 | 0 | 0 | 0 | 0 | 0 | 0 | 0 | 0 | 0 | 0 | 0 | 0 | 0 | 0 | 0 | 0 | 0 | 0 | 0
| Reagensi, izuzev za transfuziju | Specijalna bolnica za cerebralnu paralizu i razvojnu neurologiju | Reagensi, izuzev za transfuziju | 404-1-110/20-4 | 93 | Reagensi i potrošni materijal za aparat Roche Cobas b 121 | 9 | PO2 micro electroda | RGN202461 | komad | 1 | Roche Diagnostics | OMNI elektroda PO2 | 122000 | 20% | Mit d.o.o. | 35-9/20 | 24.04.2020. | 24.04.2021. | 0 | 0 | 0 | 0 | 0 | 0 | 0 | 0 | 0 | 0 | 0 | 0 | 0 | 0 | 0 | 0 | 0 | 0 | 0 | 0 | 0 | 0 | 0 | 0 | 0 | 0 | 0 | 0 | 0 | 0 | 0 | 0 | 0 | 0 | 0 | 0 | 0 | 0 | 0 | 0 | 0 | 0 | 0 | 0 | 0 | 0 | 0 | 0 | 0 | 0 | 0 | 0
| Reagensi, izuzev za transfuziju | Specijalna bolnica za cerebralnu paralizu i razvojnu neurologiju | Reagensi, izuzev za transfuziju | 404-1-110/20-4 | 93 | Reagensi i potrošni materijal za aparat Roche Cobas b 121 | 10 | PCO2 micro electroda | RGN202462 | komad | 1 | Roche Diagnostics | OMNI elektroda PCO2 | 131000 | 20% | Mit d.o.o. | 35-9/20 | 24.04.2020. | 24.04.2021. | 0 | 0 | 0 | 0 | 0 | 0 | 0 | 0 | 0 | 0 | 0 | 0 | 0 | 0 | 0 | 0 | 0 | 0 | 0 | 0 | 0 | 0 | 0 | 0 | 0 | 0 | 0 | 0 | 0 | 0 | 0 | 0 | 0 | 0 | 0 | 0 | 0 | 0 | 0 | 0 | 0 | 0 | 0 | 0 | 0 | 0 | 0 | 0 | 0 | 0 | 0 | 0
| Reagensi, izuzev za transfuziju | Specijalna bolnica za cerebralnu paralizu i razvojnu neurologiju | Reagensi, izuzev za transfuziju | 404-1-110/20-4 | 93 | Reagensi i potrošni materijal za aparat Roche Cobas b 121 | 11 | Referentna micro electroda | RGN202463 | komad | 1 | Roche Diagnostics | OMNI Referentna elektroda | 65000 | 20% | Mit d.o.o. | 35-9/20 | 24.04.2020. | 24.04.2021. | 0 | 0 | 0 | 0 | 0 | 0 | 0 | 0 | 0 | 0 | 0 | 0 | 0 | 0 | 0 | 0 | 0 | 0 | 0 | 0 | 0 | 0 | 0 | 0 | 0 | 0 | 0 | 0 | 0 | 0 | 0 | 0 | 0 | 0 | 0 | 0 | 0 | 0 | 0 | 0 | 0 | 0 | 0 | 0 | 0 | 0 | 0 | 0 | 0 | 0 | 0 | 0
| Reagensi, izuzev za transfuziju | Specijalna bolnica za cerebralnu paralizu i razvojnu neurologiju | Reagensi, izuzev za transfuziju | 404-1-110/20-4 | 93 | Reagensi i potrošni materijal za aparat Roche Cobas b 121 | 12 | Na micro elektroda | RGN202464 | komad | 1 | Roche Diagnostics | OMNI elektroda Na+ | 72000 | 20% | Mit d.o.o. | 35-9/20 | 24.04.2020. | 24.04.2021. | 0 | 0 | 0 | 0 | 0 | 0 | 0 | 0 | 0 | 0 | 0 | 0 | 0 | 0 | 0 | 0 | 0 | 0 | 0 | 0 | 0 | 0 | 0 | 0 | 0 | 0 | 0 | 0 | 0 | 0 | 0 | 0 | 0 | 0 | 0 | 0 | 0 | 0 | 0 | 0 | 0 | 0 | 0 | 0 | 0 | 0 | 0 | 0 | 0 | 0 | 0 | 0
| Reagensi, izuzev za transfuziju | Specijalna bolnica za cerebralnu paralizu i razvojnu neurologiju | Reagensi, izuzev za transfuziju | 404-1-110/20-4 | 93 | Reagensi i potrošni materijal za aparat Roche Cobas b 121 | 13 | K micro electroda | RGN202465 | komad | 1 | Roche Diagnostics | OMNI elektroda K+ | 43800 | 20% | Mit d.o.o. | 35-9/20 | 24.04.2020. | 24.04.2021. | 0 | 0 | 0 | 0 | 0 | 0 | 0 | 0 | 0 | 0 | 0 | 0 | 0 | 0 | 0 | 0 | 0 | 0 | 0 | 0 | 0 | 0 | 0 | 0 | 0 | 0 | 0 | 0 | 0 | 0 | 0 | 0 | 0 | 0 | 0 | 0 | 0 | 0 | 0 | 0 | 0 | 0 | 0 | 0 | 0 | 0 | 0 | 0 | 0 | 0 | 0 | 0
| Reagensi, izuzev za transfuziju | Specijalna bolnica za cerebralnu paralizu i razvojnu neurologiju | Reagensi, izuzev za transfuziju | 404-1-110/20-4 | 93 | Reagensi i potrošni materijal za aparat Roche Cobas b 121 | 14 | Ca micro electroda | RGN202466 | komad | 1 | Roche Diagnostics | OMNI elektroda Ca ++ | 45000 | 20% | Mit d.o.o. | 35-9/20 | 24.04.2020. | 24.04.2021. | 0 | 0 | 0 | 0 | 0 | 0 | 0 | 0 | 0 | 0 | 0 | 0 | 0 | 0 | 0 | 0 | 0 | 0 | 0 | 0 | 0 | 0 | 0 | 0 | 0 | 0 | 0 | 0 | 0 | 0 | 0 | 0 | 0 | 0 | 0 | 0 | 0 | 0 | 0 | 0 | 0 | 0 | 0 | 0 | 0 | 0 | 0 | 0 | 0 | 0 | 0 | 0
| Reagensi, izuzev za transfuziju | Specijalna bolnica za cerebralnu paralizu i razvojnu neurologiju | Reagensi, izuzev za transfuziju | 404-1-110/20-4 | 93 | Reagensi i potrošni materijal za aparat Roche Cobas b 121 | 15 | Cl micro electroda | RGN202467 | komad | 1 | Roche Diagnostics | OMNI elektroda Cl - | 42000 | 20% | Mit d.o.o. | 35-9/20 | 24.04.2020. | 24.04.2021. | 0 | 0 | 0 | 0 | 0 | 0 | 0 | 0 | 0 | 0 | 0 | 0 | 0 | 0 | 0 | 0 | 0 | 0 | 0 | 0 | 0 | 0 | 0 | 0 | 0 | 0 | 0 | 0 | 0 | 0 | 0 | 0 | 0 | 0 | 0 | 0 | 0 | 0 | 0 | 0 | 0 | 0 | 0 | 0 | 0 | 0 | 0 | 0 | 0 | 0 | 0 | 0
| Reagensi, izuzev za transfuziju | Specijalna bolnica za cerebralnu paralizu i razvojnu neurologiju | Reagensi, izuzev za transfuziju | 404-1-110/20-4 | 93 | Reagensi i potrošni materijal za aparat Roche Cobas b 121 | 16 | M-Con | RGN202468 | komad | 1 | Roche Diagnostics | M-Con | 12000 | 20% | Mit d.o.o. | 35-9/20 | 24.04.2020. | 24.04.2021. | 0 | 0 | 0 | 0 | 0 | 0 | 0 | 0 | 0 | 0 | 0 | 0 | 0 | 0 | 0 | 0 | 0 | 0 | 0 | 0 | 0 | 0 | 0 | 0 | 0 | 0 | 0 | 0 | 0 | 0 | 0 | 0 | 0 | 0 | 0 | 0 | 0 | 0 | 0 | 0 | 0 | 0 | 0 | 0 | 0 | 0 | 0 | 0 | 0 | 0 | 0 | 0
| Reagensi, izuzev za transfuziju | Specijalna bolnica za cerebralnu paralizu i razvojnu neurologiju | Reagensi, izuzev za transfuziju | 404-1-110/20-4 | 93 | Reagensi i potrošni materijal za aparat Roche Cobas b 121 | 17 | Printer papir | RGN202469 | pakovanje | 10 komada | Roche Diagnostics | Termoprinter papir | 6500 | 20% | Mit d.o.o. | 35-9/20 | 24.04.2020. | 24.04.2021. | 0 | 0 | 0 | 0 | 0 | 0 | 0 | 0 | 0 | 0 | 0 | 0 | 0 | 0 | 0 | 0 | 0 | 0 | 0 | 0 | 0 | 0 | 0 | 0 | 0 | 0 | 0 | 0 | 0 | 0 | 0 | 0 | 0 | 0 | 0 | 0 | 0 | 0 | 0 | 0 | 0 | 0 | 0 | 0 | 0 | 0 | 0 | 0 | 0 | 0 | 0 | 0
| Reagensi, izuzev za transfuziju | Specijalna bolnica za cerebralnu paralizu i razvojnu neurologiju | Reagensi, izuzev za transfuziju | 404-1-110/20-4 | 93 | Reagensi i potrošni materijal za aparat Roche Cobas b 121 | 18 | Servisni kit | RGN202470 | komad | 1 | Roche Diagnostics | Maintenance kit | 80000 | 20% | Mit d.o.o. | 35-9/20 | 24.04.2020. | 24.04.2021. | 0 | 0 | 0 | 0 | 0 | 0 | 0 | 0 | 0 | 0 | 0 | 0 | 0 | 0 | 0 | 0 | 0 | 0 | 0 | 0 | 0 | 0 | 0 | 0 | 0 | 0 | 0 | 0 | 0 | 0 | 0 | 0 | 0 | 0 | 0 | 0 | 0 | 0 | 0 | 0 | 0 | 0 | 0 | 0 | 0 | 0 | 0 | 0 | 0 | 0 | 0 | 0
| Reagensi, izuzev za transfuziju | Specijalna bolnica za cerebralnu paralizu i razvojnu neurologiju | Reagensi, izuzev za transfuziju | 404-1-110/20-4 | 94 | Reagensi i potrošni materijal za aparat ESHWEILER | 1 | BGA 3 | RGN202471 | pakovanje | 130 ml | Eschweiler GmbH & Co.KG Germany | BGA 3 | 13250 | 20% | Yunicom d.o.o | 35-31/20 | 24.04.2020. | 24.04.2021. | 0 | 0 | 0 | 0 | 0 | 0 | 0 | 0 | 0 | 0 | 0 | 0 | 0 | 0 | 0 | 0 | 0 | 0 | 0 | 0 | 0 | 0 | 0 | 0 | 0 | 0 | 0 | 0 | 0 | 0 | 0 | 0 | 0 | 0 | 0 | 0 | 0 | 0 | 0 | 0 | 0 | 0 | 0 | 0 | 0 | 0 | 0 | 0 | 0 | 0 | 0 | 0
| Reagensi, izuzev za transfuziju | Specijalna bolnica za cerebralnu paralizu i razvojnu neurologiju | Reagensi, izuzev za transfuziju | 404-1-110/20-4 | 94 | Reagensi i potrošni materijal za aparat ESHWEILER | 2 | BGA 4 | RGN202472 | pakovanje | 130 ml | Eschweiler GmbH & Co.KG Germany | BGA 4 | 13250 | 20% | Yunicom d.o.o | 35-31/20 | 24.04.2020. | 24.04.2021. | 0 | 0 | 0 | 0 | 0 | 0 | 0 | 0 | 0 | 0 | 0 | 0 | 0 | 0 | 0 | 0 | 0 | 0 | 0 | 0 | 0 | 0 | 0 | 0 | 0 | 0 | 0 | 0 | 0 | 0 | 0 | 0 | 0 | 0 | 0 | 0 | 0 | 0 | 0 | 0 | 0 | 0 | 0 | 0 | 0 | 0 | 0 | 0 | 0 | 0 | 0 | 0
| Reagensi, izuzev za transfuziju | Specijalna bolnica za cerebralnu paralizu i razvojnu neurologiju | Reagensi, izuzev za transfuziju | 404-1-110/20-4 | 94 | Reagensi i potrošni materijal za aparat ESHWEILER | 3 | CAL 3 | RGN202473 | pakovanje | 150 ml | Eschweiler GmbH & Co.KG Germany | CAL 3 | 13250 | 20% | Yunicom d.o.o | 35-31/20 | 24.04.2020. | 24.04.2021. | 0 | 0 | 0 | 0 | 0 | 0 | 0 | 0 | 0 | 0 | 0 | 0 | 0 | 0 | 0 | 0 | 0 | 0 | 0 | 0 | 0 | 0 | 0 | 0 | 0 | 0 | 0 | 0 | 0 | 0 | 0 | 0 | 0 | 0 | 0 | 0 | 0 | 0 | 0 | 0 | 0 | 0 | 0 | 0 | 0 | 0 | 0 | 0 | 0 | 0 | 0 | 0
| Reagensi, izuzev za transfuziju | Specijalna bolnica za cerebralnu paralizu i razvojnu neurologiju | Reagensi, izuzev za transfuziju | 404-1-110/20-4 | 94 | Reagensi i potrošni materijal za aparat ESHWEILER | 4 | CAL 4 | RGN202474 | pakovanje | 150 ml | Eschweiler GmbH & Co.KG Germany | CAL 4 | 13250 | 20% | Yunicom d.o.o | 35-31/20 | 24.04.2020. | 24.04.2021. | 0 | 0 | 0 | 0 | 0 | 0 | 0 | 0 | 0 | 0 | 0 | 0 | 0 | 0 | 0 | 0 | 0 | 0 | 0 | 0 | 0 | 0 | 0 | 0 | 0 | 0 | 0 | 0 | 0 | 0 | 0 | 0 | 0 | 0 | 0 | 0 | 0 | 0 | 0 | 0 | 0 | 0 | 0 | 0 | 0 | 0 | 0 | 0 | 0 | 0 | 0 | 0
| Reagensi, izuzev za transfuziju | Specijalna bolnica za cerebralnu paralizu i razvojnu neurologiju | Reagensi, izuzev za transfuziju | 404-1-110/20-4 | 94 | Reagensi i potrošni materijal za aparat ESHWEILER | 5 | Kapilare za krvne gasove | RGN202475 | pakovanje | 100 | Eschweiler GmbH & Co.KG Germany | Capilary tubes | 2500 | 20% | Yunicom d.o.o | 35-31/20 | 24.04.2020. | 24.04.2021. | 0 | 0 | 0 | 0 | 0 | 0 | 0 | 0 | 0 | 0 | 0 | 0 | 0 | 0 | 0 | 0 | 0 | 0 | 0 | 0 | 0 | 0 | 0 | 0 | 0 | 0 | 0 | 0 | 0 | 0 | 0 | 0 | 0 | 0 | 0 | 0 | 0 | 0 | 0 | 0 | 0 | 0 | 0 | 0 | 0 | 0 | 0 | 0 | 0 | 0 | 0 | 0
| Reagensi, izuzev za transfuziju | Specijalna bolnica za cerebralnu paralizu i razvojnu neurologiju | Reagensi, izuzev za transfuziju | 404-1-110/20-4 | 94 | Reagensi i potrošni materijal za aparat ESHWEILER | 6 | Kontrola level I (acidosis) | RGN202476 | pakovanje | 30x2 ml | Eschweiler GmbH & Co.KG Germany | Eschweiller Quality Control Level 1 | 11500 | 20% | Yunicom d.o.o | 35-31/20 | 24.04.2020. | 24.04.2021. | 0 | 0 | 0 | 0 | 0 | 0 | 0 | 0 | 0 | 0 | 0 | 0 | 0 | 0 | 0 | 0 | 0 | 0 | 0 | 0 | 0 | 0 | 0 | 0 | 0 | 0 | 0 | 0 | 0 | 0 | 0 | 0 | 0 | 0 | 0 | 0 | 0 | 0 | 0 | 0 | 0 | 0 | 0 | 0 | 0 | 0 | 0 | 0 | 0 | 0 | 0 | 0
| Reagensi, izuzev za transfuziju | Specijalna bolnica za cerebralnu paralizu i razvojnu neurologiju | Reagensi, izuzev za transfuziju | 404-1-110/20-4 | 94 | Reagensi i potrošni materijal za aparat ESHWEILER | 7 | Kontrola level II (Normal) | RGN202477 | pakovanje | 30x2 ml | Eschweiler GmbH & Co.KG Germany | Eschweiller Quality Control Level 2 | 11500 | 20% | Yunicom d.o.o | 35-31/20 | 24.04.2020. | 24.04.2021. | 0 | 0 | 0 | 0 | 0 | 0 | 0 | 0 | 0 | 0 | 0 | 0 | 0 | 0 | 0 | 0 | 0 | 0 | 0 | 0 | 0 | 0 | 0 | 0 | 0 | 0 | 0 | 0 | 0 | 0 | 0 | 0 | 0 | 0 | 0 | 0 | 0 | 0 | 0 | 0 | 0 | 0 | 0 | 0 | 0 | 0 | 0 | 0 | 0 | 0 | 0 | 0
| Reagensi, izuzev za transfuziju | Specijalna bolnica za cerebralnu paralizu i razvojnu neurologiju | Reagensi, izuzev za transfuziju | 404-1-110/20-4 | 94 | Reagensi i potrošni materijal za aparat ESHWEILER | 8 | Kontrola level III (alcalosis) | RGN202478 | pakovanje | 30x2 ml | Eschweiler GmbH & Co.KG Germany | Eschweiller Quality Control Level 3 | 11500 | 20% | Yunicom d.o.o | 35-31/20 | 24.04.2020. | 24.04.2021. | 0 | 0 | 0 | 0 | 0 | 0 | 0 | 0 | 0 | 0 | 0 | 0 | 0 | 0 | 0 | 0 | 0 | 0 | 0 | 0 | 0 | 0 | 0 | 0 | 0 | 0 | 0 | 0 | 0 | 0 | 0 | 0 | 0 | 0 | 0 | 0 | 0 | 0 | 0 | 0 | 0 | 0 | 0 | 0 | 0 | 0 | 0 | 0 | 0 | 0 | 0 | 0
| Reagensi, izuzev za transfuziju | Specijalna bolnica za cerebralnu paralizu i razvojnu neurologiju | Reagensi, izuzev za transfuziju | 404-1-110/20-4 | 94 | Reagensi i potrošni materijal za aparat ESHWEILER | 9 | Wash 2 | RGN202479 | pakovanje | 32 | Eschweiler GmbH & Co.KG Germany | Wash 2 | 10000 | 20% | Yunicom d.o.o | 35-31/20 | 24.04.2020. | 24.04.2021. | 0 | 0 | 0 | 0 | 0 | 0 | 0 | 0 | 0 | 0 | 0 | 0 | 0 | 0 | 0 | 0 | 0 | 0 | 0 | 0 | 0 | 0 | 0 | 0 | 0 | 0 | 0 | 0 | 0 | 0 | 0 | 0 | 0 | 0 | 0 | 0 | 0 | 0 | 0 | 0 | 0 | 0 | 0 | 0 | 0 | 0 | 0 | 0 | 0 | 0 | 0 | 0
| Reagensi, izuzev za transfuziju | Specijalna bolnica za cerebralnu paralizu i razvojnu neurologiju | Reagensi, izuzev za transfuziju | 404-1-110/20-4 | 95 | Reagensi i potrošni materijal za gasni analizator model GEM Premier 3000, proizvođač Instrumentation Laboratory | 1 | GEM cartridge (75 analiza) | RGN202480 | pakovanje | 75 | INSTRUMENTATION LABORATORY Co., SAD | CART GEM 3K BG/ISE 75T | 75000 | 20% | Makler d.o.o | 35-29/20 | 24.04.2020. | 24.04.2021. | 0 | 0 | 0 | 0 | 0 | 0 | 0 | 0 | 0 | 0 | 0 | 0 | 0 | 0 | 0 | 0 | 0 | 0 | 0 | 0 | 0 | 0 | 0 | 0 | 0 | 0 | 0 | 0 | 0 | 0 | 0 | 0 | 0 | 0 | 0 | 0 | 0 | 0 | 0 | 0 | 0 | 0 | 0 | 0 | 0 | 0 | 0 | 0 | 0 | 0 | 0 | 0
| Reagensi, izuzev za transfuziju | Specijalna bolnica za cerebralnu paralizu i razvojnu neurologiju | Reagensi, izuzev za transfuziju | 404-1-110/20-4 | 95 | Reagensi i potrošni materijal za gasni analizator model GEM Premier 3000, proizvođač Instrumentation Laboratory | 2 | GEM cartridge (150 analiza) | RGN202481 | pakovanje | 150 | INSTRUMENTATION LABORATORY Co., SAD | CART GEM 3K BG/ISE/GL 150T | 79000 | 20% | Makler d.o.o | 35-29/20 | 24.04.2020. | 24.04.2021. | 0 | 0 | 0 | 0 | 0 | 0 | 0 | 0 | 0 | 0 | 0 | 0 | 0 | 0 | 0 | 0 | 0 | 0 | 0 | 0 | 0 | 0 | 0 | 0 | 0 | 0 | 0 | 0 | 0 | 0 | 0 | 0 | 0 | 0 | 0 | 0 | 0 | 0 | 0 | 0 | 0 | 0 | 0 | 0 | 0 | 0 | 0 | 0 | 0 | 0 | 0 | 0
| Reagensi, izuzev za transfuziju | Specijalna bolnica za cerebralnu paralizu i razvojnu neurologiju | Reagensi, izuzev za transfuziju | 404-1-110/20-4 | 95 | Reagensi i potrošni materijal za gasni analizator model GEM Premier 3000, proizvođač Instrumentation Laboratory | 3 | GEM cartridge (300 analiza) | RGN202482 | pakovanje | 300 | INSTRUMENTATION LABORATORY Co., SAD | CART GEM 3K BG/ISE/GL 300T | 87600 | 20% | Makler d.o.o | 35-29/20 | 24.04.2020. | 24.04.2021. | 0 | 0 | 0 | 0 | 0 | 0 | 0 | 0 | 0 | 0 | 0 | 0 | 0 | 0 | 0 | 0 | 0 | 0 | 0 | 0 | 0 | 0 | 0 | 0 | 0 | 0 | 0 | 0 | 0 | 0 | 0 | 0 | 0 | 0 | 0 | 0 | 0 | 0 | 0 | 0 | 0 | 0 | 0 | 0 | 0 | 0 | 0 | 0 | 0 | 0 | 0 | 0
| Reagensi, izuzev za transfuziju | Specijalna bolnica za cerebralnu paralizu i razvojnu neurologiju | Reagensi, izuzev za transfuziju | 404-1-110/20-4 | 95 | Reagensi i potrošni materijal za gasni analizator model GEM Premier 3000, proizvođač Instrumentation Laboratory | 4 | GEM cartridge (450 analiza) | RGN202483 | pakovanje | 450 | INSTRUMENTATION LABORATORY Co., SAD | CART GEM 3K BG/ISE/GL 450T | 101250 | 20% | Makler d.o.o | 35-29/20 | 24.04.2020. | 24.04.2021. | 0 | 0 | 0 | 0 | 0 | 0 | 0 | 0 | 0 | 0 | 0 | 0 | 0 | 0 | 0 | 0 | 0 | 0 | 0 | 0 | 0 | 0 | 0 | 0 | 0 | 0 | 0 | 0 | 0 | 0 | 0 | 0 | 0 | 0 | 0 | 0 | 0 | 0 | 0 | 0 | 0 | 0 | 0 | 0 | 0 | 0 | 0 | 0 | 0 | 0 | 0 | 0
| Reagensi, izuzev za transfuziju | Specijalna bolnica za cerebralnu paralizu i razvojnu neurologiju | Reagensi, izuzev za transfuziju | 404-1-110/20-4 | 95 | Reagensi i potrošni materijal za gasni analizator model GEM Premier 3000, proizvođač Instrumentation Laboratory | 5 | GEM cartridge (600 analiza) | RGN202484 | pakovanje | 600 | INSTRUMENTATION LABORATORY Co., SAD | CART GEM 3K BG/ISE/GL 600T | 132600 | 20% | Makler d.o.o | 35-29/20 | 24.04.2020. | 24.04.2021. | 0 | 0 | 0 | 0 | 0 | 0 | 0 | 0 | 0 | 0 | 0 | 0 | 0 | 0 | 0 | 0 | 0 | 0 | 0 | 0 | 0 | 0 | 0 | 0 | 0 | 0 | 0 | 0 | 0 | 0 | 0 | 0 | 0 | 0 | 0 | 0 | 0 | 0 | 0 | 0 | 0 | 0 | 0 | 0 | 0 | 0 | 0 | 0 | 0 | 0 | 0 | 0
| Reagensi, izuzev za transfuziju | Specijalna bolnica za cerebralnu paralizu i razvojnu neurologiju | Reagensi, izuzev za transfuziju | 404-1-110/20-4 | 95 | Reagensi i potrošni materijal za gasni analizator model GEM Premier 3000, proizvođač Instrumentation Laboratory | 6 | GEM cartridge IQM (75 analiza) | RGN202485 | pakovanje | 75 | INSTRUMENTATION LABORATORY Co., SAD | CART GEM 3K BG/ISE/GL IQM 75T | 75000 | 20% | Makler d.o.o | 35-29/20 | 24.04.2020. | 24.04.2021. | 0 | 0 | 0 | 0 | 0 | 0 | 0 | 0 | 0 | 0 | 0 | 0 | 0 | 0 | 0 | 0 | 0 | 0 | 0 | 0 | 0 | 0 | 0 | 0 | 0 | 0 | 0 | 0 | 0 | 0 | 0 | 0 | 0 | 0 | 0 | 0 | 0 | 0 | 0 | 0 | 0 | 0 | 0 | 0 | 0 | 0 | 0 | 0 | 0 | 0 | 0 | 0
| Reagensi, izuzev za transfuziju | Specijalna bolnica za cerebralnu paralizu i razvojnu neurologiju | Reagensi, izuzev za transfuziju | 404-1-110/20-4 | 95 | Reagensi i potrošni materijal za gasni analizator model GEM Premier 3000, proizvođač Instrumentation Laboratory | 7 | GEM cartridge IQM (150 analiza) | RGN202486 | pakovanje | 150 | INSTRUMENTATION LABORATORY Co., SAD | CART GEM 3K BG/ISE/GL IQM 150T | 79000 | 20% | Makler d.o.o | 35-29/20 | 24.04.2020. | 24.04.2021. | 0 | 0 | 0 | 0 | 0 | 0 | 0 | 0 | 0 | 0 | 0 | 0 | 0 | 0 | 0 | 0 | 0 | 0 | 0 | 0 | 0 | 0 | 0 | 0 | 0 | 0 | 0 | 0 | 0 | 0 | 0 | 0 | 0 | 0 | 0 | 0 | 0 | 0 | 0 | 0 | 0 | 0 | 0 | 0 | 0 | 0 | 0 | 0 | 0 | 0 | 0 | 0
| Reagensi, izuzev za transfuziju | Specijalna bolnica za cerebralnu paralizu i razvojnu neurologiju | Reagensi, izuzev za transfuziju | 404-1-110/20-4 | 95 | Reagensi i potrošni materijal za gasni analizator model GEM Premier 3000, proizvođač Instrumentation Laboratory | 8 | GEM cartridge IQM (300 analiza) | RGN202487 | pakovanje | 300 | INSTRUMENTATION LABORATORY Co., SAD | CART GEM 3K BG/ISE/GL IQM 300 T | 87600 | 20% | Makler d.o.o | 35-29/20 | 24.04.2020. | 24.04.2021. | 0 | 0 | 0 | 0 | 0 | 0 | 0 | 0 | 0 | 0 | 0 | 0 | 0 | 0 | 0 | 0 | 0 | 0 | 0 | 0 | 0 | 0 | 0 | 0 | 0 | 0 | 0 | 0 | 0 | 0 | 0 | 0 | 0 | 0 | 0 | 0 | 0 | 0 | 0 | 0 | 0 | 0 | 0 | 0 | 0 | 0 | 0 | 0 | 0 | 0 | 0 | 0
| Reagensi, izuzev za transfuziju | Specijalna bolnica za cerebralnu paralizu i razvojnu neurologiju | Reagensi, izuzev za transfuziju | 404-1-110/20-4 | 95 | Reagensi i potrošni materijal za gasni analizator model GEM Premier 3000, proizvođač Instrumentation Laboratory | 9 | GEM cartridge IQM (450 analiza) | RGN202488 | pakovanje | 450 | INSTRUMENTATION LABORATORY Co., SAD | CART GEM 3K BG/ISE/GL IQM 450 T | 101250 | 20% | Makler d.o.o | 35-29/20 | 24.04.2020. | 24.04.2021. | 0 | 0 | 0 | 0 | 0 | 0 | 0 | 0 | 0 | 0 | 0 | 0 | 0 | 0 | 0 | 0 | 0 | 0 | 0 | 0 | 0 | 0 | 0 | 0 | 0 | 0 | 0 | 0 | 0 | 0 | 0 | 0 | 0 | 0 | 0 | 0 | 0 | 0 | 0 | 0 | 0 | 0 | 0 | 0 | 0 | 0 | 0 | 0 | 0 | 0 | 0 | 0
| Reagensi, izuzev za transfuziju | Specijalna bolnica za cerebralnu paralizu i razvojnu neurologiju | Reagensi, izuzev za transfuziju | 404-1-110/20-4 | 95 | Reagensi i potrošni materijal za gasni analizator model GEM Premier 3000, proizvođač Instrumentation Laboratory | 10 | GEM cartridge IQM (600 analiza) | RGN202489 | pakovanje | 600 | INSTRUMENTATION LABORATORY Co., SAD | CART GEM 3K BG/ISE/GL IQM 600 T | 132600 | 20% | Makler d.o.o | 35-29/20 | 24.04.2020. | 24.04.2021. | 0 | 0 | 0 | 0 | 0 | 0 | 0 | 0 | 0 | 0 | 0 | 0 | 0 | 0 | 0 | 0 | 0 | 0 | 0 | 0 | 0 | 0 | 0 | 0 | 0 | 0 | 0 | 0 | 0 | 0 | 0 | 0 | 0 | 0 | 0 | 0 | 0 | 0 | 0 | 0 | 0 | 0 | 0 | 0 | 0 | 0 | 0 | 0 | 0 | 0 | 0 | 0
| Reagensi, izuzev za transfuziju | Specijalna bolnica za cerebralnu paralizu i razvojnu neurologiju | Reagensi, izuzev za transfuziju | 404-1-110/20-4 | 95 | Reagensi i potrošni materijal za gasni analizator model GEM Premier 3000, proizvođač Instrumentation Laboratory | 11 | ContrIL 9 | RGN202490 | pakovanje | 10x3x2ml | INSTRUMENTATION LABORATORY Co., SAD | CONTRIL 9 | 58000 | 20% | Makler d.o.o | 35-29/20 | 24.04.2020. | 24.04.2021. | 0 | 0 | 0 | 0 | 0 | 0 | 0 | 0 | 0 | 0 | 0 | 0 | 0 | 0 | 0 | 0 | 0 | 0 | 0 | 0 | 0 | 0 | 0 | 0 | 0 | 0 | 0 | 0 | 0 | 0 | 0 | 0 | 0 | 0 | 0 | 0 | 0 | 0 | 0 | 0 | 0 | 0 | 0 | 0 | 0 | 0 | 0 | 0 | 0 | 0 | 0 | 0
| Reagensi, izuzev za transfuziju | Specijalna bolnica za cerebralnu paralizu i razvojnu neurologiju | Reagensi, izuzev za transfuziju | 404-1-110/20-4 | 95 | Reagensi i potrošni materijal za gasni analizator model GEM Premier 3000, proizvođač Instrumentation Laboratory | 12 | Термо папир | RGN202491 | pakovanje | 1 | INSTRUMENTATION LABORATORY Co., SAD | PRINTER PAPER GEM 3000 5 Rolls | 10000 | 20% | Makler d.o.o | 35-29/20 | 24.04.2020. | 24.04.2021. | 0 | 0 | 0 | 0 | 0 | 0 | 0 | 0 | 0 | 0 | 0 | 0 | 0 | 0 | 0 | 0 | 0 | 0 | 0 | 0 | 0 | 0 | 0 | 0 | 0 | 0 | 0 | 0 | 0 | 0 | 0 | 0 | 0 | 0 | 0 | 0 | 0 | 0 | 0 | 0 | 0 | 0 | 0 | 0 | 0 | 0 | 0 | 0 | 0 | 0 | 0 | 0
| Reagensi, izuzev za transfuziju | Specijalna bolnica za cerebralnu paralizu i razvojnu neurologiju | Reagensi, izuzev za transfuziju | 404-1-110/20-4 | 95 | Reagensi i potrošni materijal za gasni analizator model GEM Premier 3000, proizvođač Instrumentation Laboratory | 13 | Capillary kit | RGN202492 | pakovanje | 200 | SC SANGUIS COUNTING KONTROLLBLUTHERSTELLUNGS- UND VERTRIEBS GmbH, NEMAČKA | Heparin Capillaries 170 kit | 11471 | 20% | Makler d.o.o | 35-29/20 | 24.04.2020. | 24.04.2021. | 0 | 0 | 0 | 0 | 0 | 0 | 0 | 0 | 0 | 0 | 0 | 0 | 0 | 0 | 0 | 0 | 0 | 0 | 0 | 0 | 0 | 0 | 0 | 0 | 0 | 0 | 0 | 0 | 0 | 0 | 0 | 0 | 0 | 0 | 0 | 0 | 0 | 0 | 0 | 0 | 0 | 0 | 0 | 0 | 0 | 0 | 0 | 0 | 0 | 0 | 0 | 0
| Reagensi, izuzev za transfuziju | Specijalna bolnica za cerebralnu paralizu i razvojnu neurologiju | Reagensi, izuzev za transfuziju | 404-1-110/20-4 | 95 | Reagensi i potrošni materijal za gasni analizator model GEM Premier 3000, proizvođač Instrumentation Laboratory | 14 | Heparinizovani špricevi | RGN202493 | pakovanje | 100 | BECTON, DICKINSON AND COMPANY, VELIKA BRITANIJA | BD Present Luer-Lok BD Hemogard Tip Cap 22 BD Eclipse | 17647 | 10% | Makler d.o.o | 35-29/20 | 24.04.2020. | 24.04.2021. | 0 | 0 | 0 | 0 | 0 | 0 | 0 | 0 | 0 | 0 | 0 | 0 | 0 | 0 | 0 | 0 | 0 | 0 | 0 | 0 | 0 | 0 | 0 | 0 | 0 | 0 | 0 | 0 | 0 | 0 | 0 | 0 | 0 | 0 | 0 | 0 | 0 | 0 | 0 | 0 | 0 | 0 | 0 | 0 | 0 | 0 | 0 | 0 | 0 | 0 | 0 | 0
| Reagensi, izuzev za transfuziju | Specijalna bolnica za cerebralnu paralizu i razvojnu neurologiju | Reagensi, izuzev za transfuziju | 404-1-110/20-4 | 95 | Reagensi i potrošni materijal za gasni analizator model GEM Premier 3000, proizvođač Instrumentation Laboratory | 15 | CVP multipack | RGN202494 | pakovanje | 4х5х2,5ml | INSTRUMENTATION LABORATORY Co., SAD | GEM CVP Multipak | 50000 | 20% | Makler d.o.o | 35-29/20 | 24.04.2020. | 24.04.2021. | 0 | 0 | 0 | 0 | 0 | 0 | 0 | 0 | 0 | 0 | 0 | 0 | 0 | 0 | 0 | 0 | 0 | 0 | 0 | 0 | 0 | 0 | 0 | 0 | 0 | 0 | 0 | 0 | 0 | 0 | 0 | 0 | 0 | 0 | 0 | 0 | 0 | 0 | 0 | 0 | 0 | 0 | 0 | 0 | 0 | 0 | 0 | 0 | 0 | 0 | 0 | 0
| Reagensi, izuzev za transfuziju | Specijalna bolnica za cerebralnu paralizu i razvojnu neurologiju | Reagensi, izuzev za transfuziju | 404-1-110/20-4 | 96 | Reagensi i potrošni materijal za gasni analizator model GEM Premier 3500, proizvođač Instrumentation Laboratory | 1 | GEM cartridge IQM (75 analiza) | RGN202495 | pakovanje | 75 | INSTRUMENTATION LABORATORY Co., SAD | CART GEM 3/3.5K BG/ISE/GL 75T | 75000 | 20% | Makler d.o.o | 35-29/20 | 24.04.2020. | 24.04.2021. | 0 | 0 | 0 | 0 | 0 | 0 | 0 | 0 | 0 | 0 | 0 | 0 | 0 | 0 | 0 | 0 | 0 | 0 | 0 | 0 | 0 | 0 | 0 | 0 | 0 | 0 | 0 | 0 | 0 | 0 | 0 | 0 | 0 | 0 | 0 | 0 | 0 | 0 | 0 | 0 | 0 | 0 | 0 | 0 | 0 | 0 | 0 | 0 | 0 | 0 | 0 | 0
| Reagensi, izuzev za transfuziju | Specijalna bolnica za cerebralnu paralizu i razvojnu neurologiju | Reagensi, izuzev za transfuziju | 404-1-110/20-4 | 96 | Reagensi i potrošni materijal za gasni analizator model GEM Premier 3500, proizvođač Instrumentation Laboratory | 2 | GEM cartridge IQM (150 analiza) | RGN202496 | pakovanje | 150 | INSTRUMENTATION LABORATORY Co., SAD | CART GEM 3/3.5K BG/ISE/GL 150T | 77145 | 20% | Makler d.o.o | 35-29/20 | 24.04.2020. | 24.04.2021. | 0 | 0 | 0 | 0 | 0 | 0 | 0 | 0 | 0 | 0 | 0 | 0 | 0 | 0 | 0 | 0 | 0 | 0 | 0 | 0 | 0 | 0 | 0 | 0 | 0 | 0 | 0 | 0 | 0 | 0 | 0 | 0 | 0 | 0 | 0 | 0 | 0 | 0 | 0 | 0 | 0 | 0 | 0 | 0 | 0 | 0 | 0 | 0 | 0 | 0 | 0 | 0
| Reagensi, izuzev za transfuziju | Specijalna bolnica za cerebralnu paralizu i razvojnu neurologiju | Reagensi, izuzev za transfuziju | 404-1-110/20-4 | 96 | Reagensi i potrošni materijal za gasni analizator model GEM Premier 3500, proizvođač Instrumentation Laboratory | 3 | GEM cartridge IQM (300 analiza) | RGN202497 | pakovanje | 300 | INSTRUMENTATION LABORATORY Co., SAD | CART GEM 3/3.5K BG/ISE/GL 300T | 87600 | 20% | Makler d.o.o | 35-29/20 | 24.04.2020. | 24.04.2021. | 0 | 0 | 0 | 0 | 0 | 0 | 0 | 0 | 0 | 0 | 0 | 0 | 0 | 0 | 0 | 0 | 0 | 0 | 0 | 0 | 0 | 0 | 0 | 0 | 0 | 0 | 0 | 0 | 0 | 0 | 0 | 0 | 0 | 0 | 0 | 0 | 0 | 0 | 0 | 0 | 0 | 0 | 0 | 0 | 0 | 0 | 0 | 0 | 0 | 0 | 0 | 0
| Reagensi, izuzev za transfuziju | Specijalna bolnica za cerebralnu paralizu i razvojnu neurologiju | Reagensi, izuzev za transfuziju | 404-1-110/20-4 | 96 | Reagensi i potrošni materijal za gasni analizator model GEM Premier 3500, proizvođač Instrumentation Laboratory | 4 | GEM cartridge IQM (450 analiza) | RGN202498 | pakovanje | 450 | INSTRUMENTATION LABORATORY Co., SAD | CART GEM 3/3.5K BG/ISE/GL 450T | 101250 | 20% | Makler d.o.o | 35-29/20 | 24.04.2020. | 24.04.2021. | 0 | 0 | 0 | 0 | 0 | 0 | 0 | 0 | 0 | 0 | 0 | 0 | 0 | 0 | 0 | 0 | 0 | 0 | 0 | 0 | 0 | 0 | 0 | 0 | 0 | 0 | 0 | 0 | 0 | 0 | 0 | 0 | 0 | 0 | 0 | 0 | 0 | 0 | 0 | 0 | 0 | 0 | 0 | 0 | 0 | 0 | 0 | 0 | 0 | 0 | 0 | 0
| Reagensi, izuzev za transfuziju | Specijalna bolnica za cerebralnu paralizu i razvojnu neurologiju | Reagensi, izuzev za transfuziju | 404-1-110/20-4 | 96 | Reagensi i potrošni materijal za gasni analizator model GEM Premier 3500, proizvođač Instrumentation Laboratory | 5 | GEM cartridge IQM (600 analiza) | RGN202499 | pakovanje | 600 | INSTRUMENTATION LABORATORY Co., SAD | CART GEM 3/3.5K BG/ISE/GL 600T | 132600 | 20% | Makler d.o.o | 35-29/20 | 24.04.2020. | 24.04.2021. | 0 | 0 | 0 | 0 | 0 | 0 | 0 | 0 | 0 | 0 | 0 | 0 | 0 | 0 | 0 | 0 | 0 | 0 | 0 | 0 | 0 | 0 | 0 | 0 | 0 | 0 | 0 | 0 | 0 | 0 | 0 | 0 | 0 | 0 | 0 | 0 | 0 | 0 | 0 | 0 | 0 | 0 | 0 | 0 | 0 | 0 | 0 | 0 | 0 | 0 | 0 | 0
| Reagensi, izuzev za transfuziju | Specijalna bolnica za cerebralnu paralizu i razvojnu neurologiju | Reagensi, izuzev za transfuziju | 404-1-110/20-4 | 96 | Reagensi i potrošni materijal za gasni analizator model GEM Premier 3500, proizvođač Instrumentation Laboratory | 6 | ContrIL 9 | RGN202500 | pakovanje | 10x3x2ml | INSTRUMENTATION LABORATORY Co., SAD | CONTRIL 9 | 57300 | 20% | Makler d.o.o | 35-29/20 | 24.04.2020. | 24.04.2021. | 0 | 0 | 0 | 0 | 0 | 0 | 0 | 0 | 0 | 0 | 0 | 0 | 0 | 0 | 0 | 0 | 0 | 0 | 0 | 0 | 0 | 0 | 0 | 0 | 0 | 0 | 0 | 0 | 0 | 0 | 0 | 0 | 0 | 0 | 0 | 0 | 0 | 0 | 0 | 0 | 0 | 0 | 0 | 0 | 0 | 0 | 0 | 0 | 0 | 0 | 0 | 0
| Reagensi, izuzev za transfuziju | Specijalna bolnica za cerebralnu paralizu i razvojnu neurologiju | Reagensi, izuzev za transfuziju | 404-1-110/20-4 | 96 | Reagensi i potrošni materijal za gasni analizator model GEM Premier 3500, proizvođač Instrumentation Laboratory | 7 | Термо папир | RGN202501 | pakovanje | 1 | INSTRUMENTATION LABORATORY Co., SAD | PRINTER PAPER GEM 4000 and GEM 3500 | 1500 | 20% | Makler d.o.o | 35-29/20 | 24.04.2020. | 24.04.2021. | 0 | 0 | 0 | 0 | 0 | 0 | 0 | 0 | 0 | 0 | 0 | 0 | 0 | 0 | 0 | 0 | 0 | 0 | 0 | 0 | 0 | 0 | 0 | 0 | 0 | 0 | 0 | 0 | 0 | 0 | 0 | 0 | 0 | 0 | 0 | 0 | 0 | 0 | 0 | 0 | 0 | 0 | 0 | 0 | 0 | 0 | 0 | 0 | 0 | 0 | 0 | 0
| Reagensi, izuzev za transfuziju | Specijalna bolnica za cerebralnu paralizu i razvojnu neurologiju | Reagensi, izuzev za transfuziju | 404-1-110/20-4 | 96 | Reagensi i potrošni materijal za gasni analizator model GEM Premier 3500, proizvođač Instrumentation Laboratory | 8 | Capillary kit | RGN202502 | pakovanje | 200 | SC SANGUIS COUNTING KONTROLLBLUTHERSTELLUNGS- UND VERTRIEBS GmbH, NEMAČKA | HEPARIN CAPILLARY KIT 170 | 11471 | 20% | Makler d.o.o | 35-29/20 | 24.04.2020. | 24.04.2021. | 0 | 0 | 0 | 0 | 0 | 0 | 0 | 0 | 0 | 0 | 0 | 0 | 0 | 0 | 0 | 0 | 0 | 0 | 0 | 0 | 0 | 0 | 0 | 0 | 0 | 0 | 0 | 0 | 0 | 0 | 0 | 0 | 0 | 0 | 0 | 0 | 0 | 0 | 0 | 0 | 0 | 0 | 0 | 0 | 0 | 0 | 0 | 0 | 0 | 0 | 0 | 0
| Reagensi, izuzev za transfuziju | Specijalna bolnica za cerebralnu paralizu i razvojnu neurologiju | Reagensi, izuzev za transfuziju | 404-1-110/20-4 | 96 | Reagensi i potrošni materijal za gasni analizator model GEM Premier 3500, proizvođač Instrumentation Laboratory | 9 | Heparinizovani špricevi | RGN202503 | pakovanje | 100 | BECTON, DICKINSON AND COMPANY, VELIKA BRITANIJA | BD Present Luer-Lok BD Hemogard Tip Cap 22 BD Eclipse | 17647 | 10% | Makler d.o.o | 35-29/20 | 24.04.2020. | 24.04.2021. | 0 | 0 | 0 | 0 | 0 | 0 | 0 | 0 | 0 | 0 | 0 | 0 | 0 | 0 | 0 | 0 | 0 | 0 | 0 | 0 | 0 | 0 | 0 | 0 | 0 | 0 | 0 | 0 | 0 | 0 | 0 | 0 | 0 | 0 | 0 | 0 | 0 | 0 | 0 | 0 | 0 | 0 | 0 | 0 | 0 | 0 | 0 | 0 | 0 | 0 | 0 | 0
| Reagensi, izuzev za transfuziju | Specijalna bolnica za cerebralnu paralizu i razvojnu neurologiju | Reagensi, izuzev za transfuziju | 404-1-110/20-4 | 96 | Reagensi i potrošni materijal za gasni analizator model GEM Premier 3500, proizvođač Instrumentation Laboratory | 10 | CVP multipack | RGN202504 | pakovanje | 4х5х2,5ml | INSTRUMENTATION LABORATORY Co., SAD | GEM CVP Multipak | 45882 | 20% | Makler d.o.o | 35-29/20 | 24.04.2020. | 24.04.2021. | 0 | 0 | 0 | 0 | 0 | 0 | 0 | 0 | 0 | 0 | 0 | 0 | 0 | 0 | 0 | 0 | 0 | 0 | 0 | 0 | 0 | 0 | 0 | 0 | 0 | 0 | 0 | 0 | 0 | 0 | 0 | 0 | 0 | 0 | 0 | 0 | 0 | 0 | 0 | 0 | 0 | 0 | 0 | 0 | 0 | 0 | 0 | 0 | 0 | 0 | 0 | 0
| Reagensi, izuzev za transfuziju | Specijalna bolnica za cerebralnu paralizu i razvojnu neurologiju | Reagensi, izuzev za transfuziju | 404-1-110/20-4 | 97 | Reagensi i potrošni materijal za gasni analizator model GEM Premier 4000, proizvođač Instrumentation Laboratory | 1 | GEM cartridge IQM (75 analiza) | RGN202505 | pakovanje | 75 | INSTRUMENTATION LABORATORY Co., SAD | GEM4K BG/ISE/GL/COOX 75T GEM4K BG/ISE/GL/COOX/BILI 75T | 75000 | 20% | Makler d.o.o | 35-29/20 | 24.04.2020. | 24.04.2021. | 0 | 0 | 0 | 0 | 0 | 0 | 0 | 0 | 0 | 0 | 0 | 0 | 0 | 0 | 0 | 0 | 0 | 0 | 0 | 0 | 0 | 0 | 0 | 0 | 0 | 0 | 0 | 0 | 0 | 0 | 0 | 0 | 0 | 0 | 0 | 0 | 0 | 0 | 0 | 0 | 0 | 0 | 0 | 0 | 0 | 0 | 0 | 0 | 0 | 0 | 0 | 0
| Reagensi, izuzev za transfuziju | Specijalna bolnica za cerebralnu paralizu i razvojnu neurologiju | Reagensi, izuzev za transfuziju | 404-1-110/20-4 | 97 | Reagensi i potrošni materijal za gasni analizator model GEM Premier 4000, proizvođač Instrumentation Laboratory | 2 | GEM cartridge IQM (150 analiza) | RGN202506 | pakovanje | 150 | INSTRUMENTATION LABORATORY Co., SAD | GEM4K BG/ISE/GL/COOX 150T GEM4K BG/ISE/GL/COOX/BILI 150T | 79000 | 20% | Makler d.o.o | 35-29/20 | 24.04.2020. | 24.04.2021. | 0 | 0 | 0 | 0 | 0 | 0 | 0 | 0 | 0 | 0 | 0 | 0 | 0 | 0 | 0 | 0 | 0 | 0 | 0 | 0 | 0 | 0 | 0 | 0 | 0 | 0 | 0 | 0 | 0 | 0 | 0 | 0 | 0 | 0 | 0 | 0 | 0 | 0 | 0 | 0 | 0 | 0 | 0 | 0 | 0 | 0 | 0 | 0 | 0 | 0 | 0 | 0
| Reagensi, izuzev za transfuziju | Specijalna bolnica za cerebralnu paralizu i razvojnu neurologiju | Reagensi, izuzev za transfuziju | 404-1-110/20-4 | 97 | Reagensi i potrošni materijal za gasni analizator model GEM Premier 4000, proizvođač Instrumentation Laboratory | 3 | GEM cartridge IQM (300 analiza) | RGN202507 | pakovanje | 300 | INSTRUMENTATION LABORATORY Co., SAD | GEM4K BG/ISE/GL/COOX 300T GEM4K BG/ISE/GL/COOX/BILI 300T | 87600 | 20% | Makler d.o.o | 35-29/20 | 24.04.2020. | 24.04.2021. | 0 | 0 | 0 | 0 | 0 | 0 | 0 | 0 | 0 | 0 | 0 | 0 | 0 | 0 | 0 | 0 | 0 | 0 | 0 | 0 | 0 | 0 | 0 | 0 | 0 | 0 | 0 | 0 | 0 | 0 | 0 | 0 | 0 | 0 | 0 | 0 | 0 | 0 | 0 | 0 | 0 | 0 | 0 | 0 | 0 | 0 | 0 | 0 | 0 | 0 | 0 | 0
| Reagensi, izuzev za transfuziju | Specijalna bolnica za cerebralnu paralizu i razvojnu neurologiju | Reagensi, izuzev za transfuziju | 404-1-110/20-4 | 97 | Reagensi i potrošni materijal za gasni analizator model GEM Premier 4000, proizvođač Instrumentation Laboratory | 4 | GEM cartridge IQM (450 analiza) | RGN202508 | pakovanje | 450 | INSTRUMENTATION LABORATORY Co., SAD | GEM4K BG/ISE/GL/COOX 450T GEM4K BG/ISE/GL/COOX/BILI 450T | 101250 | 20% | Makler d.o.o | 35-29/20 | 24.04.2020. | 24.04.2021. | 0 | 0 | 0 | 0 | 0 | 0 | 0 | 0 | 0 | 0 | 0 | 0 | 0 | 0 | 0 | 0 | 0 | 0 | 0 | 0 | 0 | 0 | 0 | 0 | 0 | 0 | 0 | 0 | 0 | 0 | 0 | 0 | 0 | 0 | 0 | 0 | 0 | 0 | 0 | 0 | 0 | 0 | 0 | 0 | 0 | 0 | 0 | 0 | 0 | 0 | 0 | 0
| Reagensi, izuzev za transfuziju | Specijalna bolnica za cerebralnu paralizu i razvojnu neurologiju | Reagensi, izuzev za transfuziju | 404-1-110/20-4 | 97 | Reagensi i potrošni materijal za gasni analizator model GEM Premier 4000, proizvođač Instrumentation Laboratory | 5 | GEM cartridge IQM (600 analiza) | RGN202509 | pakovanje | 600 | INSTRUMENTATION LABORATORY Co., SAD | GEM4K BG/ISE/GL/COOX 600T GEM4K BG/ISE/GL/COOX/BILI 600T | 132600 | 20% | Makler d.o.o | 35-29/20 | 24.04.2020. | 24.04.2021. | 0 | 0 | 0 | 0 | 0 | 0 | 0 | 0 | 0 | 0 | 0 | 0 | 0 | 0 | 0 | 0 | 0 | 0 | 0 | 0 | 0 | 0 | 0 | 0 | 0 | 0 | 0 | 0 | 0 | 0 | 0 | 0 | 0 | 0 | 0 | 0 | 0 | 0 | 0 | 0 | 0 | 0 | 0 | 0 | 0 | 0 | 0 | 0 | 0 | 0 | 0 | 0
| Reagensi, izuzev za transfuziju | Specijalna bolnica za cerebralnu paralizu i razvojnu neurologiju | Reagensi, izuzev za transfuziju | 404-1-110/20-4 | 97 | Reagensi i potrošni materijal za gasni analizator model GEM Premier 4000, proizvođač Instrumentation Laboratory | 6 | GEM CVP 1 with CO-Ox | RGN202510 | pakovanje | 10x1,8ml | INSTRUMENTATION LABORATORY Co., SAD | GEM CVP 1 WITH CO-OX | 13100 | 20% | Makler d.o.o | 35-29/20 | 24.04.2020. | 24.04.2021. | 0 | 0 | 0 | 0 | 0 | 0 | 0 | 0 | 0 | 0 | 0 | 0 | 0 | 0 | 0 | 0 | 0 | 0 | 0 | 0 | 0 | 0 | 0 | 0 | 0 | 0 | 0 | 0 | 0 | 0 | 0 | 0 | 0 | 0 | 0 | 0 | 0 | 0 | 0 | 0 | 0 | 0 | 0 | 0 | 0 | 0 | 0 | 0 | 0 | 0 | 0 | 0
| Reagensi, izuzev za transfuziju | Specijalna bolnica za cerebralnu paralizu i razvojnu neurologiju | Reagensi, izuzev za transfuziju | 404-1-110/20-4 | 97 | Reagensi i potrošni materijal za gasni analizator model GEM Premier 4000, proizvođač Instrumentation Laboratory | 7 | GEM CVP 2 with CO-Ox | RGN202511 | pakovanje | 10x1,8ml | INSTRUMENTATION LABORATORY Co., SAD | GEM CVP 2 WITH CO-OX | 13000 | 20% | Makler d.o.o | 35-29/20 | 24.04.2020. | 24.04.2021. | 0 | 0 | 0 | 0 | 0 | 0 | 0 | 0 | 0 | 0 | 0 | 0 | 0 | 0 | 0 | 0 | 0 | 0 | 0 | 0 | 0 | 0 | 0 | 0 | 0 | 0 | 0 | 0 | 0 | 0 | 0 | 0 | 0 | 0 | 0 | 0 | 0 | 0 | 0 | 0 | 0 | 0 | 0 | 0 | 0 | 0 | 0 | 0 | 0 | 0 | 0 | 0
| Reagensi, izuzev za transfuziju | Specijalna bolnica za cerebralnu paralizu i razvojnu neurologiju | Reagensi, izuzev za transfuziju | 404-1-110/20-4 | 97 | Reagensi i potrošni materijal za gasni analizator model GEM Premier 4000, proizvođač Instrumentation Laboratory | 8 | GEM CVP 3 Hematocrit | RGN202512 | pakovanje | 10x1,8ml | INSTRUMENTATION LABORATORY Co., SAD | GEM CVP 3 Hematocrit | 11000 | 20% | Makler d.o.o | 35-29/20 | 24.04.2020. | 24.04.2021. | 0 | 0 | 0 | 0 | 0 | 0 | 0 | 0 | 0 | 0 | 0 | 0 | 0 | 0 | 0 | 0 | 0 | 0 | 0 | 0 | 0 | 0 | 0 | 0 | 0 | 0 | 0 | 0 | 0 | 0 | 0 | 0 | 0 | 0 | 0 | 0 | 0 | 0 | 0 | 0 | 0 | 0 | 0 | 0 | 0 | 0 | 0 | 0 | 0 | 0 | 0 | 0
| Reagensi, izuzev za transfuziju | Specijalna bolnica za cerebralnu paralizu i razvojnu neurologiju | Reagensi, izuzev za transfuziju | 404-1-110/20-4 | 97 | Reagensi i potrošni materijal za gasni analizator model GEM Premier 4000, proizvođač Instrumentation Laboratory | 9 | GEM CVP 4 Hematocrit | RGN202513 | pakovanje | 10x1,8ml | INSTRUMENTATION LABORATORY Co., SAD | GEM CVP 4 Hematocrit | 11000 | 20% | Makler d.o.o | 35-29/20 | 24.04.2020. | 24.04.2021. | 0 | 0 | 0 | 0 | 0 | 0 | 0 | 0 | 0 | 0 | 0 | 0 | 0 | 0 | 0 | 0 | 0 | 0 | 0 | 0 | 0 | 0 | 0 | 0 | 0 | 0 | 0 | 0 | 0 | 0 | 0 | 0 | 0 | 0 | 0 | 0 | 0 | 0 | 0 | 0 | 0 | 0 | 0 | 0 | 0 | 0 | 0 | 0 | 0 | 0 | 0 | 0
| Reagensi, izuzev za transfuziju | Specijalna bolnica za cerebralnu paralizu i razvojnu neurologiju | Reagensi, izuzev za transfuziju | 404-1-110/20-4 | 97 | Reagensi i potrošni materijal za gasni analizator model GEM Premier 4000, proizvođač Instrumentation Laboratory | 10 | GEM CVP 5 Bilirubin | RGN202514 | pakovanje | 10x1,8ml | INSTRUMENTATION LABORATORY Co., SAD | GEM CVP 5 TBILI | 19550 | 20% | Makler d.o.o | 35-29/20 | 24.04.2020. | 24.04.2021. | 0 | 0 | 0 | 0 | 0 | 0 | 0 | 0 | 0 | 0 | 0 | 0 | 0 | 0 | 0 | 0 | 0 | 0 | 0 | 0 | 0 | 0 | 0 | 0 | 0 | 0 | 0 | 0 | 0 | 0 | 0 | 0 | 0 | 0 | 0 | 0 | 0 | 0 | 0 | 0 | 0 | 0 | 0 | 0 | 0 | 0 | 0 | 0 | 0 | 0 | 0 | 0
| Reagensi, izuzev za transfuziju | Specijalna bolnica za cerebralnu paralizu i razvojnu neurologiju | Reagensi, izuzev za transfuziju | 404-1-110/20-4 | 97 | Reagensi i potrošni materijal za gasni analizator model GEM Premier 4000, proizvođač Instrumentation Laboratory | 11 | ContrIL 9 | RGN202515 | pakovanje | 10x3x2ml | INSTRUMENTATION LABORATORY Co., SAD | CONTRIL 9 | 57300 | 20% | Makler d.o.o | 35-29/20 | 24.04.2020. | 24.04.2021. | 0 | 0 | 0 | 0 | 0 | 0 | 0 | 0 | 0 | 0 | 0 | 0 | 0 | 0 | 0 | 0 | 0 | 0 | 0 | 0 | 0 | 0 | 0 | 0 | 0 | 0 | 0 | 0 | 0 | 0 | 0 | 0 | 0 | 0 | 0 | 0 | 0 | 0 | 0 | 0 | 0 | 0 | 0 | 0 | 0 | 0 | 0 | 0 | 0 | 0 | 0 | 0
| Reagensi, izuzev za transfuziju | Specijalna bolnica za cerebralnu paralizu i razvojnu neurologiju | Reagensi, izuzev za transfuziju | 404-1-110/20-4 | 97 | Reagensi i potrošni materijal za gasni analizator model GEM Premier 4000, proizvođač Instrumentation Laboratory | 12 | Термо папир | RGN202516 | pakovanje | 1 | INSTRUMENTATION LABORATORY Co., SAD | PRINTER PAPER GEM 4000 and GEM 3500 | 7300 | 20% | Makler d.o.o | 35-29/20 | 24.04.2020. | 24.04.2021. | 0 | 0 | 0 | 0 | 0 | 0 | 0 | 0 | 0 | 0 | 0 | 0 | 0 | 0 | 0 | 0 | 0 | 0 | 0 | 0 | 0 | 0 | 0 | 0 | 0 | 0 | 0 | 0 | 0 | 0 | 0 | 0 | 0 | 0 | 0 | 0 | 0 | 0 | 0 | 0 | 0 | 0 | 0 | 0 | 0 | 0 | 0 | 0 | 0 | 0 | 0 | 0
| Reagensi, izuzev za transfuziju | Specijalna bolnica za cerebralnu paralizu i razvojnu neurologiju | Reagensi, izuzev za transfuziju | 404-1-110/20-4 | 97 | Reagensi i potrošni materijal za gasni analizator model GEM Premier 4000, proizvođač Instrumentation Laboratory | 13 | Capillary kit | RGN202517 | pakovanje | 200 | SC SANGUIS COUNTING KONTROLLBLUTHERSTELLUNGS- UND VERTRIEBS GmbH, NEMAČKA | HEPARIN CAPILLARY KIT 170 | 11471 | 20% | Makler d.o.o | 35-29/20 | 24.04.2020. | 24.04.2021. | 0 | 0 | 0 | 0 | 0 | 0 | 0 | 0 | 0 | 0 | 0 | 0 | 0 | 0 | 0 | 0 | 0 | 0 | 0 | 0 | 0 | 0 | 0 | 0 | 0 | 0 | 0 | 0 | 0 | 0 | 0 | 0 | 0 | 0 | 0 | 0 | 0 | 0 | 0 | 0 | 0 | 0 | 0 | 0 | 0 | 0 | 0 | 0 | 0 | 0 | 0 | 0
| Reagensi, izuzev za transfuziju | Specijalna bolnica za cerebralnu paralizu i razvojnu neurologiju | Reagensi, izuzev za transfuziju | 404-1-110/20-4 | 97 | Reagensi i potrošni materijal za gasni analizator model GEM Premier 4000, proizvođač Instrumentation Laboratory | 14 | Heparinizovani špricevi | RGN202518 | pakovanje | 100 | BECTON, DICKINSON AND COMPANY, VELIKA BRITANIJA | BD Present Luer-Lok BD Hemogard Tip Cap 22 BD Eclipse | 17647 | 10% | Makler d.o.o | 35-29/20 | 24.04.2020. | 24.04.2021. | 0 | 0 | 0 | 0 | 0 | 0 | 0 | 0 | 0 | 0 | 0 | 0 | 0 | 0 | 0 | 0 | 0 | 0 | 0 | 0 | 0 | 0 | 0 | 0 | 0 | 0 | 0 | 0 | 0 | 0 | 0 | 0 | 0 | 0 | 0 | 0 | 0 | 0 | 0 | 0 | 0 | 0 | 0 | 0 | 0 | 0 | 0 | 0 | 0 | 0 | 0 | 0
| Reagensi, izuzev za transfuziju | Specijalna bolnica za cerebralnu paralizu i razvojnu neurologiju | Reagensi, izuzev za transfuziju | 404-1-110/20-4 | 98 | Reagensi i potrošni materijal za gasni analizator GEM Premier 5000, proizvođač Instrumentation Laboratory | 1 | GEM cartridge IQM (75 analiza) | RGN202519 | pakovanje | 75 | INSTRUMENTATION LABORATORY Co., SAD | 5K BG/ISE/GL/COOX 75 TEST 5K BG/ISE/GL/COOX/ TBILI 75 TEST | 75000 | 20% | Makler d.o.o | 35-29/20 | 24.04.2020. | 24.04.2021. | 0 | 0 | 0 | 0 | 0 | 0 | 0 | 0 | 0 | 0 | 0 | 0 | 0 | 0 | 0 | 0 | 0 | 0 | 0 | 0 | 0 | 0 | 0 | 0 | 0 | 0 | 0 | 0 | 0 | 0 | 0 | 0 | 0 | 0 | 0 | 0 | 0 | 0 | 0 | 0 | 0 | 0 | 0 | 0 | 0 | 0 | 0 | 0 | 0 | 0 | 0 | 0
| Reagensi, izuzev za transfuziju | Specijalna bolnica za cerebralnu paralizu i razvojnu neurologiju | Reagensi, izuzev za transfuziju | 404-1-110/20-4 | 98 | Reagensi i potrošni materijal za gasni analizator GEM Premier 5000, proizvođač Instrumentation Laboratory | 2 | GEM cartridge IQM (150 analiza) | RGN202520 | pakovanje | 150 | INSTRUMENTATION LABORATORY Co., SAD | 5K BG/ISE/GL/COOX 150 TEST 5K BG/ISE/GL/COOX/TBILI 150 TEST | 79000 | 20% | Makler d.o.o | 35-29/20 | 24.04.2020. | 24.04.2021. | 0 | 0 | 0 | 0 | 0 | 0 | 0 | 0 | 0 | 0 | 0 | 0 | 0 | 0 | 0 | 0 | 0 | 0 | 0 | 0 | 0 | 0 | 0 | 0 | 0 | 0 | 0 | 0 | 0 | 0 | 0 | 0 | 0 | 0 | 0 | 0 | 0 | 0 | 0 | 0 | 0 | 0 | 0 | 0 | 0 | 0 | 0 | 0 | 0 | 0 | 0 | 0
| Reagensi, izuzev za transfuziju | Specijalna bolnica za cerebralnu paralizu i razvojnu neurologiju | Reagensi, izuzev za transfuziju | 404-1-110/20-4 | 98 | Reagensi i potrošni materijal za gasni analizator GEM Premier 5000, proizvođač Instrumentation Laboratory | 3 | GEM cartridge IQM (300 analiza) | RGN202521 | pakovanje | 300 | INSTRUMENTATION LABORATORY Co., SAD | 5K BG/ISE/GL/COOX 300 TEST 5K BG/ISE/GL/COOX/TBILI 300 TEST | 87600 | 20% | Makler d.o.o | 35-29/20 | 24.04.2020. | 24.04.2021. | 0 | 0 | 0 | 0 | 0 | 0 | 0 | 0 | 0 | 0 | 0 | 0 | 0 | 0 | 0 | 0 | 0 | 0 | 0 | 0 | 0 | 0 | 0 | 0 | 0 | 0 | 0 | 0 | 0 | 0 | 0 | 0 | 0 | 0 | 0 | 0 | 0 | 0 | 0 | 0 | 0 | 0 | 0 | 0 | 0 | 0 | 0 | 0 | 0 | 0 | 0 | 0
| Reagensi, izuzev za transfuziju | Specijalna bolnica za cerebralnu paralizu i razvojnu neurologiju | Reagensi, izuzev za transfuziju | 404-1-110/20-4 | 98 | Reagensi i potrošni materijal za gasni analizator GEM Premier 5000, proizvođač Instrumentation Laboratory | 4 | GEM cartridge IQM (450 analiza) | RGN202522 | pakovanje | 450 | INSTRUMENTATION LABORATORY Co., SAD | 5K BG/ISE/GL/COOX 450 TEST 5K BG/ISE/GL/COOX/TBILI 450 TEST | 101250 | 20% | Makler d.o.o | 35-29/20 | 24.04.2020. | 24.04.2021. | 0 | 0 | 0 | 0 | 0 | 0 | 0 | 0 | 0 | 0 | 0 | 0 | 0 | 0 | 0 | 0 | 0 | 0 | 0 | 0 | 0 | 0 | 0 | 0 | 0 | 0 | 0 | 0 | 0 | 0 | 0 | 0 | 0 | 0 | 0 | 0 | 0 | 0 | 0 | 0 | 0 | 0 | 0 | 0 | 0 | 0 | 0 | 0 | 0 | 0 | 0 | 0
| Reagensi, izuzev za transfuziju | Specijalna bolnica za cerebralnu paralizu i razvojnu neurologiju | Reagensi, izuzev za transfuziju | 404-1-110/20-4 | 98 | Reagensi i potrošni materijal za gasni analizator GEM Premier 5000, proizvođač Instrumentation Laboratory | 5 | GEM cartridge IQM (600 analiza) | RGN202523 | pakovanje | 600 | INSTRUMENTATION LABORATORY Co., SAD | 5K BG/ISE/GL/COOX 600 TEST 5K BG/ISE/GL/COOX/TBILI 600 TEST | 132600 | 20% | Makler d.o.o | 35-29/20 | 24.04.2020. | 24.04.2021. | 0 | 0 | 0 | 0 | 0 | 0 | 0 | 0 | 0 | 0 | 0 | 0 | 0 | 0 | 0 | 0 | 0 | 0 | 0 | 0 | 0 | 0 | 0 | 0 | 0 | 0 | 0 | 0 | 0 | 0 | 0 | 0 | 0 | 0 | 0 | 0 | 0 | 0 | 0 | 0 | 0 | 0 | 0 | 0 | 0 | 0 | 0 | 0 | 0 | 0 | 0 | 0
| Reagensi, izuzev za transfuziju | Specijalna bolnica za cerebralnu paralizu i razvojnu neurologiju | Reagensi, izuzev za transfuziju | 404-1-110/20-4 | 98 | Reagensi i potrošni materijal za gasni analizator GEM Premier 5000, proizvođač Instrumentation Laboratory | 6 | Thermal paper | RGN202524 | pakovanje | 1 | INSTRUMENTATION LABORATORY Co., SAD | PRINTER PAPER GEM 4000 and GEM 3500 | 10000 | 20% | Makler d.o.o | 35-29/20 | 24.04.2020. | 24.04.2021. | 0 | 0 | 0 | 0 | 0 | 0 | 0 | 0 | 0 | 0 | 0 | 0 | 0 | 0 | 0 | 0 | 0 | 0 | 0 | 0 | 0 | 0 | 0 | 0 | 0 | 0 | 0 | 0 | 0 | 0 | 0 | 0 | 0 | 0 | 0 | 0 | 0 | 0 | 0 | 0 | 0 | 0 | 0 | 0 | 0 | 0 | 0 | 0 | 0 | 0 | 0 | 0
| Reagensi, izuzev za transfuziju | Specijalna bolnica za cerebralnu paralizu i razvojnu neurologiju | Reagensi, izuzev za transfuziju | 404-1-110/20-4 | 98 | Reagensi i potrošni materijal za gasni analizator GEM Premier 5000, proizvođač Instrumentation Laboratory | 7 | Capillary kit | RGN202525 | pakovanje | 200 | SC SANGUIS COUNTING KONTROLLBLUTHERSTELLUNGS- UND VERTRIEBS GmbH, NEMAČKA | HEPARIN CAPILLARY KIT 170 | 9750 | 20% | Makler d.o.o | 35-29/20 | 24.04.2020. | 24.04.2021. | 0 | 0 | 0 | 0 | 0 | 0 | 0 | 0 | 0 | 0 | 0 | 0 | 0 | 0 | 0 | 0 | 0 | 0 | 0 | 0 | 0 | 0 | 0 | 0 | 0 | 0 | 0 | 0 | 0 | 0 | 0 | 0 | 0 | 0 | 0 | 0 | 0 | 0 | 0 | 0 | 0 | 0 | 0 | 0 | 0 | 0 | 0 | 0 | 0 | 0 | 0 | 0
| Reagensi, izuzev za transfuziju | Specijalna bolnica za cerebralnu paralizu i razvojnu neurologiju | Reagensi, izuzev za transfuziju | 404-1-110/20-4 | 98 | Reagensi i potrošni materijal za gasni analizator GEM Premier 5000, proizvođač Instrumentation Laboratory | 8 | Heparinizovani špricevi | RGN202526 | pakovanje | 100 | BECTON, DICKINSON AND COMPANY, VELIKA BRITANIJA | BD Present Luer-Lok BD Hemogard Tip Cap 22 BD Eclipse | 15000 | 10% | Makler d.o.o | 35-29/20 | 24.04.2020. | 24.04.2021. | 0 | 0 | 0 | 0 | 0 | 0 | 0 | 0 | 0 | 0 | 0 | 0 | 0 | 0 | 0 | 0 | 0 | 0 | 0 | 0 | 0 | 0 | 0 | 0 | 0 | 0 | 0 | 0 | 0 | 0 | 0 | 0 | 0 | 0 | 0 | 0 | 0 | 0 | 0 | 0 | 0 | 0 | 0 | 0 | 0 | 0 | 0 | 0 | 0 | 0 | 0 | 0
| Reagensi, izuzev za transfuziju | Specijalna bolnica za cerebralnu paralizu i razvojnu neurologiju | Reagensi, izuzev za transfuziju | 404-1-110/20-4 | 98 | Reagensi i potrošni materijal za gasni analizator GEM Premier 5000, proizvođač Instrumentation Laboratory | 9 | GEM CVP 5 Bilirubin | RGN202527 | pakovanje | 10x3x2ml | INSTRUMENTATION LABORATORY Co., SAD | GEM CVP 5 TBILI | 40000 | 20% | Makler d.o.o | 35-29/20 | 24.04.2020. | 24.04.2021. | 0 | 0 | 0 | 0 | 0 | 0 | 0 | 0 | 0 | 0 | 0 | 0 | 0 | 0 | 0 | 0 | 0 | 0 | 0 | 0 | 0 | 0 | 0 | 0 | 0 | 0 | 0 | 0 | 0 | 0 | 0 | 0 | 0 | 0 | 0 | 0 | 0 | 0 | 0 | 0 | 0 | 0 | 0 | 0 | 0 | 0 | 0 | 0 | 0 | 0 | 0 | 0
| Reagensi, izuzev za transfuziju | Specijalna bolnica za cerebralnu paralizu i razvojnu neurologiju | Reagensi, izuzev za transfuziju | 404-1-110/20-4 | 99 | Reagensi i potrošni materijal za aparat STAGO STA Compact | 1 | STA - CUVETTES | RGN202528 | pakovanje | 6000 komad | Diagnostica Stago | STA-Cuvettes | 161723 | 20% | Remed d.o.o | 35-18/20 | 24.04.2020. | 24.04.2021. | 0 | 0 | 0 | 0 | 0 | 0 | 0 | 0 | 0 | 0 | 0 | 0 | 0 | 0 | 0 | 0 | 0 | 0 | 0 | 0 | 0 | 0 | 0 | 0 | 0 | 0 | 0 | 0 | 0 | 0 | 0 | 0 | 0 | 0 | 0 | 0 | 0 | 0 | 0 | 0 | 0 | 0 | 0 | 0 | 0 | 0 | 0 | 0 | 0 | 0 | 0 | 0
| Reagensi, izuzev za transfuziju | Specijalna bolnica za cerebralnu paralizu i razvojnu neurologiju | Reagensi, izuzev za transfuziju | 404-1-110/20-4 | 99 | Reagensi i potrošni materijal za aparat STAGO STA Compact | 2 | STA - CLEANER SOLUTION | RGN202529 | pakovanje | 15 test | Diagnostica Stago | STA-Cleaner Solution | 18833 | 20% | Remed d.o.o | 35-18/20 | 24.04.2020. | 24.04.2021. | 0 | 0 | 0 | 0 | 0 | 0 | 0 | 0 | 0 | 0 | 0 | 0 | 0 | 0 | 0 | 0 | 0 | 0 | 0 | 0 | 0 | 0 | 0 | 0 | 0 | 0 | 0 | 0 | 0 | 0 | 0 | 0 | 0 | 0 | 0 | 0 | 0 | 0 | 0 | 0 | 0 | 0 | 0 | 0 | 0 | 0 | 0 | 0 | 0 | 0 | 0 | 0
| Reagensi, izuzev za transfuziju | Specijalna bolnica za cerebralnu paralizu i razvojnu neurologiju | Reagensi, izuzev za transfuziju | 404-1-110/20-4 | 99 | Reagensi i potrošni materijal za aparat STAGO STA Compact | 3 | STA - LIQUID FIB | RGN202530 | pakovanje | 960 test | Diagnostica Stago | STA-Liquid Fib | 47393 | 20% | Remed d.o.o | 35-18/20 | 24.04.2020. | 24.04.2021. | 0 | 0 | 0 | 0 | 0 | 0 | 0 | 0 | 0 | 0 | 0 | 0 | 0 | 0 | 0 | 0 | 0 | 0 | 0 | 0 | 0 | 0 | 0 | 0 | 0 | 0 | 0 | 0 | 0 | 0 | 0 | 0 | 0 | 0 | 0 | 0 | 0 | 0 | 0 | 0 | 0 | 0 | 0 | 0 | 0 | 0 | 0 | 0 | 0 | 0 | 0 | 0
| Reagensi, izuzev za transfuziju | Specijalna bolnica za cerebralnu paralizu i razvojnu neurologiju | Reagensi, izuzev za transfuziju | 404-1-110/20-4 | 99 | Reagensi i potrošni materijal za aparat STAGO STA Compact | 4 | STA- CaCl2 0,025M | RGN202531 | pakovanje | 360 test | Diagnostica Stago | STA-CaCl2 0.025 M | 6743 | 20% | Remed d.o.o | 35-18/20 | 24.04.2020. | 24.04.2021. | 0 | 0 | 0 | 0 | 0 | 0 | 0 | 0 | 0 | 0 | 0 | 0 | 0 | 0 | 0 | 0 | 0 | 0 | 0 | 0 | 0 | 0 | 0 | 0 | 0 | 0 | 0 | 0 | 0 | 0 | 0 | 0 | 0 | 0 | 0 | 0 | 0 | 0 | 0 | 0 | 0 | 0 | 0 | 0 | 0 | 0 | 0 | 0 | 0 | 0 | 0 | 0
| Reagensi, izuzev za transfuziju | Specijalna bolnica za cerebralnu paralizu i razvojnu neurologiju | Reagensi, izuzev za transfuziju | 404-1-110/20-4 | 99 | Reagensi i potrošni materijal za aparat STAGO STA Compact | 5 | STA - COAG CONTROL N+P | RGN202532 | pakovanje | 12x12x1 mL | Diagnostica Stago | STA-Coag Control N+P | 20050 | 20% | Remed d.o.o | 35-18/20 | 24.04.2020. | 24.04.2021. | 0 | 0 | 0 | 0 | 0 | 0 | 0 | 0 | 0 | 0 | 0 | 0 | 0 | 0 | 0 | 0 | 0 | 0 | 0 | 0 | 0 | 0 | 0 | 0 | 0 | 0 | 0 | 0 | 0 | 0 | 0 | 0 | 0 | 0 | 0 | 0 | 0 | 0 | 0 | 0 | 0 | 0 | 0 | 0 | 0 | 0 | 0 | 0 | 0 | 0 | 0 | 0
| Reagensi, izuzev za transfuziju | Specijalna bolnica za cerebralnu paralizu i razvojnu neurologiju | Reagensi, izuzev za transfuziju | 404-1-110/20-4 | 99 | Reagensi i potrošni materijal za aparat STAGO STA Compact | 6 | STA - CEPHASCREEN 4 | RGN202533 | pakovanje | 12x4 mL | Diagnostica Stago | STA-Cephascreen 4 | 25373 | 20% | Remed d.o.o | 35-18/20 | 24.04.2020. | 24.04.2021. | 0 | 0 | 0 | 0 | 0 | 0 | 0 | 0 | 0 | 0 | 0 | 0 | 0 | 0 | 0 | 0 | 0 | 0 | 0 | 0 | 0 | 0 | 0 | 0 | 0 | 0 | 0 | 0 | 0 | 0 | 0 | 0 | 0 | 0 | 0 | 0 | 0 | 0 | 0 | 0 | 0 | 0 | 0 | 0 | 0 | 0 | 0 | 0 | 0 | 0 | 0 | 0
| Reagensi, izuzev za transfuziju | Specijalna bolnica za cerebralnu paralizu i razvojnu neurologiju | Reagensi, izuzev za transfuziju | 404-1-110/20-4 | 99 | Reagensi i potrošni materijal za aparat STAGO STA Compact | 7 | STA - LIATEST D-DI PLUS | RGN202534 | pakovanje | 6x6mL 6x5mL | Diagnostica Stago | STA-Liatest D-Di Plus | 137793 | 20% | Remed d.o.o | 35-18/20 | 24.04.2020. | 24.04.2021. | 0 | 0 | 0 | 0 | 0 | 0 | 0 | 0 | 0 | 0 | 0 | 0 | 0 | 0 | 0 | 0 | 0 | 0 | 0 | 0 | 0 | 0 | 0 | 0 | 0 | 0 | 0 | 0 | 0 | 0 | 0 | 0 | 0 | 0 | 0 | 0 | 0 | 0 | 0 | 0 | 0 | 0 | 0 | 0 | 0 | 0 | 0 | 0 | 0 | 0 | 0 | 0
| Reagensi, izuzev za transfuziju | Specijalna bolnica za cerebralnu paralizu i razvojnu neurologiju | Reagensi, izuzev za transfuziju | 404-1-110/20-4 | 99 | Reagensi i potrošni materijal za aparat STAGO STA Compact | 8 | STA - LIATEST CONTROL N+P | RGN202535 | pakovanje | 12x12x1 mL | Diagnostica Stago | STA-Liatest Control N+P | 31618 | 20% | Remed d.o.o | 35-18/20 | 24.04.2020. | 24.04.2021. | 0 | 0 | 0 | 0 | 0 | 0 | 0 | 0 | 0 | 0 | 0 | 0 | 0 | 0 | 0 | 0 | 0 | 0 | 0 | 0 | 0 | 0 | 0 | 0 | 0 | 0 | 0 | 0 | 0 | 0 | 0 | 0 | 0 | 0 | 0 | 0 | 0 | 0 | 0 | 0 | 0 | 0 | 0 | 0 | 0 | 0 | 0 | 0 | 0 | 0 | 0 | 0
| Reagensi, izuzev za transfuziju | Specijalna bolnica za cerebralnu paralizu i razvojnu neurologiju | Reagensi, izuzev za transfuziju | 404-1-110/20-4 | 99 | Reagensi i potrošni materijal za aparat STAGO STA Compact | 9 | STA - DESORB U | RGN202536 | pakovanje | 24x15 mL | Diagnostica Stago | STA-Desorb U | 12585 | 20% | Remed d.o.o | 35-18/20 | 24.04.2020. | 24.04.2021. | 0 | 0 | 0 | 0 | 0 | 0 | 0 | 0 | 0 | 0 | 0 | 0 | 0 | 0 | 0 | 0 | 0 | 0 | 0 | 0 | 0 | 0 | 0 | 0 | 0 | 0 | 0 | 0 | 0 | 0 | 0 | 0 | 0 | 0 | 0 | 0 | 0 | 0 | 0 | 0 | 0 | 0 | 0 | 0 | 0 | 0 | 0 | 0 | 0 | 0 | 0 | 0
| Reagensi, izuzev za transfuziju | Specijalna bolnica za cerebralnu paralizu i razvojnu neurologiju | Reagensi, izuzev za transfuziju | 404-1-110/20-4 | 99 | Reagensi i potrošni materijal za aparat STAGO STA Compact | 10 | STA - NEOPTIMAL 5 | RGN202537 | pakovanje | 6x5 mL | Diagnostica Stago | STA-NeoPTimal 5 | 5684 | 20% | Remed d.o.o | 35-18/20 | 24.04.2020. | 24.04.2021. | 0 | 0 | 0 | 0 | 0 | 0 | 0 | 0 | 0 | 0 | 0 | 0 | 0 | 0 | 0 | 0 | 0 | 0 | 0 | 0 | 0 | 0 | 0 | 0 | 0 | 0 | 0 | 0 | 0 | 0 | 0 | 0 | 0 | 0 | 0 | 0 | 0 | 0 | 0 | 0 | 0 | 0 | 0 | 0 | 0 | 0 | 0 | 0 | 0 | 0 | 0 | 0
| Reagensi, izuzev za transfuziju | Specijalna bolnica za cerebralnu paralizu i razvojnu neurologiju | Reagensi, izuzev za transfuziju | 404-1-110/20-4 | 99 | Reagensi i potrošni materijal za aparat STAGO STA Compact | 11 | STA - OWREN COLLER | RGN202538 | pakovanje | 24x15 mL | Diagnostica Stago | STA-Owren Koller | 7493 | 20% | Remed d.o.o | 35-18/20 | 24.04.2020. | 24.04.2021. | 0 | 0 | 0 | 0 | 0 | 0 | 0 | 0 | 0 | 0 | 0 | 0 | 0 | 0 | 0 | 0 | 0 | 0 | 0 | 0 | 0 | 0 | 0 | 0 | 0 | 0 | 0 | 0 | 0 | 0 | 0 | 0 | 0 | 0 | 0 | 0 | 0 | 0 | 0 | 0 | 0 | 0 | 0 | 0 | 0 | 0 | 0 | 0 | 0 | 0 | 0 | 0
| Reagensi, izuzev za transfuziju | Specijalna bolnica za cerebralnu paralizu i razvojnu neurologiju | Reagensi, izuzev za transfuziju | 404-1-110/20-4 | 99 | Reagensi i potrošni materijal za aparat STAGO STA Compact | 12 | STA - LIQUID ANTI-Xa 4 | RGN202539 | pakovanje | 6x4 mL | Diagnostica Stago | STA-Liquid Anti-Xa 4 | 45370 | 20% | Remed d.o.o | 35-18/20 | 24.04.2020. | 24.04.2021. | 0 | 0 | 0 | 0 | 0 | 0 | 0 | 0 | 0 | 0 | 0 | 0 | 0 | 0 | 0 | 0 | 0 | 0 | 0 | 0 | 0 | 0 | 0 | 0 | 0 | 0 | 0 | 0 | 0 | 0 | 0 | 0 | 0 | 0 | 0 | 0 | 0 | 0 | 0 | 0 | 0 | 0 | 0 | 0 | 0 | 0 | 0 | 0 | 0 | 0 | 0 | 0
| Reagensi, izuzev za transfuziju | Specijalna bolnica za cerebralnu paralizu i razvojnu neurologiju | Reagensi, izuzev za transfuziju | 404-1-110/20-4 | 99 | Reagensi i potrošni materijal za aparat STAGO STA Compact | 13 | STA - RIVAROXABAN CALIBRATOR | RGN202540 | pakovanje | 3x4x1mL | Diagnostica Stago | STA-Rivaroxaban Calibrator | 55508 | 20% | Remed d.o.o | 35-18/20 | 24.04.2020. | 24.04.2021. | 0 | 0 | 0 | 0 | 0 | 0 | 0 | 0 | 0 | 0 | 0 | 0 | 0 | 0 | 0 | 0 | 0 | 0 | 0 | 0 | 0 | 0 | 0 | 0 | 0 | 0 | 0 | 0 | 0 | 0 | 0 | 0 | 0 | 0 | 0 | 0 | 0 | 0 | 0 | 0 | 0 | 0 | 0 | 0 | 0 | 0 | 0 | 0 | 0 | 0 | 0 | 0
| Reagensi, izuzev za transfuziju | Specijalna bolnica za cerebralnu paralizu i razvojnu neurologiju | Reagensi, izuzev za transfuziju | 404-1-110/20-4 | 99 | Reagensi i potrošni materijal za aparat STAGO STA Compact | 14 | STA - RIVAROXABAN CONTROL | RGN202541 | pakovanje | 6 | Diagnostica Stago | STA-Rivaroxaban Control | 31023 | 20% | Remed d.o.o | 35-18/20 | 24.04.2020. | 24.04.2021. | 0 | 0 | 0 | 0 | 0 | 0 | 0 | 0 | 0 | 0 | 0 | 0 | 0 | 0 | 0 | 0 | 0 | 0 | 0 | 0 | 0 | 0 | 0 | 0 | 0 | 0 | 0 | 0 | 0 | 0 | 0 | 0 | 0 | 0 | 0 | 0 | 0 | 0 | 0 | 0 | 0 | 0 | 0 | 0 | 0 | 0 | 0 | 0 | 0 | 0 | 0 | 0
| Reagensi, izuzev za transfuziju | Specijalna bolnica za cerebralnu paralizu i razvojnu neurologiju | Reagensi, izuzev za transfuziju | 404-1-110/20-4 | 99 | Reagensi i potrošni materijal za aparat STAGO STA Compact | 15 | STA Multi Hep Calibrator | RGN202542 | pakovanje | 4x5x1mL | Diagnostica Stago | STA-Multi Hep Calibrator | 36153 | 20% | Remed d.o.o | 35-18/20 | 24.04.2020. | 24.04.2021. | 0 | 0 | 0 | 0 | 0 | 0 | 0 | 0 | 0 | 0 | 0 | 0 | 0 | 0 | 0 | 0 | 0 | 0 | 0 | 0 | 0 | 0 | 0 | 0 | 0 | 0 | 0 | 0 | 0 | 0 | 0 | 0 | 0 | 0 | 0 | 0 | 0 | 0 | 0 | 0 | 0 | 0 | 0 | 0 | 0 | 0 | 0 | 0 | 0 | 0 | 0 | 0
| Reagensi, izuzev za transfuziju | Specijalna bolnica za cerebralnu paralizu i razvojnu neurologiju | Reagensi, izuzev za transfuziju | 404-1-110/20-4 | 99 | Reagensi i potrošni materijal za aparat STAGO STA Compact | 16 | STA Staclot APC R | RGN202543 | pakovanje | 4x2mL | Diagnostica Stago | STA-Staclot APC R | 103528 | 20% | Remed d.o.o | 35-18/20 | 24.04.2020. | 24.04.2021. | 0 | 0 | 0 | 0 | 0 | 0 | 0 | 0 | 0 | 0 | 0 | 0 | 0 | 0 | 0 | 0 | 0 | 0 | 0 | 0 | 0 | 0 | 0 | 0 | 0 | 0 | 0 | 0 | 0 | 0 | 0 | 0 | 0 | 0 | 0 | 0 | 0 | 0 | 0 | 0 | 0 | 0 | 0 | 0 | 0 | 0 | 0 | 0 | 0 | 0 | 0 | 0
| Reagensi, izuzev za transfuziju | Specijalna bolnica za cerebralnu paralizu i razvojnu neurologiju | Reagensi, izuzev za transfuziju | 404-1-110/20-4 | 99 | Reagensi i potrošni materijal za aparat STAGO STA Compact | 17 | Liatest Control D-Dimer N+P | RGN202544 | pakovanje | 2 x 12 x 1 ml | Diagnostica Stago | STA-Liatest Control N+P | 31618 | 20% | Remed d.o.o | 35-18/20 | 24.04.2020. | 24.04.2021. | 0 | 0 | 0 | 0 | 0 | 0 | 0 | 0 | 0 | 0 | 0 | 0 | 0 | 0 | 0 | 0 | 0 | 0 | 0 | 0 | 0 | 0 | 0 | 0 | 0 | 0 | 0 | 0 | 0 | 0 | 0 | 0 | 0 | 0 | 0 | 0 | 0 | 0 | 0 | 0 | 0 | 0 | 0 | 0 | 0 | 0 | 0 | 0 | 0 | 0 | 0 | 0
| Reagensi, izuzev za transfuziju | Specijalna bolnica za cerebralnu paralizu i razvojnu neurologiju | Reagensi, izuzev za transfuziju | 404-1-110/20-4 | 99 | Reagensi i potrošni materijal za aparat STAGO STA Compact | 18 | STA Apixaban Calibrator | RGN202545 | pakovanje | 3x4x1mL | Diagnostica Stago | STA-Apixaban Calibrator | 52835 | 20% | Remed d.o.o | 35-18/20 | 24.04.2020. | 24.04.2021. | 0 | 0 | 0 | 0 | 0 | 0 | 0 | 0 | 0 | 0 | 0 | 0 | 0 | 0 | 0 | 0 | 0 | 0 | 0 | 0 | 0 | 0 | 0 | 0 | 0 | 0 | 0 | 0 | 0 | 0 | 0 | 0 | 0 | 0 | 0 | 0 | 0 | 0 | 0 | 0 | 0 | 0 | 0 | 0 | 0 | 0 | 0 | 0 | 0 | 0 | 0 | 0
| Reagensi, izuzev za transfuziju | Specijalna bolnica za cerebralnu paralizu i razvojnu neurologiju | Reagensi, izuzev za transfuziju | 404-1-110/20-4 | 99 | Reagensi i potrošni materijal za aparat STAGO STA Compact | 19 | STA Apixaban Control | RGN202546 | pakovanje | 3x2x1mL | Diagnostica Stago | STA-Apixaban Control | 29673 | 20% | Remed d.o.o | 35-18/20 | 24.04.2020. | 24.04.2021. | 0 | 0 | 0 | 0 | 0 | 0 | 0 | 0 | 0 | 0 | 0 | 0 | 0 | 0 | 0 | 0 | 0 | 0 | 0 | 0 | 0 | 0 | 0 | 0 | 0 | 0 | 0 | 0 | 0 | 0 | 0 | 0 | 0 | 0 | 0 | 0 | 0 | 0 | 0 | 0 | 0 | 0 | 0 | 0 | 0 | 0 | 0 | 0 | 0 | 0 | 0 | 0
| Reagensi, izuzev za transfuziju | Specijalna bolnica za cerebralnu paralizu i razvojnu neurologiju | Reagensi, izuzev za transfuziju | 404-1-110/20-4 | 99 | Reagensi i potrošni materijal za aparat STAGO STA Compact | 20 | STA Quality HNF/UFH | RGN202547 | pakovanje | 6x2x1mL | Diagnostica Stago | STA-Quality HNF/UFH | 12988 | 20% | Remed d.o.o | 35-18/20 | 24.04.2020. | 24.04.2021. | 0 | 0 | 0 | 0 | 0 | 0 | 0 | 0 | 0 | 0 | 0 | 0 | 0 | 0 | 0 | 0 | 0 | 0 | 0 | 0 | 0 | 0 | 0 | 0 | 0 | 0 | 0 | 0 | 0 | 0 | 0 | 0 | 0 | 0 | 0 | 0 | 0 | 0 | 0 | 0 | 0 | 0 | 0 | 0 | 0 | 0 | 0 | 0 | 0 | 0 | 0 | 0
| Reagensi, izuzev za transfuziju | Specijalna bolnica za cerebralnu paralizu i razvojnu neurologiju | Reagensi, izuzev za transfuziju | 404-1-110/20-4 | 99 | Reagensi i potrošni materijal za aparat STAGO STA Compact | 21 | STA Quality HBPM/LMWH | RGN202548 | pakovanje | 6x2x1mL | Diagnostica Stago | STA-Quality HBPM/LMWH | 14135 | 20% | Remed d.o.o | 35-18/20 | 24.04.2020. | 24.04.2021. | 0 | 0 | 0 | 0 | 0 | 0 | 0 | 0 | 0 | 0 | 0 | 0 | 0 | 0 | 0 | 0 | 0 | 0 | 0 | 0 | 0 | 0 | 0 | 0 | 0 | 0 | 0 | 0 | 0 | 0 | 0 | 0 | 0 | 0 | 0 | 0 | 0 | 0 | 0 | 0 | 0 | 0 | 0 | 0 | 0 | 0 | 0 | 0 | 0 | 0 | 0 | 0
| Reagensi, izuzev za transfuziju | Specijalna bolnica za cerebralnu paralizu i razvojnu neurologiju | Reagensi, izuzev za transfuziju | 404-1-110/20-4 | 99 | Reagensi i potrošni materijal za aparat STAGO STA Compact | 22 | STA Stachrom AT III 3 | RGN202549 | pakovanje | 4 X 3 ml | Diagnostica Stago | STA-Stachrom AT III 3 | 54663 | 20% | Remed d.o.o | 35-18/20 | 24.04.2020. | 24.04.2021. | 0 | 0 | 0 | 0 | 0 | 0 | 0 | 0 | 0 | 0 | 0 | 0 | 0 | 0 | 0 | 0 | 0 | 0 | 0 | 0 | 0 | 0 | 0 | 0 | 0 | 0 | 0 | 0 | 0 | 0 | 0 | 0 | 0 | 0 | 0 | 0 | 0 | 0 | 0 | 0 | 0 | 0 | 0 | 0 | 0 | 0 | 0 | 0 | 0 | 0 | 0 | 0
| Reagensi, izuzev za transfuziju | Specijalna bolnica za cerebralnu paralizu i razvojnu neurologiju | Reagensi, izuzev za transfuziju | 404-1-110/20-4 | 99 | Reagensi i potrošni materijal za aparat STAGO STA Compact | 23 | STA SYSTEM CONTROL N+P | RGN202550 | pakovanje | 12x2x1mL | Diagnostica Stago | STA-System Control N+P | 36035 | 20% | Remed d.o.o | 35-18/20 | 24.04.2020. | 24.04.2021. | 0 | 0 | 0 | 0 | 0 | 0 | 0 | 0 | 0 | 0 | 0 | 0 | 0 | 0 | 0 | 0 | 0 | 0 | 0 | 0 | 0 | 0 | 0 | 0 | 0 | 0 | 0 | 0 | 0 | 0 | 0 | 0 | 0 | 0 | 0 | 0 | 0 | 0 | 0 | 0 | 0 | 0 | 0 | 0 | 0 | 0 | 0 | 0 | 0 | 0 | 0 | 0
| Reagensi, izuzev za transfuziju | Specijalna bolnica za cerebralnu paralizu i razvojnu neurologiju | Reagensi, izuzev za transfuziju | 404-1-110/20-4 | 99 | Reagensi i potrošni materijal za aparat STAGO STA Compact | 24 | STA UNICALIBRATOR | RGN202551 | pakovanje | 6 x 1 ml | Diagnostica Stago | STA-Unicalibrator | 15598 | 20% | Remed d.o.o | 35-18/20 | 24.04.2020. | 24.04.2021. | 0 | 0 | 0 | 0 | 0 | 0 | 0 | 0 | 0 | 0 | 0 | 0 | 0 | 0 | 0 | 0 | 0 | 0 | 0 | 0 | 0 | 0 | 0 | 0 | 0 | 0 | 0 | 0 | 0 | 0 | 0 | 0 | 0 | 0 | 0 | 0 | 0 | 0 | 0 | 0 | 0 | 0 | 0 | 0 | 0 | 0 | 0 | 0 | 0 | 0 | 0 | 0
| Reagensi, izuzev za transfuziju | Specijalna bolnica za cerebralnu paralizu i razvojnu neurologiju | Reagensi, izuzev za transfuziju | 404-1-110/20-4 | 99 | Reagensi i potrošni materijal za aparat STAGO STA Compact | 25 | K-AssayF XIII-set | RGN202552 | pakovanje | 2x9.5mL 1x6mL | Kamya Biomedical Company | K-Assay Factor XIII | 80143 | 20% | Remed d.o.o | 35-18/20 | 24.04.2020. | 24.04.2021. | 0 | 0 | 0 | 0 | 0 | 0 | 0 | 0 | 0 | 0 | 0 | 0 | 0 | 0 | 0 | 0 | 0 | 0 | 0 | 0 | 0 | 0 | 0 | 0 | 0 | 0 | 0 | 0 | 0 | 0 | 0 | 0 | 0 | 0 | 0 | 0 | 0 | 0 | 0 | 0 | 0 | 0 | 0 | 0 | 0 | 0 | 0 | 0 | 0 | 0 | 0 | 0
| Reagensi, izuzev za transfuziju | Specijalna bolnica za cerebralnu paralizu i razvojnu neurologiju | Reagensi, izuzev za transfuziju | 404-1-110/20-4 | 99 | Reagensi i potrošni materijal za aparat STAGO STA Compact | 26 | K-AssayF XIII-Calibrator | RGN202553 | pakovanje | 5x1 mL 1x40 mL | Kamya Biomedical Company | K-Assay Factor XIII Calibrator | 40115 | 20% | Remed d.o.o | 35-18/20 | 24.04.2020. | 24.04.2021. | 0 | 0 | 0 | 0 | 0 | 0 | 0 | 0 | 0 | 0 | 0 | 0 | 0 | 0 | 0 | 0 | 0 | 0 | 0 | 0 | 0 | 0 | 0 | 0 | 0 | 0 | 0 | 0 | 0 | 0 | 0 | 0 | 0 | 0 | 0 | 0 | 0 | 0 | 0 | 0 | 0 | 0 | 0 | 0 | 0 | 0 | 0 | 0 | 0 | 0 | 0 | 0
| Reagensi, izuzev za transfuziju | Specijalna bolnica za cerebralnu paralizu i razvojnu neurologiju | Reagensi, izuzev za transfuziju | 404-1-110/20-4 | 99 | Reagensi i potrošni materijal za aparat STAGO STA Compact | 27 | K-AssayF XIII-Coagulation Control | RGN202554 | pakovanje | 5x2x0.5 mL | Kamya Biomedical Company | K-Assay Coagulation Control | 38993 | 20% | Remed d.o.o | 35-18/20 | 24.04.2020. | 24.04.2021. | 0 | 0 | 0 | 0 | 0 | 0 | 0 | 0 | 0 | 0 | 0 | 0 | 0 | 0 | 0 | 0 | 0 | 0 | 0 | 0 | 0 | 0 | 0 | 0 | 0 | 0 | 0 | 0 | 0 | 0 | 0 | 0 | 0 | 0 | 0 | 0 | 0 | 0 | 0 | 0 | 0 | 0 | 0 | 0 | 0 | 0 | 0 | 0 | 0 | 0 | 0 | 0
| Reagensi, izuzev za transfuziju | Specijalna bolnica za cerebralnu paralizu i razvojnu neurologiju | Reagensi, izuzev za transfuziju | 404-1-110/20-4 | 99 | Reagensi i potrošni materijal za aparat STAGO STA Compact | 28 | STA -NEOPTIMAL 10 | RGN202555 | pakovanje | 12x10 mL | Diagnostica Stago | STA-NeoPTimal 10 | 16610 | 20% | Remed d.o.o | 35-18/20 | 24.04.2020. | 24.04.2021. | 0 | 0 | 0 | 0 | 0 | 0 | 0 | 0 | 0 | 0 | 0 | 0 | 0 | 0 | 0 | 0 | 0 | 0 | 0 | 0 | 0 | 0 | 0 | 0 | 0 | 0 | 0 | 0 | 0 | 0 | 0 | 0 | 0 | 0 | 0 | 0 | 0 | 0 | 0 | 0 | 0 | 0 | 0 | 0 | 0 | 0 | 0 | 0 | 0 | 0 | 0 | 0
| Reagensi, izuzev za transfuziju | Specijalna bolnica za cerebralnu paralizu i razvojnu neurologiju | Reagensi, izuzev za transfuziju | 404-1-110/20-4 | 99 | Reagensi i potrošni materijal za aparat STAGO STA Compact | 29 | STA - Staclot DRVV Screen 2 | RGN202556 | pakovanje | 12x2ml | Diagnostica Stago | STA-Staclot DRVV Screen 2 | 38210 | 20% | Remed d.o.o | 35-18/20 | 24.04.2020. | 24.04.2021. | 0 | 0 | 0 | 0 | 0 | 0 | 0 | 0 | 0 | 0 | 0 | 0 | 0 | 0 | 0 | 0 | 0 | 0 | 0 | 0 | 0 | 0 | 0 | 0 | 0 | 0 | 0 | 0 | 0 | 0 | 0 | 0 | 0 | 0 | 0 | 0 | 0 | 0 | 0 | 0 | 0 | 0 | 0 | 0 | 0 | 0 | 0 | 0 | 0 | 0 | 0 | 0
| Reagensi, izuzev za transfuziju | Specijalna bolnica za cerebralnu paralizu i razvojnu neurologiju | Reagensi, izuzev za transfuziju | 404-1-110/20-4 | 99 | Reagensi i potrošni materijal za aparat STAGO STA Compact | 30 | STA - Staclot DRVV Confirm | RGN202557 | pakovanje | 12x2ml | Diagnostica Stago | STA-Staclot DRVV Confirm | 75470 | 20% | Remed d.o.o | 35-18/20 | 24.04.2020. | 24.04.2021. | 0 | 0 | 0 | 0 | 0 | 0 | 0 | 0 | 0 | 0 | 0 | 0 | 0 | 0 | 0 | 0 | 0 | 0 | 0 | 0 | 0 | 0 | 0 | 0 | 0 | 0 | 0 | 0 | 0 | 0 | 0 | 0 | 0 | 0 | 0 | 0 | 0 | 0 | 0 | 0 | 0 | 0 | 0 | 0 | 0 | 0 | 0 | 0 | 0 | 0 | 0 | 0
| Reagensi, izuzev za transfuziju | Specijalna bolnica za cerebralnu paralizu i razvojnu neurologiju | Reagensi, izuzev za transfuziju | 404-1-110/20-4 | 99 | Reagensi i potrošni materijal za aparat STAGO STA Compact | 31 | PTT - LA | RGN202558 | pakovanje | 6x2 mL | Diagnostica Stago | PTT-LA | 9645 | 20% | Remed d.o.o | 35-18/20 | 24.04.2020. | 24.04.2021. | 0 | 0 | 0 | 0 | 0 | 0 | 0 | 0 | 0 | 0 | 0 | 0 | 0 | 0 | 0 | 0 | 0 | 0 | 0 | 0 | 0 | 0 | 0 | 0 | 0 | 0 | 0 | 0 | 0 | 0 | 0 | 0 | 0 | 0 | 0 | 0 | 0 | 0 | 0 | 0 | 0 | 0 | 0 | 0 | 0 | 0 | 0 | 0 | 0 | 0 | 0 | 0
| Reagensi, izuzev za transfuziju | Specijalna bolnica za cerebralnu paralizu i razvojnu neurologiju | Reagensi, izuzev za transfuziju | 404-1-110/20-4 | 99 | Reagensi i potrošni materijal za aparat STAGO STA Compact | 32 | STA Control LA 1+2 | RGN202559 | pakovanje | 3x2x1mL | Diagnostica Stago | STA-Control LA 1+2 | 15395 | 20% | Remed d.o.o | 35-18/20 | 24.04.2020. | 24.04.2021. | 0 | 0 | 0 | 0 | 0 | 0 | 0 | 0 | 0 | 0 | 0 | 0 | 0 | 0 | 0 | 0 | 0 | 0 | 0 | 0 | 0 | 0 | 0 | 0 | 0 | 0 | 0 | 0 | 0 | 0 | 0 | 0 | 0 | 0 | 0 | 0 | 0 | 0 | 0 | 0 | 0 | 0 | 0 | 0 | 0 | 0 | 0 | 0 | 0 | 0 | 0 | 0
| Reagensi, izuzev za transfuziju | Specijalna bolnica za cerebralnu paralizu i razvojnu neurologiju | Reagensi, izuzev za transfuziju | 404-1-110/20-4 | 99 | Reagensi i potrošni materijal za aparat STAGO STA Compact | 33 | STA-Staclot Protein C1 | RGN202560 | pakovanje | 6x1 mL | Diagnostica Stago | STA-Staclot Protein C 1 | 83500 | 20% | Remed d.o.o | 35-18/20 | 24.04.2020. | 24.04.2021. | 0 | 0 | 0 | 0 | 0 | 0 | 0 | 0 | 0 | 0 | 0 | 0 | 0 | 0 | 0 | 0 | 0 | 0 | 0 | 0 | 0 | 0 | 0 | 0 | 0 | 0 | 0 | 0 | 0 | 0 | 0 | 0 | 0 | 0 | 0 | 0 | 0 | 0 | 0 | 0 | 0 | 0 | 0 | 0 | 0 | 0 | 0 | 0 | 0 | 0 | 0 | 0
| Reagensi, izuzev za transfuziju | Specijalna bolnica za cerebralnu paralizu i razvojnu neurologiju | Reagensi, izuzev za transfuziju | 404-1-110/20-4 | 99 | Reagensi i potrošni materijal za aparat STAGO STA Compact | 34 | Stic Expert HIT 5 | RGN202561 | pakovanje | 1x5 | Diagnostica Stago | Stic Expert HIT 5 | 47745 | 20% | Remed d.o.o | 35-18/20 | 24.04.2020. | 24.04.2021. | 0 | 0 | 0 | 0 | 0 | 0 | 0 | 0 | 0 | 0 | 0 | 0 | 0 | 0 | 0 | 0 | 0 | 0 | 0 | 0 | 0 | 0 | 0 | 0 | 0 | 0 | 0 | 0 | 0 | 0 | 0 | 0 | 0 | 0 | 0 | 0 | 0 | 0 | 0 | 0 | 0 | 0 | 0 | 0 | 0 | 0 | 0 | 0 | 0 | 0 | 0 | 0
| Reagensi, izuzev za transfuziju | Specijalna bolnica za cerebralnu paralizu i razvojnu neurologiju | Reagensi, izuzev za transfuziju | 404-1-110/20-4 | 99 | Reagensi i potrošni materijal za aparat STAGO STA Compact | 35 | STA-Liatest FM | RGN202562 | pakovanje | 6x4mL 6x2mL | Diagnostica Stago | STA-Liatest FM | 93828 | 20% | Remed d.o.o | 35-18/20 | 24.04.2020. | 24.04.2021. | 0 | 0 | 0 | 0 | 0 | 0 | 0 | 0 | 0 | 0 | 0 | 0 | 0 | 0 | 0 | 0 | 0 | 0 | 0 | 0 | 0 | 0 | 0 | 0 | 0 | 0 | 0 | 0 | 0 | 0 | 0 | 0 | 0 | 0 | 0 | 0 | 0 | 0 | 0 | 0 | 0 | 0 | 0 | 0 | 0 | 0 | 0 | 0 | 0 | 0 | 0 | 0
| Reagensi, izuzev za transfuziju | Specijalna bolnica za cerebralnu paralizu i razvojnu neurologiju | Reagensi, izuzev za transfuziju | 404-1-110/20-4 | 99 | Reagensi i potrošni materijal za aparat STAGO STA Compact | 36 | STA-FM Calibrator | RGN202563 | pakovanje | 2x5x1mL | Diagnostica Stago | STA-FM Calibrator | 51125 | 20% | Remed d.o.o | 35-18/20 | 24.04.2020. | 24.04.2021. | 0 | 0 | 0 | 0 | 0 | 0 | 0 | 0 | 0 | 0 | 0 | 0 | 0 | 0 | 0 | 0 | 0 | 0 | 0 | 0 | 0 | 0 | 0 | 0 | 0 | 0 | 0 | 0 | 0 | 0 | 0 | 0 | 0 | 0 | 0 | 0 | 0 | 0 | 0 | 0 | 0 | 0 | 0 | 0 | 0 | 0 | 0 | 0 | 0 | 0 | 0 | 0
| Reagensi, izuzev za transfuziju | Specijalna bolnica za cerebralnu paralizu i razvojnu neurologiju | Reagensi, izuzev za transfuziju | 404-1-110/20-4 | 99 | Reagensi i potrošni materijal za aparat STAGO STA Compact | 37 | STA-FM Control | RGN202564 | pakovanje | 6x2x1mL | Diagnostica Stago | STA-FM Control | 28523 | 20% | Remed d.o.o | 35-18/20 | 24.04.2020. | 24.04.2021. | 0 | 0 | 0 | 0 | 0 | 0 | 0 | 0 | 0 | 0 | 0 | 0 | 0 | 0 | 0 | 0 | 0 | 0 | 0 | 0 | 0 | 0 | 0 | 0 | 0 | 0 | 0 | 0 | 0 | 0 | 0 | 0 | 0 | 0 | 0 | 0 | 0 | 0 | 0 | 0 | 0 | 0 | 0 | 0 | 0 | 0 | 0 | 0 | 0 | 0 | 0 | 0
| Reagensi, izuzev za transfuziju | Specijalna bolnica za cerebralnu paralizu i razvojnu neurologiju | Reagensi, izuzev za transfuziju | 404-1-110/20-4 | 99 | Reagensi i potrošni materijal za aparat STAGO STA Compact | 38 | STA-Thrombin 2 | RGN202565 | pakovanje | 12x2ml | Diagnostica Stago | STA-Thrombin 2 | 9653 | 20% | Remed d.o.o | 35-18/20 | 24.04.2020. | 24.04.2021. | 0 | 0 | 0 | 0 | 0 | 0 | 0 | 0 | 0 | 0 | 0 | 0 | 0 | 0 | 0 | 0 | 0 | 0 | 0 | 0 | 0 | 0 | 0 | 0 | 0 | 0 | 0 | 0 | 0 | 0 | 0 | 0 | 0 | 0 | 0 | 0 | 0 | 0 | 0 | 0 | 0 | 0 | 0 | 0 | 0 | 0 | 0 | 0 | 0 | 0 | 0 | 0
| Reagensi, izuzev za transfuziju | Specijalna bolnica za cerebralnu paralizu i razvojnu neurologiju | Reagensi, izuzev za transfuziju | 404-1-110/20-4 | 99 | Reagensi i potrošni materijal za aparat STAGO STA Compact | 39 | STA-Liatest VWF:Ag | RGN202566 | pakovanje | 4x5mL | Diagnostica Stago | STA-Liatest VWF:Ag | 107398 | 20% | Remed d.o.o | 35-18/20 | 24.04.2020. | 24.04.2021. | 0 | 0 | 0 | 0 | 0 | 0 | 0 | 0 | 0 | 0 | 0 | 0 | 0 | 0 | 0 | 0 | 0 | 0 | 0 | 0 | 0 | 0 | 0 | 0 | 0 | 0 | 0 | 0 | 0 | 0 | 0 | 0 | 0 | 0 | 0 | 0 | 0 | 0 | 0 | 0 | 0 | 0 | 0 | 0 | 0 | 0 | 0 | 0 | 0 | 0 | 0 | 0
| Reagensi, izuzev za transfuziju | Specijalna bolnica za cerebralnu paralizu i razvojnu neurologiju | Reagensi, izuzev za transfuziju | 404-1-110/20-4 | 99 | Reagensi i potrošni materijal za aparat STAGO STA Compact | 40 | STA VWF:Ag Calibrator | RGN202567 | pakovanje | 6x1mL | Diagnostica Stago | STA-VWF:Ag Calibrator | 16848 | 20% | Remed d.o.o | 35-18/20 | 24.04.2020. | 24.04.2021. | 0 | 0 | 0 | 0 | 0 | 0 | 0 | 0 | 0 | 0 | 0 | 0 | 0 | 0 | 0 | 0 | 0 | 0 | 0 | 0 | 0 | 0 | 0 | 0 | 0 | 0 | 0 | 0 | 0 | 0 | 0 | 0 | 0 | 0 | 0 | 0 | 0 | 0 | 0 | 0 | 0 | 0 | 0 | 0 | 0 | 0 | 0 | 0 | 0 | 0 | 0 | 0
| Reagensi, izuzev za transfuziju | Specijalna bolnica za cerebralnu paralizu i razvojnu neurologiju | Reagensi, izuzev za transfuziju | 404-1-110/20-4 | 99 | Reagensi i potrošni materijal za aparat STAGO STA Compact | 41 | STA-C.K. Prest 5 | RGN202568 | pakovanje | 6x5mL | Diagnostica Stago | STA-C.K. Prest 5 | 15705 | 20% | Remed d.o.o | 35-18/20 | 24.04.2020. | 24.04.2021. | 0 | 0 | 0 | 0 | 0 | 0 | 0 | 0 | 0 | 0 | 0 | 0 | 0 | 0 | 0 | 0 | 0 | 0 | 0 | 0 | 0 | 0 | 0 | 0 | 0 | 0 | 0 | 0 | 0 | 0 | 0 | 0 | 0 | 0 | 0 | 0 | 0 | 0 | 0 | 0 | 0 | 0 | 0 | 0 | 0 | 0 | 0 | 0 | 0 | 0 | 0 | 0
| Reagensi, izuzev za transfuziju | Specijalna bolnica za cerebralnu paralizu i razvojnu neurologiju | Reagensi, izuzev za transfuziju | 404-1-110/20-4 | 99 | Reagensi i potrošni materijal za aparat STAGO STA Compact | 42 | STA ECA II | RGN202569 | pakovanje | 2x3.5+2x2+2x2 ml | Diagnostica Stago | STA-ECA II | 57440 | 20% | Remed d.o.o | 35-18/20 | 24.04.2020. | 24.04.2021. | 0 | 0 | 0 | 0 | 0 | 0 | 0 | 0 | 0 | 0 | 0 | 0 | 0 | 0 | 0 | 0 | 0 | 0 | 0 | 0 | 0 | 0 | 0 | 0 | 0 | 0 | 0 | 0 | 0 | 0 | 0 | 0 | 0 | 0 | 0 | 0 | 0 | 0 | 0 | 0 | 0 | 0 | 0 | 0 | 0 | 0 | 0 | 0 | 0 | 0 | 0 | 0
| Reagensi, izuzev za transfuziju | Specijalna bolnica za cerebralnu paralizu i razvojnu neurologiju | Reagensi, izuzev za transfuziju | 404-1-110/20-4 | 99 | Reagensi i potrošni materijal za aparat STAGO STA Compact | 43 | STA Dabigatran Cal. | RGN202570 | pakovanje | 5x2x1 ml | Diagnostica Stago | STA-Dabigatran Calibrator | 30160 | 20% | Remed d.o.o | 35-18/20 | 24.04.2020. | 24.04.2021. | 0 | 0 | 0 | 0 | 0 | 0 | 0 | 0 | 0 | 0 | 0 | 0 | 0 | 0 | 0 | 0 | 0 | 0 | 0 | 0 | 0 | 0 | 0 | 0 | 0 | 0 | 0 | 0 | 0 | 0 | 0 | 0 | 0 | 0 | 0 | 0 | 0 | 0 | 0 | 0 | 0 | 0 | 0 | 0 | 0 | 0 | 0 | 0 | 0 | 0 | 0 | 0
| Reagensi, izuzev za transfuziju | Specijalna bolnica za cerebralnu paralizu i razvojnu neurologiju | Reagensi, izuzev za transfuziju | 404-1-110/20-4 | 99 | Reagensi i potrošni materijal za aparat STAGO STA Compact | 44 | STA Dabigatran Control | RGN202571 | pakovanje | 2x3x1 ml | Diagnostica Stago | STA-Dabigatran Control | 16120 | 20% | Remed d.o.o | 35-18/20 | 24.04.2020. | 24.04.2021. | 0 | 0 | 0 | 0 | 0 | 0 | 0 | 0 | 0 | 0 | 0 | 0 | 0 | 0 | 0 | 0 | 0 | 0 | 0 | 0 | 0 | 0 | 0 | 0 | 0 | 0 | 0 | 0 | 0 | 0 | 0 | 0 | 0 | 0 | 0 | 0 | 0 | 0 | 0 | 0 | 0 | 0 | 0 | 0 | 0 | 0 | 0 | 0 | 0 | 0 | 0 | 0
| Reagensi, izuzev za transfuziju | Specijalna bolnica za cerebralnu paralizu i razvojnu neurologiju | Reagensi, izuzev za transfuziju | 404-1-110/20-4 | 100 | Laboratorijski testovi i reagensi za aparat Abbott RT PCR m2000sp i m2000rt | 1 | Abbott RealTime CMV amplification reagent kit | RGN202572 | pakovanje | (4x24)/96 analiza | Abbott Molecular | Abbott RealTime CMV amplification reagent kit | 414000 | 20% | Magna Pharmacia d.o.o. | 35-10/20 | 24.04.2020. | 24.04.2021. | 0 | 0 | 0 | 0 | 0 | 0 | 0 | 0 | 0 | 0 | 0 | 0 | 0 | 0 | 0 | 0 | 0 | 0 | 0 | 0 | 0 | 0 | 0 | 0 | 0 | 0 | 0 | 0 | 0 | 0 | 0 | 0 | 0 | 0 | 0 | 0 | 0 | 0 | 0 | 0 | 0 | 0 | 0 | 0 | 0 | 0 | 0 | 0 | 0 | 0 | 0 | 0
| Reagensi, izuzev za transfuziju | Specijalna bolnica za cerebralnu paralizu i razvojnu neurologiju | Reagensi, izuzev za transfuziju | 404-1-110/20-4 | 100 | Laboratorijski testovi i reagensi za aparat Abbott RT PCR m2000sp i m2000rt | 2 | Abbott RealTime CMV Control Kit | RGN202573 | pakovanje | (8x2x0,9ml) | Abbott Molecular | Abbott RealTime CMV Control Kit | 79200 | 20% | Magna Pharmacia d.o.o. | 35-10/20 | 24.04.2020. | 24.04.2021. | 0 | 0 | 0 | 0 | 0 | 0 | 0 | 0 | 0 | 0 | 0 | 0 | 0 | 0 | 0 | 0 | 0 | 0 | 0 | 0 | 0 | 0 | 0 | 0 | 0 | 0 | 0 | 0 | 0 | 0 | 0 | 0 | 0 | 0 | 0 | 0 | 0 | 0 | 0 | 0 | 0 | 0 | 0 | 0 | 0 | 0 | 0 | 0 | 0 | 0 | 0 | 0
| Reagensi, izuzev za transfuziju | Specijalna bolnica za cerebralnu paralizu i razvojnu neurologiju | Reagensi, izuzev za transfuziju | 404-1-110/20-4 | 100 | Laboratorijski testovi i reagensi za aparat Abbott RT PCR m2000sp i m2000rt | 3 | Abbott RealTime CMV Calibrator Kit | RGN202574 | pakovanje | (12x2x0,9ml) | Abbott Molecular | Abbott RealTime CMV Calibrator Kit | 79200 | 20% | Magna Pharmacia d.o.o. | 35-10/20 | 24.04.2020. | 24.04.2021. | 0 | 0 | 0 | 0 | 0 | 0 | 0 | 0 | 0 | 0 | 0 | 0 | 0 | 0 | 0 | 0 | 0 | 0 | 0 | 0 | 0 | 0 | 0 | 0 | 0 | 0 | 0 | 0 | 0 | 0 | 0 | 0 | 0 | 0 | 0 | 0 | 0 | 0 | 0 | 0 | 0 | 0 | 0 | 0 | 0 | 0 | 0 | 0 | 0 | 0 | 0 | 0
| Reagensi, izuzev za transfuziju | Specijalna bolnica za cerebralnu paralizu i razvojnu neurologiju | Reagensi, izuzev za transfuziju | 404-1-110/20-4 | 100 | Laboratorijski testovi i reagensi za aparat Abbott RT PCR m2000sp i m2000rt | 4 | Abbott RealTime HBV amplification reagent kit | RGN202575 | pakovanje | (4x24)/96 analiza | Abbott Molecular | Abbott RealTime HBV amplification reagent kit | 779400 | 20% | Magna Pharmacia d.o.o. | 35-10/20 | 24.04.2020. | 24.04.2021. | 0 | 0 | 0 | 0 | 0 | 0 | 0 | 0 | 0 | 0 | 0 | 0 | 0 | 0 | 0 | 0 | 0 | 0 | 0 | 0 | 0 | 0 | 0 | 0 | 0 | 0 | 0 | 0 | 0 | 0 | 0 | 0 | 0 | 0 | 0 | 0 | 0 | 0 | 0 | 0 | 0 | 0 | 0 | 0 | 0 | 0 | 0 | 0 | 0 | 0 | 0 | 0
| Reagensi, izuzev za transfuziju | Specijalna bolnica za cerebralnu paralizu i razvojnu neurologiju | Reagensi, izuzev za transfuziju | 404-1-110/20-4 | 100 | Laboratorijski testovi i reagensi za aparat Abbott RT PCR m2000sp i m2000rt | 5 | Abbott RealTime HBV Control Kit | RGN202576 | pakovanje | (8x3x1,3ml) | Abbott Molecular | Abbott RealTime HBV Control Kit | 79200 | 20% | Magna Pharmacia d.o.o. | 35-10/20 | 24.04.2020. | 24.04.2021. | 0 | 0 | 0 | 0 | 0 | 0 | 0 | 0 | 0 | 0 | 0 | 0 | 0 | 0 | 0 | 0 | 0 | 0 | 0 | 0 | 0 | 0 | 0 | 0 | 0 | 0 | 0 | 0 | 0 | 0 | 0 | 0 | 0 | 0 | 0 | 0 | 0 | 0 | 0 | 0 | 0 | 0 | 0 | 0 | 0 | 0 | 0 | 0 | 0 | 0 | 0 | 0
| Reagensi, izuzev za transfuziju | Specijalna bolnica za cerebralnu paralizu i razvojnu neurologiju | Reagensi, izuzev za transfuziju | 404-1-110/20-4 | 100 | Laboratorijski testovi i reagensi za aparat Abbott RT PCR m2000sp i m2000rt | 6 | Abbott RealTime HBV Calibrator Kit | RGN202577 | pakovanje | (12x2x1,3ml) | Abbott Molecular | Abbott RealTime HBV Calibrator Kit | 79200 | 20% | Magna Pharmacia d.o.o. | 35-10/20 | 24.04.2020. | 24.04.2021. | 0 | 0 | 0 | 0 | 0 | 0 | 0 | 0 | 0 | 0 | 0 | 0 | 0 | 0 | 0 | 0 | 0 | 0 | 0 | 0 | 0 | 0 | 0 | 0 | 0 | 0 | 0 | 0 | 0 | 0 | 0 | 0 | 0 | 0 | 0 | 0 | 0 | 0 | 0 | 0 | 0 | 0 | 0 | 0 | 0 | 0 | 0 | 0 | 0 | 0 | 0 | 0
| Reagensi, izuzev za transfuziju | Specijalna bolnica za cerebralnu paralizu i razvojnu neurologiju | Reagensi, izuzev za transfuziju | 404-1-110/20-4 | 100 | Laboratorijski testovi i reagensi za aparat Abbott RT PCR m2000sp i m2000rt | 7 | Abbott RealTime HCV amplification reagent kit | RGN202578 | pakovanje | (4x24)/96 analiza | Abbott Molecular | Abbott RealTime HCV amplification reagent kit | 779400 | 20% | Magna Pharmacia d.o.o. | 35-10/20 | 24.04.2020. | 24.04.2021. | 0 | 0 | 0 | 0 | 0 | 0 | 0 | 0 | 0 | 0 | 0 | 0 | 0 | 0 | 0 | 0 | 0 | 0 | 0 | 0 | 0 | 0 | 0 | 0 | 0 | 0 | 0 | 0 | 0 | 0 | 0 | 0 | 0 | 0 | 0 | 0 | 0 | 0 | 0 | 0 | 0 | 0 | 0 | 0 | 0 | 0 | 0 | 0 | 0 | 0 | 0 | 0
| Reagensi, izuzev za transfuziju | Specijalna bolnica za cerebralnu paralizu i razvojnu neurologiju | Reagensi, izuzev za transfuziju | 404-1-110/20-4 | 100 | Laboratorijski testovi i reagensi za aparat Abbott RT PCR m2000sp i m2000rt | 8 | Abbott RealTime HCV Control Kit | RGN202579 | pakovanje | (8x3x1,3ml) | Abbott Molecular | Abbott RealTime HCV Control Kit | 79200 | 20% | Magna Pharmacia d.o.o. | 35-10/20 | 24.04.2020. | 24.04.2021. | 0 | 0 | 0 | 0 | 0 | 0 | 0 | 0 | 0 | 0 | 0 | 0 | 0 | 0 | 0 | 0 | 0 | 0 | 0 | 0 | 0 | 0 | 0 | 0 | 0 | 0 | 0 | 0 | 0 | 0 | 0 | 0 | 0 | 0 | 0 | 0 | 0 | 0 | 0 | 0 | 0 | 0 | 0 | 0 | 0 | 0 | 0 | 0 | 0 | 0 | 0 | 0
| Reagensi, izuzev za transfuziju | Specijalna bolnica za cerebralnu paralizu i razvojnu neurologiju | Reagensi, izuzev za transfuziju | 404-1-110/20-4 | 100 | Laboratorijski testovi i reagensi za aparat Abbott RT PCR m2000sp i m2000rt | 9 | Abbott RealTime HCV Calibrator Kit | RGN202580 | pakovanje | (12x2x1,3ml) | Abbott Molecular | Abbott RealTime HCV Calibrator Kit | 79200 | 20% | Magna Pharmacia d.o.o. | 35-10/20 | 24.04.2020. | 24.04.2021. | 0 | 0 | 0 | 0 | 0 | 0 | 0 | 0 | 0 | 0 | 0 | 0 | 0 | 0 | 0 | 0 | 0 | 0 | 0 | 0 | 0 | 0 | 0 | 0 | 0 | 0 | 0 | 0 | 0 | 0 | 0 | 0 | 0 | 0 | 0 | 0 | 0 | 0 | 0 | 0 | 0 | 0 | 0 | 0 | 0 | 0 | 0 | 0 | 0 | 0 | 0 | 0
| Reagensi, izuzev za transfuziju | Specijalna bolnica za cerebralnu paralizu i razvojnu neurologiju | Reagensi, izuzev za transfuziju | 404-1-110/20-4 | 100 | Laboratorijski testovi i reagensi za aparat Abbott RT PCR m2000sp i m2000rt | 10 | Abbott RealTime HCV Genotype II Amplification Reagent Kit | RGN202581 | pakovanje | 24 analize | Abbott Molecular | Abbott RealTime HCV Genotype II Amplification Reagent Kit | 153620 | 20% | Magna Pharmacia d.o.o. | 35-10/20 | 24.04.2020. | 24.04.2021. | 0 | 0 | 0 | 0 | 0 | 0 | 0 | 0 | 0 | 0 | 0 | 0 | 0 | 0 | 0 | 0 | 0 | 0 | 0 | 0 | 0 | 0 | 0 | 0 | 0 | 0 | 0 | 0 | 0 | 0 | 0 | 0 | 0 | 0 | 0 | 0 | 0 | 0 | 0 | 0 | 0 | 0 | 0 | 0 | 0 | 0 | 0 | 0 | 0 | 0 | 0 | 0
| Reagensi, izuzev za transfuziju | Specijalna bolnica za cerebralnu paralizu i razvojnu neurologiju | Reagensi, izuzev za transfuziju | 404-1-110/20-4 | 100 | Laboratorijski testovi i reagensi za aparat Abbott RT PCR m2000sp i m2000rt | 11 | Abbott RealTime HCV Genotype II Control Kit | RGN202582 | pakovanje | (4x2x1,3ml) | Abbott Molecular | Abbott RealTime HCV Genotype II Control Kit | 49200 | 20% | Magna Pharmacia d.o.o. | 35-10/20 | 24.04.2020. | 24.04.2021. | 0 | 0 | 0 | 0 | 0 | 0 | 0 | 0 | 0 | 0 | 0 | 0 | 0 | 0 | 0 | 0 | 0 | 0 | 0 | 0 | 0 | 0 | 0 | 0 | 0 | 0 | 0 | 0 | 0 | 0 | 0 | 0 | 0 | 0 | 0 | 0 | 0 | 0 | 0 | 0 | 0 | 0 | 0 | 0 | 0 | 0 | 0 | 0 | 0 | 0 | 0 | 0
| Reagensi, izuzev za transfuziju | Specijalna bolnica za cerebralnu paralizu i razvojnu neurologiju | Reagensi, izuzev za transfuziju | 404-1-110/20-4 | 100 | Laboratorijski testovi i reagensi za aparat Abbott RT PCR m2000sp i m2000rt | 12 | Abbott RealTime HIV amplification reagent kit | RGN202583 | pakovanje | (4x24)/96 analiza | Abbott Molecular | Abbott RealTime HIV amplification reagent kit | 779400 | 20% | Magna Pharmacia d.o.o. | 35-10/20 | 24.04.2020. | 24.04.2021. | 0 | 0 | 0 | 0 | 0 | 0 | 0 | 0 | 0 | 0 | 0 | 0 | 0 | 0 | 0 | 0 | 0 | 0 | 0 | 0 | 0 | 0 | 0 | 0 | 0 | 0 | 0 | 0 | 0 | 0 | 0 | 0 | 0 | 0 | 0 | 0 | 0 | 0 | 0 | 0 | 0 | 0 | 0 | 0 | 0 | 0 | 0 | 0 | 0 | 0 | 0 | 0
| Reagensi, izuzev za transfuziju | Specijalna bolnica za cerebralnu paralizu i razvojnu neurologiju | Reagensi, izuzev za transfuziju | 404-1-110/20-4 | 100 | Laboratorijski testovi i reagensi za aparat Abbott RT PCR m2000sp i m2000rt | 13 | Abbott RealTime HIV Control Kit | RGN202584 | pakovanje | (8x3x1,8ml) | Abbott Molecular | Abbott RealTime HIV Control Kit | 79200 | 20% | Magna Pharmacia d.o.o. | 35-10/20 | 24.04.2020. | 24.04.2021. | 0 | 0 | 0 | 0 | 0 | 0 | 0 | 0 | 0 | 0 | 0 | 0 | 0 | 0 | 0 | 0 | 0 | 0 | 0 | 0 | 0 | 0 | 0 | 0 | 0 | 0 | 0 | 0 | 0 | 0 | 0 | 0 | 0 | 0 | 0 | 0 | 0 | 0 | 0 | 0 | 0 | 0 | 0 | 0 | 0 | 0 | 0 | 0 | 0 | 0 | 0 | 0
| Reagensi, izuzev za transfuziju | Specijalna bolnica za cerebralnu paralizu i razvojnu neurologiju | Reagensi, izuzev za transfuziju | 404-1-110/20-4 | 100 | Laboratorijski testovi i reagensi za aparat Abbott RT PCR m2000sp i m2000rt | 14 | Abbott RealTime HIV Calibrator Kit | RGN202585 | pakovanje | (12x2x1,8ml) | Abbott Molecular | Abbott RealTime HIV Calibrator Kit | 79200 | 20% | Magna Pharmacia d.o.o. | 35-10/20 | 24.04.2020. | 24.04.2021. | 0 | 0 | 0 | 0 | 0 | 0 | 0 | 0 | 0 | 0 | 0 | 0 | 0 | 0 | 0 | 0 | 0 | 0 | 0 | 0 | 0 | 0 | 0 | 0 | 0 | 0 | 0 | 0 | 0 | 0 | 0 | 0 | 0 | 0 | 0 | 0 | 0 | 0 | 0 | 0 | 0 | 0 | 0 | 0 | 0 | 0 | 0 | 0 | 0 | 0 | 0 | 0
| Reagensi, izuzev za transfuziju | Specijalna bolnica za cerebralnu paralizu i razvojnu neurologiju | Reagensi, izuzev za transfuziju | 404-1-110/20-4 | 100 | Laboratorijski testovi i reagensi za aparat Abbott RT PCR m2000sp i m2000rt | 15 | Abbott RealTime High-Risk HPV Amplification Kit | RGN202586 | pakovanje | (4x24)/96 analiza | Abbott Molecular | Abbott RealTime High-Risk HPV Amplification Kit | 466560 | 20% | Magna Pharmacia d.o.o. | 35-10/20 | 24.04.2020. | 24.04.2021. | 0 | 0 | 0 | 0 | 0 | 0 | 0 | 0 | 0 | 0 | 0 | 0 | 0 | 0 | 0 | 0 | 0 | 0 | 0 | 0 | 0 | 0 | 0 | 0 | 0 | 0 | 0 | 0 | 0 | 0 | 0 | 0 | 0 | 0 | 0 | 0 | 0 | 0 | 0 | 0 | 0 | 0 | 0 | 0 | 0 | 0 | 0 | 0 | 0 | 0 | 0 | 0
| Reagensi, izuzev za transfuziju | Specijalna bolnica za cerebralnu paralizu i razvojnu neurologiju | Reagensi, izuzev za transfuziju | 404-1-110/20-4 | 100 | Laboratorijski testovi i reagensi za aparat Abbott RT PCR m2000sp i m2000rt | 16 | Abbott RealTime High Risk HPV Control Kit | RGN202587 | pakovanje | (12x2x0,5ml) | Abbott Molecular | Abbott RealTime High Risk HPV Control Kit | 79200 | 20% | Magna Pharmacia d.o.o. | 35-10/20 | 24.04.2020. | 24.04.2021. | 0 | 0 | 0 | 0 | 0 | 0 | 0 | 0 | 0 | 0 | 0 | 0 | 0 | 0 | 0 | 0 | 0 | 0 | 0 | 0 | 0 | 0 | 0 | 0 | 0 | 0 | 0 | 0 | 0 | 0 | 0 | 0 | 0 | 0 | 0 | 0 | 0 | 0 | 0 | 0 | 0 | 0 | 0 | 0 | 0 | 0 | 0 | 0 | 0 | 0 | 0 | 0
| Reagensi, izuzev za transfuziju | Specijalna bolnica za cerebralnu paralizu i razvojnu neurologiju | Reagensi, izuzev za transfuziju | 404-1-110/20-4 | 100 | Laboratorijski testovi i reagensi za aparat Abbott RT PCR m2000sp i m2000rt | 17 | HPV cervi collect brushes | RGN202588 | pakovanje | 500 analiza | Abbott Molecular | HPV cervi collect brushes | 79200 | 20% | Magna Pharmacia d.o.o. | 35-10/20 | 24.04.2020. | 24.04.2021. | 0 | 0 | 0 | 0 | 0 | 0 | 0 | 0 | 0 | 0 | 0 | 0 | 0 | 0 | 0 | 0 | 0 | 0 | 0 | 0 | 0 | 0 | 0 | 0 | 0 | 0 | 0 | 0 | 0 | 0 | 0 | 0 | 0 | 0 | 0 | 0 | 0 | 0 | 0 | 0 | 0 | 0 | 0 | 0 | 0 | 0 | 0 | 0 | 0 | 0 | 0 | 0
| Reagensi, izuzev za transfuziju | Specijalna bolnica za cerebralnu paralizu i razvojnu neurologiju | Reagensi, izuzev za transfuziju | 404-1-110/20-4 | 100 | Laboratorijski testovi i reagensi za aparat Abbott RT PCR m2000sp i m2000rt | 18 | Abbott Proteinase K | RGN202589 | pakovanje | (4x24x)/96 analiza | Abbott Molecular | Abbott Proteinase K | 26800 | 20% | Magna Pharmacia d.o.o. | 35-10/20 | 24.04.2020. | 24.04.2021. | 0 | 0 | 0 | 0 | 0 | 0 | 0 | 0 | 0 | 0 | 0 | 0 | 0 | 0 | 0 | 0 | 0 | 0 | 0 | 0 | 0 | 0 | 0 | 0 | 0 | 0 | 0 | 0 | 0 | 0 | 0 | 0 | 0 | 0 | 0 | 0 | 0 | 0 | 0 | 0 | 0 | 0 | 0 | 0 | 0 | 0 | 0 | 0 | 0 | 0 | 0 | 0
| Reagensi, izuzev za transfuziju | Specijalna bolnica za cerebralnu paralizu i razvojnu neurologiju | Reagensi, izuzev za transfuziju | 404-1-110/20-4 | 100 | Laboratorijski testovi i reagensi za aparat Abbott RT PCR m2000sp i m2000rt | 19 | DNA sample preparation KIT | RGN202590 | pakovanje | (4x24)/96 analiza | Abbott Molecular | DNA sample preparation KIT | 127450 | 20% | Magna Pharmacia d.o.o. | 35-10/20 | 24.04.2020. | 24.04.2021. | 0 | 0 | 0 | 0 | 0 | 0 | 0 | 0 | 0 | 0 | 0 | 0 | 0 | 0 | 0 | 0 | 0 | 0 | 0 | 0 | 0 | 0 | 0 | 0 | 0 | 0 | 0 | 0 | 0 | 0 | 0 | 0 | 0 | 0 | 0 | 0 | 0 | 0 | 0 | 0 | 0 | 0 | 0 | 0 | 0 | 0 | 0 | 0 | 0 | 0 | 0 | 0
| Reagensi, izuzev za transfuziju | Specijalna bolnica za cerebralnu paralizu i razvojnu neurologiju | Reagensi, izuzev za transfuziju | 404-1-110/20-4 | 100 | Laboratorijski testovi i reagensi za aparat Abbott RT PCR m2000sp i m2000rt | 20 | RNA sample preparation KIT | RGN202591 | pakovanje | (4x24)/96 analiza | Abbott Molecular | RNA sample preparation KIT | 127450 | 20% | Magna Pharmacia d.o.o. | 35-10/20 | 24.04.2020. | 24.04.2021. | 0 | 0 | 0 | 0 | 0 | 0 | 0 | 0 | 0 | 0 | 0 | 0 | 0 | 0 | 0 | 0 | 0 | 0 | 0 | 0 | 0 | 0 | 0 | 0 | 0 | 0 | 0 | 0 | 0 | 0 | 0 | 0 | 0 | 0 | 0 | 0 | 0 | 0 | 0 | 0 | 0 | 0 | 0 | 0 | 0 | 0 | 0 | 0 | 0 | 0 | 0 | 0
| Reagensi, izuzev za transfuziju | Specijalna bolnica za cerebralnu paralizu i razvojnu neurologiju | Reagensi, izuzev za transfuziju | 404-1-110/20-4 | 100 | Laboratorijski testovi i reagensi za aparat Abbott RT PCR m2000sp i m2000rt | 21 | 1000 μL Pipette Tip | RGN202592 | pakovanje | (10x96) | Abbott Molecular | 1000 μL Pipette Tip | 41500 | 20% | Magna Pharmacia d.o.o. | 35-10/20 | 24.04.2020. | 24.04.2021. | 0 | 0 | 0 | 0 | 0 | 0 | 0 | 0 | 0 | 0 | 0 | 0 | 0 | 0 | 0 | 0 | 0 | 0 | 0 | 0 | 0 | 0 | 0 | 0 | 0 | 0 | 0 | 0 | 0 | 0 | 0 | 0 | 0 | 0 | 0 | 0 | 0 | 0 | 0 | 0 | 0 | 0 | 0 | 0 | 0 | 0 | 0 | 0 | 0 | 0 | 0 | 0
| Reagensi, izuzev za transfuziju | Specijalna bolnica za cerebralnu paralizu i razvojnu neurologiju | Reagensi, izuzev za transfuziju | 404-1-110/20-4 | 100 | Laboratorijski testovi i reagensi za aparat Abbott RT PCR m2000sp i m2000rt | 22 | 200 μl Pipette Tip | RGN202593 | pakovanje | (10x96) | Abbott Molecular | 200 μl Pipette Tip | 43000 | 20% | Magna Pharmacia d.o.o. | 35-10/20 | 24.04.2020. | 24.04.2021. | 0 | 0 | 0 | 0 | 0 | 0 | 0 | 0 | 0 | 0 | 0 | 0 | 0 | 0 | 0 | 0 | 0 | 0 | 0 | 0 | 0 | 0 | 0 | 0 | 0 | 0 | 0 | 0 | 0 | 0 | 0 | 0 | 0 | 0 | 0 | 0 | 0 | 0 | 0 | 0 | 0 | 0 | 0 | 0 | 0 | 0 | 0 | 0 | 0 | 0 | 0 | 0
| Reagensi, izuzev za transfuziju | Specijalna bolnica za cerebralnu paralizu i razvojnu neurologiju | Reagensi, izuzev za transfuziju | 404-1-110/20-4 | 100 | Laboratorijski testovi i reagensi za aparat Abbott RT PCR m2000sp i m2000rt | 23 | Reaction Vessels | RGN202594 | pakovanje | (4x500)/1000 analiza | Abbott Molecular | Reaction Vessels | 19500 | 20% | Magna Pharmacia d.o.o. | 35-10/20 | 24.04.2020. | 24.04.2021. | 0 | 0 | 0 | 0 | 0 | 0 | 0 | 0 | 0 | 0 | 0 | 0 | 0 | 0 | 0 | 0 | 0 | 0 | 0 | 0 | 0 | 0 | 0 | 0 | 0 | 0 | 0 | 0 | 0 | 0 | 0 | 0 | 0 | 0 | 0 | 0 | 0 | 0 | 0 | 0 | 0 | 0 | 0 | 0 | 0 | 0 | 0 | 0 | 0 | 0 | 0 | 0
| Reagensi, izuzev za transfuziju | Specijalna bolnica za cerebralnu paralizu i razvojnu neurologiju | Reagensi, izuzev za transfuziju | 404-1-110/20-4 | 100 | Laboratorijski testovi i reagensi za aparat Abbott RT PCR m2000sp i m2000rt | 24 | 200ml Reagent Vessels | RGN202595 | pakovanje | (15x6)/15 analiza | Abbott Molecular | 200ml Reagent Vessels | 18000 | 20% | Magna Pharmacia d.o.o. | 35-10/20 | 24.04.2020. | 24.04.2021. | 0 | 0 | 0 | 0 | 0 | 0 | 0 | 0 | 0 | 0 | 0 | 0 | 0 | 0 | 0 | 0 | 0 | 0 | 0 | 0 | 0 | 0 | 0 | 0 | 0 | 0 | 0 | 0 | 0 | 0 | 0 | 0 | 0 | 0 | 0 | 0 | 0 | 0 | 0 | 0 | 0 | 0 | 0 | 0 | 0 | 0 | 0 | 0 | 0 | 0 | 0 | 0
| Reagensi, izuzev za transfuziju | Specijalna bolnica za cerebralnu paralizu i razvojnu neurologiju | Reagensi, izuzev za transfuziju | 404-1-110/20-4 | 100 | Laboratorijski testovi i reagensi za aparat Abbott RT PCR m2000sp i m2000rt | 25 | 96 Deep well plate | RGN202596 | pakovanje | 32 analize | Abbott Molecular | 96 Deep well plate | 17000 | 20% | Magna Pharmacia d.o.o. | 35-10/20 | 24.04.2020. | 24.04.2021. | 0 | 0 | 0 | 0 | 0 | 0 | 0 | 0 | 0 | 0 | 0 | 0 | 0 | 0 | 0 | 0 | 0 | 0 | 0 | 0 | 0 | 0 | 0 | 0 | 0 | 0 | 0 | 0 | 0 | 0 | 0 | 0 | 0 | 0 | 0 | 0 | 0 | 0 | 0 | 0 | 0 | 0 | 0 | 0 | 0 | 0 | 0 | 0 | 0 | 0 | 0 | 0
| Reagensi, izuzev za transfuziju | Specijalna bolnica za cerebralnu paralizu i razvojnu neurologiju | Reagensi, izuzev za transfuziju | 404-1-110/20-4 | 100 | Laboratorijski testovi i reagensi za aparat Abbott RT PCR m2000sp i m2000rt | 26 | 96 Optical Reaction plates | RGN202597 | pakovanje | 40 analiza | Abbott Molecular | 96 Optical Reaction plates | 17000 | 20% | Magna Pharmacia d.o.o. | 35-10/20 | 24.04.2020. | 24.04.2021. | 0 | 0 | 0 | 0 | 0 | 0 | 0 | 0 | 0 | 0 | 0 | 0 | 0 | 0 | 0 | 0 | 0 | 0 | 0 | 0 | 0 | 0 | 0 | 0 | 0 | 0 | 0 | 0 | 0 | 0 | 0 | 0 | 0 | 0 | 0 | 0 | 0 | 0 | 0 | 0 | 0 | 0 | 0 | 0 | 0 | 0 | 0 | 0 | 0 | 0 | 0 | 0
| Reagensi, izuzev za transfuziju | Specijalna bolnica za cerebralnu paralizu i razvojnu neurologiju | Reagensi, izuzev za transfuziju | 404-1-110/20-4 | 100 | Laboratorijski testovi i reagensi za aparat Abbott RT PCR m2000sp i m2000rt | 27 | Optical adhesive cover | RGN202598 | pakovanje | 50 analiza | Abbott Molecular | Optical adhesive cover | 15500 | 20% | Magna Pharmacia d.o.o. | 35-10/20 | 24.04.2020. | 24.04.2021. | 0 | 0 | 0 | 0 | 0 | 0 | 0 | 0 | 0 | 0 | 0 | 0 | 0 | 0 | 0 | 0 | 0 | 0 | 0 | 0 | 0 | 0 | 0 | 0 | 0 | 0 | 0 | 0 | 0 | 0 | 0 | 0 | 0 | 0 | 0 | 0 | 0 | 0 | 0 | 0 | 0 | 0 | 0 | 0 | 0 | 0 | 0 | 0 | 0 | 0 | 0 | 0
| Reagensi, izuzev za transfuziju | Specijalna bolnica za cerebralnu paralizu i razvojnu neurologiju | Reagensi, izuzev za transfuziju | 404-1-110/20-4 | 100 | Laboratorijski testovi i reagensi za aparat Abbott RT PCR m2000sp i m2000rt | 28 | Master mix Tubs | RGN202599 | pakovanje | 150 | Abbott Molecular | Master mix Tubs | 15500 | 20% | Magna Pharmacia d.o.o. | 35-10/20 | 24.04.2020. | 24.04.2021. | 0 | 0 | 0 | 0 | 0 | 0 | 0 | 0 | 0 | 0 | 0 | 0 | 0 | 0 | 0 | 0 | 0 | 0 | 0 | 0 | 0 | 0 | 0 | 0 | 0 | 0 | 0 | 0 | 0 | 0 | 0 | 0 | 0 | 0 | 0 | 0 | 0 | 0 | 0 | 0 | 0 | 0 | 0 | 0 | 0 | 0 | 0 | 0 | 0 | 0 | 0 | 0
| Reagensi, izuzev za transfuziju | Specijalna bolnica za cerebralnu paralizu i razvojnu neurologiju | Reagensi, izuzev za transfuziju | 404-1-110/20-4 | 100 | Laboratorijski testovi i reagensi za aparat Abbott RT PCR m2000sp i m2000rt | 29 | Biohazard bags | RGN202600 | pakovanje | 50 | Abbott Molecular | Biohazard bags | 12000 | 20% | Magna Pharmacia d.o.o. | 35-10/20 | 24.04.2020. | 24.04.2021. | 0 | 0 | 0 | 0 | 0 | 0 | 0 | 0 | 0 | 0 | 0 | 0 | 0 | 0 | 0 | 0 | 0 | 0 | 0 | 0 | 0 | 0 | 0 | 0 | 0 | 0 | 0 | 0 | 0 | 0 | 0 | 0 | 0 | 0 | 0 | 0 | 0 | 0 | 0 | 0 | 0 | 0 | 0 | 0 | 0 | 0 | 0 | 0 | 0 | 0 | 0 | 0
| Reagensi, izuzev za transfuziju | Specijalna bolnica za cerebralnu paralizu i razvojnu neurologiju | Reagensi, izuzev za transfuziju | 404-1-110/20-4 | 100 | Laboratorijski testovi i reagensi za aparat Abbott RT PCR m2000sp i m2000rt | 30 | (Abbott RealTime MTB Amplification Reagent Kit 96 tests) | RGN202601 | pakovanje | 96 testova | Abbott Molecular | (Abbott RealTime MTB Amplification Reagent Kit 96 tests) | 445000 | 20% | Magna Pharmacia d.o.o. | 35-10/20 | 24.04.2020. | 24.04.2021. | 0 | 0 | 0 | 0 | 0 | 0 | 0 | 0 | 0 | 0 | 0 | 0 | 0 | 0 | 0 | 0 | 0 | 0 | 0 | 0 | 0 | 0 | 0 | 0 | 0 | 0 | 0 | 0 | 0 | 0 | 0 | 0 | 0 | 0 | 0 | 0 | 0 | 0 | 0 | 0 | 0 | 0 | 0 | 0 | 0 | 0 | 0 | 0 | 0 | 0 | 0 | 0
| Reagensi, izuzev za transfuziju | Specijalna bolnica za cerebralnu paralizu i razvojnu neurologiju | Reagensi, izuzev za transfuziju | 404-1-110/20-4 | 100 | Laboratorijski testovi i reagensi za aparat Abbott RT PCR m2000sp i m2000rt | 31 | Abbott RealTime MTB RIF/INH Resistance Control Kit 8 tests | RGN202602 | pakovanje | 8 testova | Abbott Molecular | Abbott RealTime MTB RIF/INH Resistance Control Kit 8 tests | 74400 | 20% | Magna Pharmacia d.o.o. | 35-10/20 | 24.04.2020. | 24.04.2021. | 0 | 0 | 0 | 0 | 0 | 0 | 0 | 0 | 0 | 0 | 0 | 0 | 0 | 0 | 0 | 0 | 0 | 0 | 0 | 0 | 0 | 0 | 0 | 0 | 0 | 0 | 0 | 0 | 0 | 0 | 0 | 0 | 0 | 0 | 0 | 0 | 0 | 0 | 0 | 0 | 0 | 0 | 0 | 0 | 0 | 0 | 0 | 0 | 0 | 0 | 0 | 0
| Reagensi, izuzev za transfuziju | Specijalna bolnica za cerebralnu paralizu i razvojnu neurologiju | Reagensi, izuzev za transfuziju | 404-1-110/20-4 | 100 | Laboratorijski testovi i reagensi za aparat Abbott RT PCR m2000sp i m2000rt | 32 | Abbott RealTime MTB Control Kit 8 tests | RGN202603 | pakovanje | 8 testova | Abbott Molecular | Abbott RealTime MTB Control Kit 8 tests | 74400 | 20% | Magna Pharmacia d.o.o. | 35-10/20 | 24.04.2020. | 24.04.2021. | 0 | 0 | 0 | 0 | 0 | 0 | 0 | 0 | 0 | 0 | 0 | 0 | 0 | 0 | 0 | 0 | 0 | 0 | 0 | 0 | 0 | 0 | 0 | 0 | 0 | 0 | 0 | 0 | 0 | 0 | 0 | 0 | 0 | 0 | 0 | 0 | 0 | 0 | 0 | 0 | 0 | 0 | 0 | 0 | 0 | 0 | 0 | 0 | 0 | 0 | 0 | 0
| Reagensi, izuzev za transfuziju | Specijalna bolnica za cerebralnu paralizu i razvojnu neurologiju | Reagensi, izuzev za transfuziju | 404-1-110/20-4 | 100 | Laboratorijski testovi i reagensi za aparat Abbott RT PCR m2000sp i m2000rt | 33 | Abbott real time EBV calibrator kit | RGN202604 | pakovanje | 24 testa | Abbott Molecular | Abbott real time EBV calibrator kit | 58000 | 20% | Magna Pharmacia d.o.o. | 35-10/20 | 24.04.2020. | 24.04.2021. | 0 | 0 | 0 | 0 | 0 | 0 | 0 | 0 | 0 | 0 | 0 | 0 | 0 | 0 | 0 | 0 | 0 | 0 | 0 | 0 | 0 | 0 | 0 | 0 | 0 | 0 | 0 | 0 | 0 | 0 | 0 | 0 | 0 | 0 | 0 | 0 | 0 | 0 | 0 | 0 | 0 | 0 | 0 | 0 | 0 | 0 | 0 | 0 | 0 | 0 | 0 | 0
| Reagensi, izuzev za transfuziju | Specijalna bolnica za cerebralnu paralizu i razvojnu neurologiju | Reagensi, izuzev za transfuziju | 404-1-110/20-4 | 100 | Laboratorijski testovi i reagensi za aparat Abbott RT PCR m2000sp i m2000rt | 34 | Abbott real time EBV reagent kit | RGN202605 | pakovanje | 96 testova | Abbott Molecular | Abbott real time EBV reagent kit | 370000 | 20% | Magna Pharmacia d.o.o. | 35-10/20 | 24.04.2020. | 24.04.2021. | 0 | 0 | 0 | 0 | 0 | 0 | 0 | 0 | 0 | 0 | 0 | 0 | 0 | 0 | 0 | 0 | 0 | 0 | 0 | 0 | 0 | 0 | 0 | 0 | 0 | 0 | 0 | 0 | 0 | 0 | 0 | 0 | 0 | 0 | 0 | 0 | 0 | 0 | 0 | 0 | 0 | 0 | 0 | 0 | 0 | 0 | 0 | 0 | 0 | 0 | 0 | 0
| Reagensi, izuzev za transfuziju | Specijalna bolnica za cerebralnu paralizu i razvojnu neurologiju | Reagensi, izuzev za transfuziju | 404-1-110/20-4 | 100 | Laboratorijski testovi i reagensi za aparat Abbott RT PCR m2000sp i m2000rt | 35 | тестови за одређивање генотипске резистенције HIV-a(ViroSeq HIV 1 Genotyping Kit 48 t) | RGN202606 | pakovanje | 48 testova | Abbott Molecular | тестови за одређивање генотипске резистенције HIV-a(ViroSeq HIV 1 Genotyping Kit 48 t) | 1265000 | 20% | Magna Pharmacia d.o.o. | 35-10/20 | 24.04.2020. | 24.04.2021. | 0 | 0 | 0 | 0 | 0 | 0 | 0 | 0 | 0 | 0 | 0 | 0 | 0 | 0 | 0 | 0 | 0 | 0 | 0 | 0 | 0 | 0 | 0 | 0 | 0 | 0 | 0 | 0 | 0 | 0 | 0 | 0 | 0 | 0 | 0 | 0 | 0 | 0 | 0 | 0 | 0 | 0 | 0 | 0 | 0 | 0 | 0 | 0 | 0 | 0 | 0 | 0
| Reagensi, izuzev za transfuziju | Specijalna bolnica za cerebralnu paralizu i razvojnu neurologiju | Reagensi, izuzev za transfuziju | 404-1-110/20-4 | 100 | Laboratorijski testovi i reagensi za aparat Abbott RT PCR m2000sp i m2000rt | 36 | ViroSeq Sequencing Consumables Pack | RGN202607 | pakovanje | 96 testova | Abbott Molecular | ViroSeq Sequencing Consumables Pack | 65880 | 20% | Magna Pharmacia d.o.o. | 35-10/20 | 24.04.2020. | 24.04.2021. | 0 | 0 | 0 | 0 | 0 | 0 | 0 | 0 | 0 | 0 | 0 | 0 | 0 | 0 | 0 | 0 | 0 | 0 | 0 | 0 | 0 | 0 | 0 | 0 | 0 | 0 | 0 | 0 | 0 | 0 | 0 | 0 | 0 | 0 | 0 | 0 | 0 | 0 | 0 | 0 | 0 | 0 | 0 | 0 | 0 | 0 | 0 | 0 | 0 | 0 | 0 | 0
| Reagensi, izuzev za transfuziju | Specijalna bolnica za cerebralnu paralizu i razvojnu neurologiju | Reagensi, izuzev za transfuziju | 404-1-110/20-4 | 100 | Laboratorijski testovi i reagensi za aparat Abbott RT PCR m2000sp i m2000rt | 37 | Clean up kit | RGN202608 | pakovanje | 96 testova | Abbott Molecular | Clean up kit | 65880 | 20% | Magna Pharmacia d.o.o. | 35-10/20 | 24.04.2020. | 24.04.2021. | 0 | 0 | 0 | 0 | 0 | 0 | 0 | 0 | 0 | 0 | 0 | 0 | 0 | 0 | 0 | 0 | 0 | 0 | 0 | 0 | 0 | 0 | 0 | 0 | 0 | 0 | 0 | 0 | 0 | 0 | 0 | 0 | 0 | 0 | 0 | 0 | 0 | 0 | 0 | 0 | 0 | 0 | 0 | 0 | 0 | 0 | 0 | 0 | 0 | 0 | 0 | 0
| Reagensi, izuzev za transfuziju | Specijalna bolnica za cerebralnu paralizu i razvojnu neurologiju | Reagensi, izuzev za transfuziju | 404-1-110/20-4 | 100 | Laboratorijski testovi i reagensi za aparat Abbott RT PCR m2000sp i m2000rt | 38 | Abbott RealTime MTB RIF/INH Resistance Amplification Reagent Kit | RGN202609 | pakovanje | 96 testova | Abbott Molecular | Abbott RealTime MTB RIF/INH Resistance Amplification Reagent Kit | 744000 | 20% | Magna Pharmacia d.o.o. | 35-10/20 | 24.04.2020. | 24.04.2021. | 0 | 0 | 0 | 0 | 0 | 0 | 0 | 0 | 0 | 0 | 0 | 0 | 0 | 0 | 0 | 0 | 0 | 0 | 0 | 0 | 0 | 0 | 0 | 0 | 0 | 0 | 0 | 0 | 0 | 0 | 0 | 0 | 0 | 0 | 0 | 0 | 0 | 0 | 0 | 0 | 0 | 0 | 0 | 0 | 0 | 0 | 0 | 0 | 0 | 0 | 0 | 0
| Reagensi, izuzev za transfuziju | Specijalna bolnica za cerebralnu paralizu i razvojnu neurologiju | Reagensi, izuzev za transfuziju | 404-1-110/20-4 | 101 | Reagensi i potrošni materijal za aparat ABL 800 proizvođač Radiometer | 1 | Inlet gasket (ABL 800) | RGN202610 | komad | 1 komad | Radiometer Medical ApS | Inlet gasket, new design for ABL700/800 series | 15000 | 20% | Labteh d.o.o | 35-12/20 | 24.04.2020. | 24.04.2021. | 0 | 0 | 0 | 0 | 0 | 0 | 0 | 0 | 0 | 0 | 0 | 0 | 0 | 0 | 0 | 0 | 0 | 0 | 0 | 0 | 0 | 0 | 0 | 0 | 0 | 0 | 0 | 0 | 0 | 0 | 0 | 0 | 0 | 0 | 0 | 0 | 0 | 0 | 0 | 0 | 0 | 0 | 0 | 0 | 0 | 0 | 0 | 0 | 0 | 0 | 0 | 0
| Reagensi, izuzev za transfuziju | Specijalna bolnica za cerebralnu paralizu i razvojnu neurologiju | Reagensi, izuzev za transfuziju | 404-1-110/20-4 | 101 | Reagensi i potrošni materijal za aparat ABL 800 proizvođač Radiometer | 2 | S 1820 calibration solution 1, 200 ml, for ABL 800 FLEX | RGN202611 | pakovanje | 200 ml | Radiometer Medical ApS | S1820 Calibration Solution 1, 200 mL, for ABL800 FLEX | 25410 | 20% | Labteh d.o.o | 35-12/20 | 24.04.2020. | 24.04.2021. | 0 | 0 | 0 | 0 | 0 | 0 | 0 | 0 | 0 | 0 | 0 | 0 | 0 | 0 | 0 | 0 | 0 | 0 | 0 | 0 | 0 | 0 | 0 | 0 | 0 | 0 | 0 | 0 | 0 | 0 | 0 | 0 | 0 | 0 | 0 | 0 | 0 | 0 | 0 | 0 | 0 | 0 | 0 | 0 | 0 | 0 | 0 | 0 | 0 | 0 | 0 | 0
| Reagensi, izuzev za transfuziju | Specijalna bolnica za cerebralnu paralizu i razvojnu neurologiju | Reagensi, izuzev za transfuziju | 404-1-110/20-4 | 101 | Reagensi i potrošni materijal za aparat ABL 800 proizvođač Radiometer | 3 | kontrola za ABL800 S7745 AutoCheck 5+, level 1 YELLOW box | RGN202612 | kutija | 30 ampula | Radiometer Medical ApS | S7735 AutoCheck 5+, level 1 RED box of 30 ampoules. For ABL7XX/8XX | 15540 | 20% | Labteh d.o.o | 35-12/20 | 24.04.2020. | 24.04.2021. | 0 | 0 | 0 | 0 | 0 | 0 | 0 | 0 | 0 | 0 | 0 | 0 | 0 | 0 | 0 | 0 | 0 | 0 | 0 | 0 | 0 | 0 | 0 | 0 | 0 | 0 | 0 | 0 | 0 | 0 | 0 | 0 | 0 | 0 | 0 | 0 | 0 | 0 | 0 | 0 | 0 | 0 | 0 | 0 | 0 | 0 | 0 | 0 | 0 | 0 | 0 | 0
| Reagensi, izuzev za transfuziju | Specijalna bolnica za cerebralnu paralizu i razvojnu neurologiju | Reagensi, izuzev za transfuziju | 404-1-110/20-4 | 101 | Reagensi i potrošni materijal za aparat ABL 800 proizvođač Radiometer | 4 | kontrola za ABL800 S7745 AutoCheck 5+, level 2 YELLOW box | RGN202613 | kutija | 30 ampula | Radiometer Medical ApS | S7745 AutoCheck 5+, level 2 YELLOW box of 30 ampoules. For ABL7XX/8XX | 19500 | 20% | Labteh d.o.o | 35-12/20 | 24.04.2020. | 24.04.2021. | 0 | 0 | 0 | 0 | 0 | 0 | 0 | 0 | 0 | 0 | 0 | 0 | 0 | 0 | 0 | 0 | 0 | 0 | 0 | 0 | 0 | 0 | 0 | 0 | 0 | 0 | 0 | 0 | 0 | 0 | 0 | 0 | 0 | 0 | 0 | 0 | 0 | 0 | 0 | 0 | 0 | 0 | 0 | 0 | 0 | 0 | 0 | 0 | 0 | 0 | 0 | 0
| Reagensi, izuzev za transfuziju | Specijalna bolnica za cerebralnu paralizu i razvojnu neurologiju | Reagensi, izuzev za transfuziju | 404-1-110/20-4 | 101 | Reagensi i potrošni materijal za aparat ABL 800 proizvođač Radiometer | 5 | kontrola za ABL800 S7745 AutoCheck 5+, level 3 YELLOW box | RGN202614 | kutija | 30 ampula | Radiometer Medical ApS | S7755 AutoCheck 5+, level 3 BLUE box of 30 ampoules. For ABL7XX/8XX | 15540 | 20% | Labteh d.o.o | 35-12/20 | 24.04.2020. | 24.04.2021. | 0 | 0 | 0 | 0 | 0 | 0 | 0 | 0 | 0 | 0 | 0 | 0 | 0 | 0 | 0 | 0 | 0 | 0 | 0 | 0 | 0 | 0 | 0 | 0 | 0 | 0 | 0 | 0 | 0 | 0 | 0 | 0 | 0 | 0 | 0 | 0 | 0 | 0 | 0 | 0 | 0 | 0 | 0 | 0 | 0 | 0 | 0 | 0 | 0 | 0 | 0 | 0
| Reagensi, izuzev za transfuziju | Specijalna bolnica za cerebralnu paralizu i razvojnu neurologiju | Reagensi, izuzev za transfuziju | 404-1-110/20-4 | 101 | Reagensi i potrošni materijal za aparat ABL 800 proizvođač Radiometer | 6 | S 1830 calibration solution 2, 200 ml, for ABL 800 FLEX | RGN202615 | pakovanje | 200 ml | Radiometer Medical ApS | S1830 Calibration Solution 2, 200 mL, for ABL800 FLEX | 25410 | 20% | Labteh d.o.o | 35-12/20 | 24.04.2020. | 24.04.2021. | 0 | 0 | 0 | 0 | 0 | 0 | 0 | 0 | 0 | 0 | 0 | 0 | 0 | 0 | 0 | 0 | 0 | 0 | 0 | 0 | 0 | 0 | 0 | 0 | 0 | 0 | 0 | 0 | 0 | 0 | 0 | 0 | 0 | 0 | 0 | 0 | 0 | 0 | 0 | 0 | 0 | 0 | 0 | 0 | 0 | 0 | 0 | 0 | 0 | 0 | 0 | 0
| Reagensi, izuzev za transfuziju | Specijalna bolnica za cerebralnu paralizu i razvojnu neurologiju | Reagensi, izuzev za transfuziju | 404-1-110/20-4 | 101 | Reagensi i potrošni materijal za aparat ABL 800 proizvođač Radiometer | 7 | S 4980 rinse solution 2, 600 ml, for ABL 800 FLEX | RGN202616 | pakovanje | 600 ml | Radiometer Medical ApS | S4980 Rinse Solution, 600 mL, for ABL800 FLEX | 17850 | 20% | Labteh d.o.o | 35-12/20 | 24.04.2020. | 24.04.2021. | 0 | 0 | 0 | 0 | 0 | 0 | 0 | 0 | 0 | 0 | 0 | 0 | 0 | 0 | 0 | 0 | 0 | 0 | 0 | 0 | 0 | 0 | 0 | 0 | 0 | 0 | 0 | 0 | 0 | 0 | 0 | 0 | 0 | 0 | 0 | 0 | 0 | 0 | 0 | 0 | 0 | 0 | 0 | 0 | 0 | 0 | 0 | 0 | 0 | 0 | 0 | 0
| Reagensi, izuzev za transfuziju | Specijalna bolnica za cerebralnu paralizu i razvojnu neurologiju | Reagensi, izuzev za transfuziju | 404-1-110/20-4 | 101 | Reagensi i potrošni materijal za aparat ABL 800 proizvođač Radiometer | 8 | calibration gas 1, 34 bar on board gas bottle | RGN202617 | pakovanje | 1 komad | Radiometer Medical ApS | Calibration gas 1, 34bar on-board gas bottle | 30000 | 20% | Labteh d.o.o | 35-12/20 | 24.04.2020. | 24.04.2021. | 0 | 0 | 0 | 0 | 0 | 0 | 0 | 0 | 0 | 0 | 0 | 0 | 0 | 0 | 0 | 0 | 0 | 0 | 0 | 0 | 0 | 0 | 0 | 0 | 0 | 0 | 0 | 0 | 0 | 0 | 0 | 0 | 0 | 0 | 0 | 0 | 0 | 0 | 0 | 0 | 0 | 0 | 0 | 0 | 0 | 0 | 0 | 0 | 0 | 0 | 0 | 0
| Reagensi, izuzev za transfuziju | Specijalna bolnica za cerebralnu paralizu i razvojnu neurologiju | Reagensi, izuzev za transfuziju | 404-1-110/20-4 | 101 | Reagensi i potrošni materijal za aparat ABL 800 proizvođač Radiometer | 9 | calibration gas 2, 34 bar on board gas bottle | RGN202618 | pakovanje | 1 komad | Radiometer Medical ApS | Calibration gas 2, 34bar on-board gas bottle | 30000 | 20% | Labteh d.o.o | 35-12/20 | 24.04.2020. | 24.04.2021. | 0 | 0 | 0 | 0 | 0 | 0 | 0 | 0 | 0 | 0 | 0 | 0 | 0 | 0 | 0 | 0 | 0 | 0 | 0 | 0 | 0 | 0 | 0 | 0 | 0 | 0 | 0 | 0 | 0 | 0 | 0 | 0 | 0 | 0 | 0 | 0 | 0 | 0 | 0 | 0 | 0 | 0 | 0 | 0 | 0 | 0 | 0 | 0 | 0 | 0 | 0 | 0
| Reagensi, izuzev za transfuziju | Specijalna bolnica za cerebralnu paralizu i razvojnu neurologiju | Reagensi, izuzev za transfuziju | 404-1-110/20-4 | 101 | Reagensi i potrošni materijal za aparat ABL 800 proizvođač Radiometer | 10 | D711 ref membrane box (4 units) | RGN202619 | pakovanje | 4x1 komad | Radiometer Medical ApS | D711 Ref membrane box (4 units) for ABL7XX/8XX | 12800 | 20% | Labteh d.o.o | 35-12/20 | 24.04.2020. | 24.04.2021. | 0 | 0 | 0 | 0 | 0 | 0 | 0 | 0 | 0 | 0 | 0 | 0 | 0 | 0 | 0 | 0 | 0 | 0 | 0 | 0 | 0 | 0 | 0 | 0 | 0 | 0 | 0 | 0 | 0 | 0 | 0 | 0 | 0 | 0 | 0 | 0 | 0 | 0 | 0 | 0 | 0 | 0 | 0 | 0 | 0 | 0 | 0 | 0 | 0 | 0 | 0 | 0
| Reagensi, izuzev za transfuziju | Specijalna bolnica za cerebralnu paralizu i razvojnu neurologiju | Reagensi, izuzev za transfuziju | 404-1-110/20-4 | 101 | Reagensi i potrošni materijal za aparat ABL 800 proizvođač Radiometer | 11 | D798 p O2 membrane box (4 units) | RGN202620 | pakovanje | 4x1 komad | Radiometer Medical ApS | D799 pO2 membrane box (4 units) for ABL7XX/8XX | 96500 | 20% | Labteh d.o.o | 35-12/20 | 24.04.2020. | 24.04.2021. | 0 | 0 | 0 | 0 | 0 | 0 | 0 | 0 | 0 | 0 | 0 | 0 | 0 | 0 | 0 | 0 | 0 | 0 | 0 | 0 | 0 | 0 | 0 | 0 | 0 | 0 | 0 | 0 | 0 | 0 | 0 | 0 | 0 | 0 | 0 | 0 | 0 | 0 | 0 | 0 | 0 | 0 | 0 | 0 | 0 | 0 | 0 | 0 | 0 | 0 | 0 | 0
| Reagensi, izuzev za transfuziju | Specijalna bolnica za cerebralnu paralizu i razvojnu neurologiju | Reagensi, izuzev za transfuziju | 404-1-110/20-4 | 101 | Reagensi i potrošni materijal za aparat ABL 800 proizvođač Radiometer | 12 | D788 pCO2 membrane box (4 units) | RGN202621 | pakovanje | 4x1 komad | Radiometer Medical ApS | D788 pCO2 membrane box (4 units) for ABL7XX/8XX | 96500 | 20% | Labteh d.o.o | 35-12/20 | 24.04.2020. | 24.04.2021. | 0 | 0 | 0 | 0 | 0 | 0 | 0 | 0 | 0 | 0 | 0 | 0 | 0 | 0 | 0 | 0 | 0 | 0 | 0 | 0 | 0 | 0 | 0 | 0 | 0 | 0 | 0 | 0 | 0 | 0 | 0 | 0 | 0 | 0 | 0 | 0 | 0 | 0 | 0 | 0 | 0 | 0 | 0 | 0 | 0 | 0 | 0 | 0 | 0 | 0 | 0 | 0
| Reagensi, izuzev za transfuziju | Specijalna bolnica za cerebralnu paralizu i razvojnu neurologiju | Reagensi, izuzev za transfuziju | 404-1-110/20-4 | 101 | Reagensi i potrošni materijal za aparat ABL 800 proizvođač Radiometer | 13 | D722 K membrane box (4 units) | RGN202622 | pakovanje | 4x1 komad | Radiometer Medical ApS | D722 K membrane box (4 units) for ABL7XX/8XX | 97800 | 20% | Labteh d.o.o | 35-12/20 | 24.04.2020. | 24.04.2021. | 0 | 0 | 0 | 0 | 0 | 0 | 0 | 0 | 0 | 0 | 0 | 0 | 0 | 0 | 0 | 0 | 0 | 0 | 0 | 0 | 0 | 0 | 0 | 0 | 0 | 0 | 0 | 0 | 0 | 0 | 0 | 0 | 0 | 0 | 0 | 0 | 0 | 0 | 0 | 0 | 0 | 0 | 0 | 0 | 0 | 0 | 0 | 0 | 0 | 0 | 0 | 0
| Reagensi, izuzev za transfuziju | Specijalna bolnica za cerebralnu paralizu i razvojnu neurologiju | Reagensi, izuzev za transfuziju | 404-1-110/20-4 | 101 | Reagensi i potrošni materijal za aparat ABL 800 proizvođač Radiometer | 14 | D755 Na membrane box (4 units) | RGN202623 | pakovanje | 4x1 komad | Radiometer Medical ApS | D755 Na membrane box (4 units) for ABL7XX/8XX | 97800 | 20% | Labteh d.o.o | 35-12/20 | 24.04.2020. | 24.04.2021. | 0 | 0 | 0 | 0 | 0 | 0 | 0 | 0 | 0 | 0 | 0 | 0 | 0 | 0 | 0 | 0 | 0 | 0 | 0 | 0 | 0 | 0 | 0 | 0 | 0 | 0 | 0 | 0 | 0 | 0 | 0 | 0 | 0 | 0 | 0 | 0 | 0 | 0 | 0 | 0 | 0 | 0 | 0 | 0 | 0 | 0 | 0 | 0 | 0 | 0 | 0 | 0
| Reagensi, izuzev za transfuziju | Specijalna bolnica za cerebralnu paralizu i razvojnu neurologiju | Reagensi, izuzev za transfuziju | 404-1-110/20-4 | 101 | Reagensi i potrošni materijal za aparat ABL 800 proizvođač Radiometer | 15 | D744 Cl membrane box (4 units) | RGN202624 | pakovanje | 4x1 komad | Radiometer Medical ApS | D744 Cl membrane box (4 units) for ABL7XX/8XX | 97800 | 20% | Labteh d.o.o | 35-12/20 | 24.04.2020. | 24.04.2021. | 0 | 0 | 0 | 0 | 0 | 0 | 0 | 0 | 0 | 0 | 0 | 0 | 0 | 0 | 0 | 0 | 0 | 0 | 0 | 0 | 0 | 0 | 0 | 0 | 0 | 0 | 0 | 0 | 0 | 0 | 0 | 0 | 0 | 0 | 0 | 0 | 0 | 0 | 0 | 0 | 0 | 0 | 0 | 0 | 0 | 0 | 0 | 0 | 0 | 0 | 0 | 0
| Reagensi, izuzev za transfuziju | Specijalna bolnica za cerebralnu paralizu i razvojnu neurologiju | Reagensi, izuzev za transfuziju | 404-1-110/20-4 | 101 | Reagensi i potrošni materijal za aparat ABL 800 proizvođač Radiometer | 16 | D733 Ca membrane box (4 units) | RGN202625 | pakovanje | 4x1 komad | Radiometer Medical ApS | D733 Ca membrane box (4units) for ABL7XX/8XX | 97800 | 20% | Labteh d.o.o | 35-12/20 | 24.04.2020. | 24.04.2021. | 0 | 0 | 0 | 0 | 0 | 0 | 0 | 0 | 0 | 0 | 0 | 0 | 0 | 0 | 0 | 0 | 0 | 0 | 0 | 0 | 0 | 0 | 0 | 0 | 0 | 0 | 0 | 0 | 0 | 0 | 0 | 0 | 0 | 0 | 0 | 0 | 0 | 0 | 0 | 0 | 0 | 0 | 0 | 0 | 0 | 0 | 0 | 0 | 0 | 0 | 0 | 0
| Reagensi, izuzev za transfuziju | Specijalna bolnica za cerebralnu paralizu i razvojnu neurologiju | Reagensi, izuzev za transfuziju | 404-1-110/20-4 | 101 | Reagensi i potrošni materijal za aparat ABL 800 proizvođač Radiometer | 17 | D7077 lac membrane box (4 units) | RGN202626 | pakovanje | 4x1 komad | Radiometer Medical ApS | D7077 Lac membrane box (4 units) for ABL7XX/8XX | 37600 | 20% | Labteh d.o.o | 35-12/20 | 24.04.2020. | 24.04.2021. | 0 | 0 | 0 | 0 | 0 | 0 | 0 | 0 | 0 | 0 | 0 | 0 | 0 | 0 | 0 | 0 | 0 | 0 | 0 | 0 | 0 | 0 | 0 | 0 | 0 | 0 | 0 | 0 | 0 | 0 | 0 | 0 | 0 | 0 | 0 | 0 | 0 | 0 | 0 | 0 | 0 | 0 | 0 | 0 | 0 | 0 | 0 | 0 | 0 | 0 | 0 | 0
| Reagensi, izuzev za transfuziju | Specijalna bolnica za cerebralnu paralizu i razvojnu neurologiju | Reagensi, izuzev za transfuziju | 404-1-110/20-4 | 101 | Reagensi i potrošni materijal za aparat ABL 800 proizvođač Radiometer | 18 | E 1001 reference elektrode | RGN202627 | pakovanje | 1 komad | Radiometer Medical ApS | E1001 Reference electrode for ABL7XX/8XX | 66300 | 20% | Labteh d.o.o | 35-12/20 | 24.04.2020. | 24.04.2021. | 0 | 0 | 0 | 0 | 0 | 0 | 0 | 0 | 0 | 0 | 0 | 0 | 0 | 0 | 0 | 0 | 0 | 0 | 0 | 0 | 0 | 0 | 0 | 0 | 0 | 0 | 0 | 0 | 0 | 0 | 0 | 0 | 0 | 0 | 0 | 0 | 0 | 0 | 0 | 0 | 0 | 0 | 0 | 0 | 0 | 0 | 0 | 0 | 0 | 0 | 0 | 0
| Reagensi, izuzev za transfuziju | Specijalna bolnica za cerebralnu paralizu i razvojnu neurologiju | Reagensi, izuzev za transfuziju | 404-1-110/20-4 | 101 | Reagensi i potrošni materijal za aparat ABL 800 proizvođač Radiometer | 19 | E 777 pH elektrode | RGN202628 | pakovanje | 1 komad | Radiometer Medical ApS | E777 pH electrode for ABL7XX/8XX | 172000 | 20% | Labteh d.o.o | 35-12/20 | 24.04.2020. | 24.04.2021. | 0 | 0 | 0 | 0 | 0 | 0 | 0 | 0 | 0 | 0 | 0 | 0 | 0 | 0 | 0 | 0 | 0 | 0 | 0 | 0 | 0 | 0 | 0 | 0 | 0 | 0 | 0 | 0 | 0 | 0 | 0 | 0 | 0 | 0 | 0 | 0 | 0 | 0 | 0 | 0 | 0 | 0 | 0 | 0 | 0 | 0 | 0 | 0 | 0 | 0 | 0 | 0
| Reagensi, izuzev za transfuziju | Specijalna bolnica za cerebralnu paralizu i razvojnu neurologiju | Reagensi, izuzev za transfuziju | 404-1-110/20-4 | 101 | Reagensi i potrošni materijal za aparat ABL 800 proizvođač Radiometer | 20 | E799 p O2 elektrode | RGN202629 | pakovanje | 1 komad | Radiometer Medical ApS | E799 pO2 Electrode for ABL7XX/8XX | 172000 | 20% | Labteh d.o.o | 35-12/20 | 24.04.2020. | 24.04.2021. | 0 | 0 | 0 | 0 | 0 | 0 | 0 | 0 | 0 | 0 | 0 | 0 | 0 | 0 | 0 | 0 | 0 | 0 | 0 | 0 | 0 | 0 | 0 | 0 | 0 | 0 | 0 | 0 | 0 | 0 | 0 | 0 | 0 | 0 | 0 | 0 | 0 | 0 | 0 | 0 | 0 | 0 | 0 | 0 | 0 | 0 | 0 | 0 | 0 | 0 | 0 | 0
| Reagensi, izuzev za transfuziju | Specijalna bolnica za cerebralnu paralizu i razvojnu neurologiju | Reagensi, izuzev za transfuziju | 404-1-110/20-4 | 101 | Reagensi i potrošni materijal za aparat ABL 800 proizvođač Radiometer | 21 | E788 p CO2 elektrode | RGN202630 | pakovanje | 1 komad | Radiometer Medical ApS | E788 pCO2 electrode for ABL7XX/8XX | 172000 | 20% | Labteh d.o.o | 35-12/20 | 24.04.2020. | 24.04.2021. | 0 | 0 | 0 | 0 | 0 | 0 | 0 | 0 | 0 | 0 | 0 | 0 | 0 | 0 | 0 | 0 | 0 | 0 | 0 | 0 | 0 | 0 | 0 | 0 | 0 | 0 | 0 | 0 | 0 | 0 | 0 | 0 | 0 | 0 | 0 | 0 | 0 | 0 | 0 | 0 | 0 | 0 | 0 | 0 | 0 | 0 | 0 | 0 | 0 | 0 | 0 | 0
| Reagensi, izuzev za transfuziju | Specijalna bolnica za cerebralnu paralizu i razvojnu neurologiju | Reagensi, izuzev za transfuziju | 404-1-110/20-4 | 101 | Reagensi i potrošni materijal za aparat ABL 800 proizvođač Radiometer | 22 | E722 K elektrode | RGN202631 | pakovanje | 1 komad | Radiometer Medical ApS | E722 K electrode for ABL7XX/8XX | 102000 | 20% | Labteh d.o.o | 35-12/20 | 24.04.2020. | 24.04.2021. | 0 | 0 | 0 | 0 | 0 | 0 | 0 | 0 | 0 | 0 | 0 | 0 | 0 | 0 | 0 | 0 | 0 | 0 | 0 | 0 | 0 | 0 | 0 | 0 | 0 | 0 | 0 | 0 | 0 | 0 | 0 | 0 | 0 | 0 | 0 | 0 | 0 | 0 | 0 | 0 | 0 | 0 | 0 | 0 | 0 | 0 | 0 | 0 | 0 | 0 | 0 | 0
| Reagensi, izuzev za transfuziju | Specijalna bolnica za cerebralnu paralizu i razvojnu neurologiju | Reagensi, izuzev za transfuziju | 404-1-110/20-4 | 101 | Reagensi i potrošni materijal za aparat ABL 800 proizvođač Radiometer | 23 | E755 Na elektrode | RGN202632 | pakovanje | 1 komad | Radiometer Medical ApS | E755 Na electrode for ABL7XX/8XX | 102000 | 20% | Labteh d.o.o | 35-12/20 | 24.04.2020. | 24.04.2021. | 0 | 0 | 0 | 0 | 0 | 0 | 0 | 0 | 0 | 0 | 0 | 0 | 0 | 0 | 0 | 0 | 0 | 0 | 0 | 0 | 0 | 0 | 0 | 0 | 0 | 0 | 0 | 0 | 0 | 0 | 0 | 0 | 0 | 0 | 0 | 0 | 0 | 0 | 0 | 0 | 0 | 0 | 0 | 0 | 0 | 0 | 0 | 0 | 0 | 0 | 0 | 0
| Reagensi, izuzev za transfuziju | Specijalna bolnica za cerebralnu paralizu i razvojnu neurologiju | Reagensi, izuzev za transfuziju | 404-1-110/20-4 | 101 | Reagensi i potrošni materijal za aparat ABL 800 proizvođač Radiometer | 24 | E744 Cl elektrode | RGN202633 | pakovanje | 1 komad | Radiometer Medical ApS | E744 Cl electrode for ABL7XX/8XX | 102000 | 20% | Labteh d.o.o | 35-12/20 | 24.04.2020. | 24.04.2021. | 0 | 0 | 0 | 0 | 0 | 0 | 0 | 0 | 0 | 0 | 0 | 0 | 0 | 0 | 0 | 0 | 0 | 0 | 0 | 0 | 0 | 0 | 0 | 0 | 0 | 0 | 0 | 0 | 0 | 0 | 0 | 0 | 0 | 0 | 0 | 0 | 0 | 0 | 0 | 0 | 0 | 0 | 0 | 0 | 0 | 0 | 0 | 0 | 0 | 0 | 0 | 0
| Reagensi, izuzev za transfuziju | Specijalna bolnica za cerebralnu paralizu i razvojnu neurologiju | Reagensi, izuzev za transfuziju | 404-1-110/20-4 | 101 | Reagensi i potrošni materijal za aparat ABL 800 proizvođač Radiometer | 25 | E733 Ca elektrode | RGN202634 | pakovanje | 1 komad | Radiometer Medical ApS | E733 Ca electrode for ABL7XX/8XX | 102000 | 20% | Labteh d.o.o | 35-12/20 | 24.04.2020. | 24.04.2021. | 0 | 0 | 0 | 0 | 0 | 0 | 0 | 0 | 0 | 0 | 0 | 0 | 0 | 0 | 0 | 0 | 0 | 0 | 0 | 0 | 0 | 0 | 0 | 0 | 0 | 0 | 0 | 0 | 0 | 0 | 0 | 0 | 0 | 0 | 0 | 0 | 0 | 0 | 0 | 0 | 0 | 0 | 0 | 0 | 0 | 0 | 0 | 0 | 0 | 0 | 0 | 0
| Reagensi, izuzev za transfuziju | Specijalna bolnica za cerebralnu paralizu i razvojnu neurologiju | Reagensi, izuzev za transfuziju | 404-1-110/20-4 | 101 | Reagensi i potrošni materijal za aparat ABL 800 proizvođač Radiometer | 26 | E7077 lactate elektrode | RGN202635 | pakovanje | 1 komad | Radiometer Medical ApS | E7077 Lactate electrode for ABL7XX/8XX | 102000 | 20% | Labteh d.o.o | 35-12/20 | 24.04.2020. | 24.04.2021. | 0 | 0 | 0 | 0 | 0 | 0 | 0 | 0 | 0 | 0 | 0 | 0 | 0 | 0 | 0 | 0 | 0 | 0 | 0 | 0 | 0 | 0 | 0 | 0 | 0 | 0 | 0 | 0 | 0 | 0 | 0 | 0 | 0 | 0 | 0 | 0 | 0 | 0 | 0 | 0 | 0 | 0 | 0 | 0 | 0 | 0 | 0 | 0 | 0 | 0 | 0 | 0
| Reagensi, izuzev za transfuziju | Specijalna bolnica za cerebralnu paralizu i razvojnu neurologiju | Reagensi, izuzev za transfuziju | 404-1-110/20-4 | 101 | Reagensi i potrošni materijal za aparat ABL 800 proizvođač Radiometer | 27 | Clot catcher 24 box of 250 pcs | RGN202636 | pakovanje | 1 komad | Radiometer Medical ApS | Clot catcher, box of 250 pcs. for ABL7XX | 15960 | 20% | Labteh d.o.o | 35-12/20 | 24.04.2020. | 24.04.2021. | 0 | 0 | 0 | 0 | 0 | 0 | 0 | 0 | 0 | 0 | 0 | 0 | 0 | 0 | 0 | 0 | 0 | 0 | 0 | 0 | 0 | 0 | 0 | 0 | 0 | 0 | 0 | 0 | 0 | 0 | 0 | 0 | 0 | 0 | 0 | 0 | 0 | 0 | 0 | 0 | 0 | 0 | 0 | 0 | 0 | 0 | 0 | 0 | 0 | 0 | 0 | 0
| Reagensi, izuzev za transfuziju | Specijalna bolnica za cerebralnu paralizu i razvojnu neurologiju | Reagensi, izuzev za transfuziju | 404-1-110/20-4 | 101 | Reagensi i potrošni materijal za aparat ABL 800 proizvođač Radiometer | 28 | S5332 clening solution for electrolit analyses 100 ml | RGN202637 | pakovanje | 100 ml | Radiometer Medical ApS | S5332 Cleaning Solution for electrolyte analyzers, 100 mL | 10500 | 20% | Labteh d.o.o | 35-12/20 | 24.04.2020. | 24.04.2021. | 0 | 0 | 0 | 0 | 0 | 0 | 0 | 0 | 0 | 0 | 0 | 0 | 0 | 0 | 0 | 0 | 0 | 0 | 0 | 0 | 0 | 0 | 0 | 0 | 0 | 0 | 0 | 0 | 0 | 0 | 0 | 0 | 0 | 0 | 0 | 0 | 0 | 0 | 0 | 0 | 0 | 0 | 0 | 0 | 0 | 0 | 0 | 0 | 0 | 0 | 0 | 0
| Reagensi, izuzev za transfuziju | Specijalna bolnica za cerebralnu paralizu i razvojnu neurologiju | Reagensi, izuzev za transfuziju | 404-1-110/20-4 | 101 | Reagensi i potrošni materijal za aparat ABL 800 proizvođač Radiometer | 29 | S8375 cleaning solution with additive | RGN202638 | pakovanje | 175 ml | Radiometer Medical ApS | S8375 Cleaning Solution 175mL, for ABL8XX | 25410 | 20% | Labteh d.o.o | 35-12/20 | 24.04.2020. | 24.04.2021. | 0 | 0 | 0 | 0 | 0 | 0 | 0 | 0 | 0 | 0 | 0 | 0 | 0 | 0 | 0 | 0 | 0 | 0 | 0 | 0 | 0 | 0 | 0 | 0 | 0 | 0 | 0 | 0 | 0 | 0 | 0 | 0 | 0 | 0 | 0 | 0 | 0 | 0 | 0 | 0 | 0 | 0 | 0 | 0 | 0 | 0 | 0 | 0 | 0 | 0 | 0 | 0
| Reagensi, izuzev za transfuziju | Specijalna bolnica za cerebralnu paralizu i razvojnu neurologiju | Reagensi, izuzev za transfuziju | 404-1-110/20-4 | 101 | Reagensi i potrošni materijal za aparat ABL 800 proizvođač Radiometer | 30 | S5362 hypochlorite sol. | RGN202639 | pakovanje | 100 ml | Radiometer Medical ApS | S5362 Hypochlorite Solution for Protein Removal and Decontamination, 100 mL, for BPH5, ABL5/50/5XX, EML10X, ABL8XX | 9500 | 20% | Labteh d.o.o | 35-12/20 | 24.04.2020. | 24.04.2021. | 0 | 0 | 0 | 0 | 0 | 0 | 0 | 0 | 0 | 0 | 0 | 0 | 0 | 0 | 0 | 0 | 0 | 0 | 0 | 0 | 0 | 0 | 0 | 0 | 0 | 0 | 0 | 0 | 0 | 0 | 0 | 0 | 0 | 0 | 0 | 0 | 0 | 0 | 0 | 0 | 0 | 0 | 0 | 0 | 0 | 0 | 0 | 0 | 0 | 0 | 0 | 0
| Reagensi, izuzev za transfuziju | Specijalna bolnica za cerebralnu paralizu i razvojnu neurologiju | Reagensi, izuzev za transfuziju | 404-1-110/20-4 | 101 | Reagensi i potrošni materijal za aparat ABL 800 proizvođač Radiometer | 31 | Pump tubink | RGN202640 | pakovanje | 1 komad | Radiometer Medical ApS | Pump tubing | 9500 | 20% | Labteh d.o.o | 35-12/20 | 24.04.2020. | 24.04.2021. | 0 | 0 | 0 | 0 | 0 | 0 | 0 | 0 | 0 | 0 | 0 | 0 | 0 | 0 | 0 | 0 | 0 | 0 | 0 | 0 | 0 | 0 | 0 | 0 | 0 | 0 | 0 | 0 | 0 | 0 | 0 | 0 | 0 | 0 | 0 | 0 | 0 | 0 | 0 | 0 | 0 | 0 | 0 | 0 | 0 | 0 | 0 | 0 | 0 | 0 | 0 | 0
| Reagensi, izuzev za transfuziju | Specijalna bolnica za cerebralnu paralizu i razvojnu neurologiju | Reagensi, izuzev za transfuziju | 404-1-110/20-4 | 101 | Reagensi i potrošni materijal za aparat ABL 800 proizvođač Radiometer | 32 | Clintubes 80 x 140 mikrolit | RGN202641 | pakovanje | 250 x 140 mikrolit | Radiometer Medical ApS | CLINITUBES 5 vials of 50 units. 140 µL. Multipack w. accessories | 15000 | 20% | Labteh d.o.o | 35-12/20 | 24.04.2020. | 24.04.2021. | 0 | 0 | 0 | 0 | 0 | 0 | 0 | 0 | 0 | 0 | 0 | 0 | 0 | 0 | 0 | 0 | 0 | 0 | 0 | 0 | 0 | 0 | 0 | 0 | 0 | 0 | 0 | 0 | 0 | 0 | 0 | 0 | 0 | 0 | 0 | 0 | 0 | 0 | 0 | 0 | 0 | 0 | 0 | 0 | 0 | 0 | 0 | 0 | 0 | 0 | 0 | 0
| Reagensi, izuzev za transfuziju | Specijalna bolnica za cerebralnu paralizu i razvojnu neurologiju | Reagensi, izuzev za transfuziju | 404-1-110/20-4 | 101 | Reagensi i potrošni materijal za aparat ABL 800 proizvođač Radiometer | 33 | Safe Clintubes plastic capilaries 100 mikrolit, 1 vial of 250 units | RGN202642 | pakovanje | 250 x 100 mikrolit | Radiometer Medical ApS | D957P-70-100x1 safeCLINITUBES Blood Sampler Multipack with heparinized plastic capillaries and accessories. 100 µL, 1 vial of 250 units | 15000 | 20% | Labteh d.o.o | 35-12/20 | 24.04.2020. | 24.04.2021. | 0 | 0 | 0 | 0 | 0 | 0 | 0 | 0 | 0 | 0 | 0 | 0 | 0 | 0 | 0 | 0 | 0 | 0 | 0 | 0 | 0 | 0 | 0 | 0 | 0 | 0 | 0 | 0 | 0 | 0 | 0 | 0 | 0 | 0 | 0 | 0 | 0 | 0 | 0 | 0 | 0 | 0 | 0 | 0 | 0 | 0 | 0 | 0 | 0 | 0 | 0 | 0
| Reagensi, izuzev za transfuziju | Specijalna bolnica za cerebralnu paralizu i razvojnu neurologiju | Reagensi, izuzev za transfuziju | 404-1-110/20-4 | 101 | Reagensi i potrošni materijal za aparat ABL 800 proizvođač Radiometer | 34 | Safe Clintubes plastic capilaries 85 mikrolit, 1 vial of 250 units | RGN202643 | pakovanje | 250 x 85 mikrolit | Radiometer Medical ApS | D941P-240-85x1 safeCLINITUBES Blood Sampler Multipack with heparinized plastic capillaries and accessories. 85 µL, 1 vial of 250 units | 20000 | 20% | Labteh d.o.o | 35-12/20 | 24.04.2020. | 24.04.2021. | 0 | 0 | 0 | 0 | 0 | 0 | 0 | 0 | 0 | 0 | 0 | 0 | 0 | 0 | 0 | 0 | 0 | 0 | 0 | 0 | 0 | 0 | 0 | 0 | 0 | 0 | 0 | 0 | 0 | 0 | 0 | 0 | 0 | 0 | 0 | 0 | 0 | 0 | 0 | 0 | 0 | 0 | 0 | 0 | 0 | 0 | 0 | 0 | 0 | 0 | 0 | 0
| Reagensi, izuzev za transfuziju | Specijalna bolnica za cerebralnu paralizu i razvojnu neurologiju | Reagensi, izuzev za transfuziju | 404-1-110/20-4 | 101 | Reagensi i potrošni materijal za aparat ABL 800 proizvođač Radiometer | 35 | Clintubes 5 vial of 75 units, 100 mikrolit | RGN202644 | pakovanje | 375x100 mikrolit | Radiometer Medical ApS | D957G-70-100x5 CLINITUBES 5 vials of 75 units. 100 µL. Multipack w. accessories | 25500 | 20% | Labteh d.o.o | 35-12/20 | 24.04.2020. | 24.04.2021. | 0 | 0 | 0 | 0 | 0 | 0 | 0 | 0 | 0 | 0 | 0 | 0 | 0 | 0 | 0 | 0 | 0 | 0 | 0 | 0 | 0 | 0 | 0 | 0 | 0 | 0 | 0 | 0 | 0 | 0 | 0 | 0 | 0 | 0 | 0 | 0 | 0 | 0 | 0 | 0 | 0 | 0 | 0 | 0 | 0 | 0 | 0 | 0 | 0 | 0 | 0 | 0
| Reagensi, izuzev za transfuziju | Specijalna bolnica za cerebralnu paralizu i razvojnu neurologiju | Reagensi, izuzev za transfuziju | 404-1-110/20-4 | 101 | Reagensi i potrošni materijal za aparat ABL 800 proizvođač Radiometer | 36 | Pico 70 22g x 32 mm Arterial blood sampler w. 22g x 32 mm needle, 1,5 ml | RGN202645 | pakovanje | 100 komad | Radiometer Medical ApS | Pico 70 22g x 32 mm Arterial blood sampler w. 22g x 32 mm needle, 1,5 ml | 30000 | 10% | Labteh d.o.o | 35-12/20 | 24.04.2020. | 24.04.2021. | 0 | 0 | 0 | 0 | 0 | 0 | 0 | 0 | 0 | 0 | 0 | 0 | 0 | 0 | 0 | 0 | 0 | 0 | 0 | 0 | 0 | 0 | 0 | 0 | 0 | 0 | 0 | 0 | 0 | 0 | 0 | 0 | 0 | 0 | 0 | 0 | 0 | 0 | 0 | 0 | 0 | 0 | 0 | 0 | 0 | 0 | 0 | 0 | 0 | 0 | 0 | 0
| Reagensi, izuzev za transfuziju | Specijalna bolnica za cerebralnu paralizu i razvojnu neurologiju | Reagensi, izuzev za transfuziju | 404-1-110/20-4 | 101 | Reagensi i potrošni materijal za aparat ABL 800 proizvođač Radiometer | 37 | Pico 50 Arterial blood sampler, 2 ml | RGN202646 | pakovanje | 100 komad | Radiometer Medical ApS | Pico 50 Arterial blood sampler, 2 ml | 8000 | 10% | Labteh d.o.o | 35-12/20 | 24.04.2020. | 24.04.2021. | 0 | 0 | 0 | 0 | 0 | 0 | 0 | 0 | 0 | 0 | 0 | 0 | 0 | 0 | 0 | 0 | 0 | 0 | 0 | 0 | 0 | 0 | 0 | 0 | 0 | 0 | 0 | 0 | 0 | 0 | 0 | 0 | 0 | 0 | 0 | 0 | 0 | 0 | 0 | 0 | 0 | 0 | 0 | 0 | 0 | 0 | 0 | 0 | 0 | 0 | 0 | 0
| Reagensi, izuzev za transfuziju | Specijalna bolnica za cerebralnu paralizu i razvojnu neurologiju | Reagensi, izuzev za transfuziju | 404-1-110/20-4 | 101 | Reagensi i potrošni materijal za aparat ABL 800 proizvođač Radiometer | 38 | Safe Pico Arterial blood sampler | RGN202647 | pakovanje | 100 komad | Radiometer Medical ApS | Safe Pico Arterial blood sampler | 22000 | 10% | Labteh d.o.o | 35-12/20 | 24.04.2020. | 24.04.2021. | 0 | 0 | 0 | 0 | 0 | 0 | 0 | 0 | 0 | 0 | 0 | 0 | 0 | 0 | 0 | 0 | 0 | 0 | 0 | 0 | 0 | 0 | 0 | 0 | 0 | 0 | 0 | 0 | 0 | 0 | 0 | 0 | 0 | 0 | 0 | 0 | 0 | 0 | 0 | 0 | 0 | 0 | 0 | 0 | 0 | 0 | 0 | 0 | 0 | 0 | 0 | 0
| Reagensi, izuzev za transfuziju | Specijalna bolnica za cerebralnu paralizu i razvojnu neurologiju | Reagensi, izuzev za transfuziju | 404-1-110/20-4 | 101 | Reagensi i potrošni materijal za aparat ABL 800 proizvođač Radiometer | 39 | D7066 glucose membrane box (4 units) | RGN202648 | pakovanje | 4x1 komad | Radiometer Medical ApS | D7066 Glu membrane box (4 units) for ABL7XX/8XX | 55400 | 20% | Labteh d.o.o | 35-12/20 | 24.04.2020. | 24.04.2021. | 0 | 0 | 0 | 0 | 0 | 0 | 0 | 0 | 0 | 0 | 0 | 0 | 0 | 0 | 0 | 0 | 0 | 0 | 0 | 0 | 0 | 0 | 0 | 0 | 0 | 0 | 0 | 0 | 0 | 0 | 0 | 0 | 0 | 0 | 0 | 0 | 0 | 0 | 0 | 0 | 0 | 0 | 0 | 0 | 0 | 0 | 0 | 0 | 0 | 0 | 0 | 0
| Reagensi, izuzev za transfuziju | Specijalna bolnica za cerebralnu paralizu i razvojnu neurologiju | Reagensi, izuzev za transfuziju | 404-1-110/20-4 | 102 | Laboratorijski testovi i reagensi za aparat ADVIA CENTAUR CP, proizvođača Siemens Healthcare Diagnostics GmbH | 1 | Advia Centaur HbSAg II | RGN202649 | pakovanje | 1 readypack / 200 tests | Siemens | ADVIA Centaur HbsAg II | 45315.71 | 20% | Interlab Exim I Eurodijagnostika | 35-27/20 | 24.04.2020. | 24.04.2021. | 0 | 0 | 0 | 0 | 0 | 0 | 0 | 0 | 0 | 0 | 0 | 0 | 0 | 0 | 0 | 0 | 0 | 0 | 0 | 0 | 0 | 0 | 0 | 0 | 0 | 0 | 0 | 0 | 0 | 0 | 0 | 0 | 0 | 0 | 0 | 0 | 0 | 0 | 0 | 0 | 0 | 0 | 0 | 0 | 0 | 0 | 0 | 0 | 0 | 0 | 0 | 0
| Reagensi, izuzev za transfuziju | Specijalna bolnica za cerebralnu paralizu i razvojnu neurologiju | Reagensi, izuzev za transfuziju | 404-1-110/20-4 | 102 | Laboratorijski testovi i reagensi za aparat ADVIA CENTAUR CP, proizvođača Siemens Healthcare Diagnostics GmbH | 2 | Advia Centaur Anti-HCV | RGN202650 | pakovanje | 1 readypack / 200 tests | Siemens | ADVIA Centaur HCV | 82127.38 | 20% | Interlab Exim I Eurodijagnostika | 35-27/20 | 24.04.2020. | 24.04.2021. | 0 | 0 | 0 | 0 | 0 | 0 | 0 | 0 | 0 | 0 | 0 | 0 | 0 | 0 | 0 | 0 | 0 | 0 | 0 | 0 | 0 | 0 | 0 | 0 | 0 | 0 | 0 | 0 | 0 | 0 | 0 | 0 | 0 | 0 | 0 | 0 | 0 | 0 | 0 | 0 | 0 | 0 | 0 | 0 | 0 | 0 | 0 | 0 | 0 | 0 | 0 | 0
| Reagensi, izuzev za transfuziju | Specijalna bolnica za cerebralnu paralizu i razvojnu neurologiju | Reagensi, izuzev za transfuziju | 404-1-110/20-4 | 102 | Laboratorijski testovi i reagensi za aparat ADVIA CENTAUR CP, proizvođača Siemens Healthcare Diagnostics GmbH | 3 | Advia Centaur HIV Ag/Ak combo | RGN202651 | pakovanje | 1 readypack / 100 tests | Siemens | ADVIA Centaur HIV Ag/Ab Combo | 36252.81 | 20% | Interlab Exim I Eurodijagnostika | 35-27/20 | 24.04.2020. | 24.04.2021. | 0 | 0 | 0 | 0 | 0 | 0 | 0 | 0 | 0 | 0 | 0 | 0 | 0 | 0 | 0 | 0 | 0 | 0 | 0 | 0 | 0 | 0 | 0 | 0 | 0 | 0 | 0 | 0 | 0 | 0 | 0 | 0 | 0 | 0 | 0 | 0 | 0 | 0 | 0 | 0 | 0 | 0 | 0 | 0 | 0 | 0 | 0 | 0 | 0 | 0 | 0 | 0
| Reagensi, izuzev za transfuziju | Specijalna bolnica za cerebralnu paralizu i razvojnu neurologiju | Reagensi, izuzev za transfuziju | 404-1-110/20-4 | 102 | Laboratorijski testovi i reagensi za aparat ADVIA CENTAUR CP, proizvođača Siemens Healthcare Diagnostics GmbH | 4 | Advia Centaur Syphilis | RGN202652 | pakovanje | 1 readypack / 200 tests | Siemens | ADVIA Centaur SYPHILIS | 36252.81 | 20% | Interlab Exim I Eurodijagnostika | 35-27/20 | 24.04.2020. | 24.04.2021. | 0 | 0 | 0 | 0 | 0 | 0 | 0 | 0 | 0 | 0 | 0 | 0 | 0 | 0 | 0 | 0 | 0 | 0 | 0 | 0 | 0 | 0 | 0 | 0 | 0 | 0 | 0 | 0 | 0 | 0 | 0 | 0 | 0 | 0 | 0 | 0 | 0 | 0 | 0 | 0 | 0 | 0 | 0 | 0 | 0 | 0 | 0 | 0 | 0 | 0 | 0 | 0
| Reagensi, izuzev za transfuziju | Specijalna bolnica za cerebralnu paralizu i razvojnu neurologiju | Reagensi, izuzev za transfuziju | 404-1-110/20-4 | 102 | Laboratorijski testovi i reagensi za aparat ADVIA CENTAUR CP, proizvođača Siemens Healthcare Diagnostics GmbH | 5 | Advia Centaur HbSAg II control | RGN202653 | pakovanje | 2x2x10 mL | Siemens | ADVIA Centaur HBSAG Quality Control Material | 7341.07 | 20% | Interlab Exim I Eurodijagnostika | 35-27/20 | 24.04.2020. | 24.04.2021. | 0 | 0 | 0 | 0 | 0 | 0 | 0 | 0 | 0 | 0 | 0 | 0 | 0 | 0 | 0 | 0 | 0 | 0 | 0 | 0 | 0 | 0 | 0 | 0 | 0 | 0 | 0 | 0 | 0 | 0 | 0 | 0 | 0 | 0 | 0 | 0 | 0 | 0 | 0 | 0 | 0 | 0 | 0 | 0 | 0 | 0 | 0 | 0 | 0 | 0 | 0 | 0
| Reagensi, izuzev za transfuziju | Specijalna bolnica za cerebralnu paralizu i razvojnu neurologiju | Reagensi, izuzev za transfuziju | 404-1-110/20-4 | 102 | Laboratorijski testovi i reagensi za aparat ADVIA CENTAUR CP, proizvođača Siemens Healthcare Diagnostics GmbH | 6 | Advia Centaur Anti-HCV control | RGN202654 | pakovanje | 2x2x7 mL | Siemens | ADVIA Centaur HCV Quality Control Material | 10802.88 | 20% | Interlab Exim I Eurodijagnostika | 35-27/20 | 24.04.2020. | 24.04.2021. | 0 | 0 | 0 | 0 | 0 | 0 | 0 | 0 | 0 | 0 | 0 | 0 | 0 | 0 | 0 | 0 | 0 | 0 | 0 | 0 | 0 | 0 | 0 | 0 | 0 | 0 | 0 | 0 | 0 | 0 | 0 | 0 | 0 | 0 | 0 | 0 | 0 | 0 | 0 | 0 | 0 | 0 | 0 | 0 | 0 | 0 | 0 | 0 | 0 | 0 | 0 | 0
| Reagensi, izuzev za transfuziju | Specijalna bolnica za cerebralnu paralizu i razvojnu neurologiju | Reagensi, izuzev za transfuziju | 404-1-110/20-4 | 102 | Laboratorijski testovi i reagensi za aparat ADVIA CENTAUR CP, proizvođača Siemens Healthcare Diagnostics GmbH | 7 | Advia Centaur HIV Ag/Ak combo control | RGN202655 | pakovanje | 4x2x2,5 mL | Siemens | ADVIA Centaur HIV Ag/Ab Combo Quality Control Material | 14604.7 | 20% | Interlab Exim I Eurodijagnostika | 35-27/20 | 24.04.2020. | 24.04.2021. | 0 | 0 | 0 | 0 | 0 | 0 | 0 | 0 | 0 | 0 | 0 | 0 | 0 | 0 | 0 | 0 | 0 | 0 | 0 | 0 | 0 | 0 | 0 | 0 | 0 | 0 | 0 | 0 | 0 | 0 | 0 | 0 | 0 | 0 | 0 | 0 | 0 | 0 | 0 | 0 | 0 | 0 | 0 | 0 | 0 | 0 | 0 | 0 | 0 | 0 | 0 | 0
| Reagensi, izuzev za transfuziju | Specijalna bolnica za cerebralnu paralizu i razvojnu neurologiju | Reagensi, izuzev za transfuziju | 404-1-110/20-4 | 102 | Laboratorijski testovi i reagensi za aparat ADVIA CENTAUR CP, proizvođača Siemens Healthcare Diagnostics GmbH | 8 | Advia Centaur Syphilis control | RGN202656 | pakovanje | 2x2x7 mL | Siemens | ADVIA Centaur Syphilis Quality Control Material | 28842.77 | 20% | Interlab Exim I Eurodijagnostika | 35-27/20 | 24.04.2020. | 24.04.2021. | 0 | 0 | 0 | 0 | 0 | 0 | 0 | 0 | 0 | 0 | 0 | 0 | 0 | 0 | 0 | 0 | 0 | 0 | 0 | 0 | 0 | 0 | 0 | 0 | 0 | 0 | 0 | 0 | 0 | 0 | 0 | 0 | 0 | 0 | 0 | 0 | 0 | 0 | 0 | 0 | 0 | 0 | 0 | 0 | 0 | 0 | 0 | 0 | 0 | 0 | 0 | 0
| Reagensi, izuzev za transfuziju | Specijalna bolnica za cerebralnu paralizu i razvojnu neurologiju | Reagensi, izuzev za transfuziju | 404-1-110/20-4 | 102 | Laboratorijski testovi i reagensi za aparat ADVIA CENTAUR CP, proizvođača Siemens Healthcare Diagnostics GmbH | 9 | WASH 1 | RGN202657 | pakovanje | 2x1500 mL | Siemens | ADVIA Centaur WASH 1 | 22231 | 20% | Interlab Exim I Eurodijagnostika | 35-27/20 | 24.04.2020. | 24.04.2021. | 0 | 0 | 0 | 0 | 0 | 0 | 0 | 0 | 0 | 0 | 0 | 0 | 0 | 0 | 0 | 0 | 0 | 0 | 0 | 0 | 0 | 0 | 0 | 0 | 0 | 0 | 0 | 0 | 0 | 0 | 0 | 0 | 0 | 0 | 0 | 0 | 0 | 0 | 0 | 0 | 0 | 0 | 0 | 0 | 0 | 0 | 0 | 0 | 0 | 0 | 0 | 0
| Reagensi, izuzev za transfuziju | Specijalna bolnica za cerebralnu paralizu i razvojnu neurologiju | Reagensi, izuzev za transfuziju | 404-1-110/20-4 | 102 | Laboratorijski testovi i reagensi za aparat ADVIA CENTAUR CP, proizvođača Siemens Healthcare Diagnostics GmbH | 10 | PW3 | RGN202658 | pakovanje | 50 mL | Siemens | Advia Centaur Probe Wash 3 | 7295 | 20% | Interlab Exim I Eurodijagnostika | 35-27/20 | 24.04.2020. | 24.04.2021. | 0 | 0 | 0 | 0 | 0 | 0 | 0 | 0 | 0 | 0 | 0 | 0 | 0 | 0 | 0 | 0 | 0 | 0 | 0 | 0 | 0 | 0 | 0 | 0 | 0 | 0 | 0 | 0 | 0 | 0 | 0 | 0 | 0 | 0 | 0 | 0 | 0 | 0 | 0 | 0 | 0 | 0 | 0 | 0 | 0 | 0 | 0 | 0 | 0 | 0 | 0 | 0
| Reagensi, izuzev za transfuziju | Specijalna bolnica za cerebralnu paralizu i razvojnu neurologiju | Reagensi, izuzev za transfuziju | 404-1-110/20-4 | 102 | Laboratorijski testovi i reagensi za aparat ADVIA CENTAUR CP, proizvođača Siemens Healthcare Diagnostics GmbH | 11 | APW1 | RGN202659 | pakovanje | 2 x 25 mL | Siemens | Advia Centaur Ancillary Probe Wash 1 | 11030 | 20% | Interlab Exim I Eurodijagnostika | 35-27/20 | 24.04.2020. | 24.04.2021. | 0 | 0 | 0 | 0 | 0 | 0 | 0 | 0 | 0 | 0 | 0 | 0 | 0 | 0 | 0 | 0 | 0 | 0 | 0 | 0 | 0 | 0 | 0 | 0 | 0 | 0 | 0 | 0 | 0 | 0 | 0 | 0 | 0 | 0 | 0 | 0 | 0 | 0 | 0 | 0 | 0 | 0 | 0 | 0 | 0 | 0 | 0 | 0 | 0 | 0 | 0 | 0
| Reagensi, izuzev za transfuziju | Specijalna bolnica za cerebralnu paralizu i razvojnu neurologiju | Reagensi, izuzev za transfuziju | 404-1-110/20-4 | 102 | Laboratorijski testovi i reagensi za aparat ADVIA CENTAUR CP, proizvođača Siemens Healthcare Diagnostics GmbH | 12 | LM2-062 CENTAUR REAGENS A+ B | RGN202660 | pakovanje | 2x1500 mL / 5000 tests | Siemens | Advia Centaur Acid / Base Reagents | 20244 | 20% | Interlab Exim I Eurodijagnostika | 35-27/20 | 24.04.2020. | 24.04.2021. | 0 | 0 | 0 | 0 | 0 | 0 | 0 | 0 | 0 | 0 | 0 | 0 | 0 | 0 | 0 | 0 | 0 | 0 | 0 | 0 | 0 | 0 | 0 | 0 | 0 | 0 | 0 | 0 | 0 | 0 | 0 | 0 | 0 | 0 | 0 | 0 | 0 | 0 | 0 | 0 | 0 | 0 | 0 | 0 | 0 | 0 | 0 | 0 | 0 | 0 | 0 | 0
| Reagensi, izuzev za transfuziju | Specijalna bolnica za cerebralnu paralizu i razvojnu neurologiju | Reagensi, izuzev za transfuziju | 404-1-110/20-4 | 102 | Laboratorijski testovi i reagensi za aparat ADVIA CENTAUR CP, proizvođača Siemens Healthcare Diagnostics GmbH | 13 | LM2-064 CENTAUR TIPS A | RGN202661 | pakovanje | 6480 komad | Siemens | ADVIA Centaur Disposable Sample Tips | 57472 | 20% | Interlab Exim I Eurodijagnostika | 35-27/20 | 24.04.2020. | 24.04.2021. | 0 | 0 | 0 | 0 | 0 | 0 | 0 | 0 | 0 | 0 | 0 | 0 | 0 | 0 | 0 | 0 | 0 | 0 | 0 | 0 | 0 | 0 | 0 | 0 | 0 | 0 | 0 | 0 | 0 | 0 | 0 | 0 | 0 | 0 | 0 | 0 | 0 | 0 | 0 | 0 | 0 | 0 | 0 | 0 | 0 | 0 | 0 | 0 | 0 | 0 | 0 | 0
| Reagensi, izuzev za transfuziju | Specijalna bolnica za cerebralnu paralizu i razvojnu neurologiju | Reagensi, izuzev za transfuziju | 404-1-110/20-4 | 102 | Laboratorijski testovi i reagensi za aparat ADVIA CENTAUR CP, proizvođača Siemens Healthcare Diagnostics GmbH | 14 | LM2-066 CENTAUR CUVETTE A | RGN202662 | pakovanje | 3000 pieces | Siemens | ADVIA Centaur Cuvettes | 11437 | 20% | Interlab Exim I Eurodijagnostika | 35-27/20 | 24.04.2020. | 24.04.2021. | 0 | 0 | 0 | 0 | 0 | 0 | 0 | 0 | 0 | 0 | 0 | 0 | 0 | 0 | 0 | 0 | 0 | 0 | 0 | 0 | 0 | 0 | 0 | 0 | 0 | 0 | 0 | 0 | 0 | 0 | 0 | 0 | 0 | 0 | 0 | 0 | 0 | 0 | 0 | 0 | 0 | 0 | 0 | 0 | 0 | 0 | 0 | 0 | 0 | 0 | 0 | 0
| Reagensi, izuzev za transfuziju | Specijalna bolnica za cerebralnu paralizu i razvojnu neurologiju | Reagensi, izuzev za transfuziju | 404-1-110/20-4 | 102 | Laboratorijski testovi i reagensi za aparat ADVIA CENTAUR CP, proizvođača Siemens Healthcare Diagnostics GmbH | 15 | LM2-067 CENTAUR CLEANING SOLUTION | RGN202663 | pakovanje | 12 bottles | Siemens | Advia Centaur Cleaning Solution Concetrate | 32020 | 20% | Interlab Exim I Eurodijagnostika | 35-27/20 | 24.04.2020. | 24.04.2021. | 0 | 0 | 0 | 0 | 0 | 0 | 0 | 0 | 0 | 0 | 0 | 0 | 0 | 0 | 0 | 0 | 0 | 0 | 0 | 0 | 0 | 0 | 0 | 0 | 0 | 0 | 0 | 0 | 0 | 0 | 0 | 0 | 0 | 0 | 0 | 0 | 0 | 0 | 0 | 0 | 0 | 0 | 0 | 0 | 0 | 0 | 0 | 0 | 0 | 0 | 0 | 0
| Reagensi, izuzev za transfuziju | Specijalna bolnica za cerebralnu paralizu i razvojnu neurologiju | Reagensi, izuzev za transfuziju | 404-1-110/20-4 | 102 | Laboratorijski testovi i reagensi za aparat ADVIA CENTAUR CP, proizvođača Siemens Healthcare Diagnostics GmbH | 16 | ADVIA Centaur Anti-HAV IgM | RGN202664 | pakovanje | 1 readypack / 100 tests | Siemens | Advia Centaur HAV IgM | 80800 | 20% | Interlab Exim I Eurodijagnostika | 35-27/20 | 24.04.2020. | 24.04.2021. | 0 | 0 | 0 | 0 | 0 | 0 | 0 | 0 | 0 | 0 | 0 | 0 | 0 | 0 | 0 | 0 | 0 | 0 | 0 | 0 | 0 | 0 | 0 | 0 | 0 | 0 | 0 | 0 | 0 | 0 | 0 | 0 | 0 | 0 | 0 | 0 | 0 | 0 | 0 | 0 | 0 | 0 | 0 | 0 | 0 | 0 | 0 | 0 | 0 | 0 | 0 | 0
| Reagensi, izuzev za transfuziju | Specijalna bolnica za cerebralnu paralizu i razvojnu neurologiju | Reagensi, izuzev za transfuziju | 404-1-110/20-4 | 102 | Laboratorijski testovi i reagensi za aparat ADVIA CENTAUR CP, proizvođača Siemens Healthcare Diagnostics GmbH | 17 | ADVIA Centaur Anti-HAV Total | RGN202665 | pakovanje | 1 readypack / 100 tests | Siemens | Advia Centaur HAV Total | 88800 | 20% | Interlab Exim I Eurodijagnostika | 35-27/20 | 24.04.2020. | 24.04.2021. | 0 | 0 | 0 | 0 | 0 | 0 | 0 | 0 | 0 | 0 | 0 | 0 | 0 | 0 | 0 | 0 | 0 | 0 | 0 | 0 | 0 | 0 | 0 | 0 | 0 | 0 | 0 | 0 | 0 | 0 | 0 | 0 | 0 | 0 | 0 | 0 | 0 | 0 | 0 | 0 | 0 | 0 | 0 | 0 | 0 | 0 | 0 | 0 | 0 | 0 | 0 | 0
| Reagensi, izuzev za transfuziju | Specijalna bolnica za cerebralnu paralizu i razvojnu neurologiju | Reagensi, izuzev za transfuziju | 404-1-110/20-4 | 102 | Laboratorijski testovi i reagensi za aparat ADVIA CENTAUR CP, proizvođača Siemens Healthcare Diagnostics GmbH | 18 | ADVIA Centaur Anti-HBc Total | RGN202666 | pakovanje | 1 readypack / 200 tests | Siemens | ADVIA Centaur HBc Total | 80800 | 20% | Interlab Exim I Eurodijagnostika | 35-27/20 | 24.04.2020. | 24.04.2021. | 0 | 0 | 0 | 0 | 0 | 0 | 0 | 0 | 0 | 0 | 0 | 0 | 0 | 0 | 0 | 0 | 0 | 0 | 0 | 0 | 0 | 0 | 0 | 0 | 0 | 0 | 0 | 0 | 0 | 0 | 0 | 0 | 0 | 0 | 0 | 0 | 0 | 0 | 0 | 0 | 0 | 0 | 0 | 0 | 0 | 0 | 0 | 0 | 0 | 0 | 0 | 0
| Reagensi, izuzev za transfuziju | Specijalna bolnica za cerebralnu paralizu i razvojnu neurologiju | Reagensi, izuzev za transfuziju | 404-1-110/20-4 | 102 | Laboratorijski testovi i reagensi za aparat ADVIA CENTAUR CP, proizvođača Siemens Healthcare Diagnostics GmbH | 19 | ADVIA Centaur Anti-HBe | RGN202667 | pakovanje | 1 readypack / 50 tests | Siemens | ADVIA Centaur Anti-HBe | 23904 | 20% | Interlab Exim I Eurodijagnostika | 35-27/20 | 24.04.2020. | 24.04.2021. | 0 | 0 | 0 | 0 | 0 | 0 | 0 | 0 | 0 | 0 | 0 | 0 | 0 | 0 | 0 | 0 | 0 | 0 | 0 | 0 | 0 | 0 | 0 | 0 | 0 | 0 | 0 | 0 | 0 | 0 | 0 | 0 | 0 | 0 | 0 | 0 | 0 | 0 | 0 | 0 | 0 | 0 | 0 | 0 | 0 | 0 | 0 | 0 | 0 | 0 | 0 | 0
| Reagensi, izuzev za transfuziju | Specijalna bolnica za cerebralnu paralizu i razvojnu neurologiju | Reagensi, izuzev za transfuziju | 404-1-110/20-4 | 102 | Laboratorijski testovi i reagensi za aparat ADVIA CENTAUR CP, proizvođača Siemens Healthcare Diagnostics GmbH | 20 | ADVIA Centaur Anti-HBs 2 | RGN202668 | pakovanje | 1 readypack / 200 tests | Siemens | ADVIA Centaur aHBs2 | 63360 | 20% | Interlab Exim I Eurodijagnostika | 35-27/20 | 24.04.2020. | 24.04.2021. | 0 | 0 | 0 | 0 | 0 | 0 | 0 | 0 | 0 | 0 | 0 | 0 | 0 | 0 | 0 | 0 | 0 | 0 | 0 | 0 | 0 | 0 | 0 | 0 | 0 | 0 | 0 | 0 | 0 | 0 | 0 | 0 | 0 | 0 | 0 | 0 | 0 | 0 | 0 | 0 | 0 | 0 | 0 | 0 | 0 | 0 | 0 | 0 | 0 | 0 | 0 | 0
| Reagensi, izuzev za transfuziju | Specijalna bolnica za cerebralnu paralizu i razvojnu neurologiju | Reagensi, izuzev za transfuziju | 404-1-110/20-4 | 102 | Laboratorijski testovi i reagensi za aparat ADVIA CENTAUR CP, proizvođača Siemens Healthcare Diagnostics GmbH | 21 | ADVIA Centaur HBsAg Confirmatory assay | RGN202669 | pakovanje | 1 readypack / 100 tests | Siemens | ADVIA Centaur HBsAg Confirmatory | 18674.06 | 20% | Interlab Exim I Eurodijagnostika | 35-27/20 | 24.04.2020. | 24.04.2021. | 0 | 0 | 0 | 0 | 0 | 0 | 0 | 0 | 0 | 0 | 0 | 0 | 0 | 0 | 0 | 0 | 0 | 0 | 0 | 0 | 0 | 0 | 0 | 0 | 0 | 0 | 0 | 0 | 0 | 0 | 0 | 0 | 0 | 0 | 0 | 0 | 0 | 0 | 0 | 0 | 0 | 0 | 0 | 0 | 0 | 0 | 0 | 0 | 0 | 0 | 0 | 0
| Reagensi, izuzev za transfuziju | Specijalna bolnica za cerebralnu paralizu i razvojnu neurologiju | Reagensi, izuzev za transfuziju | 404-1-110/20-4 | 102 | Laboratorijski testovi i reagensi za aparat ADVIA CENTAUR CP, proizvođača Siemens Healthcare Diagnostics GmbH | 22 | ADVIA Centaur Herpes‐1 IgG Assay | RGN202670 | pakovanje | 1 readypack / 100 tests | Siemens | ADVIA Centaur Herpes-1 IgG (HSV1) | 23850 | 20% | Interlab Exim I Eurodijagnostika | 35-27/20 | 24.04.2020. | 24.04.2021. | 0 | 0 | 0 | 0 | 0 | 0 | 0 | 0 | 0 | 0 | 0 | 0 | 0 | 0 | 0 | 0 | 0 | 0 | 0 | 0 | 0 | 0 | 0 | 0 | 0 | 0 | 0 | 0 | 0 | 0 | 0 | 0 | 0 | 0 | 0 | 0 | 0 | 0 | 0 | 0 | 0 | 0 | 0 | 0 | 0 | 0 | 0 | 0 | 0 | 0 | 0 | 0
| Reagensi, izuzev za transfuziju | Specijalna bolnica za cerebralnu paralizu i razvojnu neurologiju | Reagensi, izuzev za transfuziju | 404-1-110/20-4 | 102 | Laboratorijski testovi i reagensi za aparat ADVIA CENTAUR CP, proizvođača Siemens Healthcare Diagnostics GmbH | 23 | ADVIA Centaur Herpes‐2 IgG Assay | RGN202671 | pakovanje | 1 readypack / 100 tests | Siemens | ADVIA Centaur Herpes-2 IgG (HSV2) | 23850 | 20% | Interlab Exim I Eurodijagnostika | 35-27/20 | 24.04.2020. | 24.04.2021. | 0 | 0 | 0 | 0 | 0 | 0 | 0 | 0 | 0 | 0 | 0 | 0 | 0 | 0 | 0 | 0 | 0 | 0 | 0 | 0 | 0 | 0 | 0 | 0 | 0 | 0 | 0 | 0 | 0 | 0 | 0 | 0 | 0 | 0 | 0 | 0 | 0 | 0 | 0 | 0 | 0 | 0 | 0 | 0 | 0 | 0 | 0 | 0 | 0 | 0 | 0 | 0
| Reagensi, izuzev za transfuziju | Specijalna bolnica za cerebralnu paralizu i razvojnu neurologiju | Reagensi, izuzev za transfuziju | 404-1-110/20-4 | 102 | Laboratorijski testovi i reagensi za aparat ADVIA CENTAUR CP, proizvođača Siemens Healthcare Diagnostics GmbH | 24 | ADVIA Centaur Anti-HIV 1/O/2 enhanced | RGN202672 | pakovanje | 1 readypack / 200 tests | Siemens | ADVIA Centaur HIV 1/O/2 Enhanced | 88800 | 20% | Interlab Exim I Eurodijagnostika | 35-27/20 | 24.04.2020. | 24.04.2021. | 0 | 0 | 0 | 0 | 0 | 0 | 0 | 0 | 0 | 0 | 0 | 0 | 0 | 0 | 0 | 0 | 0 | 0 | 0 | 0 | 0 | 0 | 0 | 0 | 0 | 0 | 0 | 0 | 0 | 0 | 0 | 0 | 0 | 0 | 0 | 0 | 0 | 0 | 0 | 0 | 0 | 0 | 0 | 0 | 0 | 0 | 0 | 0 | 0 | 0 | 0 | 0
| Reagensi, izuzev za transfuziju | Specijalna bolnica za cerebralnu paralizu i razvojnu neurologiju | Reagensi, izuzev za transfuziju | 404-1-110/20-4 | 102 | Laboratorijski testovi i reagensi za aparat ADVIA CENTAUR CP, proizvođača Siemens Healthcare Diagnostics GmbH | 25 | ADVIA Centaur Anti-Rubella IgG | RGN202673 | pakovanje | 1 readypack / 100 tests | Siemens | ADVIA Centaur Rubella G | 43200 | 20% | Interlab Exim I Eurodijagnostika | 35-27/20 | 24.04.2020. | 24.04.2021. | 0 | 0 | 0 | 0 | 0 | 0 | 0 | 0 | 0 | 0 | 0 | 0 | 0 | 0 | 0 | 0 | 0 | 0 | 0 | 0 | 0 | 0 | 0 | 0 | 0 | 0 | 0 | 0 | 0 | 0 | 0 | 0 | 0 | 0 | 0 | 0 | 0 | 0 | 0 | 0 | 0 | 0 | 0 | 0 | 0 | 0 | 0 | 0 | 0 | 0 | 0 | 0
| Reagensi, izuzev za transfuziju | Specijalna bolnica za cerebralnu paralizu i razvojnu neurologiju | Reagensi, izuzev za transfuziju | 404-1-110/20-4 | 102 | Laboratorijski testovi i reagensi za aparat ADVIA CENTAUR CP, proizvođača Siemens Healthcare Diagnostics GmbH | 26 | ADVIA Centaur Anti-Rubella IgM | RGN202674 | pakovanje | 1 readypack / 50 tests | Siemens | ADVIA Centaur Rubella M | 21600 | 20% | Interlab Exim I Eurodijagnostika | 35-27/20 | 24.04.2020. | 24.04.2021. | 0 | 0 | 0 | 0 | 0 | 0 | 0 | 0 | 0 | 0 | 0 | 0 | 0 | 0 | 0 | 0 | 0 | 0 | 0 | 0 | 0 | 0 | 0 | 0 | 0 | 0 | 0 | 0 | 0 | 0 | 0 | 0 | 0 | 0 | 0 | 0 | 0 | 0 | 0 | 0 | 0 | 0 | 0 | 0 | 0 | 0 | 0 | 0 | 0 | 0 | 0 | 0
| Reagensi, izuzev za transfuziju | Specijalna bolnica za cerebralnu paralizu i razvojnu neurologiju | Reagensi, izuzev za transfuziju | 404-1-110/20-4 | 102 | Laboratorijski testovi i reagensi za aparat ADVIA CENTAUR CP, proizvođača Siemens Healthcare Diagnostics GmbH | 27 | ADVIA Centaur Anti-Toxoplasma IgG | RGN202675 | pakovanje | 1 readypack / 100 tests | Siemens | ADVIA Centaur Toxoplasma G | 43200 | 20% | Interlab Exim I Eurodijagnostika | 35-27/20 | 24.04.2020. | 24.04.2021. | 0 | 0 | 0 | 0 | 0 | 0 | 0 | 0 | 0 | 0 | 0 | 0 | 0 | 0 | 0 | 0 | 0 | 0 | 0 | 0 | 0 | 0 | 0 | 0 | 0 | 0 | 0 | 0 | 0 | 0 | 0 | 0 | 0 | 0 | 0 | 0 | 0 | 0 | 0 | 0 | 0 | 0 | 0 | 0 | 0 | 0 | 0 | 0 | 0 | 0 | 0 | 0
| Reagensi, izuzev za transfuziju | Specijalna bolnica za cerebralnu paralizu i razvojnu neurologiju | Reagensi, izuzev za transfuziju | 404-1-110/20-4 | 102 | Laboratorijski testovi i reagensi za aparat ADVIA CENTAUR CP, proizvođača Siemens Healthcare Diagnostics GmbH | 28 | ADVIA Centaur Anti-HAV IgM Control | RGN202676 | pakovanje | 2x2x7 mL | Siemens | ADVIA Centaur HAV IgM Quality Control Material | 23792.33 | 20% | Interlab Exim I Eurodijagnostika | 35-27/20 | 24.04.2020. | 24.04.2021. | 0 | 0 | 0 | 0 | 0 | 0 | 0 | 0 | 0 | 0 | 0 | 0 | 0 | 0 | 0 | 0 | 0 | 0 | 0 | 0 | 0 | 0 | 0 | 0 | 0 | 0 | 0 | 0 | 0 | 0 | 0 | 0 | 0 | 0 | 0 | 0 | 0 | 0 | 0 | 0 | 0 | 0 | 0 | 0 | 0 | 0 | 0 | 0 | 0 | 0 | 0 | 0
| Reagensi, izuzev za transfuziju | Specijalna bolnica za cerebralnu paralizu i razvojnu neurologiju | Reagensi, izuzev za transfuziju | 404-1-110/20-4 | 102 | Laboratorijski testovi i reagensi za aparat ADVIA CENTAUR CP, proizvođača Siemens Healthcare Diagnostics GmbH | 29 | ADVIA Centaur Anti-HAV Total Control | RGN202677 | pakovanje | 2x2x7 mL | Siemens | ADVIA Centaur HAV Total Quality Control Material | 23251.54 | 20% | Interlab Exim I Eurodijagnostika | 35-27/20 | 24.04.2020. | 24.04.2021. | 0 | 0 | 0 | 0 | 0 | 0 | 0 | 0 | 0 | 0 | 0 | 0 | 0 | 0 | 0 | 0 | 0 | 0 | 0 | 0 | 0 | 0 | 0 | 0 | 0 | 0 | 0 | 0 | 0 | 0 | 0 | 0 | 0 | 0 | 0 | 0 | 0 | 0 | 0 | 0 | 0 | 0 | 0 | 0 | 0 | 0 | 0 | 0 | 0 | 0 | 0 | 0
| Reagensi, izuzev za transfuziju | Specijalna bolnica za cerebralnu paralizu i razvojnu neurologiju | Reagensi, izuzev za transfuziju | 404-1-110/20-4 | 102 | Laboratorijski testovi i reagensi za aparat ADVIA CENTAUR CP, proizvođača Siemens Healthcare Diagnostics GmbH | 30 | ADVIA Centaur Anti-HBc Total Control | RGN202678 | pakovanje | 2x2x7 mL | Siemens | ADVIA Centaur HBc Total Quality Control Material | 17612.07 | 20% | Interlab Exim I Eurodijagnostika | 35-27/20 | 24.04.2020. | 24.04.2021. | 0 | 0 | 0 | 0 | 0 | 0 | 0 | 0 | 0 | 0 | 0 | 0 | 0 | 0 | 0 | 0 | 0 | 0 | 0 | 0 | 0 | 0 | 0 | 0 | 0 | 0 | 0 | 0 | 0 | 0 | 0 | 0 | 0 | 0 | 0 | 0 | 0 | 0 | 0 | 0 | 0 | 0 | 0 | 0 | 0 | 0 | 0 | 0 | 0 | 0 | 0 | 0
| Reagensi, izuzev za transfuziju | Specijalna bolnica za cerebralnu paralizu i razvojnu neurologiju | Reagensi, izuzev za transfuziju | 404-1-110/20-4 | 102 | Laboratorijski testovi i reagensi za aparat ADVIA CENTAUR CP, proizvođača Siemens Healthcare Diagnostics GmbH | 31 | ADVIA Centaur Anti-HBe Control | RGN202679 | pakovanje | 2x2x10 mL | Siemens | ADVIA Centaur Anti-HBe Quality Control Material | 24336 | 20% | Interlab Exim I Eurodijagnostika | 35-27/20 | 24.04.2020. | 24.04.2021. | 0 | 0 | 0 | 0 | 0 | 0 | 0 | 0 | 0 | 0 | 0 | 0 | 0 | 0 | 0 | 0 | 0 | 0 | 0 | 0 | 0 | 0 | 0 | 0 | 0 | 0 | 0 | 0 | 0 | 0 | 0 | 0 | 0 | 0 | 0 | 0 | 0 | 0 | 0 | 0 | 0 | 0 | 0 | 0 | 0 | 0 | 0 | 0 | 0 | 0 | 0 | 0
| Reagensi, izuzev za transfuziju | Specijalna bolnica za cerebralnu paralizu i razvojnu neurologiju | Reagensi, izuzev za transfuziju | 404-1-110/20-4 | 102 | Laboratorijski testovi i reagensi za aparat ADVIA CENTAUR CP, proizvođača Siemens Healthcare Diagnostics GmbH | 32 | ADVIA Centaur Anti-HBs2 Control | RGN202680 | pakovanje | 2x2x10 mL | Siemens | ADVIA Centaur aHBs2 QC | 24336 | 20% | Interlab Exim I Eurodijagnostika | 35-27/20 | 24.04.2020. | 24.04.2021. | 0 | 0 | 0 | 0 | 0 | 0 | 0 | 0 | 0 | 0 | 0 | 0 | 0 | 0 | 0 | 0 | 0 | 0 | 0 | 0 | 0 | 0 | 0 | 0 | 0 | 0 | 0 | 0 | 0 | 0 | 0 | 0 | 0 | 0 | 0 | 0 | 0 | 0 | 0 | 0 | 0 | 0 | 0 | 0 | 0 | 0 | 0 | 0 | 0 | 0 | 0 | 0
| Reagensi, izuzev za transfuziju | Specijalna bolnica za cerebralnu paralizu i razvojnu neurologiju | Reagensi, izuzev za transfuziju | 404-1-110/20-4 | 102 | Laboratorijski testovi i reagensi za aparat ADVIA CENTAUR CP, proizvođača Siemens Healthcare Diagnostics GmbH | 33 | ADVIA Centaur Anti-HIV 1/O/2 enhanced Control | RGN202681 | pakovanje | 3x2x7 mL | Siemens | ADVIA Centaur HIV 1/O/2 Enhanced Quality Material | 23205.45 | 20% | Interlab Exim I Eurodijagnostika | 35-27/20 | 24.04.2020. | 24.04.2021. | 0 | 0 | 0 | 0 | 0 | 0 | 0 | 0 | 0 | 0 | 0 | 0 | 0 | 0 | 0 | 0 | 0 | 0 | 0 | 0 | 0 | 0 | 0 | 0 | 0 | 0 | 0 | 0 | 0 | 0 | 0 | 0 | 0 | 0 | 0 | 0 | 0 | 0 | 0 | 0 | 0 | 0 | 0 | 0 | 0 | 0 | 0 | 0 | 0 | 0 | 0 | 0
| Reagensi, izuzev za transfuziju | Specijalna bolnica za cerebralnu paralizu i razvojnu neurologiju | Reagensi, izuzev za transfuziju | 404-1-110/20-4 | 102 | Laboratorijski testovi i reagensi za aparat ADVIA CENTAUR CP, proizvođača Siemens Healthcare Diagnostics GmbH | 34 | ADVIA Centaur Herpes‐1 IgG Quality Control | RGN202682 | pakovanje | 2 x 7 mL | Siemens | ADVIA Centaur Herpes-1 IgG (HSV1) QC | 37141.5 | 20% | Interlab Exim I Eurodijagnostika | 35-27/20 | 24.04.2020. | 24.04.2021. | 0 | 0 | 0 | 0 | 0 | 0 | 0 | 0 | 0 | 0 | 0 | 0 | 0 | 0 | 0 | 0 | 0 | 0 | 0 | 0 | 0 | 0 | 0 | 0 | 0 | 0 | 0 | 0 | 0 | 0 | 0 | 0 | 0 | 0 | 0 | 0 | 0 | 0 | 0 | 0 | 0 | 0 | 0 | 0 | 0 | 0 | 0 | 0 | 0 | 0 | 0 | 0
| Reagensi, izuzev za transfuziju | Specijalna bolnica za cerebralnu paralizu i razvojnu neurologiju | Reagensi, izuzev za transfuziju | 404-1-110/20-4 | 102 | Laboratorijski testovi i reagensi za aparat ADVIA CENTAUR CP, proizvođača Siemens Healthcare Diagnostics GmbH | 35 | ADVIA Centaur Herpes‐2 IgG Quality Control | RGN202683 | pakovanje | 2 x 7 mL | Siemens | ADVIA Centaur Herpes-2 IgG (HSV2) QC | 37141.5 | 20% | Interlab Exim I Eurodijagnostika | 35-27/20 | 24.04.2020. | 24.04.2021. | 0 | 0 | 0 | 0 | 0 | 0 | 0 | 0 | 0 | 0 | 0 | 0 | 0 | 0 | 0 | 0 | 0 | 0 | 0 | 0 | 0 | 0 | 0 | 0 | 0 | 0 | 0 | 0 | 0 | 0 | 0 | 0 | 0 | 0 | 0 | 0 | 0 | 0 | 0 | 0 | 0 | 0 | 0 | 0 | 0 | 0 | 0 | 0 | 0 | 0 | 0 | 0
| Reagensi, izuzev za transfuziju | Specijalna bolnica za cerebralnu paralizu i razvojnu neurologiju | Reagensi, izuzev za transfuziju | 404-1-110/20-4 | 102 | Laboratorijski testovi i reagensi za aparat ADVIA CENTAUR CP, proizvođača Siemens Healthcare Diagnostics GmbH | 36 | Advia Centaur Rub G quality control material | RGN202684 | pakovanje | 3x2x2.7 ml | Siemens | ADVIA Centaur Rubella G Quality Control Material | 23027.76 | 20% | Interlab Exim I Eurodijagnostika | 35-27/20 | 24.04.2020. | 24.04.2021. | 0 | 0 | 0 | 0 | 0 | 0 | 0 | 0 | 0 | 0 | 0 | 0 | 0 | 0 | 0 | 0 | 0 | 0 | 0 | 0 | 0 | 0 | 0 | 0 | 0 | 0 | 0 | 0 | 0 | 0 | 0 | 0 | 0 | 0 | 0 | 0 | 0 | 0 | 0 | 0 | 0 | 0 | 0 | 0 | 0 | 0 | 0 | 0 | 0 | 0 | 0 | 0
| Reagensi, izuzev za transfuziju | Specijalna bolnica za cerebralnu paralizu i razvojnu neurologiju | Reagensi, izuzev za transfuziju | 404-1-110/20-4 | 102 | Laboratorijski testovi i reagensi za aparat ADVIA CENTAUR CP, proizvođača Siemens Healthcare Diagnostics GmbH | 37 | Advia Centaur Rub M quality control material | RGN202685 | pakovanje | 2x2x2.7 ml | Siemens | ADVIA Centaur Rubella M Quality Control Material | 26105.89 | 20% | Interlab Exim I Eurodijagnostika | 35-27/20 | 24.04.2020. | 24.04.2021. | 0 | 0 | 0 | 0 | 0 | 0 | 0 | 0 | 0 | 0 | 0 | 0 | 0 | 0 | 0 | 0 | 0 | 0 | 0 | 0 | 0 | 0 | 0 | 0 | 0 | 0 | 0 | 0 | 0 | 0 | 0 | 0 | 0 | 0 | 0 | 0 | 0 | 0 | 0 | 0 | 0 | 0 | 0 | 0 | 0 | 0 | 0 | 0 | 0 | 0 | 0 | 0
| Reagensi, izuzev za transfuziju | Specijalna bolnica za cerebralnu paralizu i razvojnu neurologiju | Reagensi, izuzev za transfuziju | 404-1-110/20-4 | 102 | Laboratorijski testovi i reagensi za aparat ADVIA CENTAUR CP, proizvođača Siemens Healthcare Diagnostics GmbH | 38 | Advia Centaur Toxo G quality control material | RGN202686 | pakovanje | 2x2x2.7 ml | Siemens | ADVIA Centaur Toxoplasma G Quality Control Material | 18963.5 | 20% | Interlab Exim I Eurodijagnostika | 35-27/20 | 24.04.2020. | 24.04.2021. | 0 | 0 | 0 | 0 | 0 | 0 | 0 | 0 | 0 | 0 | 0 | 0 | 0 | 0 | 0 | 0 | 0 | 0 | 0 | 0 | 0 | 0 | 0 | 0 | 0 | 0 | 0 | 0 | 0 | 0 | 0 | 0 | 0 | 0 | 0 | 0 | 0 | 0 | 0 | 0 | 0 | 0 | 0 | 0 | 0 | 0 | 0 | 0 | 0 | 0 | 0 | 0
| Reagensi, izuzev za transfuziju | Specijalna bolnica za cerebralnu paralizu i razvojnu neurologiju | Reagensi, izuzev za transfuziju | 404-1-110/20-4 | 103 | Laboratorijski testovi i reagensi za automatski imunohemijski analizator ALEGRIA | 1 | Anti-helicobacter Pylori IgA | RGN202687 | pakovanje | 24 | Orgentec Diagnostika GmbH, Nemačka | Anti-Helicobacter pylori IgA | 15628.8 | 20% | Interlab Exim d.o.o | 35-21/20 | 24.04.2020. | 24.04.2021. | 0 | 0 | 0 | 0 | 0 | 0 | 0 | 0 | 0 | 0 | 0 | 0 | 0 | 0 | 0 | 0 | 0 | 0 | 0 | 0 | 0 | 0 | 0 | 0 | 0 | 0 | 0 | 0 | 0 | 0 | 0 | 0 | 0 | 0 | 0 | 0 | 0 | 0 | 0 | 0 | 0 | 0 | 0 | 0 | 0 | 0 | 0 | 0 | 0 | 0 | 0 | 0
| Reagensi, izuzev za transfuziju | Specijalna bolnica za cerebralnu paralizu i razvojnu neurologiju | Reagensi, izuzev za transfuziju | 404-1-110/20-4 | 103 | Laboratorijski testovi i reagensi za automatski imunohemijski analizator ALEGRIA | 2 | Anti-helicobacter Pylori IgG | RGN202688 | pakovanje | 24 | Orgentec Diagnostika GmbH, Nemačka | Anti-Helicobacter pylori IgG | 15628.8 | 20% | Interlab Exim d.o.o | 35-21/20 | 24.04.2020. | 24.04.2021. | 0 | 0 | 0 | 0 | 0 | 0 | 0 | 0 | 0 | 0 | 0 | 0 | 0 | 0 | 0 | 0 | 0 | 0 | 0 | 0 | 0 | 0 | 0 | 0 | 0 | 0 | 0 | 0 | 0 | 0 | 0 | 0 | 0 | 0 | 0 | 0 | 0 | 0 | 0 | 0 | 0 | 0 | 0 | 0 | 0 | 0 | 0 | 0 | 0 | 0 | 0 | 0
| Reagensi, izuzev za transfuziju | Specijalna bolnica za cerebralnu paralizu i razvojnu neurologiju | Reagensi, izuzev za transfuziju | 404-1-110/20-4 | 103 | Laboratorijski testovi i reagensi za automatski imunohemijski analizator ALEGRIA | 3 | Anti-Chlamydia pneumoniae IgM | RGN202689 | pakovanje | 24 | Orgentec Diagnostika GmbH, Nemačka | Anti-Chlamydia pneumoniae IgM Abs | 21027.84 | 20% | Interlab Exim d.o.o | 35-21/20 | 24.04.2020. | 24.04.2021. | 0 | 0 | 0 | 0 | 0 | 0 | 0 | 0 | 0 | 0 | 0 | 0 | 0 | 0 | 0 | 0 | 0 | 0 | 0 | 0 | 0 | 0 | 0 | 0 | 0 | 0 | 0 | 0 | 0 | 0 | 0 | 0 | 0 | 0 | 0 | 0 | 0 | 0 | 0 | 0 | 0 | 0 | 0 | 0 | 0 | 0 | 0 | 0 | 0 | 0 | 0 | 0
| Reagensi, izuzev za transfuziju | Specijalna bolnica za cerebralnu paralizu i razvojnu neurologiju | Reagensi, izuzev za transfuziju | 404-1-110/20-4 | 103 | Laboratorijski testovi i reagensi za automatski imunohemijski analizator ALEGRIA | 4 | Anti-Chlamydia pneumoniae IgA | RGN202690 | pakovanje | 24 | Orgentec Diagnostika GmbH, Nemačka | Anti-Chlamydia pneumoniae IgA | 17617.92 | 20% | Interlab Exim d.o.o | 35-21/20 | 24.04.2020. | 24.04.2021. | 0 | 0 | 0 | 0 | 0 | 0 | 0 | 0 | 0 | 0 | 0 | 0 | 0 | 0 | 0 | 0 | 0 | 0 | 0 | 0 | 0 | 0 | 0 | 0 | 0 | 0 | 0 | 0 | 0 | 0 | 0 | 0 | 0 | 0 | 0 | 0 | 0 | 0 | 0 | 0 | 0 | 0 | 0 | 0 | 0 | 0 | 0 | 0 | 0 | 0 | 0 | 0
| Reagensi, izuzev za transfuziju | Specijalna bolnica za cerebralnu paralizu i razvojnu neurologiju | Reagensi, izuzev za transfuziju | 404-1-110/20-4 | 103 | Laboratorijski testovi i reagensi za automatski imunohemijski analizator ALEGRIA | 5 | Anti-Chlamydia pneumoniae IgG | RGN202691 | pakovanje | 24 | Orgentec Diagnostika GmbH, Nemačka | Anti-Chlamydia pneumoniae IgG | 17617.92 | 20% | Interlab Exim d.o.o | 35-21/20 | 24.04.2020. | 24.04.2021. | 0 | 0 | 0 | 0 | 0 | 0 | 0 | 0 | 0 | 0 | 0 | 0 | 0 | 0 | 0 | 0 | 0 | 0 | 0 | 0 | 0 | 0 | 0 | 0 | 0 | 0 | 0 | 0 | 0 | 0 | 0 | 0 | 0 | 0 | 0 | 0 | 0 | 0 | 0 | 0 | 0 | 0 | 0 | 0 | 0 | 0 | 0 | 0 | 0 | 0 | 0 | 0
| Reagensi, izuzev za transfuziju | Specijalna bolnica za cerebralnu paralizu i razvojnu neurologiju | Reagensi, izuzev za transfuziju | 404-1-110/20-4 | 103 | Laboratorijski testovi i reagensi za automatski imunohemijski analizator ALEGRIA | 6 | Anti-Mycoplasma pneumoniae IgM | RGN202692 | pakovanje | 24 | Orgentec Diagnostika GmbH, Nemačka | Anti-Mycoplasma pneumoniae IgM Abs | 19038.72 | 20% | Interlab Exim d.o.o | 35-21/20 | 24.04.2020. | 24.04.2021. | 0 | 0 | 0 | 0 | 0 | 0 | 0 | 0 | 0 | 0 | 0 | 0 | 0 | 0 | 0 | 0 | 0 | 0 | 0 | 0 | 0 | 0 | 0 | 0 | 0 | 0 | 0 | 0 | 0 | 0 | 0 | 0 | 0 | 0 | 0 | 0 | 0 | 0 | 0 | 0 | 0 | 0 | 0 | 0 | 0 | 0 | 0 | 0 | 0 | 0 | 0 | 0
| Reagensi, izuzev za transfuziju | Specijalna bolnica za cerebralnu paralizu i razvojnu neurologiju | Reagensi, izuzev za transfuziju | 404-1-110/20-4 | 103 | Laboratorijski testovi i reagensi za automatski imunohemijski analizator ALEGRIA | 7 | Anti-Mycoplasma pneumoniae IgA | RGN202693 | pakovanje | 24 | Orgentec Diagnostika GmbH, Nemačka | Anti-Mycoplasma pneumoniae IgA | 15628.8 | 20% | Interlab Exim d.o.o | 35-21/20 | 24.04.2020. | 24.04.2021. | 0 | 0 | 0 | 0 | 0 | 0 | 0 | 0 | 0 | 0 | 0 | 0 | 0 | 0 | 0 | 0 | 0 | 0 | 0 | 0 | 0 | 0 | 0 | 0 | 0 | 0 | 0 | 0 | 0 | 0 | 0 | 0 | 0 | 0 | 0 | 0 | 0 | 0 | 0 | 0 | 0 | 0 | 0 | 0 | 0 | 0 | 0 | 0 | 0 | 0 | 0 | 0
| Reagensi, izuzev za transfuziju | Specijalna bolnica za cerebralnu paralizu i razvojnu neurologiju | Reagensi, izuzev za transfuziju | 404-1-110/20-4 | 103 | Laboratorijski testovi i reagensi za automatski imunohemijski analizator ALEGRIA | 8 | Anti-Mycoplasma pneumoniae IgG | RGN202694 | pakovanje | 24 | Orgentec Diagnostika GmbH, Nemačka | Anti-Mycoplasma pneumoniae IgG | 15628.8 | 20% | Interlab Exim d.o.o | 35-21/20 | 24.04.2020. | 24.04.2021. | 0 | 0 | 0 | 0 | 0 | 0 | 0 | 0 | 0 | 0 | 0 | 0 | 0 | 0 | 0 | 0 | 0 | 0 | 0 | 0 | 0 | 0 | 0 | 0 | 0 | 0 | 0 | 0 | 0 | 0 | 0 | 0 | 0 | 0 | 0 | 0 | 0 | 0 | 0 | 0 | 0 | 0 | 0 | 0 | 0 | 0 | 0 | 0 | 0 | 0 | 0 | 0
| Reagensi, izuzev za transfuziju | Specijalna bolnica za cerebralnu paralizu i razvojnu neurologiju | Reagensi, izuzev za transfuziju | 404-1-110/20-4 | 103 | Laboratorijski testovi i reagensi za automatski imunohemijski analizator ALEGRIA | 9 | Flush Raitine Solution (a 20ml) "ili odgovarajući" | RGN202695 | pakovanje | 20 mL | Orgentec Diagnostika GmbH, Nemačka | Flush Routine Solution | 2841.6 | 20% | Interlab Exim d.o.o | 35-21/20 | 24.04.2020. | 24.04.2021. | 0 | 0 | 0 | 0 | 0 | 0 | 0 | 0 | 0 | 0 | 0 | 0 | 0 | 0 | 0 | 0 | 0 | 0 | 0 | 0 | 0 | 0 | 0 | 0 | 0 | 0 | 0 | 0 | 0 | 0 | 0 | 0 | 0 | 0 | 0 | 0 | 0 | 0 | 0 | 0 | 0 | 0 | 0 | 0 | 0 | 0 | 0 | 0 | 0 | 0 | 0 | 0
| Reagensi, izuzev za transfuziju | Specijalna bolnica za cerebralnu paralizu i razvojnu neurologiju | Reagensi, izuzev za transfuziju | 404-1-110/20-4 | 103 | Laboratorijski testovi i reagensi za automatski imunohemijski analizator ALEGRIA | 10 | Alegria Positive Control | RGN202696 | pakovanje | 24 | Orgentec Diagnostika GmbH, Nemačka | Alegria Positive control | 13639.68 | 20% | Interlab Exim d.o.o | 35-21/20 | 24.04.2020. | 24.04.2021. | 0 | 0 | 0 | 0 | 0 | 0 | 0 | 0 | 0 | 0 | 0 | 0 | 0 | 0 | 0 | 0 | 0 | 0 | 0 | 0 | 0 | 0 | 0 | 0 | 0 | 0 | 0 | 0 | 0 | 0 | 0 | 0 | 0 | 0 | 0 | 0 | 0 | 0 | 0 | 0 | 0 | 0 | 0 | 0 | 0 | 0 | 0 | 0 | 0 | 0 | 0 | 0
| Reagensi, izuzev za transfuziju | Specijalna bolnica za cerebralnu paralizu i razvojnu neurologiju | Reagensi, izuzev za transfuziju | 404-1-110/20-4 | 103 | Laboratorijski testovi i reagensi za automatski imunohemijski analizator ALEGRIA | 11 | Anti HSV-1 IgM a-24T | RGN202697 | pakovanje | 24 | Orgentec Diagnostika GmbH, Nemačka | Anti-HSV-1 IgM Abs | 19038.72 | 20% | Interlab Exim d.o.o | 35-21/20 | 24.04.2020. | 24.04.2021. | 0 | 0 | 0 | 0 | 0 | 0 | 0 | 0 | 0 | 0 | 0 | 0 | 0 | 0 | 0 | 0 | 0 | 0 | 0 | 0 | 0 | 0 | 0 | 0 | 0 | 0 | 0 | 0 | 0 | 0 | 0 | 0 | 0 | 0 | 0 | 0 | 0 | 0 | 0 | 0 | 0 | 0 | 0 | 0 | 0 | 0 | 0 | 0 | 0 | 0 | 0 | 0
| Reagensi, izuzev za transfuziju | Specijalna bolnica za cerebralnu paralizu i razvojnu neurologiju | Reagensi, izuzev za transfuziju | 404-1-110/20-4 | 103 | Laboratorijski testovi i reagensi za automatski imunohemijski analizator ALEGRIA | 12 | Anti HSV-2 IgM a-24T | RGN202698 | pakovanje | 24 | Orgentec Diagnostika GmbH, Nemačka | Anti-HSV-2 IgM Abs | 19038.72 | 20% | Interlab Exim d.o.o | 35-21/20 | 24.04.2020. | 24.04.2021. | 0 | 0 | 0 | 0 | 0 | 0 | 0 | 0 | 0 | 0 | 0 | 0 | 0 | 0 | 0 | 0 | 0 | 0 | 0 | 0 | 0 | 0 | 0 | 0 | 0 | 0 | 0 | 0 | 0 | 0 | 0 | 0 | 0 | 0 | 0 | 0 | 0 | 0 | 0 | 0 | 0 | 0 | 0 | 0 | 0 | 0 | 0 | 0 | 0 | 0 | 0 | 0
| Reagensi, izuzev za transfuziju | Specijalna bolnica za cerebralnu paralizu i razvojnu neurologiju | Reagensi, izuzev za transfuziju | 404-1-110/20-4 | 103 | Laboratorijski testovi i reagensi za automatski imunohemijski analizator ALEGRIA | 13 | Anti Mumps virus IgM a-24T | RGN202699 | pakovanje | 24 | Orgentec Diagnostika GmbH, Nemačka | Anti-Mumps Virus IgM Abs | 19038.72 | 20% | Interlab Exim d.o.o | 35-21/20 | 24.04.2020. | 24.04.2021. | 0 | 0 | 0 | 0 | 0 | 0 | 0 | 0 | 0 | 0 | 0 | 0 | 0 | 0 | 0 | 0 | 0 | 0 | 0 | 0 | 0 | 0 | 0 | 0 | 0 | 0 | 0 | 0 | 0 | 0 | 0 | 0 | 0 | 0 | 0 | 0 | 0 | 0 | 0 | 0 | 0 | 0 | 0 | 0 | 0 | 0 | 0 | 0 | 0 | 0 | 0 | 0
| Reagensi, izuzev za transfuziju | Specijalna bolnica za cerebralnu paralizu i razvojnu neurologiju | Reagensi, izuzev za transfuziju | 404-1-110/20-4 | 103 | Laboratorijski testovi i reagensi za automatski imunohemijski analizator ALEGRIA | 14 | Anti Mumps virus IgG a-24T | RGN202700 | pakovanje | 24 | Orgentec Diagnostika GmbH, Nemačka | Anti-Mumps Virus IgG | 15628.8 | 20% | Interlab Exim d.o.o | 35-21/20 | 24.04.2020. | 24.04.2021. | 0 | 0 | 0 | 0 | 0 | 0 | 0 | 0 | 0 | 0 | 0 | 0 | 0 | 0 | 0 | 0 | 0 | 0 | 0 | 0 | 0 | 0 | 0 | 0 | 0 | 0 | 0 | 0 | 0 | 0 | 0 | 0 | 0 | 0 | 0 | 0 | 0 | 0 | 0 | 0 | 0 | 0 | 0 | 0 | 0 | 0 | 0 | 0 | 0 | 0 | 0 | 0
| Reagensi, izuzev za transfuziju | Specijalna bolnica za cerebralnu paralizu i razvojnu neurologiju | Reagensi, izuzev za transfuziju | 404-1-110/20-4 | 103 | Laboratorijski testovi i reagensi za automatski imunohemijski analizator ALEGRIA | 15 | Parvo B19 a-24T | RGN202701 | pakovanje | 24 | Orgentec Diagnostika GmbH, Nemačka | Anti-Parvovirus B19 IgM Abs | 21880.32 | 20% | Interlab Exim d.o.o | 35-21/20 | 24.04.2020. | 24.04.2021. | 0 | 0 | 0 | 0 | 0 | 0 | 0 | 0 | 0 | 0 | 0 | 0 | 0 | 0 | 0 | 0 | 0 | 0 | 0 | 0 | 0 | 0 | 0 | 0 | 0 | 0 | 0 | 0 | 0 | 0 | 0 | 0 | 0 | 0 | 0 | 0 | 0 | 0 | 0 | 0 | 0 | 0 | 0 | 0 | 0 | 0 | 0 | 0 | 0 | 0 | 0 | 0
| Reagensi, izuzev za transfuziju | Specijalna bolnica za cerebralnu paralizu i razvojnu neurologiju | Reagensi, izuzev za transfuziju | 404-1-110/20-4 | 103 | Laboratorijski testovi i reagensi za automatski imunohemijski analizator ALEGRIA | 16 | VZV IgM a-24T | RGN202702 | pakovanje | 24 | Orgentec Diagnostika GmbH, Nemačka | Anti-VZV IgM Abs | 19038.72 | 20% | Interlab Exim d.o.o | 35-21/20 | 24.04.2020. | 24.04.2021. | 0 | 0 | 0 | 0 | 0 | 0 | 0 | 0 | 0 | 0 | 0 | 0 | 0 | 0 | 0 | 0 | 0 | 0 | 0 | 0 | 0 | 0 | 0 | 0 | 0 | 0 | 0 | 0 | 0 | 0 | 0 | 0 | 0 | 0 | 0 | 0 | 0 | 0 | 0 | 0 | 0 | 0 | 0 | 0 | 0 | 0 | 0 | 0 | 0 | 0 | 0 | 0
| Reagensi, izuzev za transfuziju | Specijalna bolnica za cerebralnu paralizu i razvojnu neurologiju | Reagensi, izuzev za transfuziju | 404-1-110/20-4 | 103 | Laboratorijski testovi i reagensi za automatski imunohemijski analizator ALEGRIA | 17 | VZV IgG a-24T | RGN202703 | pakovanje | 24 | Orgentec Diagnostika GmbH, Nemačka | Anti-VZV IgG | 15628.8 | 20% | Interlab Exim d.o.o | 35-21/20 | 24.04.2020. | 24.04.2021. | 0 | 0 | 0 | 0 | 0 | 0 | 0 | 0 | 0 | 0 | 0 | 0 | 0 | 0 | 0 | 0 | 0 | 0 | 0 | 0 | 0 | 0 | 0 | 0 | 0 | 0 | 0 | 0 | 0 | 0 | 0 | 0 | 0 | 0 | 0 | 0 | 0 | 0 | 0 | 0 | 0 | 0 | 0 | 0 | 0 | 0 | 0 | 0 | 0 | 0 | 0 | 0
| Reagensi, izuzev za transfuziju | Specijalna bolnica za cerebralnu paralizu i razvojnu neurologiju | Reagensi, izuzev za transfuziju | 404-1-110/20-4 | 103 | Laboratorijski testovi i reagensi za automatski imunohemijski analizator ALEGRIA | 18 | EBV-VCA IgG a-24T | RGN202704 | pakovanje | 24 | Orgentec Diagnostika GmbH, Nemačka | Anti-EBV (VCA) IgG | 15628.8 | 20% | Interlab Exim d.o.o | 35-21/20 | 24.04.2020. | 24.04.2021. | 0 | 0 | 0 | 0 | 0 | 0 | 0 | 0 | 0 | 0 | 0 | 0 | 0 | 0 | 0 | 0 | 0 | 0 | 0 | 0 | 0 | 0 | 0 | 0 | 0 | 0 | 0 | 0 | 0 | 0 | 0 | 0 | 0 | 0 | 0 | 0 | 0 | 0 | 0 | 0 | 0 | 0 | 0 | 0 | 0 | 0 | 0 | 0 | 0 | 0 | 0 | 0
| Reagensi, izuzev za transfuziju | Specijalna bolnica za cerebralnu paralizu i razvojnu neurologiju | Reagensi, izuzev za transfuziju | 404-1-110/20-4 | 103 | Laboratorijski testovi i reagensi za automatski imunohemijski analizator ALEGRIA | 19 | MEASLES IgM a- 24T | RGN202705 | pakovanje | 24 | Orgentec Diagnostika GmbH, Nemačka | Anti-Measles Virus IgM Abs | 19038.72 | 20% | Interlab Exim d.o.o | 35-21/20 | 24.04.2020. | 24.04.2021. | 0 | 0 | 0 | 0 | 0 | 0 | 0 | 0 | 0 | 0 | 0 | 0 | 0 | 0 | 0 | 0 | 0 | 0 | 0 | 0 | 0 | 0 | 0 | 0 | 0 | 0 | 0 | 0 | 0 | 0 | 0 | 0 | 0 | 0 | 0 | 0 | 0 | 0 | 0 | 0 | 0 | 0 | 0 | 0 | 0 | 0 | 0 | 0 | 0 | 0 | 0 | 0
| Reagensi, izuzev za transfuziju | Specijalna bolnica za cerebralnu paralizu i razvojnu neurologiju | Reagensi, izuzev za transfuziju | 404-1-110/20-4 | 103 | Laboratorijski testovi i reagensi za automatski imunohemijski analizator ALEGRIA | 20 | MEASLES IgG a-24T | RGN202706 | pakovanje | 24 | Orgentec Diagnostika GmbH, Nemačka | Anti-Measles Virus IgG | 15628.8 | 20% | Interlab Exim d.o.o | 35-21/20 | 24.04.2020. | 24.04.2021. | 0 | 0 | 0 | 0 | 0 | 0 | 0 | 0 | 0 | 0 | 0 | 0 | 0 | 0 | 0 | 0 | 0 | 0 | 0 | 0 | 0 | 0 | 0 | 0 | 0 | 0 | 0 | 0 | 0 | 0 | 0 | 0 | 0 | 0 | 0 | 0 | 0 | 0 | 0 | 0 | 0 | 0 | 0 | 0 | 0 | 0 | 0 | 0 | 0 | 0 | 0 | 0
| Reagensi, izuzev za transfuziju | Specijalna bolnica za cerebralnu paralizu i razvojnu neurologiju | Reagensi, izuzev za transfuziju | 404-1-110/20-4 | 103 | Laboratorijski testovi i reagensi za automatski imunohemijski analizator ALEGRIA | 21 | Anti-HSV-1/2 IgG Liquor a-24T | RGN202707 | pakovanje | 24 | Orgentec Diagnostika GmbH, Nemačka | Anti-HSV-1/2 IgG Liquor | 18470.4 | 20% | Interlab Exim d.o.o | 35-21/20 | 24.04.2020. | 24.04.2021. | 0 | 0 | 0 | 0 | 0 | 0 | 0 | 0 | 0 | 0 | 0 | 0 | 0 | 0 | 0 | 0 | 0 | 0 | 0 | 0 | 0 | 0 | 0 | 0 | 0 | 0 | 0 | 0 | 0 | 0 | 0 | 0 | 0 | 0 | 0 | 0 | 0 | 0 | 0 | 0 | 0 | 0 | 0 | 0 | 0 | 0 | 0 | 0 | 0 | 0 | 0 | 0
| Reagensi, izuzev za transfuziju | Specijalna bolnica za cerebralnu paralizu i razvojnu neurologiju | Reagensi, izuzev za transfuziju | 404-1-110/20-4 | 103 | Laboratorijski testovi i reagensi za automatski imunohemijski analizator ALEGRIA | 22 | Anti-VZV IgG Liquor a-24T | RGN202708 | pakovanje | 24 | Orgentec Diagnostika GmbH, Nemačka | Anti-VZV IgG Liquor | 18470.4 | 20% | Interlab Exim d.o.o | 35-21/20 | 24.04.2020. | 24.04.2021. | 0 | 0 | 0 | 0 | 0 | 0 | 0 | 0 | 0 | 0 | 0 | 0 | 0 | 0 | 0 | 0 | 0 | 0 | 0 | 0 | 0 | 0 | 0 | 0 | 0 | 0 | 0 | 0 | 0 | 0 | 0 | 0 | 0 | 0 | 0 | 0 | 0 | 0 | 0 | 0 | 0 | 0 | 0 | 0 | 0 | 0 | 0 | 0 | 0 | 0 | 0 | 0
| Reagensi, izuzev za transfuziju | Specijalna bolnica za cerebralnu paralizu i razvojnu neurologiju | Reagensi, izuzev za transfuziju | 404-1-110/20-4 | 103 | Laboratorijski testovi i reagensi za automatski imunohemijski analizator ALEGRIA | 23 | Anti-EBV (VCA) IgM | RGN202709 | pakovanje | 24 | Orgentec Diagnostika GmbH, Nemačka | Anti-EBV (VCA) IgM Abs | 19038.72 | 20% | Interlab Exim d.o.o | 35-21/20 | 24.04.2020. | 24.04.2021. | 0 | 0 | 0 | 0 | 0 | 0 | 0 | 0 | 0 | 0 | 0 | 0 | 0 | 0 | 0 | 0 | 0 | 0 | 0 | 0 | 0 | 0 | 0 | 0 | 0 | 0 | 0 | 0 | 0 | 0 | 0 | 0 | 0 | 0 | 0 | 0 | 0 | 0 | 0 | 0 | 0 | 0 | 0 | 0 | 0 | 0 | 0 | 0 | 0 | 0 | 0 | 0
| Reagensi, izuzev za transfuziju | Specijalna bolnica za cerebralnu paralizu i razvojnu neurologiju | Reagensi, izuzev za transfuziju | 404-1-110/20-4 | 103 | Laboratorijski testovi i reagensi za automatski imunohemijski analizator ALEGRIA | 24 | Anti-EBV (EBNA-1) IgG | RGN202710 | pakovanje | 24 | Orgentec Diagnostika GmbH, Nemačka | Anti-EBV (EBNA-1) IgG | 15628.8 | 20% | Interlab Exim d.o.o | 35-21/20 | 24.04.2020. | 24.04.2021. | 0 | 0 | 0 | 0 | 0 | 0 | 0 | 0 | 0 | 0 | 0 | 0 | 0 | 0 | 0 | 0 | 0 | 0 | 0 | 0 | 0 | 0 | 0 | 0 | 0 | 0 | 0 | 0 | 0 | 0 | 0 | 0 | 0 | 0 | 0 | 0 | 0 | 0 | 0 | 0 | 0 | 0 | 0 | 0 | 0 | 0 | 0 | 0 | 0 | 0 | 0 | 0
| Reagensi, izuzev za transfuziju | Specijalna bolnica za cerebralnu paralizu i razvojnu neurologiju | Reagensi, izuzev za transfuziju | 404-1-110/20-4 | 103 | Laboratorijski testovi i reagensi za automatski imunohemijski analizator ALEGRIA | 25 | Anti-HSV-1 IgG | RGN202711 | pakovanje | 24 | Orgentec Diagnostika GmbH, Nemačka | Anti-HSV-1 IgG | 15628.8 | 20% | Interlab Exim d.o.o | 35-21/20 | 24.04.2020. | 24.04.2021. | 0 | 0 | 0 | 0 | 0 | 0 | 0 | 0 | 0 | 0 | 0 | 0 | 0 | 0 | 0 | 0 | 0 | 0 | 0 | 0 | 0 | 0 | 0 | 0 | 0 | 0 | 0 | 0 | 0 | 0 | 0 | 0 | 0 | 0 | 0 | 0 | 0 | 0 | 0 | 0 | 0 | 0 | 0 | 0 | 0 | 0 | 0 | 0 | 0 | 0 | 0 | 0
| Reagensi, izuzev za transfuziju | Specijalna bolnica za cerebralnu paralizu i razvojnu neurologiju | Reagensi, izuzev za transfuziju | 404-1-110/20-4 | 103 | Laboratorijski testovi i reagensi za automatski imunohemijski analizator ALEGRIA | 26 | Anti-HSV-2 IgG | RGN202712 | pakovanje | 24 | Orgentec Diagnostika GmbH, Nemačka | Anti-HSV-2 IgG | 15628.8 | 20% | Interlab Exim d.o.o | 35-21/20 | 24.04.2020. | 24.04.2021. | 0 | 0 | 0 | 0 | 0 | 0 | 0 | 0 | 0 | 0 | 0 | 0 | 0 | 0 | 0 | 0 | 0 | 0 | 0 | 0 | 0 | 0 | 0 | 0 | 0 | 0 | 0 | 0 | 0 | 0 | 0 | 0 | 0 | 0 | 0 | 0 | 0 | 0 | 0 | 0 | 0 | 0 | 0 | 0 | 0 | 0 | 0 | 0 | 0 | 0 | 0 | 0
| Reagensi, izuzev za transfuziju | Specijalna bolnica za cerebralnu paralizu i razvojnu neurologiju | Reagensi, izuzev za transfuziju | 404-1-110/20-4 | 103 | Laboratorijski testovi i reagensi za automatski imunohemijski analizator ALEGRIA | 27 | Anti-HSV-1/2 IgM | RGN202713 | pakovanje | 24 | Orgentec Diagnostika GmbH, Nemačka | Anti-HSV-1/2 IgM Abs | 19038.72 | 20% | Interlab Exim d.o.o | 35-21/20 | 24.04.2020. | 24.04.2021. | 0 | 0 | 0 | 0 | 0 | 0 | 0 | 0 | 0 | 0 | 0 | 0 | 0 | 0 | 0 | 0 | 0 | 0 | 0 | 0 | 0 | 0 | 0 | 0 | 0 | 0 | 0 | 0 | 0 | 0 | 0 | 0 | 0 | 0 | 0 | 0 | 0 | 0 | 0 | 0 | 0 | 0 | 0 | 0 | 0 | 0 | 0 | 0 | 0 | 0 | 0 | 0
| Reagensi, izuzev za transfuziju | Specijalna bolnica za cerebralnu paralizu i razvojnu neurologiju | Reagensi, izuzev za transfuziju | 404-1-110/20-4 | 104 | Laboratorijski reagensi i prateće hemikalije za bojenje po Gramu za aparat AEROSPRAY | 1 | Gram Reagent A: Decolorizer with Safranine 500ml | RGN202714 | pakovanje | 500 ml | ELITech Group Inc. dba Wescor Inc. | Gram Reagent A: Decolorizer with Safranine | 5500 | 20% | Eliteh SR d.o.o | 35-23/20 | 24.04.2020. | 24.04.2021. | 0 | 0 | 0 | 0 | 0 | 0 | 0 | 0 | 0 | 0 | 0 | 0 | 0 | 0 | 0 | 0 | 0 | 0 | 0 | 0 | 0 | 0 | 0 | 0 | 0 | 0 | 0 | 0 | 0 | 0 | 0 | 0 | 0 | 0 | 0 | 0 | 0 | 0 | 0 | 0 | 0 | 0 | 0 | 0 | 0 | 0 | 0 | 0 | 0 | 0 | 0 | 0
| Reagensi, izuzev za transfuziju | Specijalna bolnica za cerebralnu paralizu i razvojnu neurologiju | Reagensi, izuzev za transfuziju | 404-1-110/20-4 | 104 | Laboratorijski reagensi i prateće hemikalije za bojenje po Gramu za aparat AEROSPRAY | 2 | Gram Reagent B: Iodine 500 ml | RGN202715 | pakovanje | 500 ml | ELITech Group Inc. dba Wescor Inc. | Gram Reagent B: Iodine | 3375 | 20% | Eliteh SR d.o.o | 35-23/20 | 24.04.2020. | 24.04.2021. | 0 | 0 | 0 | 0 | 0 | 0 | 0 | 0 | 0 | 0 | 0 | 0 | 0 | 0 | 0 | 0 | 0 | 0 | 0 | 0 | 0 | 0 | 0 | 0 | 0 | 0 | 0 | 0 | 0 | 0 | 0 | 0 | 0 | 0 | 0 | 0 | 0 | 0 | 0 | 0 | 0 | 0 | 0 | 0 | 0 | 0 | 0 | 0 | 0 | 0 | 0 | 0
| Reagensi, izuzev za transfuziju | Specijalna bolnica za cerebralnu paralizu i razvojnu neurologiju | Reagensi, izuzev za transfuziju | 404-1-110/20-4 | 104 | Laboratorijski reagensi i prateće hemikalije za bojenje po Gramu za aparat AEROSPRAY | 3 | Gram Reagent C: Crystal Violet 500 ml | RGN202716 | pakovanje | 500 ml | ELITech Group Inc. dba Wescor Inc. | Gram Reagent C: Crystal Violet | 3125 | 20% | Eliteh SR d.o.o | 35-23/20 | 24.04.2020. | 24.04.2021. | 0 | 0 | 0 | 0 | 0 | 0 | 0 | 0 | 0 | 0 | 0 | 0 | 0 | 0 | 0 | 0 | 0 | 0 | 0 | 0 | 0 | 0 | 0 | 0 | 0 | 0 | 0 | 0 | 0 | 0 | 0 | 0 | 0 | 0 | 0 | 0 | 0 | 0 | 0 | 0 | 0 | 0 | 0 | 0 | 0 | 0 | 0 | 0 | 0 | 0 | 0 | 0
| Reagensi, izuzev za transfuziju | Specijalna bolnica za cerebralnu paralizu i razvojnu neurologiju | Reagensi, izuzev za transfuziju | 404-1-110/20-4 | 104 | Laboratorijski reagensi i prateće hemikalije za bojenje po Gramu za aparat AEROSPRAY | 4 | Nozzle Cleaninig Solution Concentrate 250 ml | RGN202717 | pakovanje | 250 ml | ELITech Group Inc. dba Wescor Inc. | Nozzle Cleaning Solution | 3400 | 20% | Eliteh SR d.o.o | 35-23/20 | 24.04.2020. | 24.04.2021. | 0 | 0 | 0 | 0 | 0 | 0 | 0 | 0 | 0 | 0 | 0 | 0 | 0 | 0 | 0 | 0 | 0 | 0 | 0 | 0 | 0 | 0 | 0 | 0 | 0 | 0 | 0 | 0 | 0 | 0 | 0 | 0 | 0 | 0 | 0 | 0 | 0 | 0 | 0 | 0 | 0 | 0 | 0 | 0 | 0 | 0 | 0 | 0 | 0 | 0 | 0 | 0
| Reagensi, izuzev za transfuziju | Specijalna bolnica za cerebralnu paralizu i razvojnu neurologiju | Reagensi, izuzev za transfuziju | 404-1-110/20-4 | 105 | Laboratorijski reagensi i prateće hemikalije za bojenje po Gramu aparat Previ Color Gram | 1 | ACETONE FUCHSINA | RGN202718 | pakovanje | 500 mL | Biomerieux Francuska | ACETONE FUCHSINA | 7680 | 20% | Yunicom d.o.o | 35-31/20 | 24.04.2020. | 24.04.2021. | 0 | 0 | 0 | 0 | 0 | 0 | 0 | 0 | 0 | 0 | 0 | 0 | 0 | 0 | 0 | 0 | 0 | 0 | 0 | 0 | 0 | 0 | 0 | 0 | 0 | 0 | 0 | 0 | 0 | 0 | 0 | 0 | 0 | 0 | 0 | 0 | 0 | 0 | 0 | 0 | 0 | 0 | 0 | 0 | 0 | 0 | 0 | 0 | 0 | 0 | 0 | 0
| Reagensi, izuzev za transfuziju | Specijalna bolnica za cerebralnu paralizu i razvojnu neurologiju | Reagensi, izuzev za transfuziju | 404-1-110/20-4 | 105 | Laboratorijski reagensi i prateće hemikalije za bojenje po Gramu aparat Previ Color Gram | 2 | IODINE-B | RGN202719 | pakovanje | 500 mL | Biomerieux Francuska | IODINE-B | 3829 | 20% | Yunicom d.o.o | 35-31/20 | 24.04.2020. | 24.04.2021. | 0 | 0 | 0 | 0 | 0 | 0 | 0 | 0 | 0 | 0 | 0 | 0 | 0 | 0 | 0 | 0 | 0 | 0 | 0 | 0 | 0 | 0 | 0 | 0 | 0 | 0 | 0 | 0 | 0 | 0 | 0 | 0 | 0 | 0 | 0 | 0 | 0 | 0 | 0 | 0 | 0 | 0 | 0 | 0 | 0 | 0 | 0 | 0 | 0 | 0 | 0 | 0
| Reagensi, izuzev za transfuziju | Specijalna bolnica za cerebralnu paralizu i razvojnu neurologiju | Reagensi, izuzev za transfuziju | 404-1-110/20-4 | 105 | Laboratorijski reagensi i prateće hemikalije za bojenje po Gramu aparat Previ Color Gram | 3 | CRYSTAL VIOLET-C | RGN202720 | pakovanje | 500 mL | Biomerieux Francuska | CRYSTAL VIOLET-C | 3143 | 20% | Yunicom d.o.o | 35-31/20 | 24.04.2020. | 24.04.2021. | 0 | 0 | 0 | 0 | 0 | 0 | 0 | 0 | 0 | 0 | 0 | 0 | 0 | 0 | 0 | 0 | 0 | 0 | 0 | 0 | 0 | 0 | 0 | 0 | 0 | 0 | 0 | 0 | 0 | 0 | 0 | 0 | 0 | 0 | 0 | 0 | 0 | 0 | 0 | 0 | 0 | 0 | 0 | 0 | 0 | 0 | 0 | 0 | 0 | 0 | 0 | 0
| Reagensi, izuzev za transfuziju | Specijalna bolnica za cerebralnu paralizu i razvojnu neurologiju | Reagensi, izuzev za transfuziju | 404-1-110/20-4 | 105 | Laboratorijski reagensi i prateće hemikalije za bojenje po Gramu aparat Previ Color Gram | 4 | NOZZLE CLEANING SOLUTION | RGN202721 | pakovanje | 2,5 L | Biomerieux Francuska | NOZZLE CLEANING SOLUTION | 2880 | 20% | Yunicom d.o.o | 35-31/20 | 24.04.2020. | 24.04.2021. | 0 | 0 | 0 | 0 | 0 | 0 | 0 | 0 | 0 | 0 | 0 | 0 | 0 | 0 | 0 | 0 | 0 | 0 | 0 | 0 | 0 | 0 | 0 | 0 | 0 | 0 | 0 | 0 | 0 | 0 | 0 | 0 | 0 | 0 | 0 | 0 | 0 | 0 | 0 | 0 | 0 | 0 | 0 | 0 | 0 | 0 | 0 | 0 | 0 | 0 | 0 | 0
| Reagensi, izuzev za transfuziju | Specijalna bolnica za cerebralnu paralizu i razvojnu neurologiju | Reagensi, izuzev za transfuziju | 404-1-110/20-4 | 106 | Laboratorijski testovi i reagensi za aparat BactAlert 3D 60, BactAlert 3D 120, BactAlert 3D 240, BactAlert VIRTUO | 1 | Bočice za hemokulturu aerobne (FA), anaerobne ( FN) i i pedijatrijske (PF) (sa inhibitorom antibiotika) | RGN202722 | pakovanje | 100 komada | Biomerieux Francuska | BACT/ALERT FA, FN, PF PLUS | 125000 | 20% | Yunicom d.o.o | 35-31/20 | 24.04.2020. | 24.04.2021. | 0 | 0 | 0 | 0 | 0 | 0 | 0 | 0 | 0 | 0 | 0 | 0 | 0 | 0 | 0 | 0 | 0 | 0 | 0 | 0 | 0 | 0 | 0 | 0 | 0 | 0 | 0 | 0 | 0 | 0 | 0 | 0 | 0 | 0 | 0 | 0 | 0 | 0 | 0 | 0 | 0 | 0 | 0 | 0 | 0 | 0 | 0 | 0 | 0 | 0 | 0 | 0
| Reagensi, izuzev za transfuziju | Specijalna bolnica za cerebralnu paralizu i razvojnu neurologiju | Reagensi, izuzev za transfuziju | 404-1-110/20-4 | 106 | Laboratorijski testovi i reagensi za aparat BactAlert 3D 60, BactAlert 3D 120, BactAlert 3D 240, BactAlert VIRTUO | 2 | BACT/ALERT MP BOČICE | RGN202723 | pakovanje | 100 | Biomerieux Francuska | BACT/ALERT MP | 84000 | 20% | Yunicom d.o.o | 35-31/20 | 24.04.2020. | 24.04.2021. | 0 | 0 | 0 | 0 | 0 | 0 | 0 | 0 | 0 | 0 | 0 | 0 | 0 | 0 | 0 | 0 | 0 | 0 | 0 | 0 | 0 | 0 | 0 | 0 | 0 | 0 | 0 | 0 | 0 | 0 | 0 | 0 | 0 | 0 | 0 | 0 | 0 | 0 | 0 | 0 | 0 | 0 | 0 | 0 | 0 | 0 | 0 | 0 | 0 | 0 | 0 | 0
| Reagensi, izuzev za transfuziju | Specijalna bolnica za cerebralnu paralizu i razvojnu neurologiju | Reagensi, izuzev za transfuziju | 404-1-110/20-4 | 106 | Laboratorijski testovi i reagensi za aparat BactAlert 3D 60, BactAlert 3D 120, BactAlert 3D 240, BactAlert VIRTUO | 3 | MB/BacT Antibiotik Supplement Kit | RGN202724 | pakovanje | 100 bočica | Biomerieux Francuska | MB/BACT ANTIBIOTIC SUPPLEMENT | 16100 | 20% | Yunicom d.o.o | 35-31/20 | 24.04.2020. | 24.04.2021. | 0 | 0 | 0 | 0 | 0 | 0 | 0 | 0 | 0 | 0 | 0 | 0 | 0 | 0 | 0 | 0 | 0 | 0 | 0 | 0 | 0 | 0 | 0 | 0 | 0 | 0 | 0 | 0 | 0 | 0 | 0 | 0 | 0 | 0 | 0 | 0 | 0 | 0 | 0 | 0 | 0 | 0 | 0 | 0 | 0 | 0 | 0 | 0 | 0 | 0 | 0 | 0
| Reagensi, izuzev za transfuziju | Specijalna bolnica za cerebralnu paralizu i razvojnu neurologiju | Reagensi, izuzev za transfuziju | 404-1-110/20-4 | 106 | Laboratorijski testovi i reagensi za aparat BactAlert 3D 60, BactAlert 3D 120, BactAlert 3D 240, BactAlert VIRTUO | 4 | BacT/ALERT Reflectancia Standards | RGN202725 | pakovanje | 2 kontrole/pakovanje | Biomerieux Francuska | CALIBRATORS STICKS BACT/ALERT | 44200 | 20% | Yunicom d.o.o | 35-31/20 | 24.04.2020. | 24.04.2021. | 0 | 0 | 0 | 0 | 0 | 0 | 0 | 0 | 0 | 0 | 0 | 0 | 0 | 0 | 0 | 0 | 0 | 0 | 0 | 0 | 0 | 0 | 0 | 0 | 0 | 0 | 0 | 0 | 0 | 0 | 0 | 0 | 0 | 0 | 0 | 0 | 0 | 0 | 0 | 0 | 0 | 0 | 0 | 0 | 0 | 0 | 0 | 0 | 0 | 0 | 0 | 0
| Reagensi, izuzev za transfuziju | Specijalna bolnica za cerebralnu paralizu i razvojnu neurologiju | Reagensi, izuzev za transfuziju | 404-1-110/20-4 | 106 | Laboratorijski testovi i reagensi za aparat BactAlert 3D 60, BactAlert 3D 120, BactAlert 3D 240, BactAlert VIRTUO | 5 | Аirway needles | RGN202726 | pakovanje | 100 | Biomerieux Francuska | STERILE AIRWAY NEEDLES | 15900 | 10% | Yunicom d.o.o | 35-31/20 | 24.04.2020. | 24.04.2021. | 0 | 0 | 0 | 0 | 0 | 0 | 0 | 0 | 0 | 0 | 0 | 0 | 0 | 0 | 0 | 0 | 0 | 0 | 0 | 0 | 0 | 0 | 0 | 0 | 0 | 0 | 0 | 0 | 0 | 0 | 0 | 0 | 0 | 0 | 0 | 0 | 0 | 0 | 0 | 0 | 0 | 0 | 0 | 0 | 0 | 0 | 0 | 0 | 0 | 0 | 0 | 0
| Reagensi, izuzev za transfuziju | Specijalna bolnica za cerebralnu paralizu i razvojnu neurologiju | Reagensi, izuzev za transfuziju | 404-1-110/20-4 | 107 | Potrošni materijal za aparat Bactec 9050/9120/9240/FX40/MGIT960 | 1 | HEMOKULTURE za odrasle, AErobne | RGN202727 | pakovanje | 50 komad/pakovanje | Becton Dickinson | Bactec Plus Aerobic | 37500 | 20% | Vicor d.o.o | 35-2/20 | 24.04.2020. | 24.04.2021. | 0 | 0 | 0 | 0 | 0 | 0 | 0 | 0 | 0 | 0 | 0 | 0 | 0 | 0 | 0 | 0 | 0 | 0 | 0 | 0 | 0 | 0 | 0 | 0 | 0 | 0 | 0 | 0 | 0 | 0 | 0 | 0 | 0 | 0 | 0 | 0 | 0 | 0 | 0 | 0 | 0 | 0 | 0 | 0 | 0 | 0 | 0 | 0 | 0 | 0 | 0 | 0
| Reagensi, izuzev za transfuziju | Specijalna bolnica za cerebralnu paralizu i razvojnu neurologiju | Reagensi, izuzev za transfuziju | 404-1-110/20-4 | 107 | Potrošni materijal za aparat Bactec 9050/9120/9240/FX40/MGIT960 | 2 | HEMOKULTURE dečije | RGN202728 | pakovanje | 50 komad/pakovanje | Becton Dickinson | Bactec Peds Plus | 37500 | 20% | Vicor d.o.o | 35-2/20 | 24.04.2020. | 24.04.2021. | 0 | 0 | 0 | 0 | 0 | 0 | 0 | 0 | 0 | 0 | 0 | 0 | 0 | 0 | 0 | 0 | 0 | 0 | 0 | 0 | 0 | 0 | 0 | 0 | 0 | 0 | 0 | 0 | 0 | 0 | 0 | 0 | 0 | 0 | 0 | 0 | 0 | 0 | 0 | 0 | 0 | 0 | 0 | 0 | 0 | 0 | 0 | 0 | 0 | 0 | 0 | 0
| Reagensi, izuzev za transfuziju | Specijalna bolnica za cerebralnu paralizu i razvojnu neurologiju | Reagensi, izuzev za transfuziju | 404-1-110/20-4 | 107 | Potrošni materijal za aparat Bactec 9050/9120/9240/FX40/MGIT960 | 3 | HEMOKULTURE za odrasle, Anaerobne | RGN202729 | pakovanje | 50 komad/pakovanje | Becton Dickinson | Bactec Plus Anaerobic | 37500 | 20% | Vicor d.o.o | 35-2/20 | 24.04.2020. | 24.04.2021. | 0 | 0 | 0 | 0 | 0 | 0 | 0 | 0 | 0 | 0 | 0 | 0 | 0 | 0 | 0 | 0 | 0 | 0 | 0 | 0 | 0 | 0 | 0 | 0 | 0 | 0 | 0 | 0 | 0 | 0 | 0 | 0 | 0 | 0 | 0 | 0 | 0 | 0 | 0 | 0 | 0 | 0 | 0 | 0 | 0 | 0 | 0 | 0 | 0 | 0 | 0 | 0
| Reagensi, izuzev za transfuziju | Specijalna bolnica za cerebralnu paralizu i razvojnu neurologiju | Reagensi, izuzev za transfuziju | 404-1-110/20-4 | 107 | Potrošni materijal za aparat Bactec 9050/9120/9240/FX40/MGIT960 | 4 | Bactec PLUS aerobic, PLUS Anaerobic/ LYTHIC/MYCOSIS/ PEDS PLUS ili BACTEC STANDARD Aerobic/Anaerobic za aparat BACTEC 9240 | RGN202730 | pakovanje | 50 | Becton Dickinson | Bactec Plus Aerobic, Plus Anaerobic, Lythic/Anaerobic, Mycosis, Peds Plus, Bactec Standard Aerobic/Anaerobic | 37500 | 20% | Vicor d.o.o | 35-2/20 | 24.04.2020. | 24.04.2021. | 0 | 0 | 0 | 0 | 0 | 0 | 0 | 0 | 0 | 0 | 0 | 0 | 0 | 0 | 0 | 0 | 0 | 0 | 0 | 0 | 0 | 0 | 0 | 0 | 0 | 0 | 0 | 0 | 0 | 0 | 0 | 0 | 0 | 0 | 0 | 0 | 0 | 0 | 0 | 0 | 0 | 0 | 0 | 0 | 0 | 0 | 0 | 0 | 0 | 0 | 0 | 0
| Reagensi, izuzev za transfuziju | Specijalna bolnica za cerebralnu paralizu i razvojnu neurologiju | Reagensi, izuzev za transfuziju | 404-1-110/20-4 | 107 | Potrošni materijal za aparat Bactec 9050/9120/9240/FX40/MGIT960 | 5 | Течна подлога | RGN202731 | pakovanje | 100 komadа | Becton Dickinson | Bactec MGIT Tubes | 65500 | 20% | Vicor d.o.o | 35-2/20 | 24.04.2020. | 24.04.2021. | 0 | 0 | 0 | 0 | 0 | 0 | 0 | 0 | 0 | 0 | 0 | 0 | 0 | 0 | 0 | 0 | 0 | 0 | 0 | 0 | 0 | 0 | 0 | 0 | 0 | 0 | 0 | 0 | 0 | 0 | 0 | 0 | 0 | 0 | 0 | 0 | 0 | 0 | 0 | 0 | 0 | 0 | 0 | 0 | 0 | 0 | 0 | 0 | 0 | 0 | 0 | 0
| Reagensi, izuzev za transfuziju | Specijalna bolnica za cerebralnu paralizu i razvojnu neurologiju | Reagensi, izuzev za transfuziju | 404-1-110/20-4 | 107 | Potrošni materijal za aparat Bactec 9050/9120/9240/FX40/MGIT960 | 6 | Одговарајући антибактеријски додатак за течне подлоге из тачке 1 | RGN202732 | pakovanje | 1 pakovanje се користи за 100 подлога | Becton Dickinson | Bactec MGIT Supplement Kit | 20500 | 20% | Vicor d.o.o | 35-2/20 | 24.04.2020. | 24.04.2021. | 0 | 0 | 0 | 0 | 0 | 0 | 0 | 0 | 0 | 0 | 0 | 0 | 0 | 0 | 0 | 0 | 0 | 0 | 0 | 0 | 0 | 0 | 0 | 0 | 0 | 0 | 0 | 0 | 0 | 0 | 0 | 0 | 0 | 0 | 0 | 0 | 0 | 0 | 0 | 0 | 0 | 0 | 0 | 0 | 0 | 0 | 0 | 0 | 0 | 0 | 0 | 0
| Reagensi, izuzev za transfuziju | Specijalna bolnica za cerebralnu paralizu i razvojnu neurologiju | Reagensi, izuzev za transfuziju | 404-1-110/20-4 | 107 | Potrošni materijal za aparat Bactec 9050/9120/9240/FX40/MGIT960 | 7 | SIRE кит | RGN202733 | pakovanje | 1 pakovanje се користи за 40 подлога | Becton Dickinson | Bactec MGIT SIRE Kit | 24500 | 20% | Vicor d.o.o | 35-2/20 | 24.04.2020. | 24.04.2021. | 0 | 0 | 0 | 0 | 0 | 0 | 0 | 0 | 0 | 0 | 0 | 0 | 0 | 0 | 0 | 0 | 0 | 0 | 0 | 0 | 0 | 0 | 0 | 0 | 0 | 0 | 0 | 0 | 0 | 0 | 0 | 0 | 0 | 0 | 0 | 0 | 0 | 0 | 0 | 0 | 0 | 0 | 0 | 0 | 0 | 0 | 0 | 0 | 0 | 0 | 0 | 0
| Reagensi, izuzev za transfuziju | Specijalna bolnica za cerebralnu paralizu i razvojnu neurologiju | Reagensi, izuzev za transfuziju | 404-1-110/20-4 | 107 | Potrošni materijal za aparat Bactec 9050/9120/9240/FX40/MGIT960 | 8 | PZA кит | RGN202734 | pakovanje | 1 pakovanje се користи за 50 подлога | Becton Dickinson | Bactec MGIT PZA Kit | 28500 | 20% | Vicor d.o.o | 35-2/20 | 24.04.2020. | 24.04.2021. | 0 | 0 | 0 | 0 | 0 | 0 | 0 | 0 | 0 | 0 | 0 | 0 | 0 | 0 | 0 | 0 | 0 | 0 | 0 | 0 | 0 | 0 | 0 | 0 | 0 | 0 | 0 | 0 | 0 | 0 | 0 | 0 | 0 | 0 | 0 | 0 | 0 | 0 | 0 | 0 | 0 | 0 | 0 | 0 | 0 | 0 | 0 | 0 | 0 | 0 | 0 | 0
| Reagensi, izuzev za transfuziju | Specijalna bolnica za cerebralnu paralizu i razvojnu neurologiju | Reagensi, izuzev za transfuziju | 404-1-110/20-4 | 107 | Potrošni materijal za aparat Bactec 9050/9120/9240/FX40/MGIT960 | 9 | PZA MEDIUM | RGN202735 | pakovanje | 25 китова | Becton Dickinson | Bactec MGIT PZA Medium | 23750 | 20% | Vicor d.o.o | 35-2/20 | 24.04.2020. | 24.04.2021. | 0 | 0 | 0 | 0 | 0 | 0 | 0 | 0 | 0 | 0 | 0 | 0 | 0 | 0 | 0 | 0 | 0 | 0 | 0 | 0 | 0 | 0 | 0 | 0 | 0 | 0 | 0 | 0 | 0 | 0 | 0 | 0 | 0 | 0 | 0 | 0 | 0 | 0 | 0 | 0 | 0 | 0 | 0 | 0 | 0 | 0 | 0 | 0 | 0 | 0 | 0 | 0
| Reagensi, izuzev za transfuziju | Specijalna bolnica za cerebralnu paralizu i razvojnu neurologiju | Reagensi, izuzev za transfuziju | 404-1-110/20-4 | 107 | Potrošni materijal za aparat Bactec 9050/9120/9240/FX40/MGIT960 | 10 | Calibrator kit MGIT | RGN202736 | pakovanje | 1 | Becton Dickinson | Calibrator Kit MGIT | 82450 | 20% | Vicor d.o.o | 35-2/20 | 24.04.2020. | 24.04.2021. | 0 | 0 | 0 | 0 | 0 | 0 | 0 | 0 | 0 | 0 | 0 | 0 | 0 | 0 | 0 | 0 | 0 | 0 | 0 | 0 | 0 | 0 | 0 | 0 | 0 | 0 | 0 | 0 | 0 | 0 | 0 | 0 | 0 | 0 | 0 | 0 | 0 | 0 | 0 | 0 | 0 | 0 | 0 | 0 | 0 | 0 | 0 | 0 | 0 | 0 | 0 | 0
| Reagensi, izuzev za transfuziju | Specijalna bolnica za cerebralnu paralizu i razvojnu neurologiju | Reagensi, izuzev za transfuziju | 404-1-110/20-4 | 107 | Potrošni materijal za aparat Bactec 9050/9120/9240/FX40/MGIT960 | 11 | MGIT TB ID test | RGN202737 | pakovanje | 25 тестова | Becton Dickinson | MGIT TB ID Test | 39000 | 20% | Vicor d.o.o | 35-2/20 | 24.04.2020. | 24.04.2021. | 0 | 0 | 0 | 0 | 0 | 0 | 0 | 0 | 0 | 0 | 0 | 0 | 0 | 0 | 0 | 0 | 0 | 0 | 0 | 0 | 0 | 0 | 0 | 0 | 0 | 0 | 0 | 0 | 0 | 0 | 0 | 0 | 0 | 0 | 0 | 0 | 0 | 0 | 0 | 0 | 0 | 0 | 0 | 0 | 0 | 0 | 0 | 0 | 0 | 0 | 0 | 0
| Reagensi, izuzev za transfuziju | Specijalna bolnica za cerebralnu paralizu i razvojnu neurologiju | Reagensi, izuzev za transfuziju | 404-1-110/20-4 | 107 | Potrošni materijal za aparat Bactec 9050/9120/9240/FX40/MGIT960 | 12 | BD Taxo™ - TB Niacin Test Strips a 25, "ili odgovarajući" | RGN202738 | pakovanje | 25/1 | Becton Dickinson | Niacin Test Strips | 4500 | 20% | Vicor d.o.o | 35-2/20 | 24.04.2020. | 24.04.2021. | 0 | 0 | 0 | 0 | 0 | 0 | 0 | 0 | 0 | 0 | 0 | 0 | 0 | 0 | 0 | 0 | 0 | 0 | 0 | 0 | 0 | 0 | 0 | 0 | 0 | 0 | 0 | 0 | 0 | 0 | 0 | 0 | 0 | 0 | 0 | 0 | 0 | 0 | 0 | 0 | 0 | 0 | 0 | 0 | 0 | 0 | 0 | 0 | 0 | 0 | 0 | 0
| Reagensi, izuzev za transfuziju | Specijalna bolnica za cerebralnu paralizu i razvojnu neurologiju | Reagensi, izuzev za transfuziju | 404-1-110/20-4 | 107 | Potrošni materijal za aparat Bactec 9050/9120/9240/FX40/MGIT960 | 13 | BD Taxo™ - TB Niacin Test Control a 1 "ili odgovarajući" | RGN202739 | pakovanje | 50/1 | Becton Dickinson | Niacin Test Control | 2600 | 20% | Vicor d.o.o | 35-2/20 | 24.04.2020. | 24.04.2021. | 0 | 0 | 0 | 0 | 0 | 0 | 0 | 0 | 0 | 0 | 0 | 0 | 0 | 0 | 0 | 0 | 0 | 0 | 0 | 0 | 0 | 0 | 0 | 0 | 0 | 0 | 0 | 0 | 0 | 0 | 0 | 0 | 0 | 0 | 0 | 0 | 0 | 0 | 0 | 0 | 0 | 0 | 0 | 0 | 0 | 0 | 0 | 0 | 0 | 0 | 0 | 0
| Reagensi, izuzev za transfuziju | Specijalna bolnica za cerebralnu paralizu i razvojnu neurologiju | Reagensi, izuzev za transfuziju | 404-1-110/20-4 | 107 | Potrošni materijal za aparat Bactec 9050/9120/9240/FX40/MGIT960 | 14 | BD MGIT™ - Tubes a 100 "ili odgovarajući" | RGN202740 | pakovanje | 100/1 | Becton Dickinson | Bactec MGIT Tubes | 65500 | 20% | Vicor d.o.o | 35-2/20 | 24.04.2020. | 24.04.2021. | 0 | 0 | 0 | 0 | 0 | 0 | 0 | 0 | 0 | 0 | 0 | 0 | 0 | 0 | 0 | 0 | 0 | 0 | 0 | 0 | 0 | 0 | 0 | 0 | 0 | 0 | 0 | 0 | 0 | 0 | 0 | 0 | 0 | 0 | 0 | 0 | 0 | 0 | 0 | 0 | 0 | 0 | 0 | 0 | 0 | 0 | 0 | 0 | 0 | 0 | 0 | 0
| Reagensi, izuzev za transfuziju | Specijalna bolnica za cerebralnu paralizu i razvojnu neurologiju | Reagensi, izuzev za transfuziju | 404-1-110/20-4 | 107 | Potrošni materijal za aparat Bactec 9050/9120/9240/FX40/MGIT960 | 15 | BD MGIT OADC Enrichment | RGN202741 | pakovanje | za 100 testova | Becton Dickinson | Bactec MGIT Supp. | 13000 | 20% | Vicor d.o.o | 35-2/20 | 24.04.2020. | 24.04.2021. | 0 | 0 | 0 | 0 | 0 | 0 | 0 | 0 | 0 | 0 | 0 | 0 | 0 | 0 | 0 | 0 | 0 | 0 | 0 | 0 | 0 | 0 | 0 | 0 | 0 | 0 | 0 | 0 | 0 | 0 | 0 | 0 | 0 | 0 | 0 | 0 | 0 | 0 | 0 | 0 | 0 | 0 | 0 | 0 | 0 | 0 | 0 | 0 | 0 | 0 | 0 | 0
| Reagensi, izuzev za transfuziju | Specijalna bolnica za cerebralnu paralizu i razvojnu neurologiju | Reagensi, izuzev za transfuziju | 404-1-110/20-4 | 107 | Potrošni materijal za aparat Bactec 9050/9120/9240/FX40/MGIT960 | 16 | BD MGIT PANTA Antibiotic Mixture | RGN202742 | pakovanje | za 100 testova | Becton Dickinson | Bactec MGIT IR Kit | 8160 | 20% | Vicor d.o.o | 35-2/20 | 24.04.2020. | 24.04.2021. | 0 | 0 | 0 | 0 | 0 | 0 | 0 | 0 | 0 | 0 | 0 | 0 | 0 | 0 | 0 | 0 | 0 | 0 | 0 | 0 | 0 | 0 | 0 | 0 | 0 | 0 | 0 | 0 | 0 | 0 | 0 | 0 | 0 | 0 | 0 | 0 | 0 | 0 | 0 | 0 | 0 | 0 | 0 | 0 | 0 | 0 | 0 | 0 | 0 | 0 | 0 | 0
| Reagensi, izuzev za transfuziju | Specijalna bolnica za cerebralnu paralizu i razvojnu neurologiju | Reagensi, izuzev za transfuziju | 404-1-110/20-4 | 107 | Potrošni materijal za aparat Bactec 9050/9120/9240/FX40/MGIT960 | 17 | BBL MycoPrep Reagent | RGN202743 | pakovanje | 1 | Becton Dickinson | Mycoprep Kit | 14500 | 20% | Vicor d.o.o | 35-2/20 | 24.04.2020. | 24.04.2021. | 0 | 0 | 0 | 0 | 0 | 0 | 0 | 0 | 0 | 0 | 0 | 0 | 0 | 0 | 0 | 0 | 0 | 0 | 0 | 0 | 0 | 0 | 0 | 0 | 0 | 0 | 0 | 0 | 0 | 0 | 0 | 0 | 0 | 0 | 0 | 0 | 0 | 0 | 0 | 0 | 0 | 0 | 0 | 0 | 0 | 0 | 0 | 0 | 0 | 0 | 0 | 0
| Reagensi, izuzev za transfuziju | Specijalna bolnica za cerebralnu paralizu i razvojnu neurologiju | Reagensi, izuzev za transfuziju | 404-1-110/20-4 | 107 | Potrošni materijal za aparat Bactec 9050/9120/9240/FX40/MGIT960 | 18 | BD Difco Lowenstern Base | RGN202744 | pakovanje | 500 gr | Becton Dickinson | Lowenstein Jensem Base | 8500 | 20% | Vicor d.o.o | 35-2/20 | 24.04.2020. | 24.04.2021. | 0 | 0 | 0 | 0 | 0 | 0 | 0 | 0 | 0 | 0 | 0 | 0 | 0 | 0 | 0 | 0 | 0 | 0 | 0 | 0 | 0 | 0 | 0 | 0 | 0 | 0 | 0 | 0 | 0 | 0 | 0 | 0 | 0 | 0 | 0 | 0 | 0 | 0 | 0 | 0 | 0 | 0 | 0 | 0 | 0 | 0 | 0 | 0 | 0 | 0 | 0 | 0
| Reagensi, izuzev za transfuziju | Specijalna bolnica za cerebralnu paralizu i razvojnu neurologiju | Reagensi, izuzev za transfuziju | 404-1-110/20-4 | 107 | Potrošni materijal za aparat Bactec 9050/9120/9240/FX40/MGIT960 | 19 | BD Lowenstein Jensen Medium Slants | RGN202745 | pakovanje | 100 подлога | Becton Dickinson | Lowenstein Jensen Medium Slants | 14000 | 20% | Vicor d.o.o | 35-2/20 | 24.04.2020. | 24.04.2021. | 0 | 0 | 0 | 0 | 0 | 0 | 0 | 0 | 0 | 0 | 0 | 0 | 0 | 0 | 0 | 0 | 0 | 0 | 0 | 0 | 0 | 0 | 0 | 0 | 0 | 0 | 0 | 0 | 0 | 0 | 0 | 0 | 0 | 0 | 0 | 0 | 0 | 0 | 0 | 0 | 0 | 0 | 0 | 0 | 0 | 0 | 0 | 0 | 0 | 0 | 0 | 0
| Reagensi, izuzev za transfuziju | Specijalna bolnica za cerebralnu paralizu i razvojnu neurologiju | Reagensi, izuzev za transfuziju | 404-1-110/20-4 | 107 | Potrošni materijal za aparat Bactec 9050/9120/9240/FX40/MGIT960 | 20 | Bactec FOS Culture supplements kit | RGN202746 | pakovanje | Kit | Becton Dickinson | FOS Culture Supplement Kit | 17910 | 20% | Vicor d.o.o | 35-2/20 | 24.04.2020. | 24.04.2021. | 0 | 0 | 0 | 0 | 0 | 0 | 0 | 0 | 0 | 0 | 0 | 0 | 0 | 0 | 0 | 0 | 0 | 0 | 0 | 0 | 0 | 0 | 0 | 0 | 0 | 0 | 0 | 0 | 0 | 0 | 0 | 0 | 0 | 0 | 0 | 0 | 0 | 0 | 0 | 0 | 0 | 0 | 0 | 0 | 0 | 0 | 0 | 0 | 0 | 0 | 0 | 0
| Reagensi, izuzev za transfuziju | Specijalna bolnica za cerebralnu paralizu i razvojnu neurologiju | Reagensi, izuzev za transfuziju | 404-1-110/20-4 | 108 | Reagensi i potrošni materijal za fizičko hemijski pregled urina 9 analiza | 1 | Test trake za analizu urina- minimum 9 analiza | RGN202390 | pakovanje | 100 | ACON | INSIGHT URIN REAGENT STRIPS | 3.61 | 20% | Superlab d.o.o | 35-30/20 | 24.04.2020. | 24.04.2021. | 0 | 0 | 0 | 0 | 0 | 0 | 0 | 0 | 0 | 0 | 0 | 0 | 0 | 0 | 0 | 0 | 0 | 0 | 0 | 0 | 0 | 0 | 0 | 0 | 0 | 0 | 0 | 0 | 0 | 0 | 0 | 0 | 0 | 0 | 0 | 0 | 0 | 0 | 0 | 0 | 0 | 0 | 0 | 0 | 0 | 0 | 0 | 0 | 0 | 0 | 0 | 0
| Reagensi, izuzev za transfuziju | Specijalna bolnica za cerebralnu paralizu i razvojnu neurologiju | Reagensi, izuzev za transfuziju | 404-1-110/20-4 | 110 | Laboratorijski testovi i reagensi za aparat COBAS E411/NAP | 1 | Kvanitativno određivanje HBsAgII (Elecsys HBsAg II quant II) | RGN202747 | pakovanje | 100 testova (kalibrator uključen) | Roche Diagnostics | Elecsys HbsAg II quant II | 55625 | 20% | Adoc d.o.o | 35-28/20 | 24.04.2020. | 24.04.2021. | 0 | 0 | 0 | 0 | 0 | 0 | 0 | 0 | 0 | 0 | 0 | 0 | 0 | 0 | 0 | 0 | 0 | 0 | 0 | 0 | 0 | 0 | 0 | 0 | 0 | 0 | 0 | 0 | 0 | 0 | 0 | 0 | 0 | 0 | 0 | 0 | 0 | 0 | 0 | 0 | 0 | 0 | 0 | 0 | 0 | 0 | 0 | 0 | 0 | 0 | 0 | 0
| Reagensi, izuzev za transfuziju | Specijalna bolnica za cerebralnu paralizu i razvojnu neurologiju | Reagensi, izuzev za transfuziju | 404-1-110/20-4 | 110 | Laboratorijski testovi i reagensi za aparat COBAS E411/NAP | 2 | PreciControl HBsAg II quant II | RGN202748 | pakovanje | 15 x 1.3 mL | Roche Diagnostics | PreciControl HBsAg II quant II | 44053.63 | 20% | Adoc d.o.o | 35-28/20 | 24.04.2020. | 24.04.2021. | 0 | 0 | 0 | 0 | 0 | 0 | 0 | 0 | 0 | 0 | 0 | 0 | 0 | 0 | 0 | 0 | 0 | 0 | 0 | 0 | 0 | 0 | 0 | 0 | 0 | 0 | 0 | 0 | 0 | 0 | 0 | 0 | 0 | 0 | 0 | 0 | 0 | 0 | 0 | 0 | 0 | 0 | 0 | 0 | 0 | 0 | 0 | 0 | 0 | 0 | 0 | 0
| Reagensi, izuzev za transfuziju | Specijalna bolnica za cerebralnu paralizu i razvojnu neurologiju | Reagensi, izuzev za transfuziju | 404-1-110/20-4 | 110 | Laboratorijski testovi i reagensi za aparat COBAS E411/NAP | 3 | CLEANCELL E2010/E411 | RGN202749 | pakovanje | 6 x 380 mL | Roche Diagnostics | Elecsys CleanCell E2010/E411 | 6762 | 20% | Adoc d.o.o | 35-28/20 | 24.04.2020. | 24.04.2021. | 0 | 0 | 0 | 0 | 0 | 0 | 0 | 0 | 0 | 0 | 0 | 0 | 0 | 0 | 0 | 0 | 0 | 0 | 0 | 0 | 0 | 0 | 0 | 0 | 0 | 0 | 0 | 0 | 0 | 0 | 0 | 0 | 0 | 0 | 0 | 0 | 0 | 0 | 0 | 0 | 0 | 0 | 0 | 0 | 0 | 0 | 0 | 0 | 0 | 0 | 0 | 0
| Reagensi, izuzev za transfuziju | Specijalna bolnica za cerebralnu paralizu i razvojnu neurologiju | Reagensi, izuzev za transfuziju | 404-1-110/20-4 | 110 | Laboratorijski testovi i reagensi za aparat COBAS E411/NAP | 4 | PROCELL E2010/E411 | RGN202750 | pakovanje | 6 x 380 mL | Roche Diagnostics | Elecsys ProCell E2010/E411 | 6762 | 20% | Adoc d.o.o | 35-28/20 | 24.04.2020. | 24.04.2021. | 0 | 0 | 0 | 0 | 0 | 0 | 0 | 0 | 0 | 0 | 0 | 0 | 0 | 0 | 0 | 0 | 0 | 0 | 0 | 0 | 0 | 0 | 0 | 0 | 0 | 0 | 0 | 0 | 0 | 0 | 0 | 0 | 0 | 0 | 0 | 0 | 0 | 0 | 0 | 0 | 0 | 0 | 0 | 0 | 0 | 0 | 0 | 0 | 0 | 0 | 0 | 0
| Reagensi, izuzev za transfuziju | Specijalna bolnica za cerebralnu paralizu i razvojnu neurologiju | Reagensi, izuzev za transfuziju | 404-1-110/20-4 | 110 | Laboratorijski testovi i reagensi za aparat COBAS E411/NAP | 5 | SYS CLEAN/ISE CLEANING SOLUTION | RGN202751 | pakovanje | 5 x 100 mL | Roche Diagnostics | ISE Cleaning Solution/Elecsys SysClean | 5380 | 20% | Adoc d.o.o | 35-28/20 | 24.04.2020. | 24.04.2021. | 0 | 0 | 0 | 0 | 0 | 0 | 0 | 0 | 0 | 0 | 0 | 0 | 0 | 0 | 0 | 0 | 0 | 0 | 0 | 0 | 0 | 0 | 0 | 0 | 0 | 0 | 0 | 0 | 0 | 0 | 0 | 0 | 0 | 0 | 0 | 0 | 0 | 0 | 0 | 0 | 0 | 0 | 0 | 0 | 0 | 0 | 0 | 0 | 0 | 0 | 0 | 0
| Reagensi, izuzev za transfuziju | Specijalna bolnica za cerebralnu paralizu i razvojnu neurologiju | Reagensi, izuzev za transfuziju | 404-1-110/20-4 | 110 | Laboratorijski testovi i reagensi za aparat COBAS E411/NAP | 6 | SYS WASH | RGN202752 | pakovanje | 1 komad | Roche Diagnostics | Elecsys SYS WASH | 965 | 20% | Adoc d.o.o | 35-28/20 | 24.04.2020. | 24.04.2021. | 0 | 0 | 0 | 0 | 0 | 0 | 0 | 0 | 0 | 0 | 0 | 0 | 0 | 0 | 0 | 0 | 0 | 0 | 0 | 0 | 0 | 0 | 0 | 0 | 0 | 0 | 0 | 0 | 0 | 0 | 0 | 0 | 0 | 0 | 0 | 0 | 0 | 0 | 0 | 0 | 0 | 0 | 0 | 0 | 0 | 0 | 0 | 0 | 0 | 0 | 0 | 0
| Reagensi, izuzev za transfuziju | Specijalna bolnica za cerebralnu paralizu i razvojnu neurologiju | Reagensi, izuzev za transfuziju | 404-1-110/20-4 | 110 | Laboratorijski testovi i reagensi za aparat COBAS E411/NAP | 7 | ASSAY TIPS E2010/E411 | RGN202753 | pakovanje | 30 x 120 komada | Roche Diagnostics | Assay Tip Elecsys 2010 | 14927 | 20% | Adoc d.o.o | 35-28/20 | 24.04.2020. | 24.04.2021. | 0 | 0 | 0 | 0 | 0 | 0 | 0 | 0 | 0 | 0 | 0 | 0 | 0 | 0 | 0 | 0 | 0 | 0 | 0 | 0 | 0 | 0 | 0 | 0 | 0 | 0 | 0 | 0 | 0 | 0 | 0 | 0 | 0 | 0 | 0 | 0 | 0 | 0 | 0 | 0 | 0 | 0 | 0 | 0 | 0 | 0 | 0 | 0 | 0 | 0 | 0 | 0
| Reagensi, izuzev za transfuziju | Specijalna bolnica za cerebralnu paralizu i razvojnu neurologiju | Reagensi, izuzev za transfuziju | 404-1-110/20-4 | 110 | Laboratorijski testovi i reagensi za aparat COBAS E411/NAP | 8 | ASSAY CUPS E2010/E411 | RGN202754 | pakovanje | 60 x 60 komada | Roche Diagnostics | Assay Cup Elecsys 2010 | 14927 | 20% | Adoc d.o.o | 35-28/20 | 24.04.2020. | 24.04.2021. | 0 | 0 | 0 | 0 | 0 | 0 | 0 | 0 | 0 | 0 | 0 | 0 | 0 | 0 | 0 | 0 | 0 | 0 | 0 | 0 | 0 | 0 | 0 | 0 | 0 | 0 | 0 | 0 | 0 | 0 | 0 | 0 | 0 | 0 | 0 | 0 | 0 | 0 | 0 | 0 | 0 | 0 | 0 | 0 | 0 | 0 | 0 | 0 | 0 | 0 | 0 | 0
| Reagensi, izuzev za transfuziju | Specijalna bolnica za cerebralnu paralizu i razvojnu neurologiju | Reagensi, izuzev za transfuziju | 404-1-110/20-4 | 110 | Laboratorijski testovi i reagensi za aparat COBAS E411/NAP | 9 | CLEAN LINER E2010/E411 | RGN202755 | pakovanje | 1 x 14 kesa | Roche Diagnostics | CLEAN LINER E2010/E411 | 5313 | 20% | Adoc d.o.o | 35-28/20 | 24.04.2020. | 24.04.2021. | 0 | 0 | 0 | 0 | 0 | 0 | 0 | 0 | 0 | 0 | 0 | 0 | 0 | 0 | 0 | 0 | 0 | 0 | 0 | 0 | 0 | 0 | 0 | 0 | 0 | 0 | 0 | 0 | 0 | 0 | 0 | 0 | 0 | 0 | 0 | 0 | 0 | 0 | 0 | 0 | 0 | 0 | 0 | 0 | 0 | 0 | 0 | 0 | 0 | 0 | 0 | 0
| Reagensi, izuzev za transfuziju | Specijalna bolnica za cerebralnu paralizu i razvojnu neurologiju | Reagensi, izuzev za transfuziju | 404-1-110/20-4 | 110 | Laboratorijski testovi i reagensi za aparat COBAS E411/NAP | 10 | CALSET VIALS | RGN202756 | pakovanje | 2 x 56 komada | Roche Diagnostics | CalSet Vials | 8303 | 20% | Adoc d.o.o | 35-28/20 | 24.04.2020. | 24.04.2021. | 0 | 0 | 0 | 0 | 0 | 0 | 0 | 0 | 0 | 0 | 0 | 0 | 0 | 0 | 0 | 0 | 0 | 0 | 0 | 0 | 0 | 0 | 0 | 0 | 0 | 0 | 0 | 0 | 0 | 0 | 0 | 0 | 0 | 0 | 0 | 0 | 0 | 0 | 0 | 0 | 0 | 0 | 0 | 0 | 0 | 0 | 0 | 0 | 0 | 0 | 0 | 0
| Reagensi, izuzev za transfuziju | Specijalna bolnica za cerebralnu paralizu i razvojnu neurologiju | Reagensi, izuzev za transfuziju | 404-1-110/20-4 | 110 | Laboratorijski testovi i reagensi za aparat COBAS E411/NAP | 11 | CONTROLSET VIALS | RGN202757 | pakovanje | 2 x 56 komada | Roche Diagnostics | ControlSet Vials | 5083 | 20% | Adoc d.o.o | 35-28/20 | 24.04.2020. | 24.04.2021. | 0 | 0 | 0 | 0 | 0 | 0 | 0 | 0 | 0 | 0 | 0 | 0 | 0 | 0 | 0 | 0 | 0 | 0 | 0 | 0 | 0 | 0 | 0 | 0 | 0 | 0 | 0 | 0 | 0 | 0 | 0 | 0 | 0 | 0 | 0 | 0 | 0 | 0 | 0 | 0 | 0 | 0 | 0 | 0 | 0 | 0 | 0 | 0 | 0 | 0 | 0 | 0
| Reagensi, izuzev za transfuziju | Specijalna bolnica za cerebralnu paralizu i razvojnu neurologiju | Reagensi, izuzev za transfuziju | 404-1-110/20-4 | 110 | Laboratorijski testovi i reagensi za aparat COBAS E411/NAP | 12 | SAMPLE CUPS | RGN202758 | pakovanje | 5000 komada | Roche Diagnostics | Sample Cup | 10327 | 20% | Adoc d.o.o | 35-28/20 | 24.04.2020. | 24.04.2021. | 0 | 0 | 0 | 0 | 0 | 0 | 0 | 0 | 0 | 0 | 0 | 0 | 0 | 0 | 0 | 0 | 0 | 0 | 0 | 0 | 0 | 0 | 0 | 0 | 0 | 0 | 0 | 0 | 0 | 0 | 0 | 0 | 0 | 0 | 0 | 0 | 0 | 0 | 0 | 0 | 0 | 0 | 0 | 0 | 0 | 0 | 0 | 0 | 0 | 0 | 0 | 0
| Reagensi, izuzev za transfuziju | Specijalna bolnica za cerebralnu paralizu i razvojnu neurologiju | Reagensi, izuzev za transfuziju | 404-1-110/20-4 | 110 | Laboratorijski testovi i reagensi za aparat COBAS E411/NAP | 13 | KIT MAINTENANCE 2010/e411 6 month | RGN202759 | pakovanje | 1 komad | Roche Diagnostics | KIT MAINTENANCE E2010/E411 6 months | 12066.52 | 20% | Adoc d.o.o | 35-28/20 | 24.04.2020. | 24.04.2021. | 0 | 0 | 0 | 0 | 0 | 0 | 0 | 0 | 0 | 0 | 0 | 0 | 0 | 0 | 0 | 0 | 0 | 0 | 0 | 0 | 0 | 0 | 0 | 0 | 0 | 0 | 0 | 0 | 0 | 0 | 0 | 0 | 0 | 0 | 0 | 0 | 0 | 0 | 0 | 0 | 0 | 0 | 0 | 0 | 0 | 0 | 0 | 0 | 0 | 0 | 0 | 0
| Reagensi, izuzev za transfuziju | Specijalna bolnica za cerebralnu paralizu i razvojnu neurologiju | Reagensi, izuzev za transfuziju | 404-1-110/20-4 | 111 | Laboratorijski testovi i reagensi za aparat COBAS c4800 / RT PCR | 1 | Testovi za RT PCR za HIV za aparat COBAS c4800 ili odgovarajući (detekcioni limit 12-15 IU/ml,automatizovana ekstrakcija, KIT COBAS 4800 HIV-1 120T CE-IVD) * | RGN202760 | pakovanje | 120 | Roche Diagnostics | cobas HIV-1 for use on the cobas 4800 System | 358930.5 | 20% | Adoc d.o.o | 35-28/20 | 24.04.2020. | 24.04.2021. | 0 | 0 | 0 | 0 | 0 | 0 | 0 | 0 | 0 | 0 | 0 | 0 | 0 | 0 | 0 | 0 | 0 | 0 | 0 | 0 | 0 | 0 | 0 | 0 | 0 | 0 | 0 | 0 | 0 | 0 | 0 | 0 | 0 | 0 | 0 | 0 | 0 | 0 | 0 | 0 | 0 | 0 | 0 | 0 | 0 | 0 | 0 | 0 | 0 | 0 | 0 | 0
| Reagensi, izuzev za transfuziju | Specijalna bolnica za cerebralnu paralizu i razvojnu neurologiju | Reagensi, izuzev za transfuziju | 404-1-110/20-4 | 111 | Laboratorijski testovi i reagensi za aparat COBAS c4800 / RT PCR | 2 | RT PCR za CMV za aparat COBAS c4800 ili odgovarajući (KIT COBAS 4800 CMV 120T CE-IVD) | RGN202761 | pakovanje | 120 | Roche Diagnostics | cobas CMV 120 CE-IVD | 379733.5 | 20% | Adoc d.o.o | 35-28/20 | 24.04.2020. | 24.04.2021. | 0 | 0 | 0 | 0 | 0 | 0 | 0 | 0 | 0 | 0 | 0 | 0 | 0 | 0 | 0 | 0 | 0 | 0 | 0 | 0 | 0 | 0 | 0 | 0 | 0 | 0 | 0 | 0 | 0 | 0 | 0 | 0 | 0 | 0 | 0 | 0 | 0 | 0 | 0 | 0 | 0 | 0 | 0 | 0 | 0 | 0 | 0 | 0 | 0 | 0 | 0 | 0
| Reagensi, izuzev za transfuziju | Specijalna bolnica za cerebralnu paralizu i razvojnu neurologiju | Reagensi, izuzev za transfuziju | 404-1-110/20-4 | 111 | Laboratorijski testovi i reagensi za aparat COBAS c4800 / RT PCR | 3 | RT PCR za HBV za aparat COBAS c4800 ili odgovarajući (KIT COBAS 4800 HBV 120T CE-IVD) | RGN202762 | pakovanje | 120 | Roche Diagnostics | cobas HBV for use on the cobas 4800 System | 379733.5 | 20% | Adoc d.o.o | 35-28/20 | 24.04.2020. | 24.04.2021. | 0 | 0 | 0 | 0 | 0 | 0 | 0 | 0 | 0 | 0 | 0 | 0 | 0 | 0 | 0 | 0 | 0 | 0 | 0 | 0 | 0 | 0 | 0 | 0 | 0 | 0 | 0 | 0 | 0 | 0 | 0 | 0 | 0 | 0 | 0 | 0 | 0 | 0 | 0 | 0 | 0 | 0 | 0 | 0 | 0 | 0 | 0 | 0 | 0 | 0 | 0 | 0
| Reagensi, izuzev za transfuziju | Specijalna bolnica za cerebralnu paralizu i razvojnu neurologiju | Reagensi, izuzev za transfuziju | 404-1-110/20-4 | 111 | Laboratorijski testovi i reagensi za aparat COBAS c4800 / RT PCR | 4 | RT PCR za kvantitativni HCV za aparat COBAS c4800 ili odgovarajući (KIT COBAS 4800 HCV 120T CE-IVD) *detekcioni limit 12-15 IU/ml,automatizovana ekstrakcija | RGN202763 | pakovanje | 120 | Roche Diagnostics | cobas HCV for use on the cobas 4800 System | 379733.5 | 20% | Adoc d.o.o | 35-28/20 | 24.04.2020. | 24.04.2021. | 0 | 0 | 0 | 0 | 0 | 0 | 0 | 0 | 0 | 0 | 0 | 0 | 0 | 0 | 0 | 0 | 0 | 0 | 0 | 0 | 0 | 0 | 0 | 0 | 0 | 0 | 0 | 0 | 0 | 0 | 0 | 0 | 0 | 0 | 0 | 0 | 0 | 0 | 0 | 0 | 0 | 0 | 0 | 0 | 0 | 0 | 0 | 0 | 0 | 0 | 0 | 0
| Reagensi, izuzev za transfuziju | Specijalna bolnica za cerebralnu paralizu i razvojnu neurologiju | Reagensi, izuzev za transfuziju | 404-1-110/20-4 | 111 | Laboratorijski testovi i reagensi za aparat COBAS c4800 / RT PCR | 5 | RT PCR za kvalitativni HCV - GENOTIP HCV -za aparat COBAS c4800 ili odgovarajući (KIT COBAS 4800 HCV GT 120T CE-IVD) * | RGN202764 | pakovanje | 120 | Roche Diagnostics | cobas HCV GT for use on the cobas 4800 System | 629959.19 | 20% | Adoc d.o.o | 35-28/20 | 24.04.2020. | 24.04.2021. | 0 | 0 | 0 | 0 | 0 | 0 | 0 | 0 | 0 | 0 | 0 | 0 | 0 | 0 | 0 | 0 | 0 | 0 | 0 | 0 | 0 | 0 | 0 | 0 | 0 | 0 | 0 | 0 | 0 | 0 | 0 | 0 | 0 | 0 | 0 | 0 | 0 | 0 | 0 | 0 | 0 | 0 | 0 | 0 | 0 | 0 | 0 | 0 | 0 | 0 | 0 | 0
| Reagensi, izuzev za transfuziju | Specijalna bolnica za cerebralnu paralizu i razvojnu neurologiju | Reagensi, izuzev za transfuziju | 404-1-110/20-4 | 111 | Laboratorijski testovi i reagensi za aparat COBAS c4800 / RT PCR | 6 | KIT COBAS 4800 HXV CONTROLS 10T CE-IVD | RGN202765 | pakovanje | 3x(10x0,75mL) | Roche Diagnostics | cobas HBV/HCV/HIV-1 Control Kit for use on the cobas 4800 System | 73342.5 | 20% | Adoc d.o.o | 35-28/20 | 24.04.2020. | 24.04.2021. | 0 | 0 | 0 | 0 | 0 | 0 | 0 | 0 | 0 | 0 | 0 | 0 | 0 | 0 | 0 | 0 | 0 | 0 | 0 | 0 | 0 | 0 | 0 | 0 | 0 | 0 | 0 | 0 | 0 | 0 | 0 | 0 | 0 | 0 | 0 | 0 | 0 | 0 | 0 | 0 | 0 | 0 | 0 | 0 | 0 | 0 | 0 | 0 | 0 | 0 | 0 | 0
| Reagensi, izuzev za transfuziju | Specijalna bolnica za cerebralnu paralizu i razvojnu neurologiju | Reagensi, izuzev za transfuziju | 404-1-110/20-4 | 111 | Laboratorijski testovi i reagensi za aparat COBAS c4800 / RT PCR | 7 | Tip CORE TIPS with Filter,1ml | RGN202766 | pakovanje | Kutija sa 480 tipsova | Roche Diagnostics | Hamilton Tip CORE TIPS with Filter, 1mL | 7924 | 20% | Adoc d.o.o | 35-28/20 | 24.04.2020. | 24.04.2021. | 0 | 0 | 0 | 0 | 0 | 0 | 0 | 0 | 0 | 0 | 0 | 0 | 0 | 0 | 0 | 0 | 0 | 0 | 0 | 0 | 0 | 0 | 0 | 0 | 0 | 0 | 0 | 0 | 0 | 0 | 0 | 0 | 0 | 0 | 0 | 0 | 0 | 0 | 0 | 0 | 0 | 0 | 0 | 0 | 0 | 0 | 0 | 0 | 0 | 0 | 0 | 0
| Reagensi, izuzev za transfuziju | Specijalna bolnica za cerebralnu paralizu i razvojnu neurologiju | Reagensi, izuzev za transfuziju | 404-1-110/20-4 | 111 | Laboratorijski testovi i reagensi za aparat COBAS c4800 / RT PCR | 8 | AD-plate 0.3ml | RGN202767 | pakovanje | a 1komad | Roche Diagnostics | AD-plate 0.3ml | 1521.45 | 20% | Adoc d.o.o | 35-28/20 | 24.04.2020. | 24.04.2021. | 0 | 0 | 0 | 0 | 0 | 0 | 0 | 0 | 0 | 0 | 0 | 0 | 0 | 0 | 0 | 0 | 0 | 0 | 0 | 0 | 0 | 0 | 0 | 0 | 0 | 0 | 0 | 0 | 0 | 0 | 0 | 0 | 0 | 0 | 0 | 0 | 0 | 0 | 0 | 0 | 0 | 0 | 0 | 0 | 0 | 0 | 0 | 0 | 0 | 0 | 0 | 0
| Reagensi, izuzev za transfuziju | Specijalna bolnica za cerebralnu paralizu i razvojnu neurologiju | Reagensi, izuzev za transfuziju | 404-1-110/20-4 | 111 | Laboratorijski testovi i reagensi za aparat COBAS c4800 / RT PCR | 9 | Reagent reservoir 50ml | RGN202768 | pakovanje | a 2komad | Roche Diagnostics | Reagent Reservoir 50 mL | 575.68 | 20% | Adoc d.o.o | 35-28/20 | 24.04.2020. | 24.04.2021. | 0 | 0 | 0 | 0 | 0 | 0 | 0 | 0 | 0 | 0 | 0 | 0 | 0 | 0 | 0 | 0 | 0 | 0 | 0 | 0 | 0 | 0 | 0 | 0 | 0 | 0 | 0 | 0 | 0 | 0 | 0 | 0 | 0 | 0 | 0 | 0 | 0 | 0 | 0 | 0 | 0 | 0 | 0 | 0 | 0 | 0 | 0 | 0 | 0 | 0 | 0 | 0
| Reagensi, izuzev za transfuziju | Specijalna bolnica za cerebralnu paralizu i razvojnu neurologiju | Reagensi, izuzev za transfuziju | 404-1-110/20-4 | 111 | Laboratorijski testovi i reagensi za aparat COBAS c4800 / RT PCR | 10 | Reagent reservoir 200ml | RGN202769 | pakovanje | a 1komad | Roche Diagnostics | Reagent Reservoir 200 mL | 394.24 | 20% | Adoc d.o.o | 35-28/20 | 24.04.2020. | 24.04.2021. | 0 | 0 | 0 | 0 | 0 | 0 | 0 | 0 | 0 | 0 | 0 | 0 | 0 | 0 | 0 | 0 | 0 | 0 | 0 | 0 | 0 | 0 | 0 | 0 | 0 | 0 | 0 | 0 | 0 | 0 | 0 | 0 | 0 | 0 | 0 | 0 | 0 | 0 | 0 | 0 | 0 | 0 | 0 | 0 | 0 | 0 | 0 | 0 | 0 | 0 | 0 | 0
| Reagensi, izuzev za transfuziju | Specijalna bolnica za cerebralnu paralizu i razvojnu neurologiju | Reagensi, izuzev za transfuziju | 404-1-110/20-4 | 111 | Laboratorijski testovi i reagensi za aparat COBAS c4800 / RT PCR | 11 | Extraction Plate 2.0ml | RGN202770 | pakovanje | a 1komad | Roche Diagnostics | Extraction Plate 2.0ml | 673.68 | 20% | Adoc d.o.o | 35-28/20 | 24.04.2020. | 24.04.2021. | 0 | 0 | 0 | 0 | 0 | 0 | 0 | 0 | 0 | 0 | 0 | 0 | 0 | 0 | 0 | 0 | 0 | 0 | 0 | 0 | 0 | 0 | 0 | 0 | 0 | 0 | 0 | 0 | 0 | 0 | 0 | 0 | 0 | 0 | 0 | 0 | 0 | 0 | 0 | 0 | 0 | 0 | 0 | 0 | 0 | 0 | 0 | 0 | 0 | 0 | 0 | 0
| Reagensi, izuzev za transfuziju | Specijalna bolnica za cerebralnu paralizu i razvojnu neurologiju | Reagensi, izuzev za transfuziju | 404-1-110/20-4 | 111 | Laboratorijski testovi i reagensi za aparat COBAS c4800 / RT PCR | 12 | KIT cobas 4800 SYS WASH BUFFER 960T IVD | RGN202771 | pakovanje | 10 x 200 mL | Roche Diagnostics | cobas 4800 System Wash Buffer Kit | 55247.5 | 20% | Adoc d.o.o | 35-28/20 | 24.04.2020. | 24.04.2021. | 0 | 0 | 0 | 0 | 0 | 0 | 0 | 0 | 0 | 0 | 0 | 0 | 0 | 0 | 0 | 0 | 0 | 0 | 0 | 0 | 0 | 0 | 0 | 0 | 0 | 0 | 0 | 0 | 0 | 0 | 0 | 0 | 0 | 0 | 0 | 0 | 0 | 0 | 0 | 0 | 0 | 0 | 0 | 0 | 0 | 0 | 0 | 0 | 0 | 0 | 0 | 0
| Reagensi, izuzev za transfuziju | Specijalna bolnica za cerebralnu paralizu i razvojnu neurologiju | Reagensi, izuzev za transfuziju | 404-1-110/20-4 | 111 | Laboratorijski testovi i reagensi za aparat COBAS c4800 / RT PCR | 13 | KIT COBAS 4800 SAMPLE PREP 2 960T CE-IVD | RGN202772 | pakovanje | 10x16mL+10x17mL | Roche Diagnostics | cobas 4800 System Sample Preparation Kit 2 (960 tests) | 80465 | 20% | Adoc d.o.o | 35-28/20 | 24.04.2020. | 24.04.2021. | 0 | 0 | 0 | 0 | 0 | 0 | 0 | 0 | 0 | 0 | 0 | 0 | 0 | 0 | 0 | 0 | 0 | 0 | 0 | 0 | 0 | 0 | 0 | 0 | 0 | 0 | 0 | 0 | 0 | 0 | 0 | 0 | 0 | 0 | 0 | 0 | 0 | 0 | 0 | 0 | 0 | 0 | 0 | 0 | 0 | 0 | 0 | 0 | 0 | 0 | 0 | 0
| Reagensi, izuzev za transfuziju | Specijalna bolnica za cerebralnu paralizu i razvojnu neurologiju | Reagensi, izuzev za transfuziju | 404-1-110/20-4 | 111 | Laboratorijski testovi i reagensi za aparat COBAS c4800 / RT PCR | 14 | KIT COBAS 4800 LYSIS 2 960T CE-IVD | RGN202773 | pakovanje | 10x1mL+10x84mL | Roche Diagnostics | cobas 4800 System Lysis Kit 2 (960 tests) | 71209.6 | 20% | Adoc d.o.o | 35-28/20 | 24.04.2020. | 24.04.2021. | 0 | 0 | 0 | 0 | 0 | 0 | 0 | 0 | 0 | 0 | 0 | 0 | 0 | 0 | 0 | 0 | 0 | 0 | 0 | 0 | 0 | 0 | 0 | 0 | 0 | 0 | 0 | 0 | 0 | 0 | 0 | 0 | 0 | 0 | 0 | 0 | 0 | 0 | 0 | 0 | 0 | 0 | 0 | 0 | 0 | 0 | 0 | 0 | 0 | 0 | 0 | 0
| Reagensi, izuzev za transfuziju | Specijalna bolnica za cerebralnu paralizu i razvojnu neurologiju | Reagensi, izuzev za transfuziju | 404-1-110/20-4 | 111 | Laboratorijski testovi i reagensi za aparat COBAS c4800 / RT PCR | 15 | Kontrola za HCV genotip - KIT Cobas 4800 HCV GT CTLS 10 T CE-IVD | RGN202774 | pakovanje | 2x(10x0,75ml) | Roche Diagnostics | cobas HCV GT Control Kit for use on the cobas 4800 System | 226385.5 | 20% | Adoc d.o.o | 35-28/20 | 24.04.2020. | 24.04.2021. | 0 | 0 | 0 | 0 | 0 | 0 | 0 | 0 | 0 | 0 | 0 | 0 | 0 | 0 | 0 | 0 | 0 | 0 | 0 | 0 | 0 | 0 | 0 | 0 | 0 | 0 | 0 | 0 | 0 | 0 | 0 | 0 | 0 | 0 | 0 | 0 | 0 | 0 | 0 | 0 | 0 | 0 | 0 | 0 | 0 | 0 | 0 | 0 | 0 | 0 | 0 | 0
| Reagensi, izuzev za transfuziju | Specijalna bolnica za cerebralnu paralizu i razvojnu neurologiju | Reagensi, izuzev za transfuziju | 404-1-110/20-4 | 111 | Laboratorijski testovi i reagensi za aparat COBAS c4800 / RT PCR | 16 | Kontrola za CMV - Cobas 4800 CMV CONTROLS 10 T CE-IVD | RGN202775 | pakovanje | 3x(10x0,75ml) | Roche Diagnostics | cobas 4800 CMV CONTROLS 10T CE-IVD | 94516.9 | 20% | Adoc d.o.o | 35-28/20 | 24.04.2020. | 24.04.2021. | 0 | 0 | 0 | 0 | 0 | 0 | 0 | 0 | 0 | 0 | 0 | 0 | 0 | 0 | 0 | 0 | 0 | 0 | 0 | 0 | 0 | 0 | 0 | 0 | 0 | 0 | 0 | 0 | 0 | 0 | 0 | 0 | 0 | 0 | 0 | 0 | 0 | 0 | 0 | 0 | 0 | 0 | 0 | 0 | 0 | 0 | 0 | 0 | 0 | 0 | 0 | 0
| Reagensi, izuzev za transfuziju | Specijalna bolnica za cerebralnu paralizu i razvojnu neurologiju | Reagensi, izuzev za transfuziju | 404-1-110/20-4 | 111 | Laboratorijski testovi i reagensi za aparat COBAS c4800 / RT PCR | 17 | Waste Bag large | RGN202776 | pakovanje | 50 komada | Roche Diagnostics | Waste bag set of 50 | 43312.5 | 20% | Adoc d.o.o | 35-28/20 | 24.04.2020. | 24.04.2021. | 0 | 0 | 0 | 0 | 0 | 0 | 0 | 0 | 0 | 0 | 0 | 0 | 0 | 0 | 0 | 0 | 0 | 0 | 0 | 0 | 0 | 0 | 0 | 0 | 0 | 0 | 0 | 0 | 0 | 0 | 0 | 0 | 0 | 0 | 0 | 0 | 0 | 0 | 0 | 0 | 0 | 0 | 0 | 0 | 0 | 0 | 0 | 0 | 0 | 0 | 0 | 0
| Reagensi, izuzev za transfuziju | Specijalna bolnica za cerebralnu paralizu i razvojnu neurologiju | Reagensi, izuzev za transfuziju | 404-1-110/20-4 | 111 | Laboratorijski testovi i reagensi za aparat COBAS c4800 / RT PCR | 18 | Waste chute | RGN202777 | pakovanje | 10 komada | Roche Diagnostics | Plastic Chute (pcs) | 8800 | 20% | Adoc d.o.o | 35-28/20 | 24.04.2020. | 24.04.2021. | 0 | 0 | 0 | 0 | 0 | 0 | 0 | 0 | 0 | 0 | 0 | 0 | 0 | 0 | 0 | 0 | 0 | 0 | 0 | 0 | 0 | 0 | 0 | 0 | 0 | 0 | 0 | 0 | 0 | 0 | 0 | 0 | 0 | 0 | 0 | 0 | 0 | 0 | 0 | 0 | 0 | 0 | 0 | 0 | 0 | 0 | 0 | 0 | 0 | 0 | 0 | 0
| Reagensi, izuzev za transfuziju | Specijalna bolnica za cerebralnu paralizu i razvojnu neurologiju | Reagensi, izuzev za transfuziju | 404-1-110/20-4 | 112 | Laboratorijski testovi i reagensi za aparat CY FLOW PARTEC | 1 | CD4 easy count kit, Reagent kit for CD4+T-cell counting | RGN202778 | pakovanje | 100 testova | Sysmex Partec | CD4 easy count kit | 78470 | 20% | Yunicom d.o.o | 35-31/20 | 24.04.2020. | 24.04.2021. | 0 | 0 | 0 | 0 | 0 | 0 | 0 | 0 | 0 | 0 | 0 | 0 | 0 | 0 | 0 | 0 | 0 | 0 | 0 | 0 | 0 | 0 | 0 | 0 | 0 | 0 | 0 | 0 | 0 | 0 | 0 | 0 | 0 | 0 | 0 | 0 | 0 | 0 | 0 | 0 | 0 | 0 | 0 | 0 | 0 | 0 | 0 | 0 | 0 | 0 | 0 | 0
| Reagensi, izuzev za transfuziju | Specijalna bolnica za cerebralnu paralizu i razvojnu neurologiju | Reagensi, izuzev za transfuziju | 404-1-110/20-4 | 112 | Laboratorijski testovi i reagensi za aparat CY FLOW PARTEC | 2 | Sheath Fluid 5l | RGN202779 | pakovanje | 5L | Sysmex Partec | Sheath Fluid 5l | 10689 | 20% | Yunicom d.o.o | 35-31/20 | 24.04.2020. | 24.04.2021. | 0 | 0 | 0 | 0 | 0 | 0 | 0 | 0 | 0 | 0 | 0 | 0 | 0 | 0 | 0 | 0 | 0 | 0 | 0 | 0 | 0 | 0 | 0 | 0 | 0 | 0 | 0 | 0 | 0 | 0 | 0 | 0 | 0 | 0 | 0 | 0 | 0 | 0 | 0 | 0 | 0 | 0 | 0 | 0 | 0 | 0 | 0 | 0 | 0 | 0 | 0 | 0
| Reagensi, izuzev za transfuziju | Specijalna bolnica za cerebralnu paralizu i razvojnu neurologiju | Reagensi, izuzev za transfuziju | 404-1-110/20-4 | 112 | Laboratorijski testovi i reagensi za aparat CY FLOW PARTEC | 3 | Decontamination Solution | RGN202780 | pakovanje | 250 ml | Sysmex Partec | Decontamination Solution | 10120 | 20% | Yunicom d.o.o | 35-31/20 | 24.04.2020. | 24.04.2021. | 0 | 0 | 0 | 0 | 0 | 0 | 0 | 0 | 0 | 0 | 0 | 0 | 0 | 0 | 0 | 0 | 0 | 0 | 0 | 0 | 0 | 0 | 0 | 0 | 0 | 0 | 0 | 0 | 0 | 0 | 0 | 0 | 0 | 0 | 0 | 0 | 0 | 0 | 0 | 0 | 0 | 0 | 0 | 0 | 0 | 0 | 0 | 0 | 0 | 0 | 0 | 0
| Reagensi, izuzev za transfuziju | Specijalna bolnica za cerebralnu paralizu i razvojnu neurologiju | Reagensi, izuzev za transfuziju | 404-1-110/20-4 | 112 | Laboratorijski testovi i reagensi za aparat CY FLOW PARTEC | 4 | Cleaning Solution | RGN202781 | pakovanje | 250ml | Sysmex Partec | Cleaning Solution | 3182.5 | 20% | Yunicom d.o.o | 35-31/20 | 24.04.2020. | 24.04.2021. | 0 | 0 | 0 | 0 | 0 | 0 | 0 | 0 | 0 | 0 | 0 | 0 | 0 | 0 | 0 | 0 | 0 | 0 | 0 | 0 | 0 | 0 | 0 | 0 | 0 | 0 | 0 | 0 | 0 | 0 | 0 | 0 | 0 | 0 | 0 | 0 | 0 | 0 | 0 | 0 | 0 | 0 | 0 | 0 | 0 | 0 | 0 | 0 | 0 | 0 | 0 | 0
| Reagensi, izuzev za transfuziju | Specijalna bolnica za cerebralnu paralizu i razvojnu neurologiju | Reagensi, izuzev za transfuziju | 404-1-110/20-4 | 112 | Laboratorijski testovi i reagensi za aparat CY FLOW PARTEC | 5 | Hypochlorite Solution | RGN202782 | pakovanje | 250ml | Sysmex Partec | Hypochlorite Solution | 4487.5 | 20% | Yunicom d.o.o | 35-31/20 | 24.04.2020. | 24.04.2021. | 0 | 0 | 0 | 0 | 0 | 0 | 0 | 0 | 0 | 0 | 0 | 0 | 0 | 0 | 0 | 0 | 0 | 0 | 0 | 0 | 0 | 0 | 0 | 0 | 0 | 0 | 0 | 0 | 0 | 0 | 0 | 0 | 0 | 0 | 0 | 0 | 0 | 0 | 0 | 0 | 0 | 0 | 0 | 0 | 0 | 0 | 0 | 0 | 0 | 0 | 0 | 0
| Reagensi, izuzev za transfuziju | Specijalna bolnica za cerebralnu paralizu i razvojnu neurologiju | Reagensi, izuzev za transfuziju | 404-1-110/20-4 | 112 | Laboratorijski testovi i reagensi za aparat CY FLOW PARTEC | 6 | Sample tubes 3.5ml | RGN202783 | pakovanje | 500 komada | Sysmex Partec | Sample tubes 3.5ml | 5920 | 20% | Yunicom d.o.o | 35-31/20 | 24.04.2020. | 24.04.2021. | 0 | 0 | 0 | 0 | 0 | 0 | 0 | 0 | 0 | 0 | 0 | 0 | 0 | 0 | 0 | 0 | 0 | 0 | 0 | 0 | 0 | 0 | 0 | 0 | 0 | 0 | 0 | 0 | 0 | 0 | 0 | 0 | 0 | 0 | 0 | 0 | 0 | 0 | 0 | 0 | 0 | 0 | 0 | 0 | 0 | 0 | 0 | 0 | 0 | 0 | 0 | 0
| Reagensi, izuzev za transfuziju | Specijalna bolnica za cerebralnu paralizu i razvojnu neurologiju | Reagensi, izuzev za transfuziju | 404-1-110/20-4 | 113 | Laboratorijski testovi i reagensi za aparat BD FACSCanto II | 1 | Falcon 5mL Round Bottom Polystyrene Test Tube, with Snap Cap, Sterile, 125/Pack, 1000/Case | RGN202784 | pakovanje | 1000 komad | CORNING | Falcon® 5mL Round Bottom Polystyrene Test Tube, wi | 22181 | 20% | Uni-chem d.o.o | 35-16/20 | 24.04.2020. | 24.04.2021. | 0 | 0 | 0 | 0 | 0 | 0 | 0 | 0 | 0 | 0 | 0 | 0 | 0 | 0 | 0 | 0 | 0 | 0 | 0 | 0 | 0 | 0 | 0 | 0 | 0 | 0 | 0 | 0 | 0 | 0 | 0 | 0 | 0 | 0 | 0 | 0 | 0 | 0 | 0 | 0 | 0 | 0 | 0 | 0 | 0 | 0 | 0 | 0 | 0 | 0 | 0 | 0
| Reagensi, izuzev za transfuziju | Specijalna bolnica za cerebralnu paralizu i razvojnu neurologiju | Reagensi, izuzev za transfuziju | 404-1-110/20-4 | 113 | Laboratorijski testovi i reagensi za aparat BD FACSCanto II | 2 | BD FACSRinse | RGN202785 | pakovanje | 5 l | BD | BD FACSRinse | 7020 | 20% | Uni-chem d.o.o | 35-16/20 | 24.04.2020. | 24.04.2021. | 0 | 0 | 0 | 0 | 0 | 0 | 0 | 0 | 0 | 0 | 0 | 0 | 0 | 0 | 0 | 0 | 0 | 0 | 0 | 0 | 0 | 0 | 0 | 0 | 0 | 0 | 0 | 0 | 0 | 0 | 0 | 0 | 0 | 0 | 0 | 0 | 0 | 0 | 0 | 0 | 0 | 0 | 0 | 0 | 0 | 0 | 0 | 0 | 0 | 0 | 0 | 0
| Reagensi, izuzev za transfuziju | Specijalna bolnica za cerebralnu paralizu i razvojnu neurologiju | Reagensi, izuzev za transfuziju | 404-1-110/20-4 | 113 | Laboratorijski testovi i reagensi za aparat BD FACSCanto II | 3 | BD FACSDiva CS&T CE-IVD Beads | RGN202786 | pakovanje | 50 | BD | BD FACSDiva CS&T Research Beads | 24229 | 20% | Uni-chem d.o.o | 35-16/20 | 24.04.2020. | 24.04.2021. | 0 | 0 | 0 | 0 | 0 | 0 | 0 | 0 | 0 | 0 | 0 | 0 | 0 | 0 | 0 | 0 | 0 | 0 | 0 | 0 | 0 | 0 | 0 | 0 | 0 | 0 | 0 | 0 | 0 | 0 | 0 | 0 | 0 | 0 | 0 | 0 | 0 | 0 | 0 | 0 | 0 | 0 | 0 | 0 | 0 | 0 | 0 | 0 | 0 | 0 | 0 | 0
| Reagensi, izuzev za transfuziju | Specijalna bolnica za cerebralnu paralizu i razvojnu neurologiju | Reagensi, izuzev za transfuziju | 404-1-110/20-4 | 113 | Laboratorijski testovi i reagensi za aparat BD FACSCanto II | 4 | BD FACS Lysing Solution | RGN202787 | pakovanje | 100 ml | BD | BD FACS Lysing Solution | 38885 | 20% | Uni-chem d.o.o | 35-16/20 | 24.04.2020. | 24.04.2021. | 0 | 0 | 0 | 0 | 0 | 0 | 0 | 0 | 0 | 0 | 0 | 0 | 0 | 0 | 0 | 0 | 0 | 0 | 0 | 0 | 0 | 0 | 0 | 0 | 0 | 0 | 0 | 0 | 0 | 0 | 0 | 0 | 0 | 0 | 0 | 0 | 0 | 0 | 0 | 0 | 0 | 0 | 0 | 0 | 0 | 0 | 0 | 0 | 0 | 0 | 0 | 0
| Reagensi, izuzev za transfuziju | Specijalna bolnica za cerebralnu paralizu i razvojnu neurologiju | Reagensi, izuzev za transfuziju | 404-1-110/20-4 | 113 | Laboratorijski testovi i reagensi za aparat BD FACSCanto II | 5 | BD CellFIX (10xConcentrate) | RGN202788 | pakovanje | 50 ml | BD | BD CellFIX (10x Concentrate) | 35588 | 20% | Uni-chem d.o.o | 35-16/20 | 24.04.2020. | 24.04.2021. | 0 | 0 | 0 | 0 | 0 | 0 | 0 | 0 | 0 | 0 | 0 | 0 | 0 | 0 | 0 | 0 | 0 | 0 | 0 | 0 | 0 | 0 | 0 | 0 | 0 | 0 | 0 | 0 | 0 | 0 | 0 | 0 | 0 | 0 | 0 | 0 | 0 | 0 | 0 | 0 | 0 | 0 | 0 | 0 | 0 | 0 | 0 | 0 | 0 | 0 | 0 | 0
| Reagensi, izuzev za transfuziju | Specijalna bolnica za cerebralnu paralizu i razvojnu neurologiju | Reagensi, izuzev za transfuziju | 404-1-110/20-4 | 113 | Laboratorijski testovi i reagensi za aparat BD FACSCanto II | 6 | Mouse IgG1 FITC | RGN202789 | pakovanje | 100 μg | BD | Mouse IgG1 FITC | 17472 | 20% | Uni-chem d.o.o | 35-16/20 | 24.04.2020. | 24.04.2021. | 0 | 0 | 0 | 0 | 0 | 0 | 0 | 0 | 0 | 0 | 0 | 0 | 0 | 0 | 0 | 0 | 0 | 0 | 0 | 0 | 0 | 0 | 0 | 0 | 0 | 0 | 0 | 0 | 0 | 0 | 0 | 0 | 0 | 0 | 0 | 0 | 0 | 0 | 0 | 0 | 0 | 0 | 0 | 0 | 0 | 0 | 0 | 0 | 0 | 0 | 0 | 0
| Reagensi, izuzev za transfuziju | Specijalna bolnica za cerebralnu paralizu i razvojnu neurologiju | Reagensi, izuzev za transfuziju | 404-1-110/20-4 | 113 | Laboratorijski testovi i reagensi za aparat BD FACSCanto II | 7 | Mouse IgM FITC | RGN202790 | pakovanje | 100 μg | BD | FITC labeled anti-human IgM | 43875 | 20% | Uni-chem d.o.o | 35-16/20 | 24.04.2020. | 24.04.2021. | 0 | 0 | 0 | 0 | 0 | 0 | 0 | 0 | 0 | 0 | 0 | 0 | 0 | 0 | 0 | 0 | 0 | 0 | 0 | 0 | 0 | 0 | 0 | 0 | 0 | 0 | 0 | 0 | 0 | 0 | 0 | 0 | 0 | 0 | 0 | 0 | 0 | 0 | 0 | 0 | 0 | 0 | 0 | 0 | 0 | 0 | 0 | 0 | 0 | 0 | 0 | 0
| Reagensi, izuzev za transfuziju | Specijalna bolnica za cerebralnu paralizu i razvojnu neurologiju | Reagensi, izuzev za transfuziju | 404-1-110/20-4 | 113 | Laboratorijski testovi i reagensi za aparat BD FACSCanto II | 8 | Mouse IgG1 PE | RGN202791 | pakovanje | 100 μg | BD | Mouse IgG1 PE | 31111 | 20% | Uni-chem d.o.o | 35-16/20 | 24.04.2020. | 24.04.2021. | 0 | 0 | 0 | 0 | 0 | 0 | 0 | 0 | 0 | 0 | 0 | 0 | 0 | 0 | 0 | 0 | 0 | 0 | 0 | 0 | 0 | 0 | 0 | 0 | 0 | 0 | 0 | 0 | 0 | 0 | 0 | 0 | 0 | 0 | 0 | 0 | 0 | 0 | 0 | 0 | 0 | 0 | 0 | 0 | 0 | 0 | 0 | 0 | 0 | 0 | 0 | 0
| Reagensi, izuzev za transfuziju | Specijalna bolnica za cerebralnu paralizu i razvojnu neurologiju | Reagensi, izuzev za transfuziju | 404-1-110/20-4 | 113 | Laboratorijski testovi i reagensi za aparat BD FACSCanto II | 9 | Mouse IgG1 APC | RGN202792 | pakovanje | 100 μg | BD | Mouse IgG1 APC | 30459 | 20% | Uni-chem d.o.o | 35-16/20 | 24.04.2020. | 24.04.2021. | 0 | 0 | 0 | 0 | 0 | 0 | 0 | 0 | 0 | 0 | 0 | 0 | 0 | 0 | 0 | 0 | 0 | 0 | 0 | 0 | 0 | 0 | 0 | 0 | 0 | 0 | 0 | 0 | 0 | 0 | 0 | 0 | 0 | 0 | 0 | 0 | 0 | 0 | 0 | 0 | 0 | 0 | 0 | 0 | 0 | 0 | 0 | 0 | 0 | 0 | 0 | 0
| Reagensi, izuzev za transfuziju | Specijalna bolnica za cerebralnu paralizu i razvojnu neurologiju | Reagensi, izuzev za transfuziju | 404-1-110/20-4 | 113 | Laboratorijski testovi i reagensi za aparat BD FACSCanto II | 10 | MS IgG1 Isotype Control PerCP- Cy5.5 | RGN202793 | pakovanje | 50 testova | BD | MS IgG1 Isotype Control PerCP-Cy5.5 | 34325 | 20% | Uni-chem d.o.o | 35-16/20 | 24.04.2020. | 24.04.2021. | 0 | 0 | 0 | 0 | 0 | 0 | 0 | 0 | 0 | 0 | 0 | 0 | 0 | 0 | 0 | 0 | 0 | 0 | 0 | 0 | 0 | 0 | 0 | 0 | 0 | 0 | 0 | 0 | 0 | 0 | 0 | 0 | 0 | 0 | 0 | 0 | 0 | 0 | 0 | 0 | 0 | 0 | 0 | 0 | 0 | 0 | 0 | 0 | 0 | 0 | 0 | 0
| Reagensi, izuzev za transfuziju | Specijalna bolnica za cerebralnu paralizu i razvojnu neurologiju | Reagensi, izuzev za transfuziju | 404-1-110/20-4 | 113 | Laboratorijski testovi i reagensi za aparat BD FACSCanto II | 11 | MS IgG1 KappaIsotype Control APC-H7 MAB | RGN202794 | pakovanje | 0,1 mg | BD | MS IgG1 Kappa Isotype Control APC-H7 MAB | 42199 | 20% | Uni-chem d.o.o | 35-16/20 | 24.04.2020. | 24.04.2021. | 0 | 0 | 0 | 0 | 0 | 0 | 0 | 0 | 0 | 0 | 0 | 0 | 0 | 0 | 0 | 0 | 0 | 0 | 0 | 0 | 0 | 0 | 0 | 0 | 0 | 0 | 0 | 0 | 0 | 0 | 0 | 0 | 0 | 0 | 0 | 0 | 0 | 0 | 0 | 0 | 0 | 0 | 0 | 0 | 0 | 0 | 0 | 0 | 0 | 0 | 0 | 0
| Reagensi, izuzev za transfuziju | Specijalna bolnica za cerebralnu paralizu i razvojnu neurologiju | Reagensi, izuzev za transfuziju | 404-1-110/20-4 | 113 | Laboratorijski testovi i reagensi za aparat BD FACSCanto II | 12 | Mouse IgG1,k (Unknow specificity) Pacific Blue | RGN202795 | pakovanje | 0,1 mg | BD | Mouse IgG1, k (Unknown specificity) Pacific Blue | 43534 | 20% | Uni-chem d.o.o | 35-16/20 | 24.04.2020. | 24.04.2021. | 0 | 0 | 0 | 0 | 0 | 0 | 0 | 0 | 0 | 0 | 0 | 0 | 0 | 0 | 0 | 0 | 0 | 0 | 0 | 0 | 0 | 0 | 0 | 0 | 0 | 0 | 0 | 0 | 0 | 0 | 0 | 0 | 0 | 0 | 0 | 0 | 0 | 0 | 0 | 0 | 0 | 0 | 0 | 0 | 0 | 0 | 0 | 0 | 0 | 0 | 0 | 0
| Reagensi, izuzev za transfuziju | Specijalna bolnica za cerebralnu paralizu i razvojnu neurologiju | Reagensi, izuzev za transfuziju | 404-1-110/20-4 | 113 | Laboratorijski testovi i reagensi za aparat BD FACSCanto II | 13 | MS IgG1 Isotype Control ALEXA 488 FTM | RGN202796 | pakovanje | 50 testova | BD | MS IgG1 Isotype Control ALEXA 488 FTM | 47203 | 20% | Uni-chem d.o.o | 35-16/20 | 24.04.2020. | 24.04.2021. | 0 | 0 | 0 | 0 | 0 | 0 | 0 | 0 | 0 | 0 | 0 | 0 | 0 | 0 | 0 | 0 | 0 | 0 | 0 | 0 | 0 | 0 | 0 | 0 | 0 | 0 | 0 | 0 | 0 | 0 | 0 | 0 | 0 | 0 | 0 | 0 | 0 | 0 | 0 | 0 | 0 | 0 | 0 | 0 | 0 | 0 | 0 | 0 | 0 | 0 | 0 | 0
| Reagensi, izuzev za transfuziju | Specijalna bolnica za cerebralnu paralizu i razvojnu neurologiju | Reagensi, izuzev za transfuziju | 404-1-110/20-4 | 113 | Laboratorijski testovi i reagensi za aparat BD FACSCanto II | 14 | MS IgG1 Isotype Control Horizon V450 MAB | RGN202797 | pakovanje | 0,1 mg | BD | MS IgG1 Isotype Control Horizon V450 MAB | 41532 | 20% | Uni-chem d.o.o | 35-16/20 | 24.04.2020. | 24.04.2021. | 0 | 0 | 0 | 0 | 0 | 0 | 0 | 0 | 0 | 0 | 0 | 0 | 0 | 0 | 0 | 0 | 0 | 0 | 0 | 0 | 0 | 0 | 0 | 0 | 0 | 0 | 0 | 0 | 0 | 0 | 0 | 0 | 0 | 0 | 0 | 0 | 0 | 0 | 0 | 0 | 0 | 0 | 0 | 0 | 0 | 0 | 0 | 0 | 0 | 0 | 0 | 0
| Reagensi, izuzev za transfuziju | Specijalna bolnica za cerebralnu paralizu i razvojnu neurologiju | Reagensi, izuzev za transfuziju | 404-1-110/20-4 | 113 | Laboratorijski testovi i reagensi za aparat BD FACSCanto II | 15 | MS IgG1 KappaIsotype Control PE-Cy7 | RGN202798 | pakovanje | 50 μg | BD | Ms IgG1 kappa Isotype Control PE-Cy7 | 46869 | 20% | Uni-chem d.o.o | 35-16/20 | 24.04.2020. | 24.04.2021. | 0 | 0 | 0 | 0 | 0 | 0 | 0 | 0 | 0 | 0 | 0 | 0 | 0 | 0 | 0 | 0 | 0 | 0 | 0 | 0 | 0 | 0 | 0 | 0 | 0 | 0 | 0 | 0 | 0 | 0 | 0 | 0 | 0 | 0 | 0 | 0 | 0 | 0 | 0 | 0 | 0 | 0 | 0 | 0 | 0 | 0 | 0 | 0 | 0 | 0 | 0 | 0
| Reagensi, izuzev za transfuziju | Specijalna bolnica za cerebralnu paralizu i razvojnu neurologiju | Reagensi, izuzev za transfuziju | 404-1-110/20-4 | 113 | Laboratorijski testovi i reagensi za aparat BD FACSCanto II | 16 | BD CellWASH | RGN202799 | pakovanje | 5 l | BD | BD CellWASH | 6010 | 20% | Uni-chem d.o.o | 35-16/20 | 24.04.2020. | 24.04.2021. | 0 | 0 | 0 | 0 | 0 | 0 | 0 | 0 | 0 | 0 | 0 | 0 | 0 | 0 | 0 | 0 | 0 | 0 | 0 | 0 | 0 | 0 | 0 | 0 | 0 | 0 | 0 | 0 | 0 | 0 | 0 | 0 | 0 | 0 | 0 | 0 | 0 | 0 | 0 | 0 | 0 | 0 | 0 | 0 | 0 | 0 | 0 | 0 | 0 | 0 | 0 | 0
| Reagensi, izuzev za transfuziju | Specijalna bolnica za cerebralnu paralizu i razvojnu neurologiju | Reagensi, izuzev za transfuziju | 404-1-110/20-4 | 113 | Laboratorijski testovi i reagensi za aparat BD FACSCanto II | 17 | BD Multitest 6-color TBNK reagent | RGN202800 | pakovanje | 50 testova | BD | BD Multitest 6-color TBNK | 175405 | 20% | Uni-chem d.o.o | 35-16/20 | 24.04.2020. | 24.04.2021. | 0 | 0 | 0 | 0 | 0 | 0 | 0 | 0 | 0 | 0 | 0 | 0 | 0 | 0 | 0 | 0 | 0 | 0 | 0 | 0 | 0 | 0 | 0 | 0 | 0 | 0 | 0 | 0 | 0 | 0 | 0 | 0 | 0 | 0 | 0 | 0 | 0 | 0 | 0 | 0 | 0 | 0 | 0 | 0 | 0 | 0 | 0 | 0 | 0 | 0 | 0 | 0
| Reagensi, izuzev za transfuziju | Specijalna bolnica za cerebralnu paralizu i razvojnu neurologiju | Reagensi, izuzev za transfuziju | 404-1-110/20-4 | 113 | Laboratorijski testovi i reagensi za aparat BD FACSCanto II | 18 | BD FC Beads 8-Color Kit | RGN202801 | pakovanje | 5 testova | BD | BD FC Beads 8-Color Kit for BD OneFlow Assays | 96086 | 20% | Uni-chem d.o.o | 35-16/20 | 24.04.2020. | 24.04.2021. | 0 | 0 | 0 | 0 | 0 | 0 | 0 | 0 | 0 | 0 | 0 | 0 | 0 | 0 | 0 | 0 | 0 | 0 | 0 | 0 | 0 | 0 | 0 | 0 | 0 | 0 | 0 | 0 | 0 | 0 | 0 | 0 | 0 | 0 | 0 | 0 | 0 | 0 | 0 | 0 | 0 | 0 | 0 | 0 | 0 | 0 | 0 | 0 | 0 | 0 | 0 | 0
| Reagensi, izuzev za transfuziju | Specijalna bolnica za cerebralnu paralizu i razvojnu neurologiju | Reagensi, izuzev za transfuziju | 404-1-110/20-4 | 113 | Laboratorijski testovi i reagensi za aparat BD FACSCanto II | 19 | BD OneFlow Setup Beads | RGN202802 | pakovanje | 25 testova | BD | BD OneFlow Setup Beads | 79950 | 20% | Uni-chem d.o.o | 35-16/20 | 24.04.2020. | 24.04.2021. | 0 | 0 | 0 | 0 | 0 | 0 | 0 | 0 | 0 | 0 | 0 | 0 | 0 | 0 | 0 | 0 | 0 | 0 | 0 | 0 | 0 | 0 | 0 | 0 | 0 | 0 | 0 | 0 | 0 | 0 | 0 | 0 | 0 | 0 | 0 | 0 | 0 | 0 | 0 | 0 | 0 | 0 | 0 | 0 | 0 | 0 | 0 | 0 | 0 | 0 | 0 | 0
| Reagensi, izuzev za transfuziju | Specijalna bolnica za cerebralnu paralizu i razvojnu neurologiju | Reagensi, izuzev za transfuziju | 404-1-110/20-4 | 113 | Laboratorijski testovi i reagensi za aparat BD FACSCanto II | 20 | PBS (Phosphate Buffered Saline) | RGN202803 | pakovanje | 500 ML | HONEYWELL | Phosphate buffer solution pH 7.2 | 2633 | 20% | Uni-chem d.o.o | 35-16/20 | 24.04.2020. | 24.04.2021. | 0 | 0 | 0 | 0 | 0 | 0 | 0 | 0 | 0 | 0 | 0 | 0 | 0 | 0 | 0 | 0 | 0 | 0 | 0 | 0 | 0 | 0 | 0 | 0 | 0 | 0 | 0 | 0 | 0 | 0 | 0 | 0 | 0 | 0 | 0 | 0 | 0 | 0 | 0 | 0 | 0 | 0 | 0 | 0 | 0 | 0 | 0 | 0 | 0 | 0 | 0 | 0
| Reagensi, izuzev za transfuziju | Specijalna bolnica za cerebralnu paralizu i razvojnu neurologiju | Reagensi, izuzev za transfuziju | 404-1-110/20-4 | 113 | Laboratorijski testovi i reagensi za aparat BD FACSCanto II | 21 | BD 552843, Anti-Mouse Ig, κ/Negative Control (FBS) Compensation Particles Set, RUO | RGN202804 | pakovanje | 2 x 6 ml | BD | BD CompBead Anti-mouse Ig, k | 29250 | 20% | Uni-chem d.o.o | 35-16/20 | 24.04.2020. | 24.04.2021. | 0 | 0 | 0 | 0 | 0 | 0 | 0 | 0 | 0 | 0 | 0 | 0 | 0 | 0 | 0 | 0 | 0 | 0 | 0 | 0 | 0 | 0 | 0 | 0 | 0 | 0 | 0 | 0 | 0 | 0 | 0 | 0 | 0 | 0 | 0 | 0 | 0 | 0 | 0 | 0 | 0 | 0 | 0 | 0 | 0 | 0 | 0 | 0 | 0 | 0 | 0 | 0
| Reagensi, izuzev za transfuziju | Specijalna bolnica za cerebralnu paralizu i razvojnu neurologiju | Reagensi, izuzev za transfuziju | 404-1-110/20-4 | 113 | Laboratorijski testovi i reagensi za aparat BD FACSCanto II | 22 | BD 559123, Rainbow Calibration Particles (8 peaks), 3.0 - 3.4 μm, RUO | RGN202805 | pakovanje | 5 ml | BD | Rainbow Calibration Particles (8 peaks), 3.0um. | 43095 | 20% | Uni-chem d.o.o | 35-16/20 | 24.04.2020. | 24.04.2021. | 0 | 0 | 0 | 0 | 0 | 0 | 0 | 0 | 0 | 0 | 0 | 0 | 0 | 0 | 0 | 0 | 0 | 0 | 0 | 0 | 0 | 0 | 0 | 0 | 0 | 0 | 0 | 0 | 0 | 0 | 0 | 0 | 0 | 0 | 0 | 0 | 0 | 0 | 0 | 0 | 0 | 0 | 0 | 0 | 0 | 0 | 0 | 0 | 0 | 0 | 0 | 0
| Reagensi, izuzev za transfuziju | Specijalna bolnica za cerebralnu paralizu i razvojnu neurologiju | Reagensi, izuzev za transfuziju | 404-1-110/20-4 | 113 | Laboratorijski testovi i reagensi za aparat BD FACSCanto II | 23 | CD38-APCH7, klon HB7, RUO | RGN202806 | pakovanje | 100 testova | BD | Hu CD38 APC-H7 RUO (GMP) | 82397 | 20% | Uni-chem d.o.o | 35-16/20 | 24.04.2020. | 24.04.2021. | 0 | 0 | 0 | 0 | 0 | 0 | 0 | 0 | 0 | 0 | 0 | 0 | 0 | 0 | 0 | 0 | 0 | 0 | 0 | 0 | 0 | 0 | 0 | 0 | 0 | 0 | 0 | 0 | 0 | 0 | 0 | 0 | 0 | 0 | 0 | 0 | 0 | 0 | 0 | 0 | 0 | 0 | 0 | 0 | 0 | 0 | 0 | 0 | 0 | 0 | 0 | 0
| Reagensi, izuzev za transfuziju | Specijalna bolnica za cerebralnu paralizu i razvojnu neurologiju | Reagensi, izuzev za transfuziju | 404-1-110/20-4 | 113 | Laboratorijski testovi i reagensi za aparat BD FACSCanto II | 24 | CD45-V450, klon 2D1, RUO | RGN202807 | pakovanje | 100 testova | BD | HU CD45 Horizon V450 MAB | 81729 | 20% | Uni-chem d.o.o | 35-16/20 | 24.04.2020. | 24.04.2021. | 0 | 0 | 0 | 0 | 0 | 0 | 0 | 0 | 0 | 0 | 0 | 0 | 0 | 0 | 0 | 0 | 0 | 0 | 0 | 0 | 0 | 0 | 0 | 0 | 0 | 0 | 0 | 0 | 0 | 0 | 0 | 0 | 0 | 0 | 0 | 0 | 0 | 0 | 0 | 0 | 0 | 0 | 0 | 0 | 0 | 0 | 0 | 0 | 0 | 0 | 0 | 0
| Reagensi, izuzev za transfuziju | Specijalna bolnica za cerebralnu paralizu i razvojnu neurologiju | Reagensi, izuzev za transfuziju | 404-1-110/20-4 | 113 | Laboratorijski testovi i reagensi za aparat BD FACSCanto II | 25 | BD 352235 Tubes with round bottom cell-stainer cap, 500 komada | RGN202808 | pakovanje | 500 komada | CORNING | Falcon® 5mL Round Bottom Polystyrene Test Tube, wi | 67275 | 20% | Uni-chem d.o.o | 35-16/20 | 24.04.2020. | 24.04.2021. | 0 | 0 | 0 | 0 | 0 | 0 | 0 | 0 | 0 | 0 | 0 | 0 | 0 | 0 | 0 | 0 | 0 | 0 | 0 | 0 | 0 | 0 | 0 | 0 | 0 | 0 | 0 | 0 | 0 | 0 | 0 | 0 | 0 | 0 | 0 | 0 | 0 | 0 | 0 | 0 | 0 | 0 | 0 | 0 | 0 | 0 | 0 | 0 | 0 | 0 | 0 | 0
| Reagensi, izuzev za transfuziju | Specijalna bolnica za cerebralnu paralizu i razvojnu neurologiju | Reagensi, izuzev za transfuziju | 404-1-110/20-4 | 113 | Laboratorijski testovi i reagensi za aparat BD FACSCanto II | 26 | BD 352360 Cell stainer, 100um, 50 komada | RGN202809 | pakovanje | 50 komada | CORNING | Falcon® 100µm Cell Strainer, Yellow, Sterile, Indi | 13650 | 20% | Uni-chem d.o.o | 35-16/20 | 24.04.2020. | 24.04.2021. | 0 | 0 | 0 | 0 | 0 | 0 | 0 | 0 | 0 | 0 | 0 | 0 | 0 | 0 | 0 | 0 | 0 | 0 | 0 | 0 | 0 | 0 | 0 | 0 | 0 | 0 | 0 | 0 | 0 | 0 | 0 | 0 | 0 | 0 | 0 | 0 | 0 | 0 | 0 | 0 | 0 | 0 | 0 | 0 | 0 | 0 | 0 | 0 | 0 | 0 | 0 | 0
| Reagensi, izuzev za transfuziju | Specijalna bolnica za cerebralnu paralizu i razvojnu neurologiju | Reagensi, izuzev za transfuziju | 404-1-110/20-4 | 113 | Laboratorijski testovi i reagensi za aparat BD FACSCanto II | 27 | BD FACSFlow Sheat Fluid | RGN202810 | pakovanje | 20L | BD | BD FACSFlow Sheath Fluid | 7020 | 20% | Uni-chem d.o.o | 35-16/20 | 24.04.2020. | 24.04.2021. | 0 | 0 | 0 | 0 | 0 | 0 | 0 | 0 | 0 | 0 | 0 | 0 | 0 | 0 | 0 | 0 | 0 | 0 | 0 | 0 | 0 | 0 | 0 | 0 | 0 | 0 | 0 | 0 | 0 | 0 | 0 | 0 | 0 | 0 | 0 | 0 | 0 | 0 | 0 | 0 | 0 | 0 | 0 | 0 | 0 | 0 | 0 | 0 | 0 | 0 | 0 | 0
| Reagensi, izuzev za transfuziju | Specijalna bolnica za cerebralnu paralizu i razvojnu neurologiju | Reagensi, izuzev za transfuziju | 404-1-110/20-4 | 113 | Laboratorijski testovi i reagensi za aparat BD FACSCanto II | 28 | CD10 PE RUO (GMP) | RGN202811 | pakovanje | 50 testova | BD | CD10 PE RUO(GMP) | 46369 | 20% | Uni-chem d.o.o | 35-16/20 | 24.04.2020. | 24.04.2021. | 0 | 0 | 0 | 0 | 0 | 0 | 0 | 0 | 0 | 0 | 0 | 0 | 0 | 0 | 0 | 0 | 0 | 0 | 0 | 0 | 0 | 0 | 0 | 0 | 0 | 0 | 0 | 0 | 0 | 0 | 0 | 0 | 0 | 0 | 0 | 0 | 0 | 0 | 0 | 0 | 0 | 0 | 0 | 0 | 0 | 0 | 0 | 0 | 0 | 0 | 0 | 0
| Reagensi, izuzev za transfuziju | Specijalna bolnica za cerebralnu paralizu i razvojnu neurologiju | Reagensi, izuzev za transfuziju | 404-1-110/20-4 | 113 | Laboratorijski testovi i reagensi za aparat BD FACSCanto II | 29 | CD11C APC | RGN202812 | pakovanje | 100 testova | BD | CD11c APC | 71423 | 20% | Uni-chem d.o.o | 35-16/20 | 24.04.2020. | 24.04.2021. | 0 | 0 | 0 | 0 | 0 | 0 | 0 | 0 | 0 | 0 | 0 | 0 | 0 | 0 | 0 | 0 | 0 | 0 | 0 | 0 | 0 | 0 | 0 | 0 | 0 | 0 | 0 | 0 | 0 | 0 | 0 | 0 | 0 | 0 | 0 | 0 | 0 | 0 | 0 | 0 | 0 | 0 | 0 | 0 | 0 | 0 | 0 | 0 | 0 | 0 | 0 | 0
| Reagensi, izuzev za transfuziju | Specijalna bolnica za cerebralnu paralizu i razvojnu neurologiju | Reagensi, izuzev za transfuziju | 404-1-110/20-4 | 113 | Laboratorijski testovi i reagensi za aparat BD FACSCanto II | 30 | CD19 APC-H7 | RGN202813 | pakovanje | 100 testova | BD | CD19 APC-H7 | 82397 | 20% | Uni-chem d.o.o | 35-16/20 | 24.04.2020. | 24.04.2021. | 0 | 0 | 0 | 0 | 0 | 0 | 0 | 0 | 0 | 0 | 0 | 0 | 0 | 0 | 0 | 0 | 0 | 0 | 0 | 0 | 0 | 0 | 0 | 0 | 0 | 0 | 0 | 0 | 0 | 0 | 0 | 0 | 0 | 0 | 0 | 0 | 0 | 0 | 0 | 0 | 0 | 0 | 0 | 0 | 0 | 0 | 0 | 0 | 0 | 0 | 0 | 0
| Reagensi, izuzev za transfuziju | Specijalna bolnica za cerebralnu paralizu i razvojnu neurologiju | Reagensi, izuzev za transfuziju | 404-1-110/20-4 | 113 | Laboratorijski testovi i reagensi za aparat BD FACSCanto II | 31 | CD20 APC | RGN202814 | pakovanje | 100 testova | BD | CD20 APC | 71423 | 20% | Uni-chem d.o.o | 35-16/20 | 24.04.2020. | 24.04.2021. | 0 | 0 | 0 | 0 | 0 | 0 | 0 | 0 | 0 | 0 | 0 | 0 | 0 | 0 | 0 | 0 | 0 | 0 | 0 | 0 | 0 | 0 | 0 | 0 | 0 | 0 | 0 | 0 | 0 | 0 | 0 | 0 | 0 | 0 | 0 | 0 | 0 | 0 | 0 | 0 | 0 | 0 | 0 | 0 | 0 | 0 | 0 | 0 | 0 | 0 | 0 | 0
| Reagensi, izuzev za transfuziju | Specijalna bolnica za cerebralnu paralizu i razvojnu neurologiju | Reagensi, izuzev za transfuziju | 404-1-110/20-4 | 113 | Laboratorijski testovi i reagensi za aparat BD FACSCanto II | 32 | CD200 PE | RGN202815 | pakovanje | 50 testova | BD | HU CD200 PE MAB | 53041 | 20% | Uni-chem d.o.o | 35-16/20 | 24.04.2020. | 24.04.2021. | 0 | 0 | 0 | 0 | 0 | 0 | 0 | 0 | 0 | 0 | 0 | 0 | 0 | 0 | 0 | 0 | 0 | 0 | 0 | 0 | 0 | 0 | 0 | 0 | 0 | 0 | 0 | 0 | 0 | 0 | 0 | 0 | 0 | 0 | 0 | 0 | 0 | 0 | 0 | 0 | 0 | 0 | 0 | 0 | 0 | 0 | 0 | 0 | 0 | 0 | 0 | 0
| Reagensi, izuzev za transfuziju | Specijalna bolnica za cerebralnu paralizu i razvojnu neurologiju | Reagensi, izuzev za transfuziju | 404-1-110/20-4 | 113 | Laboratorijski testovi i reagensi za aparat BD FACSCanto II | 33 | CD21 APC | RGN202816 | pakovanje | 100 testova | BD | HU CD21 APC | 62105 | 20% | Uni-chem d.o.o | 35-16/20 | 24.04.2020. | 24.04.2021. | 0 | 0 | 0 | 0 | 0 | 0 | 0 | 0 | 0 | 0 | 0 | 0 | 0 | 0 | 0 | 0 | 0 | 0 | 0 | 0 | 0 | 0 | 0 | 0 | 0 | 0 | 0 | 0 | 0 | 0 | 0 | 0 | 0 | 0 | 0 | 0 | 0 | 0 | 0 | 0 | 0 | 0 | 0 | 0 | 0 | 0 | 0 | 0 | 0 | 0 | 0 | 0
| Reagensi, izuzev za transfuziju | Specijalna bolnica za cerebralnu paralizu i razvojnu neurologiju | Reagensi, izuzev za transfuziju | 404-1-110/20-4 | 113 | Laboratorijski testovi i reagensi za aparat BD FACSCanto II | 34 | CD22 APC | RGN202817 | pakovanje | 100 testova | BD | Hu CD22 APC | 42198 | 20% | Uni-chem d.o.o | 35-16/20 | 24.04.2020. | 24.04.2021. | 0 | 0 | 0 | 0 | 0 | 0 | 0 | 0 | 0 | 0 | 0 | 0 | 0 | 0 | 0 | 0 | 0 | 0 | 0 | 0 | 0 | 0 | 0 | 0 | 0 | 0 | 0 | 0 | 0 | 0 | 0 | 0 | 0 | 0 | 0 | 0 | 0 | 0 | 0 | 0 | 0 | 0 | 0 | 0 | 0 | 0 | 0 | 0 | 0 | 0 | 0 | 0
| Reagensi, izuzev za transfuziju | Specijalna bolnica za cerebralnu paralizu i razvojnu neurologiju | Reagensi, izuzev za transfuziju | 404-1-110/20-4 | 113 | Laboratorijski testovi i reagensi za aparat BD FACSCanto II | 35 | CD23 PE | RGN202818 | pakovanje | 50 testova | BD | CD23-PE | 41567 | 20% | Uni-chem d.o.o | 35-16/20 | 24.04.2020. | 24.04.2021. | 0 | 0 | 0 | 0 | 0 | 0 | 0 | 0 | 0 | 0 | 0 | 0 | 0 | 0 | 0 | 0 | 0 | 0 | 0 | 0 | 0 | 0 | 0 | 0 | 0 | 0 | 0 | 0 | 0 | 0 | 0 | 0 | 0 | 0 | 0 | 0 | 0 | 0 | 0 | 0 | 0 | 0 | 0 | 0 | 0 | 0 | 0 | 0 | 0 | 0 | 0 | 0
| Reagensi, izuzev za transfuziju | Specijalna bolnica za cerebralnu paralizu i razvojnu neurologiju | Reagensi, izuzev za transfuziju | 404-1-110/20-4 | 113 | Laboratorijski testovi i reagensi za aparat BD FACSCanto II | 36 | CD3 APC | RGN202819 | pakovanje | 100 testova | BD | CD3 APC | 77552 | 20% | Uni-chem d.o.o | 35-16/20 | 24.04.2020. | 24.04.2021. | 0 | 0 | 0 | 0 | 0 | 0 | 0 | 0 | 0 | 0 | 0 | 0 | 0 | 0 | 0 | 0 | 0 | 0 | 0 | 0 | 0 | 0 | 0 | 0 | 0 | 0 | 0 | 0 | 0 | 0 | 0 | 0 | 0 | 0 | 0 | 0 | 0 | 0 | 0 | 0 | 0 | 0 | 0 | 0 | 0 | 0 | 0 | 0 | 0 | 0 | 0 | 0
| Reagensi, izuzev za transfuziju | Specijalna bolnica za cerebralnu paralizu i razvojnu neurologiju | Reagensi, izuzev za transfuziju | 404-1-110/20-4 | 113 | Laboratorijski testovi i reagensi za aparat BD FACSCanto II | 37 | CD34 (Anti-HPCA-2) PerCP-Cy5.5 | RGN202820 | pakovanje | 50 testova | BD | CD34 (Anti–HPCA-2) PerCP-Cy5.5 | 52650 | 20% | Uni-chem d.o.o | 35-16/20 | 24.04.2020. | 24.04.2021. | 0 | 0 | 0 | 0 | 0 | 0 | 0 | 0 | 0 | 0 | 0 | 0 | 0 | 0 | 0 | 0 | 0 | 0 | 0 | 0 | 0 | 0 | 0 | 0 | 0 | 0 | 0 | 0 | 0 | 0 | 0 | 0 | 0 | 0 | 0 | 0 | 0 | 0 | 0 | 0 | 0 | 0 | 0 | 0 | 0 | 0 | 0 | 0 | 0 | 0 | 0 | 0
| Reagensi, izuzev za transfuziju | Specijalna bolnica za cerebralnu paralizu i razvojnu neurologiju | Reagensi, izuzev za transfuziju | 404-1-110/20-4 | 113 | Laboratorijski testovi i reagensi za aparat BD FACSCanto II | 38 | CD49d APC | RGN202821 | pakovanje | 100 testova | BD | HU CD49d APC | 62098 | 20% | Uni-chem d.o.o | 35-16/20 | 24.04.2020. | 24.04.2021. | 0 | 0 | 0 | 0 | 0 | 0 | 0 | 0 | 0 | 0 | 0 | 0 | 0 | 0 | 0 | 0 | 0 | 0 | 0 | 0 | 0 | 0 | 0 | 0 | 0 | 0 | 0 | 0 | 0 | 0 | 0 | 0 | 0 | 0 | 0 | 0 | 0 | 0 | 0 | 0 | 0 | 0 | 0 | 0 | 0 | 0 | 0 | 0 | 0 | 0 | 0 | 0
| Reagensi, izuzev za transfuziju | Specijalna bolnica za cerebralnu paralizu i razvojnu neurologiju | Reagensi, izuzev za transfuziju | 404-1-110/20-4 | 113 | Laboratorijski testovi i reagensi za aparat BD FACSCanto II | 39 | CD5 PerCP-Cy5.5, CE | RGN202822 | pakovanje | 50 testova | BD | CD5 PerCP-Cy5.5, CE | 49725 | 20% | Uni-chem d.o.o | 35-16/20 | 24.04.2020. | 24.04.2021. | 0 | 0 | 0 | 0 | 0 | 0 | 0 | 0 | 0 | 0 | 0 | 0 | 0 | 0 | 0 | 0 | 0 | 0 | 0 | 0 | 0 | 0 | 0 | 0 | 0 | 0 | 0 | 0 | 0 | 0 | 0 | 0 | 0 | 0 | 0 | 0 | 0 | 0 | 0 | 0 | 0 | 0 | 0 | 0 | 0 | 0 | 0 | 0 | 0 | 0 | 0 | 0
| Reagensi, izuzev za transfuziju | Specijalna bolnica za cerebralnu paralizu i razvojnu neurologiju | Reagensi, izuzev za transfuziju | 404-1-110/20-4 | 113 | Laboratorijski testovi i reagensi za aparat BD FACSCanto II | 40 | CD79b PerCP- Cy 5.5 RUO (GMP) | RGN202823 | pakovanje | 50 testova | BD | CD79b PerCP-Cy5.5 RUO(GMP) | 69720 | 20% | Uni-chem d.o.o | 35-16/20 | 24.04.2020. | 24.04.2021. | 0 | 0 | 0 | 0 | 0 | 0 | 0 | 0 | 0 | 0 | 0 | 0 | 0 | 0 | 0 | 0 | 0 | 0 | 0 | 0 | 0 | 0 | 0 | 0 | 0 | 0 | 0 | 0 | 0 | 0 | 0 | 0 | 0 | 0 | 0 | 0 | 0 | 0 | 0 | 0 | 0 | 0 | 0 | 0 | 0 | 0 | 0 | 0 | 0 | 0 | 0 | 0
| Reagensi, izuzev za transfuziju | Specijalna bolnica za cerebralnu paralizu i razvojnu neurologiju | Reagensi, izuzev za transfuziju | 404-1-110/20-4 | 113 | Laboratorijski testovi i reagensi za aparat BD FACSCanto II | 41 | FMC7 FITC | RGN202824 | pakovanje | 100 testova | BD | Anti-FMC7, FITC | 34125 | 20% | Uni-chem d.o.o | 35-16/20 | 24.04.2020. | 24.04.2021. | 0 | 0 | 0 | 0 | 0 | 0 | 0 | 0 | 0 | 0 | 0 | 0 | 0 | 0 | 0 | 0 | 0 | 0 | 0 | 0 | 0 | 0 | 0 | 0 | 0 | 0 | 0 | 0 | 0 | 0 | 0 | 0 | 0 | 0 | 0 | 0 | 0 | 0 | 0 | 0 | 0 | 0 | 0 | 0 | 0 | 0 | 0 | 0 | 0 | 0 | 0 | 0
| Reagensi, izuzev za transfuziju | Specijalna bolnica za cerebralnu paralizu i razvojnu neurologiju | Reagensi, izuzev za transfuziju | 404-1-110/20-4 | 113 | Laboratorijski testovi i reagensi za aparat BD FACSCanto II | 42 | Hu CD43 APC-H7 RUO(GMP) | RGN202825 | pakovanje | 100 testova | BD | Hu CD43 APC-H7 RUO (GMP) | 90570 | 20% | Uni-chem d.o.o | 35-16/20 | 24.04.2020. | 24.04.2021. | 0 | 0 | 0 | 0 | 0 | 0 | 0 | 0 | 0 | 0 | 0 | 0 | 0 | 0 | 0 | 0 | 0 | 0 | 0 | 0 | 0 | 0 | 0 | 0 | 0 | 0 | 0 | 0 | 0 | 0 | 0 | 0 | 0 | 0 | 0 | 0 | 0 | 0 | 0 | 0 | 0 | 0 | 0 | 0 | 0 | 0 | 0 | 0 | 0 | 0 | 0 | 0
| Reagensi, izuzev za transfuziju | Specijalna bolnica za cerebralnu paralizu i razvojnu neurologiju | Reagensi, izuzev za transfuziju | 404-1-110/20-4 | 113 | Laboratorijski testovi i reagensi za aparat BD FACSCanto II | 43 | Hu IgD APC | RGN202826 | pakovanje | 100 testova | BD | HU IgD APC MAB | 34027 | 20% | Uni-chem d.o.o | 35-16/20 | 24.04.2020. | 24.04.2021. | 0 | 0 | 0 | 0 | 0 | 0 | 0 | 0 | 0 | 0 | 0 | 0 | 0 | 0 | 0 | 0 | 0 | 0 | 0 | 0 | 0 | 0 | 0 | 0 | 0 | 0 | 0 | 0 | 0 | 0 | 0 | 0 | 0 | 0 | 0 | 0 | 0 | 0 | 0 | 0 | 0 | 0 | 0 | 0 | 0 | 0 | 0 | 0 | 0 | 0 | 0 | 0
| Reagensi, izuzev za transfuziju | Specijalna bolnica za cerebralnu paralizu i razvojnu neurologiju | Reagensi, izuzev za transfuziju | 404-1-110/20-4 | 113 | Laboratorijski testovi i reagensi za aparat BD FACSCanto II | 44 | Hu IgM PE | RGN202827 | pakovanje | 50 testova | BD | PE labeled Mouse IgM, kappa isotype control | 29250 | 20% | Uni-chem d.o.o | 35-16/20 | 24.04.2020. | 24.04.2021. | 0 | 0 | 0 | 0 | 0 | 0 | 0 | 0 | 0 | 0 | 0 | 0 | 0 | 0 | 0 | 0 | 0 | 0 | 0 | 0 | 0 | 0 | 0 | 0 | 0 | 0 | 0 | 0 | 0 | 0 | 0 | 0 | 0 | 0 | 0 | 0 | 0 | 0 | 0 | 0 | 0 | 0 | 0 | 0 | 0 | 0 | 0 | 0 | 0 | 0 | 0 | 0
| Reagensi, izuzev za transfuziju | Specijalna bolnica za cerebralnu paralizu i razvojnu neurologiju | Reagensi, izuzev za transfuziju | 404-1-110/20-4 | 113 | Laboratorijski testovi i reagensi za aparat BD FACSCanto II | 45 | mKappa PE | RGN202828 | pakovanje | 100 testova | BD | Anti-Kappa-PE | 48495 | 20% | Uni-chem d.o.o | 35-16/20 | 24.04.2020. | 24.04.2021. | 0 | 0 | 0 | 0 | 0 | 0 | 0 | 0 | 0 | 0 | 0 | 0 | 0 | 0 | 0 | 0 | 0 | 0 | 0 | 0 | 0 | 0 | 0 | 0 | 0 | 0 | 0 | 0 | 0 | 0 | 0 | 0 | 0 | 0 | 0 | 0 | 0 | 0 | 0 | 0 | 0 | 0 | 0 | 0 | 0 | 0 | 0 | 0 | 0 | 0 | 0 | 0
| Reagensi, izuzev za transfuziju | Specijalna bolnica za cerebralnu paralizu i razvojnu neurologiju | Reagensi, izuzev za transfuziju | 404-1-110/20-4 | 113 | Laboratorijski testovi i reagensi za aparat BD FACSCanto II | 46 | mLambda APC | RGN202829 | pakovanje | 100 testova | Thermo Fisher | ANTI-LAMBDA LIGHT CHAINS | 51337 | 20% | Uni-chem d.o.o | 35-16/20 | 24.04.2020. | 24.04.2021. | 0 | 0 | 0 | 0 | 0 | 0 | 0 | 0 | 0 | 0 | 0 | 0 | 0 | 0 | 0 | 0 | 0 | 0 | 0 | 0 | 0 | 0 | 0 | 0 | 0 | 0 | 0 | 0 | 0 | 0 | 0 | 0 | 0 | 0 | 0 | 0 | 0 | 0 | 0 | 0 | 0 | 0 | 0 | 0 | 0 | 0 | 0 | 0 | 0 | 0 | 0 | 0
| Reagensi, izuzev za transfuziju | Specijalna bolnica za cerebralnu paralizu i razvojnu neurologiju | Reagensi, izuzev za transfuziju | 404-1-110/20-4 | 113 | Laboratorijski testovi i reagensi za aparat BD FACSCanto II | 47 | BD FACSClean | RGN202830 |  | 5L | BD | BD FACSClean | 7020 | 20% | Uni-chem d.o.o | 35-16/20 | 24.04.2020. | 24.04.2021. | 0 | 0 | 0 | 0 | 0 | 0 | 0 | 0 | 0 | 0 | 0 | 0 | 0 | 0 | 0 | 0 | 0 | 0 | 0 | 0 | 0 | 0 | 0 | 0 | 0 | 0 | 0 | 0 | 0 | 0 | 0 | 0 | 0 | 0 | 0 | 0 | 0 | 0 | 0 | 0 | 0 | 0 | 0 | 0 | 0 | 0 | 0 | 0 | 0 | 0 | 0 | 0
| Reagensi, izuzev za transfuziju | Specijalna bolnica za cerebralnu paralizu i razvojnu neurologiju | Reagensi, izuzev za transfuziju | 404-1-110/20-4 | 114 | Laboratorijski testovi i reagensi za aparat protočni citometar FC 500 Backmann Coulter | 1 | CD16 konjugiovano sa pc5 | RGN202831 | kutija | 1ml | BeckmanCoulter | CD16 konjugiovano sa pc5 | 70513 | 20% | Elta 90 d.o.o | 35-7/20 | 24.04.2020. | 24.04.2021. | 0 | 0 | 0 | 0 | 0 | 0 | 0 | 0 | 0 | 0 | 0 | 0 | 0 | 0 | 0 | 0 | 0 | 0 | 0 | 0 | 0 | 0 | 0 | 0 | 0 | 0 | 0 | 0 | 0 | 0 | 0 | 0 | 0 | 0 | 0 | 0 | 0 | 0 | 0 | 0 | 0 | 0 | 0 | 0 | 0 | 0 | 0 | 0 | 0 | 0 | 0 | 0
| Reagensi, izuzev za transfuziju | Specijalna bolnica za cerebralnu paralizu i razvojnu neurologiju | Reagensi, izuzev za transfuziju | 404-1-110/20-4 | 114 | Laboratorijski testovi i reagensi za aparat protočni citometar FC 500 Backmann Coulter | 2 | Annexin V-FITC/7-AAD kit - konjugovano sa FITC | RGN202832 | kutija | 1ml | BeckmanCoulter | Annexin V-FITC/7-AAD kit - konjugovano sa FITC | 51842 | 20% | Elta 90 d.o.o | 35-7/20 | 24.04.2020. | 24.04.2021. | 0 | 0 | 0 | 0 | 0 | 0 | 0 | 0 | 0 | 0 | 0 | 0 | 0 | 0 | 0 | 0 | 0 | 0 | 0 | 0 | 0 | 0 | 0 | 0 | 0 | 0 | 0 | 0 | 0 | 0 | 0 | 0 | 0 | 0 | 0 | 0 | 0 | 0 | 0 | 0 | 0 | 0 | 0 | 0 | 0 | 0 | 0 | 0 | 0 | 0 | 0 | 0
| Reagensi, izuzev za transfuziju | Specijalna bolnica za cerebralnu paralizu i razvojnu neurologiju | Reagensi, izuzev za transfuziju | 404-1-110/20-4 | 114 | Laboratorijski testovi i reagensi za aparat protočni citometar FC 500 Backmann Coulter | 3 | CD10 - konjugovano sa PE | RGN202833 | kutija | 1ml | BeckmanCoulter | CD10 - konjugovano sa PE | 59813 | 20% | Elta 90 d.o.o | 35-7/20 | 24.04.2020. | 24.04.2021. | 0 | 0 | 0 | 0 | 0 | 0 | 0 | 0 | 0 | 0 | 0 | 0 | 0 | 0 | 0 | 0 | 0 | 0 | 0 | 0 | 0 | 0 | 0 | 0 | 0 | 0 | 0 | 0 | 0 | 0 | 0 | 0 | 0 | 0 | 0 | 0 | 0 | 0 | 0 | 0 | 0 | 0 | 0 | 0 | 0 | 0 | 0 | 0 | 0 | 0 | 0 | 0
| Reagensi, izuzev za transfuziju | Specijalna bolnica za cerebralnu paralizu i razvojnu neurologiju | Reagensi, izuzev za transfuziju | 404-1-110/20-4 | 114 | Laboratorijski testovi i reagensi za aparat protočni citometar FC 500 Backmann Coulter | 4 | CD11b - konjugovano sa PE | RGN202834 | kutija | 1ml | BeckmanCoulter | CD11b - konjugovano sa PE | 35380 | 20% | Elta 90 d.o.o | 35-7/20 | 24.04.2020. | 24.04.2021. | 0 | 0 | 0 | 0 | 0 | 0 | 0 | 0 | 0 | 0 | 0 | 0 | 0 | 0 | 0 | 0 | 0 | 0 | 0 | 0 | 0 | 0 | 0 | 0 | 0 | 0 | 0 | 0 | 0 | 0 | 0 | 0 | 0 | 0 | 0 | 0 | 0 | 0 | 0 | 0 | 0 | 0 | 0 | 0 | 0 | 0 | 0 | 0 | 0 | 0 | 0 | 0
| Reagensi, izuzev za transfuziju | Specijalna bolnica za cerebralnu paralizu i razvojnu neurologiju | Reagensi, izuzev za transfuziju | 404-1-110/20-4 | 114 | Laboratorijski testovi i reagensi za aparat protočni citometar FC 500 Backmann Coulter | 5 | Myeloperoxidase - konjugovano sa PE | RGN202835 | kutija | 1ml | BeckmanCoulter | Myeloperoxidase - konjugovano sa PE | 51610 | 20% | Elta 90 d.o.o | 35-7/20 | 24.04.2020. | 24.04.2021. | 0 | 0 | 0 | 0 | 0 | 0 | 0 | 0 | 0 | 0 | 0 | 0 | 0 | 0 | 0 | 0 | 0 | 0 | 0 | 0 | 0 | 0 | 0 | 0 | 0 | 0 | 0 | 0 | 0 | 0 | 0 | 0 | 0 | 0 | 0 | 0 | 0 | 0 | 0 | 0 | 0 | 0 | 0 | 0 | 0 | 0 | 0 | 0 | 0 | 0 | 0 | 0
| Reagensi, izuzev za transfuziju | Specijalna bolnica za cerebralnu paralizu i razvojnu neurologiju | Reagensi, izuzev za transfuziju | 404-1-110/20-4 | 114 | Laboratorijski testovi i reagensi za aparat protočni citometar FC 500 Backmann Coulter | 6 | CD19 - konjugovano sa PE | RGN202836 | kutija | 1ml | BeckmanCoulter | CD19 - konjugovano sa PE | 45930 | 20% | Elta 90 d.o.o | 35-7/20 | 24.04.2020. | 24.04.2021. | 0 | 0 | 0 | 0 | 0 | 0 | 0 | 0 | 0 | 0 | 0 | 0 | 0 | 0 | 0 | 0 | 0 | 0 | 0 | 0 | 0 | 0 | 0 | 0 | 0 | 0 | 0 | 0 | 0 | 0 | 0 | 0 | 0 | 0 | 0 | 0 | 0 | 0 | 0 | 0 | 0 | 0 | 0 | 0 | 0 | 0 | 0 | 0 | 0 | 0 | 0 | 0
| Reagensi, izuzev za transfuziju | Specijalna bolnica za cerebralnu paralizu i razvojnu neurologiju | Reagensi, izuzev za transfuziju | 404-1-110/20-4 | 114 | Laboratorijski testovi i reagensi za aparat protočni citometar FC 500 Backmann Coulter | 7 | CD20 - konjugovano sa PC5 | RGN202837 | kutija | 1ml | BeckmanCoulter | CD20 - konjugovano sa PC5 | 50720 | 20% | Elta 90 d.o.o | 35-7/20 | 24.04.2020. | 24.04.2021. | 0 | 0 | 0 | 0 | 0 | 0 | 0 | 0 | 0 | 0 | 0 | 0 | 0 | 0 | 0 | 0 | 0 | 0 | 0 | 0 | 0 | 0 | 0 | 0 | 0 | 0 | 0 | 0 | 0 | 0 | 0 | 0 | 0 | 0 | 0 | 0 | 0 | 0 | 0 | 0 | 0 | 0 | 0 | 0 | 0 | 0 | 0 | 0 | 0 | 0 | 0 | 0
| Reagensi, izuzev za transfuziju | Specijalna bolnica za cerebralnu paralizu i razvojnu neurologiju | Reagensi, izuzev za transfuziju | 404-1-110/20-4 | 114 | Laboratorijski testovi i reagensi za aparat protočni citometar FC 500 Backmann Coulter | 8 | CD2 - konjugovano sa FITC | RGN202838 | kutija | 1ml | BeckmanCoulter | CD2 - konjugovano sa FITC | 23465 | 20% | Elta 90 d.o.o | 35-7/20 | 24.04.2020. | 24.04.2021. | 0 | 0 | 0 | 0 | 0 | 0 | 0 | 0 | 0 | 0 | 0 | 0 | 0 | 0 | 0 | 0 | 0 | 0 | 0 | 0 | 0 | 0 | 0 | 0 | 0 | 0 | 0 | 0 | 0 | 0 | 0 | 0 | 0 | 0 | 0 | 0 | 0 | 0 | 0 | 0 | 0 | 0 | 0 | 0 | 0 | 0 | 0 | 0 | 0 | 0 | 0 | 0
| Reagensi, izuzev za transfuziju | Specijalna bolnica za cerebralnu paralizu i razvojnu neurologiju | Reagensi, izuzev za transfuziju | 404-1-110/20-4 | 114 | Laboratorijski testovi i reagensi za aparat protočni citometar FC 500 Backmann Coulter | 9 | CD3 - konjugovano sa ECD | RGN202839 | kutija | 1ml | BeckmanCoulter | CD3 - konjugovano sa ECD | 50645 | 20% | Elta 90 d.o.o | 35-7/20 | 24.04.2020. | 24.04.2021. | 0 | 0 | 0 | 0 | 0 | 0 | 0 | 0 | 0 | 0 | 0 | 0 | 0 | 0 | 0 | 0 | 0 | 0 | 0 | 0 | 0 | 0 | 0 | 0 | 0 | 0 | 0 | 0 | 0 | 0 | 0 | 0 | 0 | 0 | 0 | 0 | 0 | 0 | 0 | 0 | 0 | 0 | 0 | 0 | 0 | 0 | 0 | 0 | 0 | 0 | 0 | 0
| Reagensi, izuzev za transfuziju | Specijalna bolnica za cerebralnu paralizu i razvojnu neurologiju | Reagensi, izuzev za transfuziju | 404-1-110/20-4 | 114 | Laboratorijski testovi i reagensi za aparat protočni citometar FC 500 Backmann Coulter | 10 | CD33 - konjugovano sa PC5 | RGN202840 | kutija | 1ml | BeckmanCoulter | CD33 - konjugovano sa PC5 | 68330 | 20% | Elta 90 d.o.o | 35-7/20 | 24.04.2020. | 24.04.2021. | 0 | 0 | 0 | 0 | 0 | 0 | 0 | 0 | 0 | 0 | 0 | 0 | 0 | 0 | 0 | 0 | 0 | 0 | 0 | 0 | 0 | 0 | 0 | 0 | 0 | 0 | 0 | 0 | 0 | 0 | 0 | 0 | 0 | 0 | 0 | 0 | 0 | 0 | 0 | 0 | 0 | 0 | 0 | 0 | 0 | 0 | 0 | 0 | 0 | 0 | 0 | 0
| Reagensi, izuzev za transfuziju | Specijalna bolnica za cerebralnu paralizu i razvojnu neurologiju | Reagensi, izuzev za transfuziju | 404-1-110/20-4 | 114 | Laboratorijski testovi i reagensi za aparat protočni citometar FC 500 Backmann Coulter | 11 | CD38 - konjugovano sa PC5 | RGN202841 | kutija | 1ml | BeckmanCoulter | CD38 - konjugovano sa PC5 | 66513 | 20% | Elta 90 d.o.o | 35-7/20 | 24.04.2020. | 24.04.2021. | 0 | 0 | 0 | 0 | 0 | 0 | 0 | 0 | 0 | 0 | 0 | 0 | 0 | 0 | 0 | 0 | 0 | 0 | 0 | 0 | 0 | 0 | 0 | 0 | 0 | 0 | 0 | 0 | 0 | 0 | 0 | 0 | 0 | 0 | 0 | 0 | 0 | 0 | 0 | 0 | 0 | 0 | 0 | 0 | 0 | 0 | 0 | 0 | 0 | 0 | 0 | 0
| Reagensi, izuzev za transfuziju | Specijalna bolnica za cerebralnu paralizu i razvojnu neurologiju | Reagensi, izuzev za transfuziju | 404-1-110/20-4 | 114 | Laboratorijski testovi i reagensi za aparat protočni citometar FC 500 Backmann Coulter | 12 | CD43 konjugovano sa pe | RGN202842 | kutija | 1ml | BeckmanCoulter | CD43 konjugovano sa pe | 52380 | 20% | Elta 90 d.o.o | 35-7/20 | 24.04.2020. | 24.04.2021. | 0 | 0 | 0 | 0 | 0 | 0 | 0 | 0 | 0 | 0 | 0 | 0 | 0 | 0 | 0 | 0 | 0 | 0 | 0 | 0 | 0 | 0 | 0 | 0 | 0 | 0 | 0 | 0 | 0 | 0 | 0 | 0 | 0 | 0 | 0 | 0 | 0 | 0 | 0 | 0 | 0 | 0 | 0 | 0 | 0 | 0 | 0 | 0 | 0 | 0 | 0 | 0
| Reagensi, izuzev za transfuziju | Specijalna bolnica za cerebralnu paralizu i razvojnu neurologiju | Reagensi, izuzev za transfuziju | 404-1-110/20-4 | 114 | Laboratorijski testovi i reagensi za aparat protočni citometar FC 500 Backmann Coulter | 13 | CD5 - konjugovano sa pc7 | RGN202843 | kutija | 1ml | BeckmanCoulter | CD5 - konjugovano sa pc7 | 69420 | 20% | Elta 90 d.o.o | 35-7/20 | 24.04.2020. | 24.04.2021. | 0 | 0 | 0 | 0 | 0 | 0 | 0 | 0 | 0 | 0 | 0 | 0 | 0 | 0 | 0 | 0 | 0 | 0 | 0 | 0 | 0 | 0 | 0 | 0 | 0 | 0 | 0 | 0 | 0 | 0 | 0 | 0 | 0 | 0 | 0 | 0 | 0 | 0 | 0 | 0 | 0 | 0 | 0 | 0 | 0 | 0 | 0 | 0 | 0 | 0 | 0 | 0
| Reagensi, izuzev za transfuziju | Specijalna bolnica za cerebralnu paralizu i razvojnu neurologiju | Reagensi, izuzev za transfuziju | 404-1-110/20-4 | 114 | Laboratorijski testovi i reagensi za aparat protočni citometar FC 500 Backmann Coulter | 14 | CD79b - konjugovano sa PE | RGN202844 | kutija | 1ml | BeckmanCoulter | CD79b - konjugovano sa PE | 43040 | 20% | Elta 90 d.o.o | 35-7/20 | 24.04.2020. | 24.04.2021. | 0 | 0 | 0 | 0 | 0 | 0 | 0 | 0 | 0 | 0 | 0 | 0 | 0 | 0 | 0 | 0 | 0 | 0 | 0 | 0 | 0 | 0 | 0 | 0 | 0 | 0 | 0 | 0 | 0 | 0 | 0 | 0 | 0 | 0 | 0 | 0 | 0 | 0 | 0 | 0 | 0 | 0 | 0 | 0 | 0 | 0 | 0 | 0 | 0 | 0 | 0 | 0
| Reagensi, izuzev za transfuziju | Specijalna bolnica za cerebralnu paralizu i razvojnu neurologiju | Reagensi, izuzev za transfuziju | 404-1-110/20-4 | 114 | Laboratorijski testovi i reagensi za aparat protočni citometar FC 500 Backmann Coulter | 15 | CD7 - konjugovano sa FITC | RGN202845 | kutija | 1ml | BeckmanCoulter | CD7 - konjugovano sa FITC | 25930 | 20% | Elta 90 d.o.o | 35-7/20 | 24.04.2020. | 24.04.2021. | 0 | 0 | 0 | 0 | 0 | 0 | 0 | 0 | 0 | 0 | 0 | 0 | 0 | 0 | 0 | 0 | 0 | 0 | 0 | 0 | 0 | 0 | 0 | 0 | 0 | 0 | 0 | 0 | 0 | 0 | 0 | 0 | 0 | 0 | 0 | 0 | 0 | 0 | 0 | 0 | 0 | 0 | 0 | 0 | 0 | 0 | 0 | 0 | 0 | 0 | 0 | 0
| Reagensi, izuzev za transfuziju | Specijalna bolnica za cerebralnu paralizu i razvojnu neurologiju | Reagensi, izuzev za transfuziju | 404-1-110/20-4 | 114 | Laboratorijski testovi i reagensi za aparat protočni citometar FC 500 Backmann Coulter | 16 | FMC7 - konjugovano sa FITC | RGN202846 | kutija | 1ml | BeckmanCoulter | FMC7 - konjugovano sa FITC | 63680 | 20% | Elta 90 d.o.o | 35-7/20 | 24.04.2020. | 24.04.2021. | 0 | 0 | 0 | 0 | 0 | 0 | 0 | 0 | 0 | 0 | 0 | 0 | 0 | 0 | 0 | 0 | 0 | 0 | 0 | 0 | 0 | 0 | 0 | 0 | 0 | 0 | 0 | 0 | 0 | 0 | 0 | 0 | 0 | 0 | 0 | 0 | 0 | 0 | 0 | 0 | 0 | 0 | 0 | 0 | 0 | 0 | 0 | 0 | 0 | 0 | 0 | 0
| Reagensi, izuzev za transfuziju | Specijalna bolnica za cerebralnu paralizu i razvojnu neurologiju | Reagensi, izuzev za transfuziju | 404-1-110/20-4 | 114 | Laboratorijski testovi i reagensi za aparat protočni citometar FC 500 Backmann Coulter | 17 | HLA-DR - konjugovano sa PE | RGN202847 | kutija | 1ml | BeckmanCoulter | HLA-DR - konjugovano sa PE | 27800 | 20% | Elta 90 d.o.o | 35-7/20 | 24.04.2020. | 24.04.2021. | 0 | 0 | 0 | 0 | 0 | 0 | 0 | 0 | 0 | 0 | 0 | 0 | 0 | 0 | 0 | 0 | 0 | 0 | 0 | 0 | 0 | 0 | 0 | 0 | 0 | 0 | 0 | 0 | 0 | 0 | 0 | 0 | 0 | 0 | 0 | 0 | 0 | 0 | 0 | 0 | 0 | 0 | 0 | 0 | 0 | 0 | 0 | 0 | 0 | 0 | 0 | 0
| Reagensi, izuzev za transfuziju | Specijalna bolnica za cerebralnu paralizu i razvojnu neurologiju | Reagensi, izuzev za transfuziju | 404-1-110/20-4 | 114 | Laboratorijski testovi i reagensi za aparat protočni citometar FC 500 Backmann Coulter | 18 | IgG1 mouse - konjugovano sa PC5 anti human | RGN202848 | kutija | 1ml | BeckmanCoulter | IgG1 mouse - konjugovano sa PC5 anti human | 50360 | 20% | Elta 90 d.o.o | 35-7/20 | 24.04.2020. | 24.04.2021. | 0 | 0 | 0 | 0 | 0 | 0 | 0 | 0 | 0 | 0 | 0 | 0 | 0 | 0 | 0 | 0 | 0 | 0 | 0 | 0 | 0 | 0 | 0 | 0 | 0 | 0 | 0 | 0 | 0 | 0 | 0 | 0 | 0 | 0 | 0 | 0 | 0 | 0 | 0 | 0 | 0 | 0 | 0 | 0 | 0 | 0 | 0 | 0 | 0 | 0 | 0 | 0
| Reagensi, izuzev za transfuziju | Specijalna bolnica za cerebralnu paralizu i razvojnu neurologiju | Reagensi, izuzev za transfuziju | 404-1-110/20-4 | 114 | Laboratorijski testovi i reagensi za aparat protočni citometar FC 500 Backmann Coulter | 19 | IgG1 mouse - konjugovano sa PC7 anti human | RGN202849 | kutija | 1ml | BeckmanCoulter | IgG1 mouse - konjugovano sa PC7 anti human | 50840 | 20% | Elta 90 d.o.o | 35-7/20 | 24.04.2020. | 24.04.2021. | 0 | 0 | 0 | 0 | 0 | 0 | 0 | 0 | 0 | 0 | 0 | 0 | 0 | 0 | 0 | 0 | 0 | 0 | 0 | 0 | 0 | 0 | 0 | 0 | 0 | 0 | 0 | 0 | 0 | 0 | 0 | 0 | 0 | 0 | 0 | 0 | 0 | 0 | 0 | 0 | 0 | 0 | 0 | 0 | 0 | 0 | 0 | 0 | 0 | 0 | 0 | 0
| Reagensi, izuzev za transfuziju | Specijalna bolnica za cerebralnu paralizu i razvojnu neurologiju | Reagensi, izuzev za transfuziju | 404-1-110/20-4 | 114 | Laboratorijski testovi i reagensi za aparat protočni citometar FC 500 Backmann Coulter | 20 | CD22 - konjugovano sa PC5 | RGN202850 | kutija | 1ml | BeckmanCoulter | CD22 - konjugovano sa PC5 | 44280 | 20% | Elta 90 d.o.o | 35-7/20 | 24.04.2020. | 24.04.2021. | 0 | 0 | 0 | 0 | 0 | 0 | 0 | 0 | 0 | 0 | 0 | 0 | 0 | 0 | 0 | 0 | 0 | 0 | 0 | 0 | 0 | 0 | 0 | 0 | 0 | 0 | 0 | 0 | 0 | 0 | 0 | 0 | 0 | 0 | 0 | 0 | 0 | 0 | 0 | 0 | 0 | 0 | 0 | 0 | 0 | 0 | 0 | 0 | 0 | 0 | 0 | 0
| Reagensi, izuzev za transfuziju | Specijalna bolnica za cerebralnu paralizu i razvojnu neurologiju | Reagensi, izuzev za transfuziju | 404-1-110/20-4 | 114 | Laboratorijski testovi i reagensi za aparat protočni citometar FC 500 Backmann Coulter | 21 | Sample Tubes 2523749 | RGN202851 | kutija | 1ml | BeckmanCoulter | Sample Tubes 2523749 | 4700 | 20% | Elta 90 d.o.o | 35-7/20 | 24.04.2020. | 24.04.2021. | 0 | 0 | 0 | 0 | 0 | 0 | 0 | 0 | 0 | 0 | 0 | 0 | 0 | 0 | 0 | 0 | 0 | 0 | 0 | 0 | 0 | 0 | 0 | 0 | 0 | 0 | 0 | 0 | 0 | 0 | 0 | 0 | 0 | 0 | 0 | 0 | 0 | 0 | 0 | 0 | 0 | 0 | 0 | 0 | 0 | 0 | 0 | 0 | 0 | 0 | 0 | 0
| Reagensi, izuzev za transfuziju | Specijalna bolnica za cerebralnu paralizu i razvojnu neurologiju | Reagensi, izuzev za transfuziju | 404-1-110/20-4 | 114 | Laboratorijski testovi i reagensi za aparat protočni citometar FC 500 Backmann Coulter | 22 | TdT - konjugovano sa FITC | RGN202852 | kutija | 1ml | BeckmanCoulter | TdT - konjugovano sa FITC | 121000 | 20% | Elta 90 d.o.o | 35-7/20 | 24.04.2020. | 24.04.2021. | 0 | 0 | 0 | 0 | 0 | 0 | 0 | 0 | 0 | 0 | 0 | 0 | 0 | 0 | 0 | 0 | 0 | 0 | 0 | 0 | 0 | 0 | 0 | 0 | 0 | 0 | 0 | 0 | 0 | 0 | 0 | 0 | 0 | 0 | 0 | 0 | 0 | 0 | 0 | 0 | 0 | 0 | 0 | 0 | 0 | 0 | 0 | 0 | 0 | 0 | 0 | 0
| Reagensi, izuzev za transfuziju | Specijalna bolnica za cerebralnu paralizu i razvojnu neurologiju | Reagensi, izuzev za transfuziju | 404-1-110/20-4 | 114 | Laboratorijski testovi i reagensi za aparat protočni citometar FC 500 Backmann Coulter | 23 | Flow-Check Fluorospheres fitc, pe, pc5, pc7, ecd | RGN202853 | kutija | 1ml | BeckmanCoulter | Flow-Check Fluorospheres fitc, pe, pc5, pc7, ecd | 28147 | 20% | Elta 90 d.o.o | 35-7/20 | 24.04.2020. | 24.04.2021. | 0 | 0 | 0 | 0 | 0 | 0 | 0 | 0 | 0 | 0 | 0 | 0 | 0 | 0 | 0 | 0 | 0 | 0 | 0 | 0 | 0 | 0 | 0 | 0 | 0 | 0 | 0 | 0 | 0 | 0 | 0 | 0 | 0 | 0 | 0 | 0 | 0 | 0 | 0 | 0 | 0 | 0 | 0 | 0 | 0 | 0 | 0 | 0 | 0 | 0 | 0 | 0
| Reagensi, izuzev za transfuziju | Specijalna bolnica za cerebralnu paralizu i razvojnu neurologiju | Reagensi, izuzev za transfuziju | 404-1-110/20-4 | 114 | Laboratorijski testovi i reagensi za aparat protočni citometar FC 500 Backmann Coulter | 24 | IMMUNOPREP Reagent System | RGN202854 | kutija | 1ml | BeckmanCoulter | IMMUNOPREP Reagent System | 182850 | 20% | Elta 90 d.o.o | 35-7/20 | 24.04.2020. | 24.04.2021. | 0 | 0 | 0 | 0 | 0 | 0 | 0 | 0 | 0 | 0 | 0 | 0 | 0 | 0 | 0 | 0 | 0 | 0 | 0 | 0 | 0 | 0 | 0 | 0 | 0 | 0 | 0 | 0 | 0 | 0 | 0 | 0 | 0 | 0 | 0 | 0 | 0 | 0 | 0 | 0 | 0 | 0 | 0 | 0 | 0 | 0 | 0 | 0 | 0 | 0 | 0 | 0
| Reagensi, izuzev za transfuziju | Specijalna bolnica za cerebralnu paralizu i razvojnu neurologiju | Reagensi, izuzev za transfuziju | 404-1-110/20-4 | 114 | Laboratorijski testovi i reagensi za aparat protočni citometar FC 500 Backmann Coulter | 25 | IntraPrep Perm Reagent | RGN202855 | kutija | 1ml | BeckmanCoulter | IntraPrep Perm Reagent | 16815 | 20% | Elta 90 d.o.o | 35-7/20 | 24.04.2020. | 24.04.2021. | 0 | 0 | 0 | 0 | 0 | 0 | 0 | 0 | 0 | 0 | 0 | 0 | 0 | 0 | 0 | 0 | 0 | 0 | 0 | 0 | 0 | 0 | 0 | 0 | 0 | 0 | 0 | 0 | 0 | 0 | 0 | 0 | 0 | 0 | 0 | 0 | 0 | 0 | 0 | 0 | 0 | 0 | 0 | 0 | 0 | 0 | 0 | 0 | 0 | 0 | 0 | 0
| Reagensi, izuzev za transfuziju | Specijalna bolnica za cerebralnu paralizu i razvojnu neurologiju | Reagensi, izuzev za transfuziju | 404-1-110/20-4 | 114 | Laboratorijski testovi i reagensi za aparat protočni citometar FC 500 Backmann Coulter | 26 | CD4 - konjugovano sa PE | RGN202856 | kutija | 1ml | BeckmanCoulter | CD4 - konjugovano sa PE | 33000 | 20% | Elta 90 d.o.o | 35-7/20 | 24.04.2020. | 24.04.2021. | 0 | 0 | 0 | 0 | 0 | 0 | 0 | 0 | 0 | 0 | 0 | 0 | 0 | 0 | 0 | 0 | 0 | 0 | 0 | 0 | 0 | 0 | 0 | 0 | 0 | 0 | 0 | 0 | 0 | 0 | 0 | 0 | 0 | 0 | 0 | 0 | 0 | 0 | 0 | 0 | 0 | 0 | 0 | 0 | 0 | 0 | 0 | 0 | 0 | 0 | 0 | 0
| Reagensi, izuzev za transfuziju | Specijalna bolnica za cerebralnu paralizu i razvojnu neurologiju | Reagensi, izuzev za transfuziju | 404-1-110/20-4 | 114 | Laboratorijski testovi i reagensi za aparat protočni citometar FC 500 Backmann Coulter | 27 | CD8 - konjugovano sa FITC | RGN202857 | kutija | 1ml | BeckmanCoulter | CD8 - konjugovano sa FITC | 30890 | 20% | Elta 90 d.o.o | 35-7/20 | 24.04.2020. | 24.04.2021. | 0 | 0 | 0 | 0 | 0 | 0 | 0 | 0 | 0 | 0 | 0 | 0 | 0 | 0 | 0 | 0 | 0 | 0 | 0 | 0 | 0 | 0 | 0 | 0 | 0 | 0 | 0 | 0 | 0 | 0 | 0 | 0 | 0 | 0 | 0 | 0 | 0 | 0 | 0 | 0 | 0 | 0 | 0 | 0 | 0 | 0 | 0 | 0 | 0 | 0 | 0 | 0
| Reagensi, izuzev za transfuziju | Specijalna bolnica za cerebralnu paralizu i razvojnu neurologiju | Reagensi, izuzev za transfuziju | 404-1-110/20-4 | 114 | Laboratorijski testovi i reagensi za aparat protočni citometar FC 500 Backmann Coulter | 28 | CD13 - konjugovano sa PE | RGN202858 | kutija | 1ml | BeckmanCoulter | CD13 - konjugovano sa PE | 37500 | 20% | Elta 90 d.o.o | 35-7/20 | 24.04.2020. | 24.04.2021. | 0 | 0 | 0 | 0 | 0 | 0 | 0 | 0 | 0 | 0 | 0 | 0 | 0 | 0 | 0 | 0 | 0 | 0 | 0 | 0 | 0 | 0 | 0 | 0 | 0 | 0 | 0 | 0 | 0 | 0 | 0 | 0 | 0 | 0 | 0 | 0 | 0 | 0 | 0 | 0 | 0 | 0 | 0 | 0 | 0 | 0 | 0 | 0 | 0 | 0 | 0 | 0
| Reagensi, izuzev za transfuziju | Specijalna bolnica za cerebralnu paralizu i razvojnu neurologiju | Reagensi, izuzev za transfuziju | 404-1-110/20-4 | 114 | Laboratorijski testovi i reagensi za aparat protočni citometar FC 500 Backmann Coulter | 29 | CD14 - konjugovano sa FITC | RGN202859 | kutija | 1ml | BeckmanCoulter | CD14 - konjugovano sa FITC | 37450 | 20% | Elta 90 d.o.o | 35-7/20 | 24.04.2020. | 24.04.2021. | 0 | 0 | 0 | 0 | 0 | 0 | 0 | 0 | 0 | 0 | 0 | 0 | 0 | 0 | 0 | 0 | 0 | 0 | 0 | 0 | 0 | 0 | 0 | 0 | 0 | 0 | 0 | 0 | 0 | 0 | 0 | 0 | 0 | 0 | 0 | 0 | 0 | 0 | 0 | 0 | 0 | 0 | 0 | 0 | 0 | 0 | 0 | 0 | 0 | 0 | 0 | 0
| Reagensi, izuzev za transfuziju | Specijalna bolnica za cerebralnu paralizu i razvojnu neurologiju | Reagensi, izuzev za transfuziju | 404-1-110/20-4 | 114 | Laboratorijski testovi i reagensi za aparat protočni citometar FC 500 Backmann Coulter | 30 | CD15 - konjugovano sa PE | RGN202860 | kutija | 1ml | BeckmanCoulter | CD15 - konjugovano sa PE | 33850 | 20% | Elta 90 d.o.o | 35-7/20 | 24.04.2020. | 24.04.2021. | 0 | 0 | 0 | 0 | 0 | 0 | 0 | 0 | 0 | 0 | 0 | 0 | 0 | 0 | 0 | 0 | 0 | 0 | 0 | 0 | 0 | 0 | 0 | 0 | 0 | 0 | 0 | 0 | 0 | 0 | 0 | 0 | 0 | 0 | 0 | 0 | 0 | 0 | 0 | 0 | 0 | 0 | 0 | 0 | 0 | 0 | 0 | 0 | 0 | 0 | 0 | 0
| Reagensi, izuzev za transfuziju | Specijalna bolnica za cerebralnu paralizu i razvojnu neurologiju | Reagensi, izuzev za transfuziju | 404-1-110/20-4 | 114 | Laboratorijski testovi i reagensi za aparat protočni citometar FC 500 Backmann Coulter | 31 | CD19 - konjugovano sa FITC | RGN202861 | kutija | 1ml | BeckmanCoulter | CD19 - konjugovano sa FITC | 32710 | 20% | Elta 90 d.o.o | 35-7/20 | 24.04.2020. | 24.04.2021. | 0 | 0 | 0 | 0 | 0 | 0 | 0 | 0 | 0 | 0 | 0 | 0 | 0 | 0 | 0 | 0 | 0 | 0 | 0 | 0 | 0 | 0 | 0 | 0 | 0 | 0 | 0 | 0 | 0 | 0 | 0 | 0 | 0 | 0 | 0 | 0 | 0 | 0 | 0 | 0 | 0 | 0 | 0 | 0 | 0 | 0 | 0 | 0 | 0 | 0 | 0 | 0
| Reagensi, izuzev za transfuziju | Specijalna bolnica za cerebralnu paralizu i razvojnu neurologiju | Reagensi, izuzev za transfuziju | 404-1-110/20-4 | 114 | Laboratorijski testovi i reagensi za aparat protočni citometar FC 500 Backmann Coulter | 32 | CD21 - konjugovano sa FITC | RGN202862 | kutija | 1ml | BeckmanCoulter | CD21 - konjugovano sa FITC | 36400 | 20% | Elta 90 d.o.o | 35-7/20 | 24.04.2020. | 24.04.2021. | 0 | 0 | 0 | 0 | 0 | 0 | 0 | 0 | 0 | 0 | 0 | 0 | 0 | 0 | 0 | 0 | 0 | 0 | 0 | 0 | 0 | 0 | 0 | 0 | 0 | 0 | 0 | 0 | 0 | 0 | 0 | 0 | 0 | 0 | 0 | 0 | 0 | 0 | 0 | 0 | 0 | 0 | 0 | 0 | 0 | 0 | 0 | 0 | 0 | 0 | 0 | 0
| Reagensi, izuzev za transfuziju | Specijalna bolnica za cerebralnu paralizu i razvojnu neurologiju | Reagensi, izuzev za transfuziju | 404-1-110/20-4 | 114 | Laboratorijski testovi i reagensi za aparat protočni citometar FC 500 Backmann Coulter | 33 | CD23 - konjugovano sa ECD | RGN202863 | kutija | 1ml | BeckmanCoulter | CD23 - konjugovano sa ECD | 39460 | 20% | Elta 90 d.o.o | 35-7/20 | 24.04.2020. | 24.04.2021. | 0 | 0 | 0 | 0 | 0 | 0 | 0 | 0 | 0 | 0 | 0 | 0 | 0 | 0 | 0 | 0 | 0 | 0 | 0 | 0 | 0 | 0 | 0 | 0 | 0 | 0 | 0 | 0 | 0 | 0 | 0 | 0 | 0 | 0 | 0 | 0 | 0 | 0 | 0 | 0 | 0 | 0 | 0 | 0 | 0 | 0 | 0 | 0 | 0 | 0 | 0 | 0
| Reagensi, izuzev za transfuziju | Specijalna bolnica za cerebralnu paralizu i razvojnu neurologiju | Reagensi, izuzev za transfuziju | 404-1-110/20-4 | 114 | Laboratorijski testovi i reagensi za aparat protočni citometar FC 500 Backmann Coulter | 34 | CD34 - konjugovano sa PE | RGN202864 | kutija | 1ml | BeckmanCoulter | CD34 - konjugovano sa PE | 50970 | 20% | Elta 90 d.o.o | 35-7/20 | 24.04.2020. | 24.04.2021. | 0 | 0 | 0 | 0 | 0 | 0 | 0 | 0 | 0 | 0 | 0 | 0 | 0 | 0 | 0 | 0 | 0 | 0 | 0 | 0 | 0 | 0 | 0 | 0 | 0 | 0 | 0 | 0 | 0 | 0 | 0 | 0 | 0 | 0 | 0 | 0 | 0 | 0 | 0 | 0 | 0 | 0 | 0 | 0 | 0 | 0 | 0 | 0 | 0 | 0 | 0 | 0
| Reagensi, izuzev za transfuziju | Specijalna bolnica za cerebralnu paralizu i razvojnu neurologiju | Reagensi, izuzev za transfuziju | 404-1-110/20-4 | 114 | Laboratorijski testovi i reagensi za aparat protočni citometar FC 500 Backmann Coulter | 35 | CD45 - konjugovano sa pc7 | RGN202865 | kutija | 1ml | BeckmanCoulter | CD45 - konjugovano sa pc7 | 46825 | 20% | Elta 90 d.o.o | 35-7/20 | 24.04.2020. | 24.04.2021. | 0 | 0 | 0 | 0 | 0 | 0 | 0 | 0 | 0 | 0 | 0 | 0 | 0 | 0 | 0 | 0 | 0 | 0 | 0 | 0 | 0 | 0 | 0 | 0 | 0 | 0 | 0 | 0 | 0 | 0 | 0 | 0 | 0 | 0 | 0 | 0 | 0 | 0 | 0 | 0 | 0 | 0 | 0 | 0 | 0 | 0 | 0 | 0 | 0 | 0 | 0 | 0
| Reagensi, izuzev za transfuziju | Specijalna bolnica za cerebralnu paralizu i razvojnu neurologiju | Reagensi, izuzev za transfuziju | 404-1-110/20-4 | 114 | Laboratorijski testovi i reagensi za aparat protočni citometar FC 500 Backmann Coulter | 36 | CD45 - konjugovano sa PC5 | RGN202866 | kutija | 1ml | BeckmanCoulter | CD45 - konjugovano sa PC5 | 53850 | 20% | Elta 90 d.o.o | 35-7/20 | 24.04.2020. | 24.04.2021. | 0 | 0 | 0 | 0 | 0 | 0 | 0 | 0 | 0 | 0 | 0 | 0 | 0 | 0 | 0 | 0 | 0 | 0 | 0 | 0 | 0 | 0 | 0 | 0 | 0 | 0 | 0 | 0 | 0 | 0 | 0 | 0 | 0 | 0 | 0 | 0 | 0 | 0 | 0 | 0 | 0 | 0 | 0 | 0 | 0 | 0 | 0 | 0 | 0 | 0 | 0 | 0
| Reagensi, izuzev za transfuziju | Specijalna bolnica za cerebralnu paralizu i razvojnu neurologiju | Reagensi, izuzev za transfuziju | 404-1-110/20-4 | 114 | Laboratorijski testovi i reagensi za aparat protočni citometar FC 500 Backmann Coulter | 37 | CD56 - konjugovano sa PE | RGN202867 | kutija | 1ml | BeckmanCoulter | CD56 - konjugovano sa PE | 64560 | 20% | Elta 90 d.o.o | 35-7/20 | 24.04.2020. | 24.04.2021. | 0 | 0 | 0 | 0 | 0 | 0 | 0 | 0 | 0 | 0 | 0 | 0 | 0 | 0 | 0 | 0 | 0 | 0 | 0 | 0 | 0 | 0 | 0 | 0 | 0 | 0 | 0 | 0 | 0 | 0 | 0 | 0 | 0 | 0 | 0 | 0 | 0 | 0 | 0 | 0 | 0 | 0 | 0 | 0 | 0 | 0 | 0 | 0 | 0 | 0 | 0 | 0
| Reagensi, izuzev za transfuziju | Specijalna bolnica za cerebralnu paralizu i razvojnu neurologiju | Reagensi, izuzev za transfuziju | 404-1-110/20-4 | 114 | Laboratorijski testovi i reagensi za aparat protočni citometar FC 500 Backmann Coulter | 38 | CD103 - konjugovano sa FITC | RGN202868 | kutija | 1ml | BeckmanCoulter | CD103 - konjugovano sa FITC | 32330 | 20% | Elta 90 d.o.o | 35-7/20 | 24.04.2020. | 24.04.2021. | 0 | 0 | 0 | 0 | 0 | 0 | 0 | 0 | 0 | 0 | 0 | 0 | 0 | 0 | 0 | 0 | 0 | 0 | 0 | 0 | 0 | 0 | 0 | 0 | 0 | 0 | 0 | 0 | 0 | 0 | 0 | 0 | 0 | 0 | 0 | 0 | 0 | 0 | 0 | 0 | 0 | 0 | 0 | 0 | 0 | 0 | 0 | 0 | 0 | 0 | 0 | 0
| Reagensi, izuzev za transfuziju | Specijalna bolnica za cerebralnu paralizu i razvojnu neurologiju | Reagensi, izuzev za transfuziju | 404-1-110/20-4 | 114 | Laboratorijski testovi i reagensi za aparat protočni citometar FC 500 Backmann Coulter | 39 | CD117 - konjugovano sa PC5 | RGN202869 | kutija | 1ml | BeckmanCoulter | CD117 - konjugovano sa PC5 | 44320 | 20% | Elta 90 d.o.o | 35-7/20 | 24.04.2020. | 24.04.2021. | 0 | 0 | 0 | 0 | 0 | 0 | 0 | 0 | 0 | 0 | 0 | 0 | 0 | 0 | 0 | 0 | 0 | 0 | 0 | 0 | 0 | 0 | 0 | 0 | 0 | 0 | 0 | 0 | 0 | 0 | 0 | 0 | 0 | 0 | 0 | 0 | 0 | 0 | 0 | 0 | 0 | 0 | 0 | 0 | 0 | 0 | 0 | 0 | 0 | 0 | 0 | 0
| Reagensi, izuzev za transfuziju | Specijalna bolnica za cerebralnu paralizu i razvojnu neurologiju | Reagensi, izuzev za transfuziju | 404-1-110/20-4 | 114 | Laboratorijski testovi i reagensi za aparat protočni citometar FC 500 Backmann Coulter | 40 | CD65 - konjugovano sa FITC | RGN202870 | kutija | 1ml | BeckmanCoulter | CD65 - konjugovano sa FITC | 37630 | 20% | Elta 90 d.o.o | 35-7/20 | 24.04.2020. | 24.04.2021. | 0 | 0 | 0 | 0 | 0 | 0 | 0 | 0 | 0 | 0 | 0 | 0 | 0 | 0 | 0 | 0 | 0 | 0 | 0 | 0 | 0 | 0 | 0 | 0 | 0 | 0 | 0 | 0 | 0 | 0 | 0 | 0 | 0 | 0 | 0 | 0 | 0 | 0 | 0 | 0 | 0 | 0 | 0 | 0 | 0 | 0 | 0 | 0 | 0 | 0 | 0 | 0
| Reagensi, izuzev za transfuziju | Specijalna bolnica za cerebralnu paralizu i razvojnu neurologiju | Reagensi, izuzev za transfuziju | 404-1-110/20-4 | 114 | Laboratorijski testovi i reagensi za aparat protočni citometar FC 500 Backmann Coulter | 41 | KAPPA - konjugovano sa FITC | RGN202871 | kutija | 1ml | BeckmanCoulter | KAPPA - konjugovano sa FITC | 52387 | 20% | Elta 90 d.o.o | 35-7/20 | 24.04.2020. | 24.04.2021. | 0 | 0 | 0 | 0 | 0 | 0 | 0 | 0 | 0 | 0 | 0 | 0 | 0 | 0 | 0 | 0 | 0 | 0 | 0 | 0 | 0 | 0 | 0 | 0 | 0 | 0 | 0 | 0 | 0 | 0 | 0 | 0 | 0 | 0 | 0 | 0 | 0 | 0 | 0 | 0 | 0 | 0 | 0 | 0 | 0 | 0 | 0 | 0 | 0 | 0 | 0 | 0
| Reagensi, izuzev za transfuziju | Specijalna bolnica za cerebralnu paralizu i razvojnu neurologiju | Reagensi, izuzev za transfuziju | 404-1-110/20-4 | 114 | Laboratorijski testovi i reagensi za aparat protočni citometar FC 500 Backmann Coulter | 42 | IgG1 mouse - konjugovano sa FITC anti human | RGN202872 | kutija | 1ml | BeckmanCoulter | IgG1 mouse - konjugovano sa FITC anti human | 32635 | 20% | Elta 90 d.o.o | 35-7/20 | 24.04.2020. | 24.04.2021. | 0 | 0 | 0 | 0 | 0 | 0 | 0 | 0 | 0 | 0 | 0 | 0 | 0 | 0 | 0 | 0 | 0 | 0 | 0 | 0 | 0 | 0 | 0 | 0 | 0 | 0 | 0 | 0 | 0 | 0 | 0 | 0 | 0 | 0 | 0 | 0 | 0 | 0 | 0 | 0 | 0 | 0 | 0 | 0 | 0 | 0 | 0 | 0 | 0 | 0 | 0 | 0
| Reagensi, izuzev za transfuziju | Specijalna bolnica za cerebralnu paralizu i razvojnu neurologiju | Reagensi, izuzev za transfuziju | 404-1-110/20-4 | 114 | Laboratorijski testovi i reagensi za aparat protočni citometar FC 500 Backmann Coulter | 43 | IgG1 mouse - konjugovano sa PE anti human | RGN202873 | kutija | 1ml | BeckmanCoulter | IgG1 mouse - konjugovano sa PE anti human | 36985 | 20% | Elta 90 d.o.o | 35-7/20 | 24.04.2020. | 24.04.2021. | 0 | 0 | 0 | 0 | 0 | 0 | 0 | 0 | 0 | 0 | 0 | 0 | 0 | 0 | 0 | 0 | 0 | 0 | 0 | 0 | 0 | 0 | 0 | 0 | 0 | 0 | 0 | 0 | 0 | 0 | 0 | 0 | 0 | 0 | 0 | 0 | 0 | 0 | 0 | 0 | 0 | 0 | 0 | 0 | 0 | 0 | 0 | 0 | 0 | 0 | 0 | 0
| Reagensi, izuzev za transfuziju | Specijalna bolnica za cerebralnu paralizu i razvojnu neurologiju | Reagensi, izuzev za transfuziju | 404-1-110/20-4 | 114 | Laboratorijski testovi i reagensi za aparat protočni citometar FC 500 Backmann Coulter | 44 | IgG1 mouse - konjugovano sa ECD anti human | RGN202874 | kutija | 1ml | BeckmanCoulter | IgG1 mouse - konjugovano sa ECD anti human | 51360 | 20% | Elta 90 d.o.o | 35-7/20 | 24.04.2020. | 24.04.2021. | 0 | 0 | 0 | 0 | 0 | 0 | 0 | 0 | 0 | 0 | 0 | 0 | 0 | 0 | 0 | 0 | 0 | 0 | 0 | 0 | 0 | 0 | 0 | 0 | 0 | 0 | 0 | 0 | 0 | 0 | 0 | 0 | 0 | 0 | 0 | 0 | 0 | 0 | 0 | 0 | 0 | 0 | 0 | 0 | 0 | 0 | 0 | 0 | 0 | 0 | 0 | 0
| Reagensi, izuzev za transfuziju | Specijalna bolnica za cerebralnu paralizu i razvojnu neurologiju | Reagensi, izuzev za transfuziju | 404-1-110/20-4 | 114 | Laboratorijski testovi i reagensi za aparat protočni citometar FC 500 Backmann Coulter | 45 | lambda pe | RGN202875 | kutija | 1ml | BeckmanCoulter | lambda pe | 43000 | 20% | Elta 90 d.o.o | 35-7/20 | 24.04.2020. | 24.04.2021. | 0 | 0 | 0 | 0 | 0 | 0 | 0 | 0 | 0 | 0 | 0 | 0 | 0 | 0 | 0 | 0 | 0 | 0 | 0 | 0 | 0 | 0 | 0 | 0 | 0 | 0 | 0 | 0 | 0 | 0 | 0 | 0 | 0 | 0 | 0 | 0 | 0 | 0 | 0 | 0 | 0 | 0 | 0 | 0 | 0 | 0 | 0 | 0 | 0 | 0 | 0 | 0
| Reagensi, izuzev za transfuziju | Specijalna bolnica za cerebralnu paralizu i razvojnu neurologiju | Reagensi, izuzev za transfuziju | 404-1-110/20-4 | 114 | Laboratorijski testovi i reagensi za aparat protočni citometar FC 500 Backmann Coulter | 46 | IsoFlow Sheath Fluid 8547008 | RGN202876 | kutija | 4 x 1,8 L | BeckmanCoulter | IsoFlow Sheath Fluid 8547008 | 4500 | 20% | Elta 90 d.o.o | 35-7/20 | 24.04.2020. | 24.04.2021. | 0 | 0 | 0 | 0 | 0 | 0 | 0 | 0 | 0 | 0 | 0 | 0 | 0 | 0 | 0 | 0 | 0 | 0 | 0 | 0 | 0 | 0 | 0 | 0 | 0 | 0 | 0 | 0 | 0 | 0 | 0 | 0 | 0 | 0 | 0 | 0 | 0 | 0 | 0 | 0 | 0 | 0 | 0 | 0 | 0 | 0 | 0 | 0 | 0 | 0 | 0 | 0
| Reagensi, izuzev za transfuziju | Specijalna bolnica za cerebralnu paralizu i razvojnu neurologiju | Reagensi, izuzev za transfuziju | 404-1-110/20-4 | 114 | Laboratorijski testovi i reagensi za aparat protočni citometar FC 500 Backmann Coulter | 47 | Coulter Clanz 8546929 | RGN202877 | kutija | 1ml | BeckmanCoulter | Coulter Clanz 8546929 | 4543 | 20% | Elta 90 d.o.o | 35-7/20 | 24.04.2020. | 24.04.2021. | 0 | 0 | 0 | 0 | 0 | 0 | 0 | 0 | 0 | 0 | 0 | 0 | 0 | 0 | 0 | 0 | 0 | 0 | 0 | 0 | 0 | 0 | 0 | 0 | 0 | 0 | 0 | 0 | 0 | 0 | 0 | 0 | 0 | 0 | 0 | 0 | 0 | 0 | 0 | 0 | 0 | 0 | 0 | 0 | 0 | 0 | 0 | 0 | 0 | 0 | 0 | 0
| Reagensi, izuzev za transfuziju | Specijalna bolnica za cerebralnu paralizu i razvojnu neurologiju | Reagensi, izuzev za transfuziju | 404-1-110/20-4 | 114 | Laboratorijski testovi i reagensi za aparat protočni citometar FC 500 Backmann Coulter | 48 | CD11c konjugovano sa pc5 | RGN202878 | kutija | 1ml | BeckmanCoulter | CD11c konjugovano sa pc5 | 60586 | 20% | Elta 90 d.o.o | 35-7/20 | 24.04.2020. | 24.04.2021. | 0 | 0 | 0 | 0 | 0 | 0 | 0 | 0 | 0 | 0 | 0 | 0 | 0 | 0 | 0 | 0 | 0 | 0 | 0 | 0 | 0 | 0 | 0 | 0 | 0 | 0 | 0 | 0 | 0 | 0 | 0 | 0 | 0 | 0 | 0 | 0 | 0 | 0 | 0 | 0 | 0 | 0 | 0 | 0 | 0 | 0 | 0 | 0 | 0 | 0 | 0 | 0
| Reagensi, izuzev za transfuziju | Specijalna bolnica za cerebralnu paralizu i razvojnu neurologiju | Reagensi, izuzev za transfuziju | 404-1-110/20-4 | 114 | Laboratorijski testovi i reagensi za aparat protočni citometar FC 500 Backmann Coulter | 49 | CD41 konjugovano sa fitc | RGN202879 | kutija | 1ml | BeckmanCoulter | CD41 konjugovano sa fitc | 30687 | 20% | Elta 90 d.o.o | 35-7/20 | 24.04.2020. | 24.04.2021. | 0 | 0 | 0 | 0 | 0 | 0 | 0 | 0 | 0 | 0 | 0 | 0 | 0 | 0 | 0 | 0 | 0 | 0 | 0 | 0 | 0 | 0 | 0 | 0 | 0 | 0 | 0 | 0 | 0 | 0 | 0 | 0 | 0 | 0 | 0 | 0 | 0 | 0 | 0 | 0 | 0 | 0 | 0 | 0 | 0 | 0 | 0 | 0 | 0 | 0 | 0 | 0
| Reagensi, izuzev za transfuziju | Specijalna bolnica za cerebralnu paralizu i razvojnu neurologiju | Reagensi, izuzev za transfuziju | 404-1-110/20-4 | 114 | Laboratorijski testovi i reagensi za aparat protočni citometar FC 500 Backmann Coulter | 50 | CD64 konjugovano sa pe | RGN202880 | kutija | 1ml | BeckmanCoulter | CD64 konjugovano sa pe | 47022 | 20% | Elta 90 d.o.o | 35-7/20 | 24.04.2020. | 24.04.2021. | 0 | 0 | 0 | 0 | 0 | 0 | 0 | 0 | 0 | 0 | 0 | 0 | 0 | 0 | 0 | 0 | 0 | 0 | 0 | 0 | 0 | 0 | 0 | 0 | 0 | 0 | 0 | 0 | 0 | 0 | 0 | 0 | 0 | 0 | 0 | 0 | 0 | 0 | 0 | 0 | 0 | 0 | 0 | 0 | 0 | 0 | 0 | 0 | 0 | 0 | 0 | 0
| Reagensi, izuzev za transfuziju | Specijalna bolnica za cerebralnu paralizu i razvojnu neurologiju | Reagensi, izuzev za transfuziju | 404-1-110/20-4 | 114 | Laboratorijski testovi i reagensi za aparat protočni citometar FC 500 Backmann Coulter | 51 | IgM konjugovano sa pe | RGN202881 | kutija | 1ml | BeckmanCoulter | IgM konjugovano sa pe | 38000 | 20% | Elta 90 d.o.o | 35-7/20 | 24.04.2020. | 24.04.2021. | 0 | 0 | 0 | 0 | 0 | 0 | 0 | 0 | 0 | 0 | 0 | 0 | 0 | 0 | 0 | 0 | 0 | 0 | 0 | 0 | 0 | 0 | 0 | 0 | 0 | 0 | 0 | 0 | 0 | 0 | 0 | 0 | 0 | 0 | 0 | 0 | 0 | 0 | 0 | 0 | 0 | 0 | 0 | 0 | 0 | 0 | 0 | 0 | 0 | 0 | 0 | 0
| Reagensi, izuzev za transfuziju | Specijalna bolnica za cerebralnu paralizu i razvojnu neurologiju | Reagensi, izuzev za transfuziju | 404-1-110/20-4 | 114 | Laboratorijski testovi i reagensi za aparat protočni citometar FC 500 Backmann Coulter | 52 | IgD konjugovano sa fitc | RGN202882 | kutija | 1ml | BeckmanCoulter | IgD konjugovano sa fitc | 16300 | 20% | Elta 90 d.o.o | 35-7/20 | 24.04.2020. | 24.04.2021. | 0 | 0 | 0 | 0 | 0 | 0 | 0 | 0 | 0 | 0 | 0 | 0 | 0 | 0 | 0 | 0 | 0 | 0 | 0 | 0 | 0 | 0 | 0 | 0 | 0 | 0 | 0 | 0 | 0 | 0 | 0 | 0 | 0 | 0 | 0 | 0 | 0 | 0 | 0 | 0 | 0 | 0 | 0 | 0 | 0 | 0 | 0 | 0 | 0 | 0 | 0 | 0
| Reagensi, izuzev za transfuziju | Specijalna bolnica za cerebralnu paralizu i razvojnu neurologiju | Reagensi, izuzev za transfuziju | 404-1-110/20-4 | 114 | Laboratorijski testovi i reagensi za aparat protočni citometar FC 500 Backmann Coulter | 53 | CD79a konjugovano sa pc5 | RGN202883 | kutija | 1ml | BeckmanCoulter | CD79a konjugovano sa pc5 | 51480 | 20% | Elta 90 d.o.o | 35-7/20 | 24.04.2020. | 24.04.2021. | 0 | 0 | 0 | 0 | 0 | 0 | 0 | 0 | 0 | 0 | 0 | 0 | 0 | 0 | 0 | 0 | 0 | 0 | 0 | 0 | 0 | 0 | 0 | 0 | 0 | 0 | 0 | 0 | 0 | 0 | 0 | 0 | 0 | 0 | 0 | 0 | 0 | 0 | 0 | 0 | 0 | 0 | 0 | 0 | 0 | 0 | 0 | 0 | 0 | 0 | 0 | 0
| Reagensi, izuzev za transfuziju | Specijalna bolnica za cerebralnu paralizu i razvojnu neurologiju | Reagensi, izuzev za transfuziju | 404-1-110/20-4 | 115 | Laboratorijski testovi i reagensi za aparat FACSCALIBUR FLOUCITOMETAR, BECTON DICKINSON | 1 | FACSFlow 342003 a 20L, Becton Dickinson ili odgovarajući | RGN202884 | pakovanje | 20 l | BD | BD FACSFlow Sheath Fluid | 7200 | 20% | Uni-chem d.o.o | 35-16/20 | 24.04.2020. | 24.04.2021. | 0 | 0 | 0 | 0 | 0 | 0 | 0 | 0 | 0 | 0 | 0 | 0 | 0 | 0 | 0 | 0 | 0 | 0 | 0 | 0 | 0 | 0 | 0 | 0 | 0 | 0 | 0 | 0 | 0 | 0 | 0 | 0 | 0 | 0 | 0 | 0 | 0 | 0 | 0 | 0 | 0 | 0 | 0 | 0 | 0 | 0 | 0 | 0 | 0 | 0 | 0 | 0
| Reagensi, izuzev za transfuziju | Specijalna bolnica za cerebralnu paralizu i razvojnu neurologiju | Reagensi, izuzev za transfuziju | 404-1-110/20-4 | 115 | Laboratorijski testovi i reagensi za aparat FACSCALIBUR FLOUCITOMETAR, BECTON DICKINSON | 2 | Epruveta FALCON, a 6 ml, 75.54x12.40 mm, 352054, Becton Dickinson ili odgovarajući | RGN202885 | pakovanje | 1000 komad | CORNING | Falcon® 5mL Round Bottom Polystyrene Test Tube, wi | 22750 | 20% | Uni-chem d.o.o | 35-16/20 | 24.04.2020. | 24.04.2021. | 0 | 0 | 0 | 0 | 0 | 0 | 0 | 0 | 0 | 0 | 0 | 0 | 0 | 0 | 0 | 0 | 0 | 0 | 0 | 0 | 0 | 0 | 0 | 0 | 0 | 0 | 0 | 0 | 0 | 0 | 0 | 0 | 0 | 0 | 0 | 0 | 0 | 0 | 0 | 0 | 0 | 0 | 0 | 0 | 0 | 0 | 0 | 0 | 0 | 0 | 0 | 0
| Reagensi, izuzev za transfuziju | Specijalna bolnica za cerebralnu paralizu i razvojnu neurologiju | Reagensi, izuzev za transfuziju | 404-1-110/20-4 | 115 | Laboratorijski testovi i reagensi za aparat FACSCALIBUR FLOUCITOMETAR, BECTON DICKINSON | 3 | FACSLysing Solution a 100 ml, Becton Dickinson ili odgovarajući | RGN202886 | pakovanje | 100 ml | BD | BD FACS Lysing Solution | 39882 | 20% | Uni-chem d.o.o | 35-16/20 | 24.04.2020. | 24.04.2021. | 0 | 0 | 0 | 0 | 0 | 0 | 0 | 0 | 0 | 0 | 0 | 0 | 0 | 0 | 0 | 0 | 0 | 0 | 0 | 0 | 0 | 0 | 0 | 0 | 0 | 0 | 0 | 0 | 0 | 0 | 0 | 0 | 0 | 0 | 0 | 0 | 0 | 0 | 0 | 0 | 0 | 0 | 0 | 0 | 0 | 0 | 0 | 0 | 0 | 0 | 0 | 0
| Reagensi, izuzev za transfuziju | Specijalna bolnica za cerebralnu paralizu i razvojnu neurologiju | Reagensi, izuzev za transfuziju | 404-1-110/20-4 | 115 | Laboratorijski testovi i reagensi za aparat FACSCALIBUR FLOUCITOMETAR, BECTON DICKINSON | 4 | BD Pharm Lyse Solution a 100 ml, Becton Dickinson ili odgovarajući | RGN202887 | pakovanje | 100 ml | BD | BD PharmLyse Lysis Buffer (10x concentrate) | 12308 | 20% | Uni-chem d.o.o | 35-16/20 | 24.04.2020. | 24.04.2021. | 0 | 0 | 0 | 0 | 0 | 0 | 0 | 0 | 0 | 0 | 0 | 0 | 0 | 0 | 0 | 0 | 0 | 0 | 0 | 0 | 0 | 0 | 0 | 0 | 0 | 0 | 0 | 0 | 0 | 0 | 0 | 0 | 0 | 0 | 0 | 0 | 0 | 0 | 0 | 0 | 0 | 0 | 0 | 0 | 0 | 0 | 0 | 0 | 0 | 0 | 0 | 0
| Reagensi, izuzev za transfuziju | Specijalna bolnica za cerebralnu paralizu i razvojnu neurologiju | Reagensi, izuzev za transfuziju | 404-1-110/20-4 | 115 | Laboratorijski testovi i reagensi za aparat FACSCALIBUR FLOUCITOMETAR, BECTON DICKINSON | 5 | FACSClean 340345 a 5 L, Becton Dickinson ili odgovarajući | RGN202888 | pakovanje | 5 l | BD | BD FACSClean | 7200 | 20% | Uni-chem d.o.o | 35-16/20 | 24.04.2020. | 24.04.2021. | 0 | 0 | 0 | 0 | 0 | 0 | 0 | 0 | 0 | 0 | 0 | 0 | 0 | 0 | 0 | 0 | 0 | 0 | 0 | 0 | 0 | 0 | 0 | 0 | 0 | 0 | 0 | 0 | 0 | 0 | 0 | 0 | 0 | 0 | 0 | 0 | 0 | 0 | 0 | 0 | 0 | 0 | 0 | 0 | 0 | 0 | 0 | 0 | 0 | 0 | 0 | 0
| Reagensi, izuzev za transfuziju | Specijalna bolnica za cerebralnu paralizu i razvojnu neurologiju | Reagensi, izuzev za transfuziju | 404-1-110/20-4 | 115 | Laboratorijski testovi i reagensi za aparat FACSCALIBUR FLOUCITOMETAR, BECTON DICKINSON | 6 | FACSRinse BD (340346), Becton Dickinson ili odgovarajući | RGN202889 | pakovanje | 5000 ml | BD | BD FACSRinse | 7200 | 20% | Uni-chem d.o.o | 35-16/20 | 24.04.2020. | 24.04.2021. | 0 | 0 | 0 | 0 | 0 | 0 | 0 | 0 | 0 | 0 | 0 | 0 | 0 | 0 | 0 | 0 | 0 | 0 | 0 | 0 | 0 | 0 | 0 | 0 | 0 | 0 | 0 | 0 | 0 | 0 | 0 | 0 | 0 | 0 | 0 | 0 | 0 | 0 | 0 | 0 | 0 | 0 | 0 | 0 | 0 | 0 | 0 | 0 | 0 | 0 | 0 | 0
| Reagensi, izuzev za transfuziju | Specijalna bolnica za cerebralnu paralizu i razvojnu neurologiju | Reagensi, izuzev za transfuziju | 404-1-110/20-4 | 115 | Laboratorijski testovi i reagensi za aparat FACSCALIBUR FLOUCITOMETAR, BECTON DICKINSON | 7 | CellWash 349524 a 5L, Becton Dickinson ili odgovarajući | RGN202890 | pakovanje | 5 l | BD | BD CellWASH | 6164 | 20% | Uni-chem d.o.o | 35-16/20 | 24.04.2020. | 24.04.2021. | 0 | 0 | 0 | 0 | 0 | 0 | 0 | 0 | 0 | 0 | 0 | 0 | 0 | 0 | 0 | 0 | 0 | 0 | 0 | 0 | 0 | 0 | 0 | 0 | 0 | 0 | 0 | 0 | 0 | 0 | 0 | 0 | 0 | 0 | 0 | 0 | 0 | 0 | 0 | 0 | 0 | 0 | 0 | 0 | 0 | 0 | 0 | 0 | 0 | 0 | 0 | 0
| Reagensi, izuzev za transfuziju | Specijalna bolnica za cerebralnu paralizu i razvojnu neurologiju | Reagensi, izuzev za transfuziju | 404-1-110/20-4 | 115 | Laboratorijski testovi i reagensi za aparat FACSCALIBUR FLOUCITOMETAR, BECTON DICKINSON | 8 | CaliBRITETM 3, 340486, Becton Dickinson ili odgovarajući | RGN202891 | pakovanje | 25 testova | BD | BD Calibrite 3 Beads (unlabeled, FITC, PE, PerCP) | 41510 | 20% | Uni-chem d.o.o | 35-16/20 | 24.04.2020. | 24.04.2021. | 0 | 0 | 0 | 0 | 0 | 0 | 0 | 0 | 0 | 0 | 0 | 0 | 0 | 0 | 0 | 0 | 0 | 0 | 0 | 0 | 0 | 0 | 0 | 0 | 0 | 0 | 0 | 0 | 0 | 0 | 0 | 0 | 0 | 0 | 0 | 0 | 0 | 0 | 0 | 0 | 0 | 0 | 0 | 0 | 0 | 0 | 0 | 0 | 0 | 0 | 0 | 0
| Reagensi, izuzev za transfuziju | Specijalna bolnica za cerebralnu paralizu i razvojnu neurologiju | Reagensi, izuzev za transfuziju | 404-1-110/20-4 | 115 | Laboratorijski testovi i reagensi za aparat FACSCALIBUR FLOUCITOMETAR, BECTON DICKINSON | 9 | CaliBRITETM APC, 340487, Becton Dickinson ili odgovarajući | RGN202892 | pakovanje | 25 testova | BD | BD Calibrite APC Beads | 17000 | 20% | Uni-chem d.o.o | 35-16/20 | 24.04.2020. | 24.04.2021. | 0 | 0 | 0 | 0 | 0 | 0 | 0 | 0 | 0 | 0 | 0 | 0 | 0 | 0 | 0 | 0 | 0 | 0 | 0 | 0 | 0 | 0 | 0 | 0 | 0 | 0 | 0 | 0 | 0 | 0 | 0 | 0 | 0 | 0 | 0 | 0 | 0 | 0 | 0 | 0 | 0 | 0 | 0 | 0 | 0 | 0 | 0 | 0 | 0 | 0 | 0 | 0
| Reagensi, izuzev za transfuziju | Specijalna bolnica za cerebralnu paralizu i razvojnu neurologiju | Reagensi, izuzev za transfuziju | 404-1-110/20-4 | 115 | Laboratorijski testovi i reagensi za aparat FACSCALIBUR FLOUCITOMETAR, BECTON DICKINSON | 10 | CD3 APC a 100 testova, klon SK7, 345767, Becton Dickinson ili odgovarajući | RGN202893 | pakovanje | 100 testova | BD | CD3 APC | 79540 | 20% | Uni-chem d.o.o | 35-16/20 | 24.04.2020. | 24.04.2021. | 0 | 0 | 0 | 0 | 0 | 0 | 0 | 0 | 0 | 0 | 0 | 0 | 0 | 0 | 0 | 0 | 0 | 0 | 0 | 0 | 0 | 0 | 0 | 0 | 0 | 0 | 0 | 0 | 0 | 0 | 0 | 0 | 0 | 0 | 0 | 0 | 0 | 0 | 0 | 0 | 0 | 0 | 0 | 0 | 0 | 0 | 0 | 0 | 0 | 0 | 0 | 0
| Reagensi, izuzev za transfuziju | Specijalna bolnica za cerebralnu paralizu i razvojnu neurologiju | Reagensi, izuzev za transfuziju | 404-1-110/20-4 | 115 | Laboratorijski testovi i reagensi za aparat FACSCALIBUR FLOUCITOMETAR, BECTON DICKINSON | 11 | k FITC/ λ PE, klon TB28-2/1-155-2, 349516, Becton Dickinson ili odgovarajući | RGN202894 | pakovanje | 50 testova | BD | BD Simultest Anti–Kappa/Anti–Lambda | 60595 | 20% | Uni-chem d.o.o | 35-16/20 | 24.04.2020. | 24.04.2021. | 0 | 0 | 0 | 0 | 0 | 0 | 0 | 0 | 0 | 0 | 0 | 0 | 0 | 0 | 0 | 0 | 0 | 0 | 0 | 0 | 0 | 0 | 0 | 0 | 0 | 0 | 0 | 0 | 0 | 0 | 0 | 0 | 0 | 0 | 0 | 0 | 0 | 0 | 0 | 0 | 0 | 0 | 0 | 0 | 0 | 0 | 0 | 0 | 0 | 0 | 0 | 0
| Reagensi, izuzev za transfuziju | Specijalna bolnica za cerebralnu paralizu i razvojnu neurologiju | Reagensi, izuzev za transfuziju | 404-1-110/20-4 | 115 | Laboratorijski testovi i reagensi za aparat FACSCALIBUR FLOUCITOMETAR, BECTON DICKINSON | 12 | CD2 PE, klon RPA-2.10, 555327, Becton Dickinson ili odgovarajući | RGN202895 | pakovanje | 100 testova | BD | PE labeled anti-human CD2 | 54000 | 20% | Uni-chem d.o.o | 35-16/20 | 24.04.2020. | 24.04.2021. | 0 | 0 | 0 | 0 | 0 | 0 | 0 | 0 | 0 | 0 | 0 | 0 | 0 | 0 | 0 | 0 | 0 | 0 | 0 | 0 | 0 | 0 | 0 | 0 | 0 | 0 | 0 | 0 | 0 | 0 | 0 | 0 | 0 | 0 | 0 | 0 | 0 | 0 | 0 | 0 | 0 | 0 | 0 | 0 | 0 | 0 | 0 | 0 | 0 | 0 | 0 | 0
| Reagensi, izuzev za transfuziju | Specijalna bolnica za cerebralnu paralizu i razvojnu neurologiju | Reagensi, izuzev za transfuziju | 404-1-110/20-4 | 115 | Laboratorijski testovi i reagensi za aparat FACSCALIBUR FLOUCITOMETAR, BECTON DICKINSON | 13 | CD3 PerCP, klon SK7, 345766, Becton Dickinson ili odgovarajući | RGN202896 | pakovanje | 100 testova | BD | CD3 PerCP | 86700 | 20% | Uni-chem d.o.o | 35-16/20 | 24.04.2020. | 24.04.2021. | 0 | 0 | 0 | 0 | 0 | 0 | 0 | 0 | 0 | 0 | 0 | 0 | 0 | 0 | 0 | 0 | 0 | 0 | 0 | 0 | 0 | 0 | 0 | 0 | 0 | 0 | 0 | 0 | 0 | 0 | 0 | 0 | 0 | 0 | 0 | 0 | 0 | 0 | 0 | 0 | 0 | 0 | 0 | 0 | 0 | 0 | 0 | 0 | 0 | 0 | 0 | 0
| Reagensi, izuzev za transfuziju | Specijalna bolnica za cerebralnu paralizu i razvojnu neurologiju | Reagensi, izuzev za transfuziju | 404-1-110/20-4 | 115 | Laboratorijski testovi i reagensi za aparat FACSCALIBUR FLOUCITOMETAR, BECTON DICKINSON | 14 | CD13 APC, klon WM15, 557454, Becton Dickinson ili odgovarajući | RGN202897 | pakovanje | 100 testova | BD | APC labeled anti-human CD13 | 62300 | 20% | Uni-chem d.o.o | 35-16/20 | 24.04.2020. | 24.04.2021. | 0 | 0 | 0 | 0 | 0 | 0 | 0 | 0 | 0 | 0 | 0 | 0 | 0 | 0 | 0 | 0 | 0 | 0 | 0 | 0 | 0 | 0 | 0 | 0 | 0 | 0 | 0 | 0 | 0 | 0 | 0 | 0 | 0 | 0 | 0 | 0 | 0 | 0 | 0 | 0 | 0 | 0 | 0 | 0 | 0 | 0 | 0 | 0 | 0 | 0 | 0 | 0
| Reagensi, izuzev za transfuziju | Specijalna bolnica za cerebralnu paralizu i razvojnu neurologiju | Reagensi, izuzev za transfuziju | 404-1-110/20-4 | 115 | Laboratorijski testovi i reagensi za aparat FACSCALIBUR FLOUCITOMETAR, BECTON DICKINSON | 15 | CD45 APC, klon 2D1, 340910, Becton Dickinson ili odgovarajući | RGN202898 | pakovanje | 100 testova | BD | CD45 APC | 73100 | 20% | Uni-chem d.o.o | 35-16/20 | 24.04.2020. | 24.04.2021. | 0 | 0 | 0 | 0 | 0 | 0 | 0 | 0 | 0 | 0 | 0 | 0 | 0 | 0 | 0 | 0 | 0 | 0 | 0 | 0 | 0 | 0 | 0 | 0 | 0 | 0 | 0 | 0 | 0 | 0 | 0 | 0 | 0 | 0 | 0 | 0 | 0 | 0 | 0 | 0 | 0 | 0 | 0 | 0 | 0 | 0 | 0 | 0 | 0 | 0 | 0 | 0
| Reagensi, izuzev za transfuziju | Specijalna bolnica za cerebralnu paralizu i razvojnu neurologiju | Reagensi, izuzev za transfuziju | 404-1-110/20-4 | 115 | Laboratorijski testovi i reagensi za aparat FACSCALIBUR FLOUCITOMETAR, BECTON DICKINSON | 16 | CD99 FITC, klon Tϋ12, 555688, Becton Dickinson ili odgovarajući | RGN202899 | pakovanje | 100 testova | BD | FITC labeled anti-human CD99 | 49500 | 20% | Uni-chem d.o.o | 35-16/20 | 24.04.2020. | 24.04.2021. | 0 | 0 | 0 | 0 | 0 | 0 | 0 | 0 | 0 | 0 | 0 | 0 | 0 | 0 | 0 | 0 | 0 | 0 | 0 | 0 | 0 | 0 | 0 | 0 | 0 | 0 | 0 | 0 | 0 | 0 | 0 | 0 | 0 | 0 | 0 | 0 | 0 | 0 | 0 | 0 | 0 | 0 | 0 | 0 | 0 | 0 | 0 | 0 | 0 | 0 | 0 | 0
| Reagensi, izuzev za transfuziju | Specijalna bolnica za cerebralnu paralizu i razvojnu neurologiju | Reagensi, izuzev za transfuziju | 404-1-110/20-4 | 115 | Laboratorijski testovi i reagensi za aparat FACSCALIBUR FLOUCITOMETAR, BECTON DICKINSON | 17 | GD2 PerCP Cy5.5, klon 14.G2a, 563438, Becton Dickinson ili odgovarajući | RGN202900 | pakovanje | 50 testova | BD | Hu Disial GD2 PerCP-Cy5.5 | 34290 | 20% | Uni-chem d.o.o | 35-16/20 | 24.04.2020. | 24.04.2021. | 0 | 0 | 0 | 0 | 0 | 0 | 0 | 0 | 0 | 0 | 0 | 0 | 0 | 0 | 0 | 0 | 0 | 0 | 0 | 0 | 0 | 0 | 0 | 0 | 0 | 0 | 0 | 0 | 0 | 0 | 0 | 0 | 0 | 0 | 0 | 0 | 0 | 0 | 0 | 0 | 0 | 0 | 0 | 0 | 0 | 0 | 0 | 0 | 0 | 0 | 0 | 0
| Reagensi, izuzev za transfuziju | Specijalna bolnica za cerebralnu paralizu i razvojnu neurologiju | Reagensi, izuzev za transfuziju | 404-1-110/20-4 | 115 | Laboratorijski testovi i reagensi za aparat FACSCALIBUR FLOUCITOMETAR, BECTON DICKINSON | 18 | CD34 PC5, klon 581, A07777, Beckman Coulter ili odgovarajući | RGN202901 | pakovanje | 100 testova | BD | Cy-Chrome™ labeled anti-human CD34 | 59691 | 20% | Uni-chem d.o.o | 35-16/20 | 24.04.2020. | 24.04.2021. | 0 | 0 | 0 | 0 | 0 | 0 | 0 | 0 | 0 | 0 | 0 | 0 | 0 | 0 | 0 | 0 | 0 | 0 | 0 | 0 | 0 | 0 | 0 | 0 | 0 | 0 | 0 | 0 | 0 | 0 | 0 | 0 | 0 | 0 | 0 | 0 | 0 | 0 | 0 | 0 | 0 | 0 | 0 | 0 | 0 | 0 | 0 | 0 | 0 | 0 | 0 | 0
| Reagensi, izuzev za transfuziju | Specijalna bolnica za cerebralnu paralizu i razvojnu neurologiju | Reagensi, izuzev za transfuziju | 404-1-110/20-4 | 115 | Laboratorijski testovi i reagensi za aparat FACSCALIBUR FLOUCITOMETAR, BECTON DICKINSON | 19 | CD22 PE, klon SJ10.1H11, IM1835U, a 100 test, Beckman Coulter ili odgovarajući | RGN202902 | pakovanje | 100 testova | BD | CD22 PE | 73254 | 20% | Uni-chem d.o.o | 35-16/20 | 24.04.2020. | 24.04.2021. | 0 | 0 | 0 | 0 | 0 | 0 | 0 | 0 | 0 | 0 | 0 | 0 | 0 | 0 | 0 | 0 | 0 | 0 | 0 | 0 | 0 | 0 | 0 | 0 | 0 | 0 | 0 | 0 | 0 | 0 | 0 | 0 | 0 | 0 | 0 | 0 | 0 | 0 | 0 | 0 | 0 | 0 | 0 | 0 | 0 | 0 | 0 | 0 | 0 | 0 | 0 | 0
| Reagensi, izuzev za transfuziju | Specijalna bolnica za cerebralnu paralizu i razvojnu neurologiju | Reagensi, izuzev za transfuziju | 404-1-110/20-4 | 115 | Laboratorijski testovi i reagensi za aparat FACSCALIBUR FLOUCITOMETAR, BECTON DICKINSON | 20 | CD19 APC a 100 testova, klon J3-119, IM2470U, Beckman Coulter ili odgovarajući | RGN202903 | pakovanje | 100 testova | BD | CD19 APC | 73254 | 20% | Uni-chem d.o.o | 35-16/20 | 24.04.2020. | 24.04.2021. | 0 | 0 | 0 | 0 | 0 | 0 | 0 | 0 | 0 | 0 | 0 | 0 | 0 | 0 | 0 | 0 | 0 | 0 | 0 | 0 | 0 | 0 | 0 | 0 | 0 | 0 | 0 | 0 | 0 | 0 | 0 | 0 | 0 | 0 | 0 | 0 | 0 | 0 | 0 | 0 | 0 | 0 | 0 | 0 | 0 | 0 | 0 | 0 | 0 | 0 | 0 | 0
| Reagensi, izuzev za transfuziju | Specijalna bolnica za cerebralnu paralizu i razvojnu neurologiju | Reagensi, izuzev za transfuziju | 404-1-110/20-4 | 115 | Laboratorijski testovi i reagensi za aparat FACSCALIBUR FLOUCITOMETAR, BECTON DICKINSON | 21 | CD 38 PE, A07779, klon LS198-4-3, a 100 test, Beckman Coulter ili odgovarajući | RGN202904 | pakovanje | 100 testova | BD | CD38 PE | 79550 | 20% | Uni-chem d.o.o | 35-16/20 | 24.04.2020. | 24.04.2021. | 0 | 0 | 0 | 0 | 0 | 0 | 0 | 0 | 0 | 0 | 0 | 0 | 0 | 0 | 0 | 0 | 0 | 0 | 0 | 0 | 0 | 0 | 0 | 0 | 0 | 0 | 0 | 0 | 0 | 0 | 0 | 0 | 0 | 0 | 0 | 0 | 0 | 0 | 0 | 0 | 0 | 0 | 0 | 0 | 0 | 0 | 0 | 0 | 0 | 0 | 0 | 0
| Reagensi, izuzev za transfuziju | Specijalna bolnica za cerebralnu paralizu i razvojnu neurologiju | Reagensi, izuzev za transfuziju | 404-1-110/20-4 | 115 | Laboratorijski testovi i reagensi za aparat FACSCALIBUR FLOUCITOMETAR, BECTON DICKINSON | 22 | CD 34 PE, klon 581, A07776, a 100 test, Beckman Coulter ili odgovarajući | RGN202905 | pakovanje | 100 testova | BD | CD34 (Anti–HPCA-2) PE | 73254 | 20% | Uni-chem d.o.o | 35-16/20 | 24.04.2020. | 24.04.2021. | 0 | 0 | 0 | 0 | 0 | 0 | 0 | 0 | 0 | 0 | 0 | 0 | 0 | 0 | 0 | 0 | 0 | 0 | 0 | 0 | 0 | 0 | 0 | 0 | 0 | 0 | 0 | 0 | 0 | 0 | 0 | 0 | 0 | 0 | 0 | 0 | 0 | 0 | 0 | 0 | 0 | 0 | 0 | 0 | 0 | 0 | 0 | 0 | 0 | 0 | 0 | 0
| Reagensi, izuzev za transfuziju | Specijalna bolnica za cerebralnu paralizu i razvojnu neurologiju | Reagensi, izuzev za transfuziju | 404-1-110/20-4 | 115 | Laboratorijski testovi i reagensi za aparat FACSCALIBUR FLOUCITOMETAR, BECTON DICKINSON | 23 | CD 20 FITC, klon B9E9 (HRC20), A07772, a 100 test, Beckman Coulter ili odgovarajući | RGN202906 | pakovanje | 100 testova | BD | CD20 FITC | 66148 | 20% | Uni-chem d.o.o | 35-16/20 | 24.04.2020. | 24.04.2021. | 0 | 0 | 0 | 0 | 0 | 0 | 0 | 0 | 0 | 0 | 0 | 0 | 0 | 0 | 0 | 0 | 0 | 0 | 0 | 0 | 0 | 0 | 0 | 0 | 0 | 0 | 0 | 0 | 0 | 0 | 0 | 0 | 0 | 0 | 0 | 0 | 0 | 0 | 0 | 0 | 0 | 0 | 0 | 0 | 0 | 0 | 0 | 0 | 0 | 0 | 0 | 0
| Reagensi, izuzev za transfuziju | Specijalna bolnica za cerebralnu paralizu i razvojnu neurologiju | Reagensi, izuzev za transfuziju | 404-1-110/20-4 | 115 | Laboratorijski testovi i reagensi za aparat FACSCALIBUR FLOUCITOMETAR, BECTON DICKINSON | 24 | CD 8 PE, klon B9.11, IM0452U, Beckman Coulter ili odgovarajući | RGN202907 | pakovanje | 100 testova | BD | CD8 PE | 73254 | 20% | Uni-chem d.o.o | 35-16/20 | 24.04.2020. | 24.04.2021. | 0 | 0 | 0 | 0 | 0 | 0 | 0 | 0 | 0 | 0 | 0 | 0 | 0 | 0 | 0 | 0 | 0 | 0 | 0 | 0 | 0 | 0 | 0 | 0 | 0 | 0 | 0 | 0 | 0 | 0 | 0 | 0 | 0 | 0 | 0 | 0 | 0 | 0 | 0 | 0 | 0 | 0 | 0 | 0 | 0 | 0 | 0 | 0 | 0 | 0 | 0 | 0
| Reagensi, izuzev za transfuziju | Specijalna bolnica za cerebralnu paralizu i razvojnu neurologiju | Reagensi, izuzev za transfuziju | 404-1-110/20-4 | 115 | Laboratorijski testovi i reagensi za aparat FACSCALIBUR FLOUCITOMETAR, BECTON DICKINSON | 25 | CD4 FITC a 100 test, klon 13B8.2, IM04484, Beckman Coulter ili odgovarajući | RGN202908 | pakovanje | 100 testova | BD | CD4 FITC | 64063 | 20% | Uni-chem d.o.o | 35-16/20 | 24.04.2020. | 24.04.2021. | 0 | 0 | 0 | 0 | 0 | 0 | 0 | 0 | 0 | 0 | 0 | 0 | 0 | 0 | 0 | 0 | 0 | 0 | 0 | 0 | 0 | 0 | 0 | 0 | 0 | 0 | 0 | 0 | 0 | 0 | 0 | 0 | 0 | 0 | 0 | 0 | 0 | 0 | 0 | 0 | 0 | 0 | 0 | 0 | 0 | 0 | 0 | 0 | 0 | 0 | 0 | 0
| Reagensi, izuzev za transfuziju | Specijalna bolnica za cerebralnu paralizu i razvojnu neurologiju | Reagensi, izuzev za transfuziju | 404-1-110/20-4 | 115 | Laboratorijski testovi i reagensi za aparat FACSCALIBUR FLOUCITOMETAR, BECTON DICKINSON | 26 | CD7 FITC klon 8H8.1, A07755, Beckman Coulter ili odgovarajući | RGN202909 | pakovanje | 100 testova | BD | CD7 FITC | 72542 | 20% | Uni-chem d.o.o | 35-16/20 | 24.04.2020. | 24.04.2021. | 0 | 0 | 0 | 0 | 0 | 0 | 0 | 0 | 0 | 0 | 0 | 0 | 0 | 0 | 0 | 0 | 0 | 0 | 0 | 0 | 0 | 0 | 0 | 0 | 0 | 0 | 0 | 0 | 0 | 0 | 0 | 0 | 0 | 0 | 0 | 0 | 0 | 0 | 0 | 0 | 0 | 0 | 0 | 0 | 0 | 0 | 0 | 0 | 0 | 0 | 0 | 0
| Reagensi, izuzev za transfuziju | Specijalna bolnica za cerebralnu paralizu i razvojnu neurologiju | Reagensi, izuzev za transfuziju | 404-1-110/20-4 | 115 | Laboratorijski testovi i reagensi za aparat FACSCALIBUR FLOUCITOMETAR, BECTON DICKINSON | 27 | CD3/CD16+56 klon UCHT1/3G8/M901, a 100 test, IM2076, Beckman Coulter ili odgovarajući | RGN202910 | pakovanje | 50 testova | BD | BD Simultest CD3/CD16+CD56 | 73463 | 20% | Uni-chem d.o.o | 35-16/20 | 24.04.2020. | 24.04.2021. | 0 | 0 | 0 | 0 | 0 | 0 | 0 | 0 | 0 | 0 | 0 | 0 | 0 | 0 | 0 | 0 | 0 | 0 | 0 | 0 | 0 | 0 | 0 | 0 | 0 | 0 | 0 | 0 | 0 | 0 | 0 | 0 | 0 | 0 | 0 | 0 | 0 | 0 | 0 | 0 | 0 | 0 | 0 | 0 | 0 | 0 | 0 | 0 | 0 | 0 | 0 | 0
| Reagensi, izuzev za transfuziju | Specijalna bolnica za cerebralnu paralizu i razvojnu neurologiju | Reagensi, izuzev za transfuziju | 404-1-110/20-4 | 115 | Laboratorijski testovi i reagensi za aparat FACSCALIBUR FLOUCITOMETAR, BECTON DICKINSON | 28 | CD58 FITC, klon AICD58, IM1218U, Beckman Coulter ili odgovarajući | RGN202911 | pakovanje | 100 testova | BD | FITC labeled anti-human CD58 | 46403 | 20% | Uni-chem d.o.o | 35-16/20 | 24.04.2020. | 24.04.2021. | 0 | 0 | 0 | 0 | 0 | 0 | 0 | 0 | 0 | 0 | 0 | 0 | 0 | 0 | 0 | 0 | 0 | 0 | 0 | 0 | 0 | 0 | 0 | 0 | 0 | 0 | 0 | 0 | 0 | 0 | 0 | 0 | 0 | 0 | 0 | 0 | 0 | 0 | 0 | 0 | 0 | 0 | 0 | 0 | 0 | 0 | 0 | 0 | 0 | 0 | 0 | 0
| Reagensi, izuzev za transfuziju | Specijalna bolnica za cerebralnu paralizu i razvojnu neurologiju | Reagensi, izuzev za transfuziju | 404-1-110/20-4 | 115 | Laboratorijski testovi i reagensi za aparat FACSCALIBUR FLOUCITOMETAR, BECTON DICKINSON | 29 | CD22 APC, 0.5 ml ASR, klon SJ10.1H11, Beckman Coulter ili odgovarajući | RGN202912 | pakovanje | 100 testova | BD | Hu CD22 APC | 43280 | 20% | Uni-chem d.o.o | 35-16/20 | 24.04.2020. | 24.04.2021. | 0 | 0 | 0 | 0 | 0 | 0 | 0 | 0 | 0 | 0 | 0 | 0 | 0 | 0 | 0 | 0 | 0 | 0 | 0 | 0 | 0 | 0 | 0 | 0 | 0 | 0 | 0 | 0 | 0 | 0 | 0 | 0 | 0 | 0 | 0 | 0 | 0 | 0 | 0 | 0 | 0 | 0 | 0 | 0 | 0 | 0 | 0 | 0 | 0 | 0 | 0 | 0
| Reagensi, izuzev za transfuziju | Specijalna bolnica za cerebralnu paralizu i razvojnu neurologiju | Reagensi, izuzev za transfuziju | 404-1-110/20-4 | 115 | Laboratorijski testovi i reagensi za aparat FACSCALIBUR FLOUCITOMETAR, BECTON DICKINSON | 30 | CD10 FITC, klon ALB2, IM0471U, Beckman Coulter ili odgovarajući | RGN202913 | pakovanje | 100 testova | BD | CD10 FITC | 65744 | 20% | Uni-chem d.o.o | 35-16/20 | 24.04.2020. | 24.04.2021. | 0 | 0 | 0 | 0 | 0 | 0 | 0 | 0 | 0 | 0 | 0 | 0 | 0 | 0 | 0 | 0 | 0 | 0 | 0 | 0 | 0 | 0 | 0 | 0 | 0 | 0 | 0 | 0 | 0 | 0 | 0 | 0 | 0 | 0 | 0 | 0 | 0 | 0 | 0 | 0 | 0 | 0 | 0 | 0 | 0 | 0 | 0 | 0 | 0 | 0 | 0 | 0
| Reagensi, izuzev za transfuziju | Specijalna bolnica za cerebralnu paralizu i razvojnu neurologiju | Reagensi, izuzev za transfuziju | 404-1-110/20-4 | 115 | Laboratorijski testovi i reagensi za aparat FACSCALIBUR FLOUCITOMETAR, BECTON DICKINSON | 31 | CD15 FITC, klon 80H5, IM1423U, Beckman Coulter ili odgovarajući | RGN202914 | pakovanje | 100 testova | BD | CD15 FITC | 70500 | 20% | Uni-chem d.o.o | 35-16/20 | 24.04.2020. | 24.04.2021. | 0 | 0 | 0 | 0 | 0 | 0 | 0 | 0 | 0 | 0 | 0 | 0 | 0 | 0 | 0 | 0 | 0 | 0 | 0 | 0 | 0 | 0 | 0 | 0 | 0 | 0 | 0 | 0 | 0 | 0 | 0 | 0 | 0 | 0 | 0 | 0 | 0 | 0 | 0 | 0 | 0 | 0 | 0 | 0 | 0 | 0 | 0 | 0 | 0 | 0 | 0 | 0
| Reagensi, izuzev za transfuziju | Specijalna bolnica za cerebralnu paralizu i razvojnu neurologiju | Reagensi, izuzev za transfuziju | 404-1-110/20-4 | 115 | Laboratorijski testovi i reagensi za aparat FACSCALIBUR FLOUCITOMETAR, BECTON DICKINSON | 32 | CD33 PE, klon D3HL60.251, A07775, Beckman Coulter ili odgovarajući | RGN202915 | pakovanje | 100 testova | BD | CD33 PE | 72806 | 20% | Uni-chem d.o.o | 35-16/20 | 24.04.2020. | 24.04.2021. | 0 | 0 | 0 | 0 | 0 | 0 | 0 | 0 | 0 | 0 | 0 | 0 | 0 | 0 | 0 | 0 | 0 | 0 | 0 | 0 | 0 | 0 | 0 | 0 | 0 | 0 | 0 | 0 | 0 | 0 | 0 | 0 | 0 | 0 | 0 | 0 | 0 | 0 | 0 | 0 | 0 | 0 | 0 | 0 | 0 | 0 | 0 | 0 | 0 | 0 | 0 | 0
| Reagensi, izuzev za transfuziju | Specijalna bolnica za cerebralnu paralizu i razvojnu neurologiju | Reagensi, izuzev za transfuziju | 404-1-110/20-4 | 115 | Laboratorijski testovi i reagensi za aparat FACSCALIBUR FLOUCITOMETAR, BECTON DICKINSON | 33 | CD1a PE, klon SK9, IM1942U, Beckman Coulter ili odgovarajući | RGN202916 | pakovanje | 100 testova | BD | PE labeled anti-human CD1a | 53470 | 20% | Uni-chem d.o.o | 35-16/20 | 24.04.2020. | 24.04.2021. | 0 | 0 | 0 | 0 | 0 | 0 | 0 | 0 | 0 | 0 | 0 | 0 | 0 | 0 | 0 | 0 | 0 | 0 | 0 | 0 | 0 | 0 | 0 | 0 | 0 | 0 | 0 | 0 | 0 | 0 | 0 | 0 | 0 | 0 | 0 | 0 | 0 | 0 | 0 | 0 | 0 | 0 | 0 | 0 | 0 | 0 | 0 | 0 | 0 | 0 | 0 | 0
| Reagensi, izuzev za transfuziju | Specijalna bolnica za cerebralnu paralizu i razvojnu neurologiju | Reagensi, izuzev za transfuziju | 404-1-110/20-4 | 115 | Laboratorijski testovi i reagensi za aparat FACSCALIBUR FLOUCITOMETAR, BECTON DICKINSON | 34 | CD2 FITC, klon 39C1.5, A07743, Beckman Coulter ili odgovarajući | RGN202917 | pakovanje | 100 testova | BD | CD2 FITC | 64063 | 20% | Uni-chem d.o.o | 35-16/20 | 24.04.2020. | 24.04.2021. | 0 | 0 | 0 | 0 | 0 | 0 | 0 | 0 | 0 | 0 | 0 | 0 | 0 | 0 | 0 | 0 | 0 | 0 | 0 | 0 | 0 | 0 | 0 | 0 | 0 | 0 | 0 | 0 | 0 | 0 | 0 | 0 | 0 | 0 | 0 | 0 | 0 | 0 | 0 | 0 | 0 | 0 | 0 | 0 | 0 | 0 | 0 | 0 | 0 | 0 | 0 | 0
| Reagensi, izuzev za transfuziju | Specijalna bolnica za cerebralnu paralizu i razvojnu neurologiju | Reagensi, izuzev za transfuziju | 404-1-110/20-4 | 115 | Laboratorijski testovi i reagensi za aparat FACSCALIBUR FLOUCITOMETAR, BECTON DICKINSON | 35 | CD5 PC7, klon BL1a, A21690, Beckman Coulter ili odgovarajući | RGN202918 | pakovanje | 100 testova | BD | HU CD5 PE-Cy7 | 90830 | 20% | Uni-chem d.o.o | 35-16/20 | 24.04.2020. | 24.04.2021. | 0 | 0 | 0 | 0 | 0 | 0 | 0 | 0 | 0 | 0 | 0 | 0 | 0 | 0 | 0 | 0 | 0 | 0 | 0 | 0 | 0 | 0 | 0 | 0 | 0 | 0 | 0 | 0 | 0 | 0 | 0 | 0 | 0 | 0 | 0 | 0 | 0 | 0 | 0 | 0 | 0 | 0 | 0 | 0 | 0 | 0 | 0 | 0 | 0 | 0 | 0 | 0
| Reagensi, izuzev za transfuziju | Specijalna bolnica za cerebralnu paralizu i razvojnu neurologiju | Reagensi, izuzev za transfuziju | 404-1-110/20-4 | 115 | Laboratorijski testovi i reagensi za aparat FACSCALIBUR FLOUCITOMETAR, BECTON DICKINSON | 36 | CD7 PE, klon 8H8.1, IM1429U, Beckman Coulter ili odgovarajući | RGN202919 | pakovanje | 100 testova | BD | PE labeled anti-human CD7 | 53882 | 20% | Uni-chem d.o.o | 35-16/20 | 24.04.2020. | 24.04.2021. | 0 | 0 | 0 | 0 | 0 | 0 | 0 | 0 | 0 | 0 | 0 | 0 | 0 | 0 | 0 | 0 | 0 | 0 | 0 | 0 | 0 | 0 | 0 | 0 | 0 | 0 | 0 | 0 | 0 | 0 | 0 | 0 | 0 | 0 | 0 | 0 | 0 | 0 | 0 | 0 | 0 | 0 | 0 | 0 | 0 | 0 | 0 | 0 | 0 | 0 | 0 | 0
| Reagensi, izuzev za transfuziju | Specijalna bolnica za cerebralnu paralizu i razvojnu neurologiju | Reagensi, izuzev za transfuziju | 404-1-110/20-4 | 115 | Laboratorijski testovi i reagensi za aparat FACSCALIBUR FLOUCITOMETAR, BECTON DICKINSON | 37 | CD11b FITC, klon BEAR1, IM1760, Beckman Coulter ili odgovarajući | RGN202920 | pakovanje | 100 testova | BD | Hu CD11b/MAC-1 FITC | 31685 | 20% | Uni-chem d.o.o | 35-16/20 | 24.04.2020. | 24.04.2021. | 0 | 0 | 0 | 0 | 0 | 0 | 0 | 0 | 0 | 0 | 0 | 0 | 0 | 0 | 0 | 0 | 0 | 0 | 0 | 0 | 0 | 0 | 0 | 0 | 0 | 0 | 0 | 0 | 0 | 0 | 0 | 0 | 0 | 0 | 0 | 0 | 0 | 0 | 0 | 0 | 0 | 0 | 0 | 0 | 0 | 0 | 0 | 0 | 0 | 0 | 0 | 0
| Reagensi, izuzev za transfuziju | Specijalna bolnica za cerebralnu paralizu i razvojnu neurologiju | Reagensi, izuzev za transfuziju | 404-1-110/20-4 | 115 | Laboratorijski testovi i reagensi za aparat FACSCALIBUR FLOUCITOMETAR, BECTON DICKINSON | 38 | CD11c PE, klon BU15, IM05304, Beckman Coulter ili odgovarajući | RGN202921 | pakovanje | 100 testova | BD | CD11c PE | 74254 | 20% | Uni-chem d.o.o | 35-16/20 | 24.04.2020. | 24.04.2021. | 0 | 0 | 0 | 0 | 0 | 0 | 0 | 0 | 0 | 0 | 0 | 0 | 0 | 0 | 0 | 0 | 0 | 0 | 0 | 0 | 0 | 0 | 0 | 0 | 0 | 0 | 0 | 0 | 0 | 0 | 0 | 0 | 0 | 0 | 0 | 0 | 0 | 0 | 0 | 0 | 0 | 0 | 0 | 0 | 0 | 0 | 0 | 0 | 0 | 0 | 0 | 0
| Reagensi, izuzev za transfuziju | Specijalna bolnica za cerebralnu paralizu i razvojnu neurologiju | Reagensi, izuzev za transfuziju | 404-1-110/20-4 | 115 | Laboratorijski testovi i reagensi za aparat FACSCALIBUR FLOUCITOMETAR, BECTON DICKINSON | 39 | CD41 FITC, klon P2, IM0649, Beckman Coulter ili odgovarajući | RGN202922 | pakovanje | 100 testova | BD | FITC labeled anti-human CD41b | 45500 | 20% | Uni-chem d.o.o | 35-16/20 | 24.04.2020. | 24.04.2021. | 0 | 0 | 0 | 0 | 0 | 0 | 0 | 0 | 0 | 0 | 0 | 0 | 0 | 0 | 0 | 0 | 0 | 0 | 0 | 0 | 0 | 0 | 0 | 0 | 0 | 0 | 0 | 0 | 0 | 0 | 0 | 0 | 0 | 0 | 0 | 0 | 0 | 0 | 0 | 0 | 0 | 0 | 0 | 0 | 0 | 0 | 0 | 0 | 0 | 0 | 0 | 0
| Reagensi, izuzev za transfuziju | Specijalna bolnica za cerebralnu paralizu i razvojnu neurologiju | Reagensi, izuzev za transfuziju | 404-1-110/20-4 | 115 | Laboratorijski testovi i reagensi za aparat FACSCALIBUR FLOUCITOMETAR, BECTON DICKINSON | 40 | CD56 PE, klon N901, A07788, Beckman Coulter ili odgovarajući | RGN202923 | pakovanje | 100 testova | BD | CD56 PE | 73254 | 20% | Uni-chem d.o.o | 35-16/20 | 24.04.2020. | 24.04.2021. | 0 | 0 | 0 | 0 | 0 | 0 | 0 | 0 | 0 | 0 | 0 | 0 | 0 | 0 | 0 | 0 | 0 | 0 | 0 | 0 | 0 | 0 | 0 | 0 | 0 | 0 | 0 | 0 | 0 | 0 | 0 | 0 | 0 | 0 | 0 | 0 | 0 | 0 | 0 | 0 | 0 | 0 | 0 | 0 | 0 | 0 | 0 | 0 | 0 | 0 | 0 | 0
| Reagensi, izuzev za transfuziju | Specijalna bolnica za cerebralnu paralizu i razvojnu neurologiju | Reagensi, izuzev za transfuziju | 404-1-110/20-4 | 115 | Laboratorijski testovi i reagensi za aparat FACSCALIBUR FLOUCITOMETAR, BECTON DICKINSON | 41 | CD61 PE, klon SZ21, IM3605, Beckman Coulter ili odgovarajući | RGN202924 | pakovanje | 100 testova | BD | PE labeled anti-human CD61 | 50000 | 20% | Uni-chem d.o.o | 35-16/20 | 24.04.2020. | 24.04.2021. | 0 | 0 | 0 | 0 | 0 | 0 | 0 | 0 | 0 | 0 | 0 | 0 | 0 | 0 | 0 | 0 | 0 | 0 | 0 | 0 | 0 | 0 | 0 | 0 | 0 | 0 | 0 | 0 | 0 | 0 | 0 | 0 | 0 | 0 | 0 | 0 | 0 | 0 | 0 | 0 | 0 | 0 | 0 | 0 | 0 | 0 | 0 | 0 | 0 | 0 | 0 | 0
| Reagensi, izuzev za transfuziju | Specijalna bolnica za cerebralnu paralizu i razvojnu neurologiju | Reagensi, izuzev za transfuziju | 404-1-110/20-4 | 115 | Laboratorijski testovi i reagensi za aparat FACSCALIBUR FLOUCITOMETAR, BECTON DICKINSON | 42 | CD64 PE, klon 22, IM3601U, Beckman Coulter ili odgovarajući | RGN202925 | pakovanje | 100 testova | BD | HU CD64 PE MAB | 50000 | 20% | Uni-chem d.o.o | 35-16/20 | 24.04.2020. | 24.04.2021. | 0 | 0 | 0 | 0 | 0 | 0 | 0 | 0 | 0 | 0 | 0 | 0 | 0 | 0 | 0 | 0 | 0 | 0 | 0 | 0 | 0 | 0 | 0 | 0 | 0 | 0 | 0 | 0 | 0 | 0 | 0 | 0 | 0 | 0 | 0 | 0 | 0 | 0 | 0 | 0 | 0 | 0 | 0 | 0 | 0 | 0 | 0 | 0 | 0 | 0 | 0 | 0
| Reagensi, izuzev za transfuziju | Specijalna bolnica za cerebralnu paralizu i razvojnu neurologiju | Reagensi, izuzev za transfuziju | 404-1-110/20-4 | 115 | Laboratorijski testovi i reagensi za aparat FACSCALIBUR FLOUCITOMETAR, BECTON DICKINSON | 43 | CD65 FITC, klon 88H7, IM1654U, Beckman Coulter ili odgovarajući | RGN202926 | pakovanje | 100 testova | Beckman Coulter | CD65 FITC, klon 88H7,Beckman Coulter | 64414 | 20% | Uni-chem d.o.o | 35-16/20 | 24.04.2020. | 24.04.2021. | 0 | 0 | 0 | 0 | 0 | 0 | 0 | 0 | 0 | 0 | 0 | 0 | 0 | 0 | 0 | 0 | 0 | 0 | 0 | 0 | 0 | 0 | 0 | 0 | 0 | 0 | 0 | 0 | 0 | 0 | 0 | 0 | 0 | 0 | 0 | 0 | 0 | 0 | 0 | 0 | 0 | 0 | 0 | 0 | 0 | 0 | 0 | 0 | 0 | 0 | 0 | 0
| Reagensi, izuzev za transfuziju | Specijalna bolnica za cerebralnu paralizu i razvojnu neurologiju | Reagensi, izuzev za transfuziju | 404-1-110/20-4 | 115 | Laboratorijski testovi i reagensi za aparat FACSCALIBUR FLOUCITOMETAR, BECTON DICKINSON | 44 | CD71 PE, klon YDJ.1.2.2, IM2001, Beckman Coulter ili odgovarajući | RGN202927 | pakovanje | 100 testova | BD | PE labeled anti-human CD71 | 50000 | 20% | Uni-chem d.o.o | 35-16/20 | 24.04.2020. | 24.04.2021. | 0 | 0 | 0 | 0 | 0 | 0 | 0 | 0 | 0 | 0 | 0 | 0 | 0 | 0 | 0 | 0 | 0 | 0 | 0 | 0 | 0 | 0 | 0 | 0 | 0 | 0 | 0 | 0 | 0 | 0 | 0 | 0 | 0 | 0 | 0 | 0 | 0 | 0 | 0 | 0 | 0 | 0 | 0 | 0 | 0 | 0 | 0 | 0 | 0 | 0 | 0 | 0
| Reagensi, izuzev za transfuziju | Specijalna bolnica za cerebralnu paralizu i razvojnu neurologiju | Reagensi, izuzev za transfuziju | 404-1-110/20-4 | 115 | Laboratorijski testovi i reagensi za aparat FACSCALIBUR FLOUCITOMETAR, BECTON DICKINSON | 45 | CD81 FITC, klon JS64, B25329, Beckman Coulter ili odgovarajući | RGN202928 | pakovanje | 100 testova | BD | FITC labeled anti-human CD81 | 50000 | 20% | Uni-chem d.o.o | 35-16/20 | 24.04.2020. | 24.04.2021. | 0 | 0 | 0 | 0 | 0 | 0 | 0 | 0 | 0 | 0 | 0 | 0 | 0 | 0 | 0 | 0 | 0 | 0 | 0 | 0 | 0 | 0 | 0 | 0 | 0 | 0 | 0 | 0 | 0 | 0 | 0 | 0 | 0 | 0 | 0 | 0 | 0 | 0 | 0 | 0 | 0 | 0 | 0 | 0 | 0 | 0 | 0 | 0 | 0 | 0 | 0 | 0
| Reagensi, izuzev za transfuziju | Specijalna bolnica za cerebralnu paralizu i razvojnu neurologiju | Reagensi, izuzev za transfuziju | 404-1-110/20-4 | 115 | Laboratorijski testovi i reagensi za aparat FACSCALIBUR FLOUCITOMETAR, BECTON DICKINSON | 46 | GlycophorinA FITC, klon 11E4B-7-6, IM2212, Beckman Coulter ili odgovarajući | RGN202929 | pakovanje | 100 testova | BD | FITC labeled anti-human Glycophorin A | 50000 | 20% | Uni-chem d.o.o | 35-16/20 | 24.04.2020. | 24.04.2021. | 0 | 0 | 0 | 0 | 0 | 0 | 0 | 0 | 0 | 0 | 0 | 0 | 0 | 0 | 0 | 0 | 0 | 0 | 0 | 0 | 0 | 0 | 0 | 0 | 0 | 0 | 0 | 0 | 0 | 0 | 0 | 0 | 0 | 0 | 0 | 0 | 0 | 0 | 0 | 0 | 0 | 0 | 0 | 0 | 0 | 0 | 0 | 0 | 0 | 0 | 0 | 0
| Reagensi, izuzev za transfuziju | Specijalna bolnica za cerebralnu paralizu i razvojnu neurologiju | Reagensi, izuzev za transfuziju | 404-1-110/20-4 | 115 | Laboratorijski testovi i reagensi za aparat FACSCALIBUR FLOUCITOMETAR, BECTON DICKINSON | 47 | HLA-DR FITC, klon Immu-357, IM1638U, Beckman Coulter ili odgovarajući | RGN202930 | pakovanje | 100 testova | BD | Anti HLA-DR FITC | 66148 | 20% | Uni-chem d.o.o | 35-16/20 | 24.04.2020. | 24.04.2021. | 0 | 0 | 0 | 0 | 0 | 0 | 0 | 0 | 0 | 0 | 0 | 0 | 0 | 0 | 0 | 0 | 0 | 0 | 0 | 0 | 0 | 0 | 0 | 0 | 0 | 0 | 0 | 0 | 0 | 0 | 0 | 0 | 0 | 0 | 0 | 0 | 0 | 0 | 0 | 0 | 0 | 0 | 0 | 0 | 0 | 0 | 0 | 0 | 0 | 0 | 0 | 0
| Reagensi, izuzev za transfuziju | Specijalna bolnica za cerebralnu paralizu i razvojnu neurologiju | Reagensi, izuzev za transfuziju | 404-1-110/20-4 | 115 | Laboratorijski testovi i reagensi za aparat FACSCALIBUR FLOUCITOMETAR, BECTON DICKINSON | 48 | FIX&PERM, GAS-004 8x5 ml, Life Tech ili odgovarajući | RGN202931 | pakovanje | 8x5 ml | Thermo | FIX & PERM KIT- 200 TESTS 1 KIT | 55861 | 20% | Uni-chem d.o.o | 35-16/20 | 24.04.2020. | 24.04.2021. | 0 | 0 | 0 | 0 | 0 | 0 | 0 | 0 | 0 | 0 | 0 | 0 | 0 | 0 | 0 | 0 | 0 | 0 | 0 | 0 | 0 | 0 | 0 | 0 | 0 | 0 | 0 | 0 | 0 | 0 | 0 | 0 | 0 | 0 | 0 | 0 | 0 | 0 | 0 | 0 | 0 | 0 | 0 | 0 | 0 | 0 | 0 | 0 | 0 | 0 | 0 | 0
| Reagensi, izuzev za transfuziju | Specijalna bolnica za cerebralnu paralizu i razvojnu neurologiju | Reagensi, izuzev za transfuziju | 404-1-110/20-4 | 115 | Laboratorijski testovi i reagensi za aparat FACSCALIBUR FLOUCITOMETAR, BECTON DICKINSON | 49 | MPO FITC, klon 8E6, GM4192, Life Tech ili odgovarajući | RGN202932 | pakovanje | 100 testova | BD | Anti–Myeloperoxidase FITC | 36540 | 20% | Uni-chem d.o.o | 35-16/20 | 24.04.2020. | 24.04.2021. | 0 | 0 | 0 | 0 | 0 | 0 | 0 | 0 | 0 | 0 | 0 | 0 | 0 | 0 | 0 | 0 | 0 | 0 | 0 | 0 | 0 | 0 | 0 | 0 | 0 | 0 | 0 | 0 | 0 | 0 | 0 | 0 | 0 | 0 | 0 | 0 | 0 | 0 | 0 | 0 | 0 | 0 | 0 | 0 | 0 | 0 | 0 | 0 | 0 | 0 | 0 | 0
| Reagensi, izuzev za transfuziju | Specijalna bolnica za cerebralnu paralizu i razvojnu neurologiju | Reagensi, izuzev za transfuziju | 404-1-110/20-4 | 115 | Laboratorijski testovi i reagensi za aparat FACSCALIBUR FLOUCITOMETAR, BECTON DICKINSON | 50 | Anti-TdT FITC, klon TDT-6, MHTDT015, Life Tech ili odgovarajući | RGN202933 | pakovanje | 50 testova | BD | Terminal Transferase (TdT) FITC Set | 73000 | 20% | Uni-chem d.o.o | 35-16/20 | 24.04.2020. | 24.04.2021. | 0 | 0 | 0 | 0 | 0 | 0 | 0 | 0 | 0 | 0 | 0 | 0 | 0 | 0 | 0 | 0 | 0 | 0 | 0 | 0 | 0 | 0 | 0 | 0 | 0 | 0 | 0 | 0 | 0 | 0 | 0 | 0 | 0 | 0 | 0 | 0 | 0 | 0 | 0 | 0 | 0 | 0 | 0 | 0 | 0 | 0 | 0 | 0 | 0 | 0 | 0 | 0
| Reagensi, izuzev za transfuziju | Specijalna bolnica za cerebralnu paralizu i razvojnu neurologiju | Reagensi, izuzev za transfuziju | 404-1-110/20-4 | 115 | Laboratorijski testovi i reagensi za aparat FACSCALIBUR FLOUCITOMETAR, BECTON DICKINSON | 51 | iIgM PE, poliklonalni, H15104, Life Tech ili odgovarajući | RGN202934 | pakovanje | 100 testova | Thermo | GT FAB'2 X HU IGM PE 0.5 ML | 43641 | 20% | Uni-chem d.o.o | 35-16/20 | 24.04.2020. | 24.04.2021. | 0 | 0 | 0 | 0 | 0 | 0 | 0 | 0 | 0 | 0 | 0 | 0 | 0 | 0 | 0 | 0 | 0 | 0 | 0 | 0 | 0 | 0 | 0 | 0 | 0 | 0 | 0 | 0 | 0 | 0 | 0 | 0 | 0 | 0 | 0 | 0 | 0 | 0 | 0 | 0 | 0 | 0 | 0 | 0 | 0 | 0 | 0 | 0 | 0 | 0 | 0 | 0
| Reagensi, izuzev za transfuziju | Specijalna bolnica za cerebralnu paralizu i razvojnu neurologiju | Reagensi, izuzev za transfuziju | 404-1-110/20-4 | 115 | Laboratorijski testovi i reagensi za aparat FACSCALIBUR FLOUCITOMETAR, BECTON DICKINSON | 52 | Lysozyme, klon LZ-2, FITC, GIC207, Life Tech ili odgovarajući | RGN202935 | pakovanje | 50 testova | Thermo | MS X HU LYSOZYME 1 ML | 44135 | 20% | Uni-chem d.o.o | 35-16/20 | 24.04.2020. | 24.04.2021. | 0 | 0 | 0 | 0 | 0 | 0 | 0 | 0 | 0 | 0 | 0 | 0 | 0 | 0 | 0 | 0 | 0 | 0 | 0 | 0 | 0 | 0 | 0 | 0 | 0 | 0 | 0 | 0 | 0 | 0 | 0 | 0 | 0 | 0 | 0 | 0 | 0 | 0 | 0 | 0 | 0 | 0 | 0 | 0 | 0 | 0 | 0 | 0 | 0 | 0 | 0 | 0
| Reagensi, izuzev za transfuziju | Specijalna bolnica za cerebralnu paralizu i razvojnu neurologiju | Reagensi, izuzev za transfuziju | 404-1-110/20-4 | 115 | Laboratorijski testovi i reagensi za aparat FACSCALIBUR FLOUCITOMETAR, BECTON DICKINSON | 53 | CD45 PerCP, klon MEM-28, a 100 test, MA110230, Thermo Fisher ili odgovarajući | RGN202936 | pakovanje | 100 testova | Thermo | ANTI-CD45 EA | 62101 | 20% | Uni-chem d.o.o | 35-16/20 | 24.04.2020. | 24.04.2021. | 0 | 0 | 0 | 0 | 0 | 0 | 0 | 0 | 0 | 0 | 0 | 0 | 0 | 0 | 0 | 0 | 0 | 0 | 0 | 0 | 0 | 0 | 0 | 0 | 0 | 0 | 0 | 0 | 0 | 0 | 0 | 0 | 0 | 0 | 0 | 0 | 0 | 0 | 0 | 0 | 0 | 0 | 0 | 0 | 0 | 0 | 0 | 0 | 0 | 0 | 0 | 0
| Reagensi, izuzev za transfuziju | Specijalna bolnica za cerebralnu paralizu i razvojnu neurologiju | Reagensi, izuzev za transfuziju | 404-1-110/20-4 | 115 | Laboratorijski testovi i reagensi za aparat FACSCALIBUR FLOUCITOMETAR, BECTON DICKINSON | 54 | CD10 PE, klon MEM-78, a 100 tests, MA119627, Thermo Fisher ili odgovarajući | RGN202937 | pakovanje | 100 testova | BD | CD10 PE RUO(GMP) | 47558 | 20% | Uni-chem d.o.o | 35-16/20 | 24.04.2020. | 24.04.2021. | 0 | 0 | 0 | 0 | 0 | 0 | 0 | 0 | 0 | 0 | 0 | 0 | 0 | 0 | 0 | 0 | 0 | 0 | 0 | 0 | 0 | 0 | 0 | 0 | 0 | 0 | 0 | 0 | 0 | 0 | 0 | 0 | 0 | 0 | 0 | 0 | 0 | 0 | 0 | 0 | 0 | 0 | 0 | 0 | 0 | 0 | 0 | 0 | 0 | 0 | 0 | 0
| Reagensi, izuzev za transfuziju | Specijalna bolnica za cerebralnu paralizu i razvojnu neurologiju | Reagensi, izuzev za transfuziju | 404-1-110/20-4 | 115 | Laboratorijski testovi i reagensi za aparat FACSCALIBUR FLOUCITOMETAR, BECTON DICKINSON | 55 | CD18 PE, klon 212701 a 100 tests, MA523526, Thermo Fisher ili odgovarajući | RGN202938 | pakovanje | 100 testova | BD | PE labeled anti-human CD18 | 53882 | 20% | Uni-chem d.o.o | 35-16/20 | 24.04.2020. | 24.04.2021. | 0 | 0 | 0 | 0 | 0 | 0 | 0 | 0 | 0 | 0 | 0 | 0 | 0 | 0 | 0 | 0 | 0 | 0 | 0 | 0 | 0 | 0 | 0 | 0 | 0 | 0 | 0 | 0 | 0 | 0 | 0 | 0 | 0 | 0 | 0 | 0 | 0 | 0 | 0 | 0 | 0 | 0 | 0 | 0 | 0 | 0 | 0 | 0 | 0 | 0 | 0 | 0
| Reagensi, izuzev za transfuziju | Specijalna bolnica za cerebralnu paralizu i razvojnu neurologiju | Reagensi, izuzev za transfuziju | 404-1-110/20-4 | 115 | Laboratorijski testovi i reagensi za aparat FACSCALIBUR FLOUCITOMETAR, BECTON DICKINSON | 56 | CD1a-FITC, klon HI149, RUO | RGN202939 | pakovanje | 100 testova | BD | FITC labeled anti-human CD1a | 46403 | 20% | Uni-chem d.o.o | 35-16/20 | 24.04.2020. | 24.04.2021. | 0 | 0 | 0 | 0 | 0 | 0 | 0 | 0 | 0 | 0 | 0 | 0 | 0 | 0 | 0 | 0 | 0 | 0 | 0 | 0 | 0 | 0 | 0 | 0 | 0 | 0 | 0 | 0 | 0 | 0 | 0 | 0 | 0 | 0 | 0 | 0 | 0 | 0 | 0 | 0 | 0 | 0 | 0 | 0 | 0 | 0 | 0 | 0 | 0 | 0 | 0 | 0
| Reagensi, izuzev za transfuziju | Specijalna bolnica za cerebralnu paralizu i razvojnu neurologiju | Reagensi, izuzev za transfuziju | 404-1-110/20-4 | 115 | Laboratorijski testovi i reagensi za aparat FACSCALIBUR FLOUCITOMETAR, BECTON DICKINSON | 57 | CD1a-PE, klon SK9, IVD | RGN202940 | pakovanje | 50 testova | BD | CD1a PE | 42699 | 20% | Uni-chem d.o.o | 35-16/20 | 24.04.2020. | 24.04.2021. | 0 | 0 | 0 | 0 | 0 | 0 | 0 | 0 | 0 | 0 | 0 | 0 | 0 | 0 | 0 | 0 | 0 | 0 | 0 | 0 | 0 | 0 | 0 | 0 | 0 | 0 | 0 | 0 | 0 | 0 | 0 | 0 | 0 | 0 | 0 | 0 | 0 | 0 | 0 | 0 | 0 | 0 | 0 | 0 | 0 | 0 | 0 | 0 | 0 | 0 | 0 | 0
| Reagensi, izuzev za transfuziju | Specijalna bolnica za cerebralnu paralizu i razvojnu neurologiju | Reagensi, izuzev za transfuziju | 404-1-110/20-4 | 115 | Laboratorijski testovi i reagensi za aparat FACSCALIBUR FLOUCITOMETAR, BECTON DICKINSON | 58 | CD2-FITC, klon S5.2, IVD | RGN202941 | pakovanje | 100 testova | BD | CD2 FITC | 64063 | 20% | Uni-chem d.o.o | 35-16/20 | 24.04.2020. | 24.04.2021. | 0 | 0 | 0 | 0 | 0 | 0 | 0 | 0 | 0 | 0 | 0 | 0 | 0 | 0 | 0 | 0 | 0 | 0 | 0 | 0 | 0 | 0 | 0 | 0 | 0 | 0 | 0 | 0 | 0 | 0 | 0 | 0 | 0 | 0 | 0 | 0 | 0 | 0 | 0 | 0 | 0 | 0 | 0 | 0 | 0 | 0 | 0 | 0 | 0 | 0 | 0 | 0
| Reagensi, izuzev za transfuziju | Specijalna bolnica za cerebralnu paralizu i razvojnu neurologiju | Reagensi, izuzev za transfuziju | 404-1-110/20-4 | 115 | Laboratorijski testovi i reagensi za aparat FACSCALIBUR FLOUCITOMETAR, BECTON DICKINSON | 59 | CD3-FITC, klon SK7, IVD | RGN202942 | pakovanje | 50 testova | BD | CD3 FITC | 45339 | 20% | Uni-chem d.o.o | 35-16/20 | 24.04.2020. | 24.04.2021. | 0 | 0 | 0 | 0 | 0 | 0 | 0 | 0 | 0 | 0 | 0 | 0 | 0 | 0 | 0 | 0 | 0 | 0 | 0 | 0 | 0 | 0 | 0 | 0 | 0 | 0 | 0 | 0 | 0 | 0 | 0 | 0 | 0 | 0 | 0 | 0 | 0 | 0 | 0 | 0 | 0 | 0 | 0 | 0 | 0 | 0 | 0 | 0 | 0 | 0 | 0 | 0
| Reagensi, izuzev za transfuziju | Specijalna bolnica za cerebralnu paralizu i razvojnu neurologiju | Reagensi, izuzev za transfuziju | 404-1-110/20-4 | 115 | Laboratorijski testovi i reagensi za aparat FACSCALIBUR FLOUCITOMETAR, BECTON DICKINSON | 60 | CD3-PerCP-Cy5.5, klon SK7, IVD | RGN202943 | pakovanje | 50 testova | BD | CD3 PerCP-Cy5.5 | 53967 | 20% | Uni-chem d.o.o | 35-16/20 | 24.04.2020. | 24.04.2021. | 0 | 0 | 0 | 0 | 0 | 0 | 0 | 0 | 0 | 0 | 0 | 0 | 0 | 0 | 0 | 0 | 0 | 0 | 0 | 0 | 0 | 0 | 0 | 0 | 0 | 0 | 0 | 0 | 0 | 0 | 0 | 0 | 0 | 0 | 0 | 0 | 0 | 0 | 0 | 0 | 0 | 0 | 0 | 0 | 0 | 0 | 0 | 0 | 0 | 0 | 0 | 0
| Reagensi, izuzev za transfuziju | Specijalna bolnica za cerebralnu paralizu i razvojnu neurologiju | Reagensi, izuzev za transfuziju | 404-1-110/20-4 | 115 | Laboratorijski testovi i reagensi za aparat FACSCALIBUR FLOUCITOMETAR, BECTON DICKINSON | 61 | CD3-APC, klon UCHT1, RUO | RGN202944 | pakovanje | 100 testova | BD | APC labeled anti-human CD3 | 63032 | 20% | Uni-chem d.o.o | 35-16/20 | 24.04.2020. | 24.04.2021. | 0 | 0 | 0 | 0 | 0 | 0 | 0 | 0 | 0 | 0 | 0 | 0 | 0 | 0 | 0 | 0 | 0 | 0 | 0 | 0 | 0 | 0 | 0 | 0 | 0 | 0 | 0 | 0 | 0 | 0 | 0 | 0 | 0 | 0 | 0 | 0 | 0 | 0 | 0 | 0 | 0 | 0 | 0 | 0 | 0 | 0 | 0 | 0 | 0 | 0 | 0 | 0
| Reagensi, izuzev za transfuziju | Specijalna bolnica za cerebralnu paralizu i razvojnu neurologiju | Reagensi, izuzev za transfuziju | 404-1-110/20-4 | 115 | Laboratorijski testovi i reagensi za aparat FACSCALIBUR FLOUCITOMETAR, BECTON DICKINSON | 62 | CD4-PerCP, klon SK3, IVD | RGN202945 | pakovanje | 100 testova | BD | CD4 PerCP | 83574 | 20% | Uni-chem d.o.o | 35-16/20 | 24.04.2020. | 24.04.2021. | 0 | 0 | 0 | 0 | 0 | 0 | 0 | 0 | 0 | 0 | 0 | 0 | 0 | 0 | 0 | 0 | 0 | 0 | 0 | 0 | 0 | 0 | 0 | 0 | 0 | 0 | 0 | 0 | 0 | 0 | 0 | 0 | 0 | 0 | 0 | 0 | 0 | 0 | 0 | 0 | 0 | 0 | 0 | 0 | 0 | 0 | 0 | 0 | 0 | 0 | 0 | 0
| Reagensi, izuzev za transfuziju | Specijalna bolnica za cerebralnu paralizu i razvojnu neurologiju | Reagensi, izuzev za transfuziju | 404-1-110/20-4 | 115 | Laboratorijski testovi i reagensi za aparat FACSCALIBUR FLOUCITOMETAR, BECTON DICKINSON | 63 | CD4-APC, klon SK3, IVD | RGN202946 | pakovanje | 100 testova | BD | CD4 APC | 73254 | 20% | Uni-chem d.o.o | 35-16/20 | 24.04.2020. | 24.04.2021. | 0 | 0 | 0 | 0 | 0 | 0 | 0 | 0 | 0 | 0 | 0 | 0 | 0 | 0 | 0 | 0 | 0 | 0 | 0 | 0 | 0 | 0 | 0 | 0 | 0 | 0 | 0 | 0 | 0 | 0 | 0 | 0 | 0 | 0 | 0 | 0 | 0 | 0 | 0 | 0 | 0 | 0 | 0 | 0 | 0 | 0 | 0 | 0 | 0 | 0 | 0 | 0
| Reagensi, izuzev za transfuziju | Specijalna bolnica za cerebralnu paralizu i razvojnu neurologiju | Reagensi, izuzev za transfuziju | 404-1-110/20-4 | 115 | Laboratorijski testovi i reagensi za aparat FACSCALIBUR FLOUCITOMETAR, BECTON DICKINSON | 64 | CD5-PE, klon L17F12, IVD | RGN202947 | pakovanje | 100 testova | BD | CD5 PE | 73254 | 20% | Uni-chem d.o.o | 35-16/20 | 24.04.2020. | 24.04.2021. | 0 | 0 | 0 | 0 | 0 | 0 | 0 | 0 | 0 | 0 | 0 | 0 | 0 | 0 | 0 | 0 | 0 | 0 | 0 | 0 | 0 | 0 | 0 | 0 | 0 | 0 | 0 | 0 | 0 | 0 | 0 | 0 | 0 | 0 | 0 | 0 | 0 | 0 | 0 | 0 | 0 | 0 | 0 | 0 | 0 | 0 | 0 | 0 | 0 | 0 | 0 | 0
| Reagensi, izuzev za transfuziju | Specijalna bolnica za cerebralnu paralizu i razvojnu neurologiju | Reagensi, izuzev za transfuziju | 404-1-110/20-4 | 115 | Laboratorijski testovi i reagensi za aparat FACSCALIBUR FLOUCITOMETAR, BECTON DICKINSON | 65 | CD7-FITC, klon M-T701, IVD | RGN202948 | pakovanje | 50 testova | BD | CD7 FITC | 36578 | 20% | Uni-chem d.o.o | 35-16/20 | 24.04.2020. | 24.04.2021. | 0 | 0 | 0 | 0 | 0 | 0 | 0 | 0 | 0 | 0 | 0 | 0 | 0 | 0 | 0 | 0 | 0 | 0 | 0 | 0 | 0 | 0 | 0 | 0 | 0 | 0 | 0 | 0 | 0 | 0 | 0 | 0 | 0 | 0 | 0 | 0 | 0 | 0 | 0 | 0 | 0 | 0 | 0 | 0 | 0 | 0 | 0 | 0 | 0 | 0 | 0 | 0
| Reagensi, izuzev za transfuziju | Specijalna bolnica za cerebralnu paralizu i razvojnu neurologiju | Reagensi, izuzev za transfuziju | 404-1-110/20-4 | 115 | Laboratorijski testovi i reagensi za aparat FACSCALIBUR FLOUCITOMETAR, BECTON DICKINSON | 66 | CD8-PE, klon SK1, IVD | RGN202949 | pakovanje | 100 testova | BD | CD8 PE | 73254 | 20% | Uni-chem d.o.o | 35-16/20 | 24.04.2020. | 24.04.2021. | 0 | 0 | 0 | 0 | 0 | 0 | 0 | 0 | 0 | 0 | 0 | 0 | 0 | 0 | 0 | 0 | 0 | 0 | 0 | 0 | 0 | 0 | 0 | 0 | 0 | 0 | 0 | 0 | 0 | 0 | 0 | 0 | 0 | 0 | 0 | 0 | 0 | 0 | 0 | 0 | 0 | 0 | 0 | 0 | 0 | 0 | 0 | 0 | 0 | 0 | 0 | 0
| Reagensi, izuzev za transfuziju | Specijalna bolnica za cerebralnu paralizu i razvojnu neurologiju | Reagensi, izuzev za transfuziju | 404-1-110/20-4 | 115 | Laboratorijski testovi i reagensi za aparat FACSCALIBUR FLOUCITOMETAR, BECTON DICKINSON | 67 | CD8-PerCP, klon SK1, IVD | RGN202950 | pakovanje | 100 testova | BD | CD8 PerCP | 83574 | 20% | Uni-chem d.o.o | 35-16/20 | 24.04.2020. | 24.04.2021. | 0 | 0 | 0 | 0 | 0 | 0 | 0 | 0 | 0 | 0 | 0 | 0 | 0 | 0 | 0 | 0 | 0 | 0 | 0 | 0 | 0 | 0 | 0 | 0 | 0 | 0 | 0 | 0 | 0 | 0 | 0 | 0 | 0 | 0 | 0 | 0 | 0 | 0 | 0 | 0 | 0 | 0 | 0 | 0 | 0 | 0 | 0 | 0 | 0 | 0 | 0 | 0
| Reagensi, izuzev za transfuziju | Specijalna bolnica za cerebralnu paralizu i razvojnu neurologiju | Reagensi, izuzev za transfuziju | 404-1-110/20-4 | 115 | Laboratorijski testovi i reagensi za aparat FACSCALIBUR FLOUCITOMETAR, BECTON DICKINSON | 68 | CD10-PE, klon HI10a, IVD | RGN202951 | pakovanje | 50 testova | BD | CD10 PE | 42674 | 20% | Uni-chem d.o.o | 35-16/20 | 24.04.2020. | 24.04.2021. | 0 | 0 | 0 | 0 | 0 | 0 | 0 | 0 | 0 | 0 | 0 | 0 | 0 | 0 | 0 | 0 | 0 | 0 | 0 | 0 | 0 | 0 | 0 | 0 | 0 | 0 | 0 | 0 | 0 | 0 | 0 | 0 | 0 | 0 | 0 | 0 | 0 | 0 | 0 | 0 | 0 | 0 | 0 | 0 | 0 | 0 | 0 | 0 | 0 | 0 | 0 | 0
| Reagensi, izuzev za transfuziju | Specijalna bolnica za cerebralnu paralizu i razvojnu neurologiju | Reagensi, izuzev za transfuziju | 404-1-110/20-4 | 115 | Laboratorijski testovi i reagensi za aparat FACSCALIBUR FLOUCITOMETAR, BECTON DICKINSON | 69 | CD10-APC, klon HI10a, IVD | RGN202952 | pakovanje | 100 testova | BD | CD10 APC | 73254 | 20% | Uni-chem d.o.o | 35-16/20 | 24.04.2020. | 24.04.2021. | 0 | 0 | 0 | 0 | 0 | 0 | 0 | 0 | 0 | 0 | 0 | 0 | 0 | 0 | 0 | 0 | 0 | 0 | 0 | 0 | 0 | 0 | 0 | 0 | 0 | 0 | 0 | 0 | 0 | 0 | 0 | 0 | 0 | 0 | 0 | 0 | 0 | 0 | 0 | 0 | 0 | 0 | 0 | 0 | 0 | 0 | 0 | 0 | 0 | 0 | 0 | 0
| Reagensi, izuzev za transfuziju | Specijalna bolnica za cerebralnu paralizu i razvojnu neurologiju | Reagensi, izuzev za transfuziju | 404-1-110/20-4 | 115 | Laboratorijski testovi i reagensi za aparat FACSCALIBUR FLOUCITOMETAR, BECTON DICKINSON | 70 | CD11a-APC, klon HI111, RUO | RGN202953 | pakovanje | 100 testova | BD | HU CD11a/LFA-1 APC | 63032 | 20% | Uni-chem d.o.o | 35-16/20 | 24.04.2020. | 24.04.2021. | 0 | 0 | 0 | 0 | 0 | 0 | 0 | 0 | 0 | 0 | 0 | 0 | 0 | 0 | 0 | 0 | 0 | 0 | 0 | 0 | 0 | 0 | 0 | 0 | 0 | 0 | 0 | 0 | 0 | 0 | 0 | 0 | 0 | 0 | 0 | 0 | 0 | 0 | 0 | 0 | 0 | 0 | 0 | 0 | 0 | 0 | 0 | 0 | 0 | 0 | 0 | 0
| Reagensi, izuzev za transfuziju | Specijalna bolnica za cerebralnu paralizu i razvojnu neurologiju | Reagensi, izuzev za transfuziju | 404-1-110/20-4 | 115 | Laboratorijski testovi i reagensi za aparat FACSCALIBUR FLOUCITOMETAR, BECTON DICKINSON | 71 | CD11b-PE, klon D12, IVD | RGN202954 | pakovanje | 100 testova | BD | CD11b PE | 73254 | 20% | Uni-chem d.o.o | 35-16/20 | 24.04.2020. | 24.04.2021. | 0 | 0 | 0 | 0 | 0 | 0 | 0 | 0 | 0 | 0 | 0 | 0 | 0 | 0 | 0 | 0 | 0 | 0 | 0 | 0 | 0 | 0 | 0 | 0 | 0 | 0 | 0 | 0 | 0 | 0 | 0 | 0 | 0 | 0 | 0 | 0 | 0 | 0 | 0 | 0 | 0 | 0 | 0 | 0 | 0 | 0 | 0 | 0 | 0 | 0 | 0 | 0
| Reagensi, izuzev za transfuziju | Specijalna bolnica za cerebralnu paralizu i razvojnu neurologiju | Reagensi, izuzev za transfuziju | 404-1-110/20-4 | 115 | Laboratorijski testovi i reagensi za aparat FACSCALIBUR FLOUCITOMETAR, BECTON DICKINSON | 72 | CD11c-PE, klon S-HCL-3, IVD | RGN202955 | pakovanje | 100 testova | BD | CD11c PE | 74254 | 20% | Uni-chem d.o.o | 35-16/20 | 24.04.2020. | 24.04.2021. | 0 | 0 | 0 | 0 | 0 | 0 | 0 | 0 | 0 | 0 | 0 | 0 | 0 | 0 | 0 | 0 | 0 | 0 | 0 | 0 | 0 | 0 | 0 | 0 | 0 | 0 | 0 | 0 | 0 | 0 | 0 | 0 | 0 | 0 | 0 | 0 | 0 | 0 | 0 | 0 | 0 | 0 | 0 | 0 | 0 | 0 | 0 | 0 | 0 | 0 | 0 | 0
| Reagensi, izuzev za transfuziju | Specijalna bolnica za cerebralnu paralizu i razvojnu neurologiju | Reagensi, izuzev za transfuziju | 404-1-110/20-4 | 115 | Laboratorijski testovi i reagensi za aparat FACSCALIBUR FLOUCITOMETAR, BECTON DICKINSON | 73 | CD11c-APC, klon S-HCL-3, IVD | RGN202956 | pakovanje | 100 testova | BD | CD11c APC | 73254 | 20% | Uni-chem d.o.o | 35-16/20 | 24.04.2020. | 24.04.2021. | 0 | 0 | 0 | 0 | 0 | 0 | 0 | 0 | 0 | 0 | 0 | 0 | 0 | 0 | 0 | 0 | 0 | 0 | 0 | 0 | 0 | 0 | 0 | 0 | 0 | 0 | 0 | 0 | 0 | 0 | 0 | 0 | 0 | 0 | 0 | 0 | 0 | 0 | 0 | 0 | 0 | 0 | 0 | 0 | 0 | 0 | 0 | 0 | 0 | 0 | 0 | 0
| Reagensi, izuzev za transfuziju | Specijalna bolnica za cerebralnu paralizu i razvojnu neurologiju | Reagensi, izuzev za transfuziju | 404-1-110/20-4 | 115 | Laboratorijski testovi i reagensi za aparat FACSCALIBUR FLOUCITOMETAR, BECTON DICKINSON | 74 | CD13-PE, klon L138, IVD | RGN202957 | pakovanje | 100 testova | BD | CD13 PE | 73254 | 20% | Uni-chem d.o.o | 35-16/20 | 24.04.2020. | 24.04.2021. | 0 | 0 | 0 | 0 | 0 | 0 | 0 | 0 | 0 | 0 | 0 | 0 | 0 | 0 | 0 | 0 | 0 | 0 | 0 | 0 | 0 | 0 | 0 | 0 | 0 | 0 | 0 | 0 | 0 | 0 | 0 | 0 | 0 | 0 | 0 | 0 | 0 | 0 | 0 | 0 | 0 | 0 | 0 | 0 | 0 | 0 | 0 | 0 | 0 | 0 | 0 | 0
| Reagensi, izuzev za transfuziju | Specijalna bolnica za cerebralnu paralizu i razvojnu neurologiju | Reagensi, izuzev za transfuziju | 404-1-110/20-4 | 115 | Laboratorijski testovi i reagensi za aparat FACSCALIBUR FLOUCITOMETAR, BECTON DICKINSON | 75 | CD14-PE, klon MɸP9, IVD | RGN202958 | pakovanje | 100 testova | BD | CD14 PE | 75205 | 20% | Uni-chem d.o.o | 35-16/20 | 24.04.2020. | 24.04.2021. | 0 | 0 | 0 | 0 | 0 | 0 | 0 | 0 | 0 | 0 | 0 | 0 | 0 | 0 | 0 | 0 | 0 | 0 | 0 | 0 | 0 | 0 | 0 | 0 | 0 | 0 | 0 | 0 | 0 | 0 | 0 | 0 | 0 | 0 | 0 | 0 | 0 | 0 | 0 | 0 | 0 | 0 | 0 | 0 | 0 | 0 | 0 | 0 | 0 | 0 | 0 | 0
| Reagensi, izuzev za transfuziju | Specijalna bolnica za cerebralnu paralizu i razvojnu neurologiju | Reagensi, izuzev za transfuziju | 404-1-110/20-4 | 115 | Laboratorijski testovi i reagensi za aparat FACSCALIBUR FLOUCITOMETAR, BECTON DICKINSON | 76 | CD14-APC, klon MɸP9, IVD | RGN202959 | pakovanje | 100 testova | BD | CD14 APC | 73254 | 20% | Uni-chem d.o.o | 35-16/20 | 24.04.2020. | 24.04.2021. | 0 | 0 | 0 | 0 | 0 | 0 | 0 | 0 | 0 | 0 | 0 | 0 | 0 | 0 | 0 | 0 | 0 | 0 | 0 | 0 | 0 | 0 | 0 | 0 | 0 | 0 | 0 | 0 | 0 | 0 | 0 | 0 | 0 | 0 | 0 | 0 | 0 | 0 | 0 | 0 | 0 | 0 | 0 | 0 | 0 | 0 | 0 | 0 | 0 | 0 | 0 | 0
| Reagensi, izuzev za transfuziju | Specijalna bolnica za cerebralnu paralizu i razvojnu neurologiju | Reagensi, izuzev za transfuziju | 404-1-110/20-4 | 115 | Laboratorijski testovi i reagensi za aparat FACSCALIBUR FLOUCITOMETAR, BECTON DICKINSON | 77 | CD15-FITC, klon MMA, IVD | RGN202960 | pakovanje | 100 testova | BD | CD15 FITC | 70500 | 20% | Uni-chem d.o.o | 35-16/20 | 24.04.2020. | 24.04.2021. | 0 | 0 | 0 | 0 | 0 | 0 | 0 | 0 | 0 | 0 | 0 | 0 | 0 | 0 | 0 | 0 | 0 | 0 | 0 | 0 | 0 | 0 | 0 | 0 | 0 | 0 | 0 | 0 | 0 | 0 | 0 | 0 | 0 | 0 | 0 | 0 | 0 | 0 | 0 | 0 | 0 | 0 | 0 | 0 | 0 | 0 | 0 | 0 | 0 | 0 | 0 | 0
| Reagensi, izuzev za transfuziju | Specijalna bolnica za cerebralnu paralizu i razvojnu neurologiju | Reagensi, izuzev za transfuziju | 404-1-110/20-4 | 115 | Laboratorijski testovi i reagensi za aparat FACSCALIBUR FLOUCITOMETAR, BECTON DICKINSON | 78 | CD15-APC, klon HI98, RUO | RGN202961 | pakovanje | 100 testova | BD | APC labeled anti-human CD15 | 63032 | 20% | Uni-chem d.o.o | 35-16/20 | 24.04.2020. | 24.04.2021. | 0 | 0 | 0 | 0 | 0 | 0 | 0 | 0 | 0 | 0 | 0 | 0 | 0 | 0 | 0 | 0 | 0 | 0 | 0 | 0 | 0 | 0 | 0 | 0 | 0 | 0 | 0 | 0 | 0 | 0 | 0 | 0 | 0 | 0 | 0 | 0 | 0 | 0 | 0 | 0 | 0 | 0 | 0 | 0 | 0 | 0 | 0 | 0 | 0 | 0 | 0 | 0
| Reagensi, izuzev za transfuziju | Specijalna bolnica za cerebralnu paralizu i razvojnu neurologiju | Reagensi, izuzev za transfuziju | 404-1-110/20-4 | 115 | Laboratorijski testovi i reagensi za aparat FACSCALIBUR FLOUCITOMETAR, BECTON DICKINSON | 79 | CD16-PE, klon 3G8, RUO | RGN202962 | pakovanje | 100 testova | BD | PE labeled anti-human CD16 | 52312 | 20% | Uni-chem d.o.o | 35-16/20 | 24.04.2020. | 24.04.2021. | 0 | 0 | 0 | 0 | 0 | 0 | 0 | 0 | 0 | 0 | 0 | 0 | 0 | 0 | 0 | 0 | 0 | 0 | 0 | 0 | 0 | 0 | 0 | 0 | 0 | 0 | 0 | 0 | 0 | 0 | 0 | 0 | 0 | 0 | 0 | 0 | 0 | 0 | 0 | 0 | 0 | 0 | 0 | 0 | 0 | 0 | 0 | 0 | 0 | 0 | 0 | 0
| Reagensi, izuzev za transfuziju | Specijalna bolnica za cerebralnu paralizu i razvojnu neurologiju | Reagensi, izuzev za transfuziju | 404-1-110/20-4 | 115 | Laboratorijski testovi i reagensi za aparat FACSCALIBUR FLOUCITOMETAR, BECTON DICKINSON | 80 | CD16-APC, klon 3G8, RUO | RGN202963 | pakovanje | 100 testova | BD | HU CD16 NHP APC MAB | 36430 | 20% | Uni-chem d.o.o | 35-16/20 | 24.04.2020. | 24.04.2021. | 0 | 0 | 0 | 0 | 0 | 0 | 0 | 0 | 0 | 0 | 0 | 0 | 0 | 0 | 0 | 0 | 0 | 0 | 0 | 0 | 0 | 0 | 0 | 0 | 0 | 0 | 0 | 0 | 0 | 0 | 0 | 0 | 0 | 0 | 0 | 0 | 0 | 0 | 0 | 0 | 0 | 0 | 0 | 0 | 0 | 0 | 0 | 0 | 0 | 0 | 0 | 0
| Reagensi, izuzev za transfuziju | Specijalna bolnica za cerebralnu paralizu i razvojnu neurologiju | Reagensi, izuzev za transfuziju | 404-1-110/20-4 | 115 | Laboratorijski testovi i reagensi za aparat FACSCALIBUR FLOUCITOMETAR, BECTON DICKINSON | 81 | CD16-PE, klon B73.1, IVD | RGN202964 | pakovanje | 100 testova | BD | CD16 PE | 73254 | 20% | Uni-chem d.o.o | 35-16/20 | 24.04.2020. | 24.04.2021. | 0 | 0 | 0 | 0 | 0 | 0 | 0 | 0 | 0 | 0 | 0 | 0 | 0 | 0 | 0 | 0 | 0 | 0 | 0 | 0 | 0 | 0 | 0 | 0 | 0 | 0 | 0 | 0 | 0 | 0 | 0 | 0 | 0 | 0 | 0 | 0 | 0 | 0 | 0 | 0 | 0 | 0 | 0 | 0 | 0 | 0 | 0 | 0 | 0 | 0 | 0 | 0
| Reagensi, izuzev za transfuziju | Specijalna bolnica za cerebralnu paralizu i razvojnu neurologiju | Reagensi, izuzev za transfuziju | 404-1-110/20-4 | 115 | Laboratorijski testovi i reagensi za aparat FACSCALIBUR FLOUCITOMETAR, BECTON DICKINSON | 82 | CD19-PE, klon 4G7, RUO | RGN202965 | pakovanje | 50 testova | BD | CD19 PE | 42633 | 20% | Uni-chem d.o.o | 35-16/20 | 24.04.2020. | 24.04.2021. | 0 | 0 | 0 | 0 | 0 | 0 | 0 | 0 | 0 | 0 | 0 | 0 | 0 | 0 | 0 | 0 | 0 | 0 | 0 | 0 | 0 | 0 | 0 | 0 | 0 | 0 | 0 | 0 | 0 | 0 | 0 | 0 | 0 | 0 | 0 | 0 | 0 | 0 | 0 | 0 | 0 | 0 | 0 | 0 | 0 | 0 | 0 | 0 | 0 | 0 | 0 | 0
| Reagensi, izuzev za transfuziju | Specijalna bolnica za cerebralnu paralizu i razvojnu neurologiju | Reagensi, izuzev za transfuziju | 404-1-110/20-4 | 115 | Laboratorijski testovi i reagensi za aparat FACSCALIBUR FLOUCITOMETAR, BECTON DICKINSON | 83 | CD19-PerCP-Cy5.5, klon SJ25C1, IVD | RGN202966 | pakovanje | 50 testova | BD | CD19 PerCP-Cy5.5 | 53967 | 20% | Uni-chem d.o.o | 35-16/20 | 24.04.2020. | 24.04.2021. | 0 | 0 | 0 | 0 | 0 | 0 | 0 | 0 | 0 | 0 | 0 | 0 | 0 | 0 | 0 | 0 | 0 | 0 | 0 | 0 | 0 | 0 | 0 | 0 | 0 | 0 | 0 | 0 | 0 | 0 | 0 | 0 | 0 | 0 | 0 | 0 | 0 | 0 | 0 | 0 | 0 | 0 | 0 | 0 | 0 | 0 | 0 | 0 | 0 | 0 | 0 | 0
| Reagensi, izuzev za transfuziju | Specijalna bolnica za cerebralnu paralizu i razvojnu neurologiju | Reagensi, izuzev za transfuziju | 404-1-110/20-4 | 115 | Laboratorijski testovi i reagensi za aparat FACSCALIBUR FLOUCITOMETAR, BECTON DICKINSON | 84 | CD19-APC, klon SJ25C1, IVD | RGN202967 | pakovanje | 100 testova | BD | CD19 APC | 73254 | 20% | Uni-chem d.o.o | 35-16/20 | 24.04.2020. | 24.04.2021. | 0 | 0 | 0 | 0 | 0 | 0 | 0 | 0 | 0 | 0 | 0 | 0 | 0 | 0 | 0 | 0 | 0 | 0 | 0 | 0 | 0 | 0 | 0 | 0 | 0 | 0 | 0 | 0 | 0 | 0 | 0 | 0 | 0 | 0 | 0 | 0 | 0 | 0 | 0 | 0 | 0 | 0 | 0 | 0 | 0 | 0 | 0 | 0 | 0 | 0 | 0 | 0
| Reagensi, izuzev za transfuziju | Specijalna bolnica za cerebralnu paralizu i razvojnu neurologiju | Reagensi, izuzev za transfuziju | 404-1-110/20-4 | 115 | Laboratorijski testovi i reagensi za aparat FACSCALIBUR FLOUCITOMETAR, BECTON DICKINSON | 85 | CD20-FITC, klon L27, IVD | RGN202968 | pakovanje | 100 testova | BD | CD20 FITC | 66148 | 20% | Uni-chem d.o.o | 35-16/20 | 24.04.2020. | 24.04.2021. | 0 | 0 | 0 | 0 | 0 | 0 | 0 | 0 | 0 | 0 | 0 | 0 | 0 | 0 | 0 | 0 | 0 | 0 | 0 | 0 | 0 | 0 | 0 | 0 | 0 | 0 | 0 | 0 | 0 | 0 | 0 | 0 | 0 | 0 | 0 | 0 | 0 | 0 | 0 | 0 | 0 | 0 | 0 | 0 | 0 | 0 | 0 | 0 | 0 | 0 | 0 | 0
| Reagensi, izuzev za transfuziju | Specijalna bolnica za cerebralnu paralizu i razvojnu neurologiju | Reagensi, izuzev za transfuziju | 404-1-110/20-4 | 115 | Laboratorijski testovi i reagensi za aparat FACSCALIBUR FLOUCITOMETAR, BECTON DICKINSON | 86 | CD20-PerCP-Cy5.5, klon L27, IVD | RGN202969 | pakovanje | 50 testova | BD | CD20 PerCP-Cy5.5 | 55405 | 20% | Uni-chem d.o.o | 35-16/20 | 24.04.2020. | 24.04.2021. | 0 | 0 | 0 | 0 | 0 | 0 | 0 | 0 | 0 | 0 | 0 | 0 | 0 | 0 | 0 | 0 | 0 | 0 | 0 | 0 | 0 | 0 | 0 | 0 | 0 | 0 | 0 | 0 | 0 | 0 | 0 | 0 | 0 | 0 | 0 | 0 | 0 | 0 | 0 | 0 | 0 | 0 | 0 | 0 | 0 | 0 | 0 | 0 | 0 | 0 | 0 | 0
| Reagensi, izuzev za transfuziju | Specijalna bolnica za cerebralnu paralizu i razvojnu neurologiju | Reagensi, izuzev za transfuziju | 404-1-110/20-4 | 115 | Laboratorijski testovi i reagensi za aparat FACSCALIBUR FLOUCITOMETAR, BECTON DICKINSON | 87 | CD20-APC, klon L27, IVD | RGN202970 | pakovanje | 100 testova | BD | CD20 APC | 73254 | 20% | Uni-chem d.o.o | 35-16/20 | 24.04.2020. | 24.04.2021. | 0 | 0 | 0 | 0 | 0 | 0 | 0 | 0 | 0 | 0 | 0 | 0 | 0 | 0 | 0 | 0 | 0 | 0 | 0 | 0 | 0 | 0 | 0 | 0 | 0 | 0 | 0 | 0 | 0 | 0 | 0 | 0 | 0 | 0 | 0 | 0 | 0 | 0 | 0 | 0 | 0 | 0 | 0 | 0 | 0 | 0 | 0 | 0 | 0 | 0 | 0 | 0
| Reagensi, izuzev za transfuziju | Specijalna bolnica za cerebralnu paralizu i razvojnu neurologiju | Reagensi, izuzev za transfuziju | 404-1-110/20-4 | 115 | Laboratorijski testovi i reagensi za aparat FACSCALIBUR FLOUCITOMETAR, BECTON DICKINSON | 88 | CD22-PE, klon S-HCL-1, IVD | RGN202971 | pakovanje | 100 testova | BD | CD22 PE | 73254 | 20% | Uni-chem d.o.o | 35-16/20 | 24.04.2020. | 24.04.2021. | 0 | 0 | 0 | 0 | 0 | 0 | 0 | 0 | 0 | 0 | 0 | 0 | 0 | 0 | 0 | 0 | 0 | 0 | 0 | 0 | 0 | 0 | 0 | 0 | 0 | 0 | 0 | 0 | 0 | 0 | 0 | 0 | 0 | 0 | 0 | 0 | 0 | 0 | 0 | 0 | 0 | 0 | 0 | 0 | 0 | 0 | 0 | 0 | 0 | 0 | 0 | 0
| Reagensi, izuzev za transfuziju | Specijalna bolnica za cerebralnu paralizu i razvojnu neurologiju | Reagensi, izuzev za transfuziju | 404-1-110/20-4 | 115 | Laboratorijski testovi i reagensi za aparat FACSCALIBUR FLOUCITOMETAR, BECTON DICKINSON | 89 | CD23-PE, klon EBVCS-5, IVD | RGN202972 | pakovanje | 50 testova | BD | CD23-PE | 42633 | 20% | Uni-chem d.o.o | 35-16/20 | 24.04.2020. | 24.04.2021. | 0 | 0 | 0 | 0 | 0 | 0 | 0 | 0 | 0 | 0 | 0 | 0 | 0 | 0 | 0 | 0 | 0 | 0 | 0 | 0 | 0 | 0 | 0 | 0 | 0 | 0 | 0 | 0 | 0 | 0 | 0 | 0 | 0 | 0 | 0 | 0 | 0 | 0 | 0 | 0 | 0 | 0 | 0 | 0 | 0 | 0 | 0 | 0 | 0 | 0 | 0 | 0
| Reagensi, izuzev za transfuziju | Specijalna bolnica za cerebralnu paralizu i razvojnu neurologiju | Reagensi, izuzev za transfuziju | 404-1-110/20-4 | 115 | Laboratorijski testovi i reagensi za aparat FACSCALIBUR FLOUCITOMETAR, BECTON DICKINSON | 90 | CD24-PE, klon ML5, RUO | RGN202973 | pakovanje | 100 testova | BD | PE labeled anti-human CD24 | 54451 | 20% | Uni-chem d.o.o | 35-16/20 | 24.04.2020. | 24.04.2021. | 0 | 0 | 0 | 0 | 0 | 0 | 0 | 0 | 0 | 0 | 0 | 0 | 0 | 0 | 0 | 0 | 0 | 0 | 0 | 0 | 0 | 0 | 0 | 0 | 0 | 0 | 0 | 0 | 0 | 0 | 0 | 0 | 0 | 0 | 0 | 0 | 0 | 0 | 0 | 0 | 0 | 0 | 0 | 0 | 0 | 0 | 0 | 0 | 0 | 0 | 0 | 0
| Reagensi, izuzev za transfuziju | Specijalna bolnica za cerebralnu paralizu i razvojnu neurologiju | Reagensi, izuzev za transfuziju | 404-1-110/20-4 | 115 | Laboratorijski testovi i reagensi za aparat FACSCALIBUR FLOUCITOMETAR, BECTON DICKINSON | 91 | CD25-FITC, klon 2A3, IVD | RGN202974 | pakovanje | 100 testova | BD | CD25 (Anti–IL-2R) FITC | 69337 | 20% | Uni-chem d.o.o | 35-16/20 | 24.04.2020. | 24.04.2021. | 0 | 0 | 0 | 0 | 0 | 0 | 0 | 0 | 0 | 0 | 0 | 0 | 0 | 0 | 0 | 0 | 0 | 0 | 0 | 0 | 0 | 0 | 0 | 0 | 0 | 0 | 0 | 0 | 0 | 0 | 0 | 0 | 0 | 0 | 0 | 0 | 0 | 0 | 0 | 0 | 0 | 0 | 0 | 0 | 0 | 0 | 0 | 0 | 0 | 0 | 0 | 0
| Reagensi, izuzev za transfuziju | Specijalna bolnica za cerebralnu paralizu i razvojnu neurologiju | Reagensi, izuzev za transfuziju | 404-1-110/20-4 | 115 | Laboratorijski testovi i reagensi za aparat FACSCALIBUR FLOUCITOMETAR, BECTON DICKINSON | 92 | CD26-PE, klon M-A261, RUO | RGN202975 | pakovanje | 100 testova | BD | PE labeled anti-human CD26 | 52312 | 20% | Uni-chem d.o.o | 35-16/20 | 24.04.2020. | 24.04.2021. | 0 | 0 | 0 | 0 | 0 | 0 | 0 | 0 | 0 | 0 | 0 | 0 | 0 | 0 | 0 | 0 | 0 | 0 | 0 | 0 | 0 | 0 | 0 | 0 | 0 | 0 | 0 | 0 | 0 | 0 | 0 | 0 | 0 | 0 | 0 | 0 | 0 | 0 | 0 | 0 | 0 | 0 | 0 | 0 | 0 | 0 | 0 | 0 | 0 | 0 | 0 | 0
| Reagensi, izuzev za transfuziju | Specijalna bolnica za cerebralnu paralizu i razvojnu neurologiju | Reagensi, izuzev za transfuziju | 404-1-110/20-4 | 115 | Laboratorijski testovi i reagensi za aparat FACSCALIBUR FLOUCITOMETAR, BECTON DICKINSON | 93 | CD27-APC, klon M-T271, RUO | RGN202976 | pakovanje | 100 testova | BD | HU CD27 APC MAB | 63697 | 20% | Uni-chem d.o.o | 35-16/20 | 24.04.2020. | 24.04.2021. | 0 | 0 | 0 | 0 | 0 | 0 | 0 | 0 | 0 | 0 | 0 | 0 | 0 | 0 | 0 | 0 | 0 | 0 | 0 | 0 | 0 | 0 | 0 | 0 | 0 | 0 | 0 | 0 | 0 | 0 | 0 | 0 | 0 | 0 | 0 | 0 | 0 | 0 | 0 | 0 | 0 | 0 | 0 | 0 | 0 | 0 | 0 | 0 | 0 | 0 | 0 | 0
| Reagensi, izuzev za transfuziju | Specijalna bolnica za cerebralnu paralizu i razvojnu neurologiju | Reagensi, izuzev za transfuziju | 404-1-110/20-4 | 115 | Laboratorijski testovi i reagensi za aparat FACSCALIBUR FLOUCITOMETAR, BECTON DICKINSON | 94 | CD28-PE, klon CD28.2, RUO | RGN202977 | pakovanje | 100 testova | BD | PE labeled anti-human CD28 | 62472 | 20% | Uni-chem d.o.o | 35-16/20 | 24.04.2020. | 24.04.2021. | 0 | 0 | 0 | 0 | 0 | 0 | 0 | 0 | 0 | 0 | 0 | 0 | 0 | 0 | 0 | 0 | 0 | 0 | 0 | 0 | 0 | 0 | 0 | 0 | 0 | 0 | 0 | 0 | 0 | 0 | 0 | 0 | 0 | 0 | 0 | 0 | 0 | 0 | 0 | 0 | 0 | 0 | 0 | 0 | 0 | 0 | 0 | 0 | 0 | 0 | 0 | 0
| Reagensi, izuzev za transfuziju | Specijalna bolnica za cerebralnu paralizu i razvojnu neurologiju | Reagensi, izuzev za transfuziju | 404-1-110/20-4 | 115 | Laboratorijski testovi i reagensi za aparat FACSCALIBUR FLOUCITOMETAR, BECTON DICKINSON | 95 | CD30-PE, clone BerH8, RUO | RGN202978 | pakovanje | 100 testova | BD | PE labeled anti-human CD30 | 53882 | 20% | Uni-chem d.o.o | 35-16/20 | 24.04.2020. | 24.04.2021. | 0 | 0 | 0 | 0 | 0 | 0 | 0 | 0 | 0 | 0 | 0 | 0 | 0 | 0 | 0 | 0 | 0 | 0 | 0 | 0 | 0 | 0 | 0 | 0 | 0 | 0 | 0 | 0 | 0 | 0 | 0 | 0 | 0 | 0 | 0 | 0 | 0 | 0 | 0 | 0 | 0 | 0 | 0 | 0 | 0 | 0 | 0 | 0 | 0 | 0 | 0 | 0
| Reagensi, izuzev za transfuziju | Specijalna bolnica za cerebralnu paralizu i razvojnu neurologiju | Reagensi, izuzev za transfuziju | 404-1-110/20-4 | 115 | Laboratorijski testovi i reagensi za aparat FACSCALIBUR FLOUCITOMETAR, BECTON DICKINSON | 96 | CD33-APC, klon P67.6, IVD | RGN202979 | pakovanje | 100 testova | BD | CD33 APC | 73254 | 20% | Uni-chem d.o.o | 35-16/20 | 24.04.2020. | 24.04.2021. | 0 | 0 | 0 | 0 | 0 | 0 | 0 | 0 | 0 | 0 | 0 | 0 | 0 | 0 | 0 | 0 | 0 | 0 | 0 | 0 | 0 | 0 | 0 | 0 | 0 | 0 | 0 | 0 | 0 | 0 | 0 | 0 | 0 | 0 | 0 | 0 | 0 | 0 | 0 | 0 | 0 | 0 | 0 | 0 | 0 | 0 | 0 | 0 | 0 | 0 | 0 | 0
| Reagensi, izuzev za transfuziju | Specijalna bolnica za cerebralnu paralizu i razvojnu neurologiju | Reagensi, izuzev za transfuziju | 404-1-110/20-4 | 115 | Laboratorijski testovi i reagensi za aparat FACSCALIBUR FLOUCITOMETAR, BECTON DICKINSON | 97 | CD34-PE, klon 8G12, IVD | RGN202980 | pakovanje | 100 testova | BD | CD34 (Anti–HPCA-2) PE | 73254 | 20% | Uni-chem d.o.o | 35-16/20 | 24.04.2020. | 24.04.2021. | 0 | 0 | 0 | 0 | 0 | 0 | 0 | 0 | 0 | 0 | 0 | 0 | 0 | 0 | 0 | 0 | 0 | 0 | 0 | 0 | 0 | 0 | 0 | 0 | 0 | 0 | 0 | 0 | 0 | 0 | 0 | 0 | 0 | 0 | 0 | 0 | 0 | 0 | 0 | 0 | 0 | 0 | 0 | 0 | 0 | 0 | 0 | 0 | 0 | 0 | 0 | 0
| Reagensi, izuzev za transfuziju | Specijalna bolnica za cerebralnu paralizu i razvojnu neurologiju | Reagensi, izuzev za transfuziju | 404-1-110/20-4 | 115 | Laboratorijski testovi i reagensi za aparat FACSCALIBUR FLOUCITOMETAR, BECTON DICKINSON | 98 | CD34-PerCP-Cy5.5, klon 8G12, IVD | RGN202981 | pakovanje | 50 testova | BD | CD34 (Anti–HPCA-2) PerCP-Cy5.5 | 54000 | 20% | Uni-chem d.o.o | 35-16/20 | 24.04.2020. | 24.04.2021. | 0 | 0 | 0 | 0 | 0 | 0 | 0 | 0 | 0 | 0 | 0 | 0 | 0 | 0 | 0 | 0 | 0 | 0 | 0 | 0 | 0 | 0 | 0 | 0 | 0 | 0 | 0 | 0 | 0 | 0 | 0 | 0 | 0 | 0 | 0 | 0 | 0 | 0 | 0 | 0 | 0 | 0 | 0 | 0 | 0 | 0 | 0 | 0 | 0 | 0 | 0 | 0
| Reagensi, izuzev za transfuziju | Specijalna bolnica za cerebralnu paralizu i razvojnu neurologiju | Reagensi, izuzev za transfuziju | 404-1-110/20-4 | 115 | Laboratorijski testovi i reagensi za aparat FACSCALIBUR FLOUCITOMETAR, BECTON DICKINSON | 99 | CD34-APC, klon 8G12, IVD | RGN202982 | pakovanje | 100 testova | BD | CD34 (Anti–HPCA-2) APC | 73254 | 20% | Uni-chem d.o.o | 35-16/20 | 24.04.2020. | 24.04.2021. | 0 | 0 | 0 | 0 | 0 | 0 | 0 | 0 | 0 | 0 | 0 | 0 | 0 | 0 | 0 | 0 | 0 | 0 | 0 | 0 | 0 | 0 | 0 | 0 | 0 | 0 | 0 | 0 | 0 | 0 | 0 | 0 | 0 | 0 | 0 | 0 | 0 | 0 | 0 | 0 | 0 | 0 | 0 | 0 | 0 | 0 | 0 | 0 | 0 | 0 | 0 | 0
| Reagensi, izuzev za transfuziju | Specijalna bolnica za cerebralnu paralizu i razvojnu neurologiju | Reagensi, izuzev za transfuziju | 404-1-110/20-4 | 115 | Laboratorijski testovi i reagensi za aparat FACSCALIBUR FLOUCITOMETAR, BECTON DICKINSON | 100 | CD35-PE, klon E11, RUO | RGN202983 | pakovanje | 100 testova | BD | PE labeled anti-human CD35 | 53882 | 20% | Uni-chem d.o.o | 35-16/20 | 24.04.2020. | 24.04.2021. | 0 | 0 | 0 | 0 | 0 | 0 | 0 | 0 | 0 | 0 | 0 | 0 | 0 | 0 | 0 | 0 | 0 | 0 | 0 | 0 | 0 | 0 | 0 | 0 | 0 | 0 | 0 | 0 | 0 | 0 | 0 | 0 | 0 | 0 | 0 | 0 | 0 | 0 | 0 | 0 | 0 | 0 | 0 | 0 | 0 | 0 | 0 | 0 | 0 | 0 | 0 | 0
| Reagensi, izuzev za transfuziju | Specijalna bolnica za cerebralnu paralizu i razvojnu neurologiju | Reagensi, izuzev za transfuziju | 404-1-110/20-4 | 115 | Laboratorijski testovi i reagensi za aparat FACSCALIBUR FLOUCITOMETAR, BECTON DICKINSON | 101 | CD38-FITC, klon HB7, IVD | RGN202984 | pakovanje | 50 testova | BD | CD38 FITC | 36542 | 20% | Uni-chem d.o.o | 35-16/20 | 24.04.2020. | 24.04.2021. | 0 | 0 | 0 | 0 | 0 | 0 | 0 | 0 | 0 | 0 | 0 | 0 | 0 | 0 | 0 | 0 | 0 | 0 | 0 | 0 | 0 | 0 | 0 | 0 | 0 | 0 | 0 | 0 | 0 | 0 | 0 | 0 | 0 | 0 | 0 | 0 | 0 | 0 | 0 | 0 | 0 | 0 | 0 | 0 | 0 | 0 | 0 | 0 | 0 | 0 | 0 | 0
| Reagensi, izuzev za transfuziju | Specijalna bolnica za cerebralnu paralizu i razvojnu neurologiju | Reagensi, izuzev za transfuziju | 404-1-110/20-4 | 115 | Laboratorijski testovi i reagensi za aparat FACSCALIBUR FLOUCITOMETAR, BECTON DICKINSON | 102 | CD38-APC, klon HB7, IVD | RGN202985 | pakovanje | 100 testova | BD | CD38 APC | 73254 | 20% | Uni-chem d.o.o | 35-16/20 | 24.04.2020. | 24.04.2021. | 0 | 0 | 0 | 0 | 0 | 0 | 0 | 0 | 0 | 0 | 0 | 0 | 0 | 0 | 0 | 0 | 0 | 0 | 0 | 0 | 0 | 0 | 0 | 0 | 0 | 0 | 0 | 0 | 0 | 0 | 0 | 0 | 0 | 0 | 0 | 0 | 0 | 0 | 0 | 0 | 0 | 0 | 0 | 0 | 0 | 0 | 0 | 0 | 0 | 0 | 0 | 0
| Reagensi, izuzev za transfuziju | Specijalna bolnica za cerebralnu paralizu i razvojnu neurologiju | Reagensi, izuzev za transfuziju | 404-1-110/20-4 | 115 | Laboratorijski testovi i reagensi za aparat FACSCALIBUR FLOUCITOMETAR, BECTON DICKINSON | 103 | CD41a-FITC, klon HIP8, RUO | RGN202986 | pakovanje | 100 testova | BD | FITC labeled anti-human CD41a | 45918 | 20% | Uni-chem d.o.o | 35-16/20 | 24.04.2020. | 24.04.2021. | 0 | 0 | 0 | 0 | 0 | 0 | 0 | 0 | 0 | 0 | 0 | 0 | 0 | 0 | 0 | 0 | 0 | 0 | 0 | 0 | 0 | 0 | 0 | 0 | 0 | 0 | 0 | 0 | 0 | 0 | 0 | 0 | 0 | 0 | 0 | 0 | 0 | 0 | 0 | 0 | 0 | 0 | 0 | 0 | 0 | 0 | 0 | 0 | 0 | 0 | 0 | 0
| Reagensi, izuzev za transfuziju | Specijalna bolnica za cerebralnu paralizu i razvojnu neurologiju | Reagensi, izuzev za transfuziju | 404-1-110/20-4 | 115 | Laboratorijski testovi i reagensi za aparat FACSCALIBUR FLOUCITOMETAR, BECTON DICKINSON | 104 | CD42b-PE, klon HIP1, RUO | RGN202987 | pakovanje | 100 testova | BD | PE labeled anti-human CD42b | 54451 | 20% | Uni-chem d.o.o | 35-16/20 | 24.04.2020. | 24.04.2021. | 0 | 0 | 0 | 0 | 0 | 0 | 0 | 0 | 0 | 0 | 0 | 0 | 0 | 0 | 0 | 0 | 0 | 0 | 0 | 0 | 0 | 0 | 0 | 0 | 0 | 0 | 0 | 0 | 0 | 0 | 0 | 0 | 0 | 0 | 0 | 0 | 0 | 0 | 0 | 0 | 0 | 0 | 0 | 0 | 0 | 0 | 0 | 0 | 0 | 0 | 0 | 0
| Reagensi, izuzev za transfuziju | Specijalna bolnica za cerebralnu paralizu i razvojnu neurologiju | Reagensi, izuzev za transfuziju | 404-1-110/20-4 | 115 | Laboratorijski testovi i reagensi za aparat FACSCALIBUR FLOUCITOMETAR, BECTON DICKINSON | 105 | CD43-FITC, klon 1G10, RUO | RGN202988 | pakovanje | 100 testova | BD | FITC labeled anti-human CD43 | 46403 | 20% | Uni-chem d.o.o | 35-16/20 | 24.04.2020. | 24.04.2021. | 0 | 0 | 0 | 0 | 0 | 0 | 0 | 0 | 0 | 0 | 0 | 0 | 0 | 0 | 0 | 0 | 0 | 0 | 0 | 0 | 0 | 0 | 0 | 0 | 0 | 0 | 0 | 0 | 0 | 0 | 0 | 0 | 0 | 0 | 0 | 0 | 0 | 0 | 0 | 0 | 0 | 0 | 0 | 0 | 0 | 0 | 0 | 0 | 0 | 0 | 0 | 0
| Reagensi, izuzev za transfuziju | Specijalna bolnica za cerebralnu paralizu i razvojnu neurologiju | Reagensi, izuzev za transfuziju | 404-1-110/20-4 | 115 | Laboratorijski testovi i reagensi za aparat FACSCALIBUR FLOUCITOMETAR, BECTON DICKINSON | 106 | CD44-FITC, klon L178, RUO | RGN202989 | pakovanje | 100 testova | BD | CD44 FITC | 66251 | 20% | Uni-chem d.o.o | 35-16/20 | 24.04.2020. | 24.04.2021. | 0 | 0 | 0 | 0 | 0 | 0 | 0 | 0 | 0 | 0 | 0 | 0 | 0 | 0 | 0 | 0 | 0 | 0 | 0 | 0 | 0 | 0 | 0 | 0 | 0 | 0 | 0 | 0 | 0 | 0 | 0 | 0 | 0 | 0 | 0 | 0 | 0 | 0 | 0 | 0 | 0 | 0 | 0 | 0 | 0 | 0 | 0 | 0 | 0 | 0 | 0 | 0
| Reagensi, izuzev za transfuziju | Specijalna bolnica za cerebralnu paralizu i razvojnu neurologiju | Reagensi, izuzev za transfuziju | 404-1-110/20-4 | 115 | Laboratorijski testovi i reagensi za aparat FACSCALIBUR FLOUCITOMETAR, BECTON DICKINSON | 107 | CD45-FITC, klon 2D1, IVD | RGN202990 | pakovanje | 100 testova | BD | CD45 FITC | 66148 | 20% | Uni-chem d.o.o | 35-16/20 | 24.04.2020. | 24.04.2021. | 0 | 0 | 0 | 0 | 0 | 0 | 0 | 0 | 0 | 0 | 0 | 0 | 0 | 0 | 0 | 0 | 0 | 0 | 0 | 0 | 0 | 0 | 0 | 0 | 0 | 0 | 0 | 0 | 0 | 0 | 0 | 0 | 0 | 0 | 0 | 0 | 0 | 0 | 0 | 0 | 0 | 0 | 0 | 0 | 0 | 0 | 0 | 0 | 0 | 0 | 0 | 0
| Reagensi, izuzev za transfuziju | Specijalna bolnica za cerebralnu paralizu i razvojnu neurologiju | Reagensi, izuzev za transfuziju | 404-1-110/20-4 | 115 | Laboratorijski testovi i reagensi za aparat FACSCALIBUR FLOUCITOMETAR, BECTON DICKINSON | 108 | CD45-PerCP, klon 2D1, IVD | RGN202991 | pakovanje | 100 testova | BD | CD45 PerCP | 83574 | 20% | Uni-chem d.o.o | 35-16/20 | 24.04.2020. | 24.04.2021. | 0 | 0 | 0 | 0 | 0 | 0 | 0 | 0 | 0 | 0 | 0 | 0 | 0 | 0 | 0 | 0 | 0 | 0 | 0 | 0 | 0 | 0 | 0 | 0 | 0 | 0 | 0 | 0 | 0 | 0 | 0 | 0 | 0 | 0 | 0 | 0 | 0 | 0 | 0 | 0 | 0 | 0 | 0 | 0 | 0 | 0 | 0 | 0 | 0 | 0 | 0 | 0
| Reagensi, izuzev za transfuziju | Specijalna bolnica za cerebralnu paralizu i razvojnu neurologiju | Reagensi, izuzev za transfuziju | 404-1-110/20-4 | 115 | Laboratorijski testovi i reagensi za aparat FACSCALIBUR FLOUCITOMETAR, BECTON DICKINSON | 109 | CD45RO-APC, klon UCHL-1, RUO | RGN202992 | pakovanje | 100 testova | BD | CD45 RO APC | 73368 | 20% | Uni-chem d.o.o | 35-16/20 | 24.04.2020. | 24.04.2021. | 0 | 0 | 0 | 0 | 0 | 0 | 0 | 0 | 0 | 0 | 0 | 0 | 0 | 0 | 0 | 0 | 0 | 0 | 0 | 0 | 0 | 0 | 0 | 0 | 0 | 0 | 0 | 0 | 0 | 0 | 0 | 0 | 0 | 0 | 0 | 0 | 0 | 0 | 0 | 0 | 0 | 0 | 0 | 0 | 0 | 0 | 0 | 0 | 0 | 0 | 0 | 0
| Reagensi, izuzev za transfuziju | Specijalna bolnica za cerebralnu paralizu i razvojnu neurologiju | Reagensi, izuzev za transfuziju | 404-1-110/20-4 | 115 | Laboratorijski testovi i reagensi za aparat FACSCALIBUR FLOUCITOMETAR, BECTON DICKINSON | 110 | CD49d-APC, klon 9F10, RUO | RGN202993 | pakovanje | 100 testova | BD | HU CD49d APC | 63690 | 20% | Uni-chem d.o.o | 35-16/20 | 24.04.2020. | 24.04.2021. | 0 | 0 | 0 | 0 | 0 | 0 | 0 | 0 | 0 | 0 | 0 | 0 | 0 | 0 | 0 | 0 | 0 | 0 | 0 | 0 | 0 | 0 | 0 | 0 | 0 | 0 | 0 | 0 | 0 | 0 | 0 | 0 | 0 | 0 | 0 | 0 | 0 | 0 | 0 | 0 | 0 | 0 | 0 | 0 | 0 | 0 | 0 | 0 | 0 | 0 | 0 | 0
| Reagensi, izuzev za transfuziju | Specijalna bolnica za cerebralnu paralizu i razvojnu neurologiju | Reagensi, izuzev za transfuziju | 404-1-110/20-4 | 115 | Laboratorijski testovi i reagensi za aparat FACSCALIBUR FLOUCITOMETAR, BECTON DICKINSON | 111 | CD55-PE, klon IA10, RUO | RGN202994 | pakovanje | 50 testova | BD | CD55-PE | 50009 | 20% | Uni-chem d.o.o | 35-16/20 | 24.04.2020. | 24.04.2021. | 0 | 0 | 0 | 0 | 0 | 0 | 0 | 0 | 0 | 0 | 0 | 0 | 0 | 0 | 0 | 0 | 0 | 0 | 0 | 0 | 0 | 0 | 0 | 0 | 0 | 0 | 0 | 0 | 0 | 0 | 0 | 0 | 0 | 0 | 0 | 0 | 0 | 0 | 0 | 0 | 0 | 0 | 0 | 0 | 0 | 0 | 0 | 0 | 0 | 0 | 0 | 0
| Reagensi, izuzev za transfuziju | Specijalna bolnica za cerebralnu paralizu i razvojnu neurologiju | Reagensi, izuzev za transfuziju | 404-1-110/20-4 | 115 | Laboratorijski testovi i reagensi za aparat FACSCALIBUR FLOUCITOMETAR, BECTON DICKINSON | 112 | CD56-FITC, klon NCAM16.2, IVD | RGN202995 | pakovanje | 50 testova | BD | CD56 FITC | 36542 | 20% | Uni-chem d.o.o | 35-16/20 | 24.04.2020. | 24.04.2021. | 0 | 0 | 0 | 0 | 0 | 0 | 0 | 0 | 0 | 0 | 0 | 0 | 0 | 0 | 0 | 0 | 0 | 0 | 0 | 0 | 0 | 0 | 0 | 0 | 0 | 0 | 0 | 0 | 0 | 0 | 0 | 0 | 0 | 0 | 0 | 0 | 0 | 0 | 0 | 0 | 0 | 0 | 0 | 0 | 0 | 0 | 0 | 0 | 0 | 0 | 0 | 0
| Reagensi, izuzev za transfuziju | Specijalna bolnica za cerebralnu paralizu i razvojnu neurologiju | Reagensi, izuzev za transfuziju | 404-1-110/20-4 | 115 | Laboratorijski testovi i reagensi za aparat FACSCALIBUR FLOUCITOMETAR, BECTON DICKINSON | 113 | CD56-PE, klon NCAM16.2, IVD | RGN202996 | pakovanje | 50 testova | BD | CD56 PE | 42633 | 20% | Uni-chem d.o.o | 35-16/20 | 24.04.2020. | 24.04.2021. | 0 | 0 | 0 | 0 | 0 | 0 | 0 | 0 | 0 | 0 | 0 | 0 | 0 | 0 | 0 | 0 | 0 | 0 | 0 | 0 | 0 | 0 | 0 | 0 | 0 | 0 | 0 | 0 | 0 | 0 | 0 | 0 | 0 | 0 | 0 | 0 | 0 | 0 | 0 | 0 | 0 | 0 | 0 | 0 | 0 | 0 | 0 | 0 | 0 | 0 | 0 | 0
| Reagensi, izuzev za transfuziju | Specijalna bolnica za cerebralnu paralizu i razvojnu neurologiju | Reagensi, izuzev za transfuziju | 404-1-110/20-4 | 115 | Laboratorijski testovi i reagensi za aparat FACSCALIBUR FLOUCITOMETAR, BECTON DICKINSON | 114 | CD56-PE, klon MY31, IVD | RGN202997 | pakovanje | 100 testova | BD | CD56 PE | 73254 | 20% | Uni-chem d.o.o | 35-16/20 | 24.04.2020. | 24.04.2021. | 0 | 0 | 0 | 0 | 0 | 0 | 0 | 0 | 0 | 0 | 0 | 0 | 0 | 0 | 0 | 0 | 0 | 0 | 0 | 0 | 0 | 0 | 0 | 0 | 0 | 0 | 0 | 0 | 0 | 0 | 0 | 0 | 0 | 0 | 0 | 0 | 0 | 0 | 0 | 0 | 0 | 0 | 0 | 0 | 0 | 0 | 0 | 0 | 0 | 0 | 0 | 0
| Reagensi, izuzev za transfuziju | Specijalna bolnica za cerebralnu paralizu i razvojnu neurologiju | Reagensi, izuzev za transfuziju | 404-1-110/20-4 | 115 | Laboratorijski testovi i reagensi za aparat FACSCALIBUR FLOUCITOMETAR, BECTON DICKINSON | 115 | CD57-FITC, klon HNK-1, IVD | RGN202998 | pakovanje | 100 testova | BD | CD57 FITC | 69337 | 20% | Uni-chem d.o.o | 35-16/20 | 24.04.2020. | 24.04.2021. | 0 | 0 | 0 | 0 | 0 | 0 | 0 | 0 | 0 | 0 | 0 | 0 | 0 | 0 | 0 | 0 | 0 | 0 | 0 | 0 | 0 | 0 | 0 | 0 | 0 | 0 | 0 | 0 | 0 | 0 | 0 | 0 | 0 | 0 | 0 | 0 | 0 | 0 | 0 | 0 | 0 | 0 | 0 | 0 | 0 | 0 | 0 | 0 | 0 | 0 | 0 | 0
| Reagensi, izuzev za transfuziju | Specijalna bolnica za cerebralnu paralizu i razvojnu neurologiju | Reagensi, izuzev za transfuziju | 404-1-110/20-4 | 115 | Laboratorijski testovi i reagensi za aparat FACSCALIBUR FLOUCITOMETAR, BECTON DICKINSON | 116 | CD58-FITC, klon 1C3, RUO | RGN202999 | pakovanje | 100 testova | BD | FITC labeled anti-human CD58 | 46403 | 20% | Uni-chem d.o.o | 35-16/20 | 24.04.2020. | 24.04.2021. | 0 | 0 | 0 | 0 | 0 | 0 | 0 | 0 | 0 | 0 | 0 | 0 | 0 | 0 | 0 | 0 | 0 | 0 | 0 | 0 | 0 | 0 | 0 | 0 | 0 | 0 | 0 | 0 | 0 | 0 | 0 | 0 | 0 | 0 | 0 | 0 | 0 | 0 | 0 | 0 | 0 | 0 | 0 | 0 | 0 | 0 | 0 | 0 | 0 | 0 | 0 | 0
| Reagensi, izuzev za transfuziju | Specijalna bolnica za cerebralnu paralizu i razvojnu neurologiju | Reagensi, izuzev za transfuziju | 404-1-110/20-4 | 115 | Laboratorijski testovi i reagensi za aparat FACSCALIBUR FLOUCITOMETAR, BECTON DICKINSON | 117 | CD59-FITC, klon p282 (H19), RUO | RGN203000 | pakovanje | 100 testova | BD | FITC labeled anti-human CD59 | 46403 | 20% | Uni-chem d.o.o | 35-16/20 | 24.04.2020. | 24.04.2021. | 0 | 0 | 0 | 0 | 0 | 0 | 0 | 0 | 0 | 0 | 0 | 0 | 0 | 0 | 0 | 0 | 0 | 0 | 0 | 0 | 0 | 0 | 0 | 0 | 0 | 0 | 0 | 0 | 0 | 0 | 0 | 0 | 0 | 0 | 0 | 0 | 0 | 0 | 0 | 0 | 0 | 0 | 0 | 0 | 0 | 0 | 0 | 0 | 0 | 0 | 0 | 0
| Reagensi, izuzev za transfuziju | Specijalna bolnica za cerebralnu paralizu i razvojnu neurologiju | Reagensi, izuzev za transfuziju | 404-1-110/20-4 | 115 | Laboratorijski testovi i reagensi za aparat FACSCALIBUR FLOUCITOMETAR, BECTON DICKINSON | 118 | CD61-FITC, klon RUU-PL 7F12, IVD | RGN203001 | pakovanje | 100 testova | BD | CD61 FITC | 71504 | 20% | Uni-chem d.o.o | 35-16/20 | 24.04.2020. | 24.04.2021. | 0 | 0 | 0 | 0 | 0 | 0 | 0 | 0 | 0 | 0 | 0 | 0 | 0 | 0 | 0 | 0 | 0 | 0 | 0 | 0 | 0 | 0 | 0 | 0 | 0 | 0 | 0 | 0 | 0 | 0 | 0 | 0 | 0 | 0 | 0 | 0 | 0 | 0 | 0 | 0 | 0 | 0 | 0 | 0 | 0 | 0 | 0 | 0 | 0 | 0 | 0 | 0
| Reagensi, izuzev za transfuziju | Specijalna bolnica za cerebralnu paralizu i razvojnu neurologiju | Reagensi, izuzev za transfuziju | 404-1-110/20-4 | 115 | Laboratorijski testovi i reagensi za aparat FACSCALIBUR FLOUCITOMETAR, BECTON DICKINSON | 119 | CD62L-APC, klon DREG-56, RUO | RGN203002 | pakovanje | 100 testova | BD | HU CD62L (L-Selectin) APC | 63032 | 20% | Uni-chem d.o.o | 35-16/20 | 24.04.2020. | 24.04.2021. | 0 | 0 | 0 | 0 | 0 | 0 | 0 | 0 | 0 | 0 | 0 | 0 | 0 | 0 | 0 | 0 | 0 | 0 | 0 | 0 | 0 | 0 | 0 | 0 | 0 | 0 | 0 | 0 | 0 | 0 | 0 | 0 | 0 | 0 | 0 | 0 | 0 | 0 | 0 | 0 | 0 | 0 | 0 | 0 | 0 | 0 | 0 | 0 | 0 | 0 | 0 | 0
| Reagensi, izuzev za transfuziju | Specijalna bolnica za cerebralnu paralizu i razvojnu neurologiju | Reagensi, izuzev za transfuziju | 404-1-110/20-4 | 115 | Laboratorijski testovi i reagensi za aparat FACSCALIBUR FLOUCITOMETAR, BECTON DICKINSON | 120 | CD64-APC, klon 10.1, RUO | RGN203003 | pakovanje | 100 testova | BD | HU CD64 APC MAB | 32702 | 20% | Uni-chem d.o.o | 35-16/20 | 24.04.2020. | 24.04.2021. | 0 | 0 | 0 | 0 | 0 | 0 | 0 | 0 | 0 | 0 | 0 | 0 | 0 | 0 | 0 | 0 | 0 | 0 | 0 | 0 | 0 | 0 | 0 | 0 | 0 | 0 | 0 | 0 | 0 | 0 | 0 | 0 | 0 | 0 | 0 | 0 | 0 | 0 | 0 | 0 | 0 | 0 | 0 | 0 | 0 | 0 | 0 | 0 | 0 | 0 | 0 | 0
| Reagensi, izuzev za transfuziju | Specijalna bolnica za cerebralnu paralizu i razvojnu neurologiju | Reagensi, izuzev za transfuziju | 404-1-110/20-4 | 115 | Laboratorijski testovi i reagensi za aparat FACSCALIBUR FLOUCITOMETAR, BECTON DICKINSON | 121 | CD66b-FITC, klon G10F5, RUO | RGN203004 | pakovanje | 100 testova | BD | FITC labeled anti-human CD66b | 46403 | 20% | Uni-chem d.o.o | 35-16/20 | 24.04.2020. | 24.04.2021. | 0 | 0 | 0 | 0 | 0 | 0 | 0 | 0 | 0 | 0 | 0 | 0 | 0 | 0 | 0 | 0 | 0 | 0 | 0 | 0 | 0 | 0 | 0 | 0 | 0 | 0 | 0 | 0 | 0 | 0 | 0 | 0 | 0 | 0 | 0 | 0 | 0 | 0 | 0 | 0 | 0 | 0 | 0 | 0 | 0 | 0 | 0 | 0 | 0 | 0 | 0 | 0
| Reagensi, izuzev za transfuziju | Specijalna bolnica za cerebralnu paralizu i razvojnu neurologiju | Reagensi, izuzev za transfuziju | 404-1-110/20-4 | 115 | Laboratorijski testovi i reagensi za aparat FACSCALIBUR FLOUCITOMETAR, BECTON DICKINSON | 122 | CD66c-FITC, klon B6.2/CD56, RUO | RGN203005 | pakovanje | 100 testova | BD | Human CD66 FITC Mab | 45918 | 20% | Uni-chem d.o.o | 35-16/20 | 24.04.2020. | 24.04.2021. | 0 | 0 | 0 | 0 | 0 | 0 | 0 | 0 | 0 | 0 | 0 | 0 | 0 | 0 | 0 | 0 | 0 | 0 | 0 | 0 | 0 | 0 | 0 | 0 | 0 | 0 | 0 | 0 | 0 | 0 | 0 | 0 | 0 | 0 | 0 | 0 | 0 | 0 | 0 | 0 | 0 | 0 | 0 | 0 | 0 | 0 | 0 | 0 | 0 | 0 | 0 | 0
| Reagensi, izuzev za transfuziju | Specijalna bolnica za cerebralnu paralizu i razvojnu neurologiju | Reagensi, izuzev za transfuziju | 404-1-110/20-4 | 115 | Laboratorijski testovi i reagensi za aparat FACSCALIBUR FLOUCITOMETAR, BECTON DICKINSON | 123 | CD71-APC, klon M-A712, RUO | RGN203006 | pakovanje | 100 testova | BD | HU CD71 APC MAB | 63032 | 20% | Uni-chem d.o.o | 35-16/20 | 24.04.2020. | 24.04.2021. | 0 | 0 | 0 | 0 | 0 | 0 | 0 | 0 | 0 | 0 | 0 | 0 | 0 | 0 | 0 | 0 | 0 | 0 | 0 | 0 | 0 | 0 | 0 | 0 | 0 | 0 | 0 | 0 | 0 | 0 | 0 | 0 | 0 | 0 | 0 | 0 | 0 | 0 | 0 | 0 | 0 | 0 | 0 | 0 | 0 | 0 | 0 | 0 | 0 | 0 | 0 | 0
| Reagensi, izuzev za transfuziju | Specijalna bolnica za cerebralnu paralizu i razvojnu neurologiju | Reagensi, izuzev za transfuziju | 404-1-110/20-4 | 115 | Laboratorijski testovi i reagensi za aparat FACSCALIBUR FLOUCITOMETAR, BECTON DICKINSON | 124 | CD79a-PE, klon HM47, IVD | RGN203007 | pakovanje | 50 testova | BD | CD79a PE CE | 42633 | 20% | Uni-chem d.o.o | 35-16/20 | 24.04.2020. | 24.04.2021. | 0 | 0 | 0 | 0 | 0 | 0 | 0 | 0 | 0 | 0 | 0 | 0 | 0 | 0 | 0 | 0 | 0 | 0 | 0 | 0 | 0 | 0 | 0 | 0 | 0 | 0 | 0 | 0 | 0 | 0 | 0 | 0 | 0 | 0 | 0 | 0 | 0 | 0 | 0 | 0 | 0 | 0 | 0 | 0 | 0 | 0 | 0 | 0 | 0 | 0 | 0 | 0
| Reagensi, izuzev za transfuziju | Specijalna bolnica za cerebralnu paralizu i razvojnu neurologiju | Reagensi, izuzev za transfuziju | 404-1-110/20-4 | 115 | Laboratorijski testovi i reagensi za aparat FACSCALIBUR FLOUCITOMETAR, BECTON DICKINSON | 125 | CD79b-APC, klon SN8, IVD | RGN203008 | pakovanje | 100 testova | BD | CD79b APC, CE | 73254 | 20% | Uni-chem d.o.o | 35-16/20 | 24.04.2020. | 24.04.2021. | 0 | 0 | 0 | 0 | 0 | 0 | 0 | 0 | 0 | 0 | 0 | 0 | 0 | 0 | 0 | 0 | 0 | 0 | 0 | 0 | 0 | 0 | 0 | 0 | 0 | 0 | 0 | 0 | 0 | 0 | 0 | 0 | 0 | 0 | 0 | 0 | 0 | 0 | 0 | 0 | 0 | 0 | 0 | 0 | 0 | 0 | 0 | 0 | 0 | 0 | 0 | 0
| Reagensi, izuzev za transfuziju | Specijalna bolnica za cerebralnu paralizu i razvojnu neurologiju | Reagensi, izuzev za transfuziju | 404-1-110/20-4 | 115 | Laboratorijski testovi i reagensi za aparat FACSCALIBUR FLOUCITOMETAR, BECTON DICKINSON | 126 | CD81-APC, klon JS-81, RUO | RGN203009 | pakovanje | 100 testova | BD | HU CD81 APC MAB | 63032 | 20% | Uni-chem d.o.o | 35-16/20 | 24.04.2020. | 24.04.2021. | 0 | 0 | 0 | 0 | 0 | 0 | 0 | 0 | 0 | 0 | 0 | 0 | 0 | 0 | 0 | 0 | 0 | 0 | 0 | 0 | 0 | 0 | 0 | 0 | 0 | 0 | 0 | 0 | 0 | 0 | 0 | 0 | 0 | 0 | 0 | 0 | 0 | 0 | 0 | 0 | 0 | 0 | 0 | 0 | 0 | 0 | 0 | 0 | 0 | 0 | 0 | 0
| Reagensi, izuzev za transfuziju | Specijalna bolnica za cerebralnu paralizu i razvojnu neurologiju | Reagensi, izuzev za transfuziju | 404-1-110/20-4 | 115 | Laboratorijski testovi i reagensi za aparat FACSCALIBUR FLOUCITOMETAR, BECTON DICKINSON | 127 | CD90-APC, klon 5E10, RUO | RGN203010 | pakovanje | 100 testova | BD | HU CD90 (Thy-1) APC | 81300 | 20% | Uni-chem d.o.o | 35-16/20 | 24.04.2020. | 24.04.2021. | 0 | 0 | 0 | 0 | 0 | 0 | 0 | 0 | 0 | 0 | 0 | 0 | 0 | 0 | 0 | 0 | 0 | 0 | 0 | 0 | 0 | 0 | 0 | 0 | 0 | 0 | 0 | 0 | 0 | 0 | 0 | 0 | 0 | 0 | 0 | 0 | 0 | 0 | 0 | 0 | 0 | 0 | 0 | 0 | 0 | 0 | 0 | 0 | 0 | 0 | 0 | 0
| Reagensi, izuzev za transfuziju | Specijalna bolnica za cerebralnu paralizu i razvojnu neurologiju | Reagensi, izuzev za transfuziju | 404-1-110/20-4 | 115 | Laboratorijski testovi i reagensi za aparat FACSCALIBUR FLOUCITOMETAR, BECTON DICKINSON | 128 | CD103-PE, klon Ber-ACT8, IVD | RGN203011 | pakovanje | 50 testova | BD | CD103 PE | 48133 | 20% | Uni-chem d.o.o | 35-16/20 | 24.04.2020. | 24.04.2021. | 0 | 0 | 0 | 0 | 0 | 0 | 0 | 0 | 0 | 0 | 0 | 0 | 0 | 0 | 0 | 0 | 0 | 0 | 0 | 0 | 0 | 0 | 0 | 0 | 0 | 0 | 0 | 0 | 0 | 0 | 0 | 0 | 0 | 0 | 0 | 0 | 0 | 0 | 0 | 0 | 0 | 0 | 0 | 0 | 0 | 0 | 0 | 0 | 0 | 0 | 0 | 0
| Reagensi, izuzev za transfuziju | Specijalna bolnica za cerebralnu paralizu i razvojnu neurologiju | Reagensi, izuzev za transfuziju | 404-1-110/20-4 | 115 | Laboratorijski testovi i reagensi za aparat FACSCALIBUR FLOUCITOMETAR, BECTON DICKINSON | 129 | CD114-PE, klon LMM741, RUO | RGN203012 | pakovanje | 100 testova | BD | PE labeled anti-human CD114 | 72258 | 20% | Uni-chem d.o.o | 35-16/20 | 24.04.2020. | 24.04.2021. | 0 | 0 | 0 | 0 | 0 | 0 | 0 | 0 | 0 | 0 | 0 | 0 | 0 | 0 | 0 | 0 | 0 | 0 | 0 | 0 | 0 | 0 | 0 | 0 | 0 | 0 | 0 | 0 | 0 | 0 | 0 | 0 | 0 | 0 | 0 | 0 | 0 | 0 | 0 | 0 | 0 | 0 | 0 | 0 | 0 | 0 | 0 | 0 | 0 | 0 | 0 | 0
| Reagensi, izuzev za transfuziju | Specijalna bolnica za cerebralnu paralizu i razvojnu neurologiju | Reagensi, izuzev za transfuziju | 404-1-110/20-4 | 115 | Laboratorijski testovi i reagensi za aparat FACSCALIBUR FLOUCITOMETAR, BECTON DICKINSON | 130 | CD117-PE, klon 104D2, IVD | RGN203013 | pakovanje | 50 testova | BD | CD117 PE | 42633 | 20% | Uni-chem d.o.o | 35-16/20 | 24.04.2020. | 24.04.2021. | 0 | 0 | 0 | 0 | 0 | 0 | 0 | 0 | 0 | 0 | 0 | 0 | 0 | 0 | 0 | 0 | 0 | 0 | 0 | 0 | 0 | 0 | 0 | 0 | 0 | 0 | 0 | 0 | 0 | 0 | 0 | 0 | 0 | 0 | 0 | 0 | 0 | 0 | 0 | 0 | 0 | 0 | 0 | 0 | 0 | 0 | 0 | 0 | 0 | 0 | 0 | 0
| Reagensi, izuzev za transfuziju | Specijalna bolnica za cerebralnu paralizu i razvojnu neurologiju | Reagensi, izuzev za transfuziju | 404-1-110/20-4 | 115 | Laboratorijski testovi i reagensi za aparat FACSCALIBUR FLOUCITOMETAR, BECTON DICKINSON | 131 | CD127-PE, klon HIL-7R-M21, RUO | RGN203014 | pakovanje | 100 testova | BD | HU CD127 PE MAB FTM | 54122 | 20% | Uni-chem d.o.o | 35-16/20 | 24.04.2020. | 24.04.2021. | 0 | 0 | 0 | 0 | 0 | 0 | 0 | 0 | 0 | 0 | 0 | 0 | 0 | 0 | 0 | 0 | 0 | 0 | 0 | 0 | 0 | 0 | 0 | 0 | 0 | 0 | 0 | 0 | 0 | 0 | 0 | 0 | 0 | 0 | 0 | 0 | 0 | 0 | 0 | 0 | 0 | 0 | 0 | 0 | 0 | 0 | 0 | 0 | 0 | 0 | 0 | 0
| Reagensi, izuzev za transfuziju | Specijalna bolnica za cerebralnu paralizu i razvojnu neurologiju | Reagensi, izuzev za transfuziju | 404-1-110/20-4 | 115 | Laboratorijski testovi i reagensi za aparat FACSCALIBUR FLOUCITOMETAR, BECTON DICKINSON | 132 | CD135-PE, klon 4G8, RUO | RGN203015 | pakovanje | 100 testova | BD | PE labeled anti-human CD135 | 53882 | 20% | Uni-chem d.o.o | 35-16/20 | 24.04.2020. | 24.04.2021. | 0 | 0 | 0 | 0 | 0 | 0 | 0 | 0 | 0 | 0 | 0 | 0 | 0 | 0 | 0 | 0 | 0 | 0 | 0 | 0 | 0 | 0 | 0 | 0 | 0 | 0 | 0 | 0 | 0 | 0 | 0 | 0 | 0 | 0 | 0 | 0 | 0 | 0 | 0 | 0 | 0 | 0 | 0 | 0 | 0 | 0 | 0 | 0 | 0 | 0 | 0 | 0
| Reagensi, izuzev za transfuziju | Specijalna bolnica za cerebralnu paralizu i razvojnu neurologiju | Reagensi, izuzev za transfuziju | 404-1-110/20-4 | 115 | Laboratorijski testovi i reagensi za aparat FACSCALIBUR FLOUCITOMETAR, BECTON DICKINSON | 133 | CD152-APC, klon BNI3, RUO | RGN203016 | pakovanje | 100 testova | BD | APC labeled anti-human CD152 (CTLA-4) | 80484 | 20% | Uni-chem d.o.o | 35-16/20 | 24.04.2020. | 24.04.2021. | 0 | 0 | 0 | 0 | 0 | 0 | 0 | 0 | 0 | 0 | 0 | 0 | 0 | 0 | 0 | 0 | 0 | 0 | 0 | 0 | 0 | 0 | 0 | 0 | 0 | 0 | 0 | 0 | 0 | 0 | 0 | 0 | 0 | 0 | 0 | 0 | 0 | 0 | 0 | 0 | 0 | 0 | 0 | 0 | 0 | 0 | 0 | 0 | 0 | 0 | 0 | 0
| Reagensi, izuzev za transfuziju | Specijalna bolnica za cerebralnu paralizu i razvojnu neurologiju | Reagensi, izuzev za transfuziju | 404-1-110/20-4 | 115 | Laboratorijski testovi i reagensi za aparat FACSCALIBUR FLOUCITOMETAR, BECTON DICKINSON | 134 | CD157-PE, klon SY11B5, RUO | RGN203017 | pakovanje | 100 testova | BD | Hu CD157 PE | 21519 | 20% | Uni-chem d.o.o | 35-16/20 | 24.04.2020. | 24.04.2021. | 0 | 0 | 0 | 0 | 0 | 0 | 0 | 0 | 0 | 0 | 0 | 0 | 0 | 0 | 0 | 0 | 0 | 0 | 0 | 0 | 0 | 0 | 0 | 0 | 0 | 0 | 0 | 0 | 0 | 0 | 0 | 0 | 0 | 0 | 0 | 0 | 0 | 0 | 0 | 0 | 0 | 0 | 0 | 0 | 0 | 0 | 0 | 0 | 0 | 0 | 0 | 0
| Reagensi, izuzev za transfuziju | Specijalna bolnica za cerebralnu paralizu i razvojnu neurologiju | Reagensi, izuzev za transfuziju | 404-1-110/20-4 | 115 | Laboratorijski testovi i reagensi za aparat FACSCALIBUR FLOUCITOMETAR, BECTON DICKINSON | 135 | CD200-PE, klon OX-104, RUO | RGN203018 | pakovanje | 100 testova | BD | HU CD200 PE MAB | 54401 | 20% | Uni-chem d.o.o | 35-16/20 | 24.04.2020. | 24.04.2021. | 0 | 0 | 0 | 0 | 0 | 0 | 0 | 0 | 0 | 0 | 0 | 0 | 0 | 0 | 0 | 0 | 0 | 0 | 0 | 0 | 0 | 0 | 0 | 0 | 0 | 0 | 0 | 0 | 0 | 0 | 0 | 0 | 0 | 0 | 0 | 0 | 0 | 0 | 0 | 0 | 0 | 0 | 0 | 0 | 0 | 0 | 0 | 0 | 0 | 0 | 0 | 0
| Reagensi, izuzev za transfuziju | Specijalna bolnica za cerebralnu paralizu i razvojnu neurologiju | Reagensi, izuzev za transfuziju | 404-1-110/20-4 | 115 | Laboratorijski testovi i reagensi za aparat FACSCALIBUR FLOUCITOMETAR, BECTON DICKINSON | 136 | CD305-PE, klon DX26, RUO | RGN203019 | pakovanje | 100 testova | BD | PE labeled anti-human LAIR-1 | 54450 | 20% | Uni-chem d.o.o | 35-16/20 | 24.04.2020. | 24.04.2021. | 0 | 0 | 0 | 0 | 0 | 0 | 0 | 0 | 0 | 0 | 0 | 0 | 0 | 0 | 0 | 0 | 0 | 0 | 0 | 0 | 0 | 0 | 0 | 0 | 0 | 0 | 0 | 0 | 0 | 0 | 0 | 0 | 0 | 0 | 0 | 0 | 0 | 0 | 0 | 0 | 0 | 0 | 0 | 0 | 0 | 0 | 0 | 0 | 0 | 0 | 0 | 0
| Reagensi, izuzev za transfuziju | Specijalna bolnica za cerebralnu paralizu i razvojnu neurologiju | Reagensi, izuzev za transfuziju | 404-1-110/20-4 | 115 | Laboratorijski testovi i reagensi za aparat FACSCALIBUR FLOUCITOMETAR, BECTON DICKINSON | 137 | CD371-PE, klon 50C1, RUO | RGN203020 | pakovanje | 100 testova | BD | HU CLEC12A PE | 30838 | 20% | Uni-chem d.o.o | 35-16/20 | 24.04.2020. | 24.04.2021. | 0 | 0 | 0 | 0 | 0 | 0 | 0 | 0 | 0 | 0 | 0 | 0 | 0 | 0 | 0 | 0 | 0 | 0 | 0 | 0 | 0 | 0 | 0 | 0 | 0 | 0 | 0 | 0 | 0 | 0 | 0 | 0 | 0 | 0 | 0 | 0 | 0 | 0 | 0 | 0 | 0 | 0 | 0 | 0 | 0 | 0 | 0 | 0 | 0 | 0 | 0 | 0
| Reagensi, izuzev za transfuziju | Specijalna bolnica za cerebralnu paralizu i razvojnu neurologiju | Reagensi, izuzev za transfuziju | 404-1-110/20-4 | 115 | Laboratorijski testovi i reagensi za aparat FACSCALIBUR FLOUCITOMETAR, BECTON DICKINSON | 138 | HLA-DR-FITC, klon L243, IVD | RGN203021 | pakovanje | 100 testova | BD | Anti HLA-DR FITC | 66148 | 20% | Uni-chem d.o.o | 35-16/20 | 24.04.2020. | 24.04.2021. | 0 | 0 | 0 | 0 | 0 | 0 | 0 | 0 | 0 | 0 | 0 | 0 | 0 | 0 | 0 | 0 | 0 | 0 | 0 | 0 | 0 | 0 | 0 | 0 | 0 | 0 | 0 | 0 | 0 | 0 | 0 | 0 | 0 | 0 | 0 | 0 | 0 | 0 | 0 | 0 | 0 | 0 | 0 | 0 | 0 | 0 | 0 | 0 | 0 | 0 | 0 | 0
| Reagensi, izuzev za transfuziju | Specijalna bolnica za cerebralnu paralizu i razvojnu neurologiju | Reagensi, izuzev za transfuziju | 404-1-110/20-4 | 115 | Laboratorijski testovi i reagensi za aparat FACSCALIBUR FLOUCITOMETAR, BECTON DICKINSON | 139 | MPO-FITC, klon 5B8, IVD | RGN203022 | pakovanje | 50 testova | BD | Anti–Myeloperoxidase FITC | 36540 | 20% | Uni-chem d.o.o | 35-16/20 | 24.04.2020. | 24.04.2021. | 0 | 0 | 0 | 0 | 0 | 0 | 0 | 0 | 0 | 0 | 0 | 0 | 0 | 0 | 0 | 0 | 0 | 0 | 0 | 0 | 0 | 0 | 0 | 0 | 0 | 0 | 0 | 0 | 0 | 0 | 0 | 0 | 0 | 0 | 0 | 0 | 0 | 0 | 0 | 0 | 0 | 0 | 0 | 0 | 0 | 0 | 0 | 0 | 0 | 0 | 0 | 0
| Reagensi, izuzev za transfuziju | Specijalna bolnica za cerebralnu paralizu i razvojnu neurologiju | Reagensi, izuzev za transfuziju | 404-1-110/20-4 | 115 | Laboratorijski testovi i reagensi za aparat FACSCALIBUR FLOUCITOMETAR, BECTON DICKINSON | 140 | FMC7-FITC, klon FMC7, IVD | RGN203023 | pakovanje | 50 testova | BD | Anti-FMC7, FITC | 36599 | 20% | Uni-chem d.o.o | 35-16/20 | 24.04.2020. | 24.04.2021. | 0 | 0 | 0 | 0 | 0 | 0 | 0 | 0 | 0 | 0 | 0 | 0 | 0 | 0 | 0 | 0 | 0 | 0 | 0 | 0 | 0 | 0 | 0 | 0 | 0 | 0 | 0 | 0 | 0 | 0 | 0 | 0 | 0 | 0 | 0 | 0 | 0 | 0 | 0 | 0 | 0 | 0 | 0 | 0 | 0 | 0 | 0 | 0 | 0 | 0 | 0 | 0
| Reagensi, izuzev za transfuziju | Specijalna bolnica za cerebralnu paralizu i razvojnu neurologiju | Reagensi, izuzev za transfuziju | 404-1-110/20-4 | 115 | Laboratorijski testovi i reagensi za aparat FACSCALIBUR FLOUCITOMETAR, BECTON DICKINSON | 141 | TCRα/β-FITC, clone WT31, IVD | RGN203024 | pakovanje | 100 testova | BD | Anti–TCR-alpha/beta FITC | 69822 | 20% | Uni-chem d.o.o | 35-16/20 | 24.04.2020. | 24.04.2021. | 0 | 0 | 0 | 0 | 0 | 0 | 0 | 0 | 0 | 0 | 0 | 0 | 0 | 0 | 0 | 0 | 0 | 0 | 0 | 0 | 0 | 0 | 0 | 0 | 0 | 0 | 0 | 0 | 0 | 0 | 0 | 0 | 0 | 0 | 0 | 0 | 0 | 0 | 0 | 0 | 0 | 0 | 0 | 0 | 0 | 0 | 0 | 0 | 0 | 0 | 0 | 0
| Reagensi, izuzev za transfuziju | Specijalna bolnica za cerebralnu paralizu i razvojnu neurologiju | Reagensi, izuzev za transfuziju | 404-1-110/20-4 | 115 | Laboratorijski testovi i reagensi za aparat FACSCALIBUR FLOUCITOMETAR, BECTON DICKINSON | 142 | TCRγ/δ-PE, clone 11F2, IVD | RGN203025 | pakovanje | 100 testova | BD | Anti–TCR-gamma/delta-1 PE | 80590 | 20% | Uni-chem d.o.o | 35-16/20 | 24.04.2020. | 24.04.2021. | 0 | 0 | 0 | 0 | 0 | 0 | 0 | 0 | 0 | 0 | 0 | 0 | 0 | 0 | 0 | 0 | 0 | 0 | 0 | 0 | 0 | 0 | 0 | 0 | 0 | 0 | 0 | 0 | 0 | 0 | 0 | 0 | 0 | 0 | 0 | 0 | 0 | 0 | 0 | 0 | 0 | 0 | 0 | 0 | 0 | 0 | 0 | 0 | 0 | 0 | 0 | 0
| Reagensi, izuzev za transfuziju | Specijalna bolnica za cerebralnu paralizu i razvojnu neurologiju | Reagensi, izuzev za transfuziju | 404-1-110/20-4 | 115 | Laboratorijski testovi i reagensi za aparat FACSCALIBUR FLOUCITOMETAR, BECTON DICKINSON | 143 | FoxP3-PE, klon 236A/E7 | RGN203026 | pakovanje | 100 testova | BD | HU FOXP3 PE MAB | 72382 | 20% | Uni-chem d.o.o | 35-16/20 | 24.04.2020. | 24.04.2021. | 0 | 0 | 0 | 0 | 0 | 0 | 0 | 0 | 0 | 0 | 0 | 0 | 0 | 0 | 0 | 0 | 0 | 0 | 0 | 0 | 0 | 0 | 0 | 0 | 0 | 0 | 0 | 0 | 0 | 0 | 0 | 0 | 0 | 0 | 0 | 0 | 0 | 0 | 0 | 0 | 0 | 0 | 0 | 0 | 0 | 0 | 0 | 0 | 0 | 0 | 0 | 0
| Reagensi, izuzev za transfuziju | Specijalna bolnica za cerebralnu paralizu i razvojnu neurologiju | Reagensi, izuzev za transfuziju | 404-1-110/20-4 | 115 | Laboratorijski testovi i reagensi za aparat FACSCALIBUR FLOUCITOMETAR, BECTON DICKINSON | 144 | ROR1-PE, klon 4A5, RUO | RGN203027 | pakovanje | 50 testova | BD | Hu ROR1 PE | 36430 | 20% | Uni-chem d.o.o | 35-16/20 | 24.04.2020. | 24.04.2021. | 0 | 0 | 0 | 0 | 0 | 0 | 0 | 0 | 0 | 0 | 0 | 0 | 0 | 0 | 0 | 0 | 0 | 0 | 0 | 0 | 0 | 0 | 0 | 0 | 0 | 0 | 0 | 0 | 0 | 0 | 0 | 0 | 0 | 0 | 0 | 0 | 0 | 0 | 0 | 0 | 0 | 0 | 0 | 0 | 0 | 0 | 0 | 0 | 0 | 0 | 0 | 0
| Reagensi, izuzev za transfuziju | Specijalna bolnica za cerebralnu paralizu i razvojnu neurologiju | Reagensi, izuzev za transfuziju | 404-1-110/20-4 | 115 | Laboratorijski testovi i reagensi za aparat FACSCALIBUR FLOUCITOMETAR, BECTON DICKINSON | 145 | Mouse IgG1-FITC Isotype Control, clone X40, IVD | RGN203028 | pakovanje | 100 testova | BD | Mouse IgG1 FITC | 19117 | 20% | Uni-chem d.o.o | 35-16/20 | 24.04.2020. | 24.04.2021. | 0 | 0 | 0 | 0 | 0 | 0 | 0 | 0 | 0 | 0 | 0 | 0 | 0 | 0 | 0 | 0 | 0 | 0 | 0 | 0 | 0 | 0 | 0 | 0 | 0 | 0 | 0 | 0 | 0 | 0 | 0 | 0 | 0 | 0 | 0 | 0 | 0 | 0 | 0 | 0 | 0 | 0 | 0 | 0 | 0 | 0 | 0 | 0 | 0 | 0 | 0 | 0
| Reagensi, izuzev za transfuziju | Specijalna bolnica za cerebralnu paralizu i razvojnu neurologiju | Reagensi, izuzev za transfuziju | 404-1-110/20-4 | 115 | Laboratorijski testovi i reagensi za aparat FACSCALIBUR FLOUCITOMETAR, BECTON DICKINSON | 146 | Mouse IgG1-PE Isotype Control, clone X40, IVD | RGN203029 | pakovanje | 100 testova | BD | Mouse IgG1 PE | 31909 | 20% | Uni-chem d.o.o | 35-16/20 | 24.04.2020. | 24.04.2021. | 0 | 0 | 0 | 0 | 0 | 0 | 0 | 0 | 0 | 0 | 0 | 0 | 0 | 0 | 0 | 0 | 0 | 0 | 0 | 0 | 0 | 0 | 0 | 0 | 0 | 0 | 0 | 0 | 0 | 0 | 0 | 0 | 0 | 0 | 0 | 0 | 0 | 0 | 0 | 0 | 0 | 0 | 0 | 0 | 0 | 0 | 0 | 0 | 0 | 0 | 0 | 0
| Reagensi, izuzev za transfuziju | Specijalna bolnica za cerebralnu paralizu i razvojnu neurologiju | Reagensi, izuzev za transfuziju | 404-1-110/20-4 | 115 | Laboratorijski testovi i reagensi za aparat FACSCALIBUR FLOUCITOMETAR, BECTON DICKINSON | 147 | Mouse IgG1-APC Isotype Control, clone X40, IVD | RGN203030 | pakovanje | 100 testova | BD | Mouse IgG1 APC | 31240 | 20% | Uni-chem d.o.o | 35-16/20 | 24.04.2020. | 24.04.2021. | 0 | 0 | 0 | 0 | 0 | 0 | 0 | 0 | 0 | 0 | 0 | 0 | 0 | 0 | 0 | 0 | 0 | 0 | 0 | 0 | 0 | 0 | 0 | 0 | 0 | 0 | 0 | 0 | 0 | 0 | 0 | 0 | 0 | 0 | 0 | 0 | 0 | 0 | 0 | 0 | 0 | 0 | 0 | 0 | 0 | 0 | 0 | 0 | 0 | 0 | 0 | 0
| Reagensi, izuzev za transfuziju | Specijalna bolnica za cerebralnu paralizu i razvojnu neurologiju | Reagensi, izuzev za transfuziju | 404-1-110/20-4 | 115 | Laboratorijski testovi i reagensi za aparat FACSCALIBUR FLOUCITOMETAR, BECTON DICKINSON | 148 | Mouse IgM-FITC Isotype Control, clone G155-228, RUO | RGN203031 | pakovanje | 100 testova | BD | FITC labeled Mouse IgM, kappa isotype control | 24977 | 20% | Uni-chem d.o.o | 35-16/20 | 24.04.2020. | 24.04.2021. | 0 | 0 | 0 | 0 | 0 | 0 | 0 | 0 | 0 | 0 | 0 | 0 | 0 | 0 | 0 | 0 | 0 | 0 | 0 | 0 | 0 | 0 | 0 | 0 | 0 | 0 | 0 | 0 | 0 | 0 | 0 | 0 | 0 | 0 | 0 | 0 | 0 | 0 | 0 | 0 | 0 | 0 | 0 | 0 | 0 | 0 | 0 | 0 | 0 | 0 | 0 | 0
| Reagensi, izuzev za transfuziju | Specijalna bolnica za cerebralnu paralizu i razvojnu neurologiju | Reagensi, izuzev za transfuziju | 404-1-110/20-4 | 115 | Laboratorijski testovi i reagensi za aparat FACSCALIBUR FLOUCITOMETAR, BECTON DICKINSON | 149 | FLAER Alexa fluor 488 proaerolysin, RUO | RGN203032 | pakovanje | 1 ml | CEDARLANE | FLAER: Alexa Fluor® 488 proaerolysin | 120000 | 20% | Uni-chem d.o.o | 35-16/20 | 24.04.2020. | 24.04.2021. | 0 | 0 | 0 | 0 | 0 | 0 | 0 | 0 | 0 | 0 | 0 | 0 | 0 | 0 | 0 | 0 | 0 | 0 | 0 | 0 | 0 | 0 | 0 | 0 | 0 | 0 | 0 | 0 | 0 | 0 | 0 | 0 | 0 | 0 | 0 | 0 | 0 | 0 | 0 | 0 | 0 | 0 | 0 | 0 | 0 | 0 | 0 | 0 | 0 | 0 | 0 | 0
| Reagensi, izuzev za transfuziju | Specijalna bolnica za cerebralnu paralizu i razvojnu neurologiju | Reagensi, izuzev za transfuziju | 404-1-110/20-4 | 115 | Laboratorijski testovi i reagensi za aparat FACSCALIBUR FLOUCITOMETAR, BECTON DICKINSON | 150 | 7-Aminoactinomycin D (7-AAD), ready-to-use, RUO | RGN203033 | pakovanje | 2 ml | BD | 7-AAd | 15430 | 20% | Uni-chem d.o.o | 35-16/20 | 24.04.2020. | 24.04.2021. | 0 | 0 | 0 | 0 | 0 | 0 | 0 | 0 | 0 | 0 | 0 | 0 | 0 | 0 | 0 | 0 | 0 | 0 | 0 | 0 | 0 | 0 | 0 | 0 | 0 | 0 | 0 | 0 | 0 | 0 | 0 | 0 | 0 | 0 | 0 | 0 | 0 | 0 | 0 | 0 | 0 | 0 | 0 | 0 | 0 | 0 | 0 | 0 | 0 | 0 | 0 | 0
| Reagensi, izuzev za transfuziju | Specijalna bolnica za cerebralnu paralizu i razvojnu neurologiju | Reagensi, izuzev za transfuziju | 404-1-110/20-4 | 115 | Laboratorijski testovi i reagensi za aparat FACSCALIBUR FLOUCITOMETAR, BECTON DICKINSON | 151 | PAX5-PE, klon 1H9, RUO | RGN203034 | pakovanje | 100 testova | BD | Pax-5 PE | 40157 | 20% | Uni-chem d.o.o | 35-16/20 | 24.04.2020. | 24.04.2021. | 0 | 0 | 0 | 0 | 0 | 0 | 0 | 0 | 0 | 0 | 0 | 0 | 0 | 0 | 0 | 0 | 0 | 0 | 0 | 0 | 0 | 0 | 0 | 0 | 0 | 0 | 0 | 0 | 0 | 0 | 0 | 0 | 0 | 0 | 0 | 0 | 0 | 0 | 0 | 0 | 0 | 0 | 0 | 0 | 0 | 0 | 0 | 0 | 0 | 0 | 0 | 0
| Reagensi, izuzev za transfuziju | Specijalna bolnica za cerebralnu paralizu i razvojnu neurologiju | Reagensi, izuzev za transfuziju | 404-1-110/20-4 | 115 | Laboratorijski testovi i reagensi za aparat FACSCALIBUR FLOUCITOMETAR, BECTON DICKINSON | 152 | BD Multicheck CD4 Low Control, IVD | RGN203035 | pakovanje | 1 x 2.5 ml | BD | BD Multi-Check CD4 Low Control 1 x 2,5 ml | 15733 | 20% | Uni-chem d.o.o | 35-16/20 | 24.04.2020. | 24.04.2021. | 0 | 0 | 0 | 0 | 0 | 0 | 0 | 0 | 0 | 0 | 0 | 0 | 0 | 0 | 0 | 0 | 0 | 0 | 0 | 0 | 0 | 0 | 0 | 0 | 0 | 0 | 0 | 0 | 0 | 0 | 0 | 0 | 0 | 0 | 0 | 0 | 0 | 0 | 0 | 0 | 0 | 0 | 0 | 0 | 0 | 0 | 0 | 0 | 0 | 0 | 0 | 0
| Reagensi, izuzev za transfuziju | Specijalna bolnica za cerebralnu paralizu i razvojnu neurologiju | Reagensi, izuzev za transfuziju | 404-1-110/20-4 | 115 | Laboratorijski testovi i reagensi za aparat FACSCALIBUR FLOUCITOMETAR, BECTON DICKINSON | 153 | BD 344563, Stem Cell Enumeration (SCE) Kit, IVD | RGN203036 | pakovanje | 50 testova | BD | BD Stem Cell Enumeration (SCE) Kit | 154712 | 20% | Uni-chem d.o.o | 35-16/20 | 24.04.2020. | 24.04.2021. | 0 | 0 | 0 | 0 | 0 | 0 | 0 | 0 | 0 | 0 | 0 | 0 | 0 | 0 | 0 | 0 | 0 | 0 | 0 | 0 | 0 | 0 | 0 | 0 | 0 | 0 | 0 | 0 | 0 | 0 | 0 | 0 | 0 | 0 | 0 | 0 | 0 | 0 | 0 | 0 | 0 | 0 | 0 | 0 | 0 | 0 | 0 | 0 | 0 | 0 | 0 | 0
| Reagensi, izuzev za transfuziju | Specijalna bolnica za cerebralnu paralizu i razvojnu neurologiju | Reagensi, izuzev za transfuziju | 404-1-110/20-4 | 115 | Laboratorijski testovi i reagensi za aparat FACSCALIBUR FLOUCITOMETAR, BECTON DICKINSON | 154 | BD Stem Cell Control Kit (Bi-Level Control), 2x2,5 ml/ kit, IVD | RGN203037 | pakovanje | 2 x 2.5 ml | BD | BD Stem Cell Control Kit | 48723 | 20% | Uni-chem d.o.o | 35-16/20 | 24.04.2020. | 24.04.2021. | 0 | 0 | 0 | 0 | 0 | 0 | 0 | 0 | 0 | 0 | 0 | 0 | 0 | 0 | 0 | 0 | 0 | 0 | 0 | 0 | 0 | 0 | 0 | 0 | 0 | 0 | 0 | 0 | 0 | 0 | 0 | 0 | 0 | 0 | 0 | 0 | 0 | 0 | 0 | 0 | 0 | 0 | 0 | 0 | 0 | 0 | 0 | 0 | 0 | 0 | 0 | 0
| Reagensi, izuzev za transfuziju | Specijalna bolnica za cerebralnu paralizu i razvojnu neurologiju | Reagensi, izuzev za transfuziju | 404-1-110/20-4 | 115 | Laboratorijski testovi i reagensi za aparat FACSCALIBUR FLOUCITOMETAR, BECTON DICKINSON | 155 | BD 334224 FACS Shutdown Solution, RUO | RGN203038 | pakovanje | 5 L | BD | BD FACS Shutdown Solution | 7200 | 20% | Uni-chem d.o.o | 35-16/20 | 24.04.2020. | 24.04.2021. | 0 | 0 | 0 | 0 | 0 | 0 | 0 | 0 | 0 | 0 | 0 | 0 | 0 | 0 | 0 | 0 | 0 | 0 | 0 | 0 | 0 | 0 | 0 | 0 | 0 | 0 | 0 | 0 | 0 | 0 | 0 | 0 | 0 | 0 | 0 | 0 | 0 | 0 | 0 | 0 | 0 | 0 | 0 | 0 | 0 | 0 | 0 | 0 | 0 | 0 | 0 | 0
| Reagensi, izuzev za transfuziju | Specijalna bolnica za cerebralnu paralizu i razvojnu neurologiju | Reagensi, izuzev za transfuziju | 404-1-110/20-4 | 115 | Laboratorijski testovi i reagensi za aparat FACSCALIBUR FLOUCITOMETAR, BECTON DICKINSON | 156 | BD 340181 BD CellFIX, IVD | RGN203039 | pakovanje | 1000 testova | BD | BD CellFIX (10x Concentrate) | 36500 | 20% | Uni-chem d.o.o | 35-16/20 | 24.04.2020. | 24.04.2021. | 0 | 0 | 0 | 0 | 0 | 0 | 0 | 0 | 0 | 0 | 0 | 0 | 0 | 0 | 0 | 0 | 0 | 0 | 0 | 0 | 0 | 0 | 0 | 0 | 0 | 0 | 0 | 0 | 0 | 0 | 0 | 0 | 0 | 0 | 0 | 0 | 0 | 0 | 0 | 0 | 0 | 0 | 0 | 0 | 0 | 0 | 0 | 0 | 0 | 0 | 0 | 0
| Reagensi, izuzev za transfuziju | Specijalna bolnica za cerebralnu paralizu i razvojnu neurologiju | Reagensi, izuzev za transfuziju | 404-1-110/20-4 | 115 | Laboratorijski testovi i reagensi za aparat FACSCALIBUR FLOUCITOMETAR, BECTON DICKINSON | 157 | Foxp3 Transcription Factor Staining Buffer Set, Kit, RUO | RGN203040 | pakovanje | kit | BD | Transcription Factor Buffer Set | 26094 | 20% | Uni-chem d.o.o | 35-16/20 | 24.04.2020. | 24.04.2021. | 0 | 0 | 0 | 0 | 0 | 0 | 0 | 0 | 0 | 0 | 0 | 0 | 0 | 0 | 0 | 0 | 0 | 0 | 0 | 0 | 0 | 0 | 0 | 0 | 0 | 0 | 0 | 0 | 0 | 0 | 0 | 0 | 0 | 0 | 0 | 0 | 0 | 0 | 0 | 0 | 0 | 0 | 0 | 0 | 0 | 0 | 0 | 0 | 0 | 0 | 0 | 0
| Reagensi, izuzev za transfuziju | Specijalna bolnica za cerebralnu paralizu i razvojnu neurologiju | Reagensi, izuzev za transfuziju | 404-1-110/20-4 | 115 | Laboratorijski testovi i reagensi za aparat FACSCALIBUR FLOUCITOMETAR, BECTON DICKINSON | 158 | BD 352235 Tubes with round bottom cell-strainer cap, RUO | RGN203041 | pakovanje | 500 epruveta | CORNING | Falcon® 5mL Round Bottom Polystyrene Test Tube, wi | 69000 | 20% | Uni-chem d.o.o | 35-16/20 | 24.04.2020. | 24.04.2021. | 0 | 0 | 0 | 0 | 0 | 0 | 0 | 0 | 0 | 0 | 0 | 0 | 0 | 0 | 0 | 0 | 0 | 0 | 0 | 0 | 0 | 0 | 0 | 0 | 0 | 0 | 0 | 0 | 0 | 0 | 0 | 0 | 0 | 0 | 0 | 0 | 0 | 0 | 0 | 0 | 0 | 0 | 0 | 0 | 0 | 0 | 0 | 0 | 0 | 0 | 0 | 0
| Reagensi, izuzev za transfuziju | Specijalna bolnica za cerebralnu paralizu i razvojnu neurologiju | Reagensi, izuzev za transfuziju | 404-1-110/20-4 | 115 | Laboratorijski testovi i reagensi za aparat FACSCALIBUR FLOUCITOMETAR, BECTON DICKINSON | 159 | TransFix/EDTA, RUO | RGN203042 | pakovanje | 25 epruveta | CALTAG MED | TransFix/EDTA CSF Sample Storage Tubes | 70000 | 20% | Uni-chem d.o.o | 35-16/20 | 24.04.2020. | 24.04.2021. | 0 | 0 | 0 | 0 | 0 | 0 | 0 | 0 | 0 | 0 | 0 | 0 | 0 | 0 | 0 | 0 | 0 | 0 | 0 | 0 | 0 | 0 | 0 | 0 | 0 | 0 | 0 | 0 | 0 | 0 | 0 | 0 | 0 | 0 | 0 | 0 | 0 | 0 | 0 | 0 | 0 | 0 | 0 | 0 | 0 | 0 | 0 | 0 | 0 | 0 | 0 | 0
| Reagensi, izuzev za transfuziju | Specijalna bolnica za cerebralnu paralizu i razvojnu neurologiju | Reagensi, izuzev za transfuziju | 404-1-110/20-4 | 115 | Laboratorijski testovi i reagensi za aparat FACSCALIBUR FLOUCITOMETAR, BECTON DICKINSON | 160 | BD 345036, BD Calibrite PerCP-Cy5.5, IVD | RGN203043 | pakovanje | 25 testova | BD | BD Calibrite PerCP-Cy5.5 Beads | 25614 | 20% | Uni-chem d.o.o | 35-16/20 | 24.04.2020. | 24.04.2021. | 0 | 0 | 0 | 0 | 0 | 0 | 0 | 0 | 0 | 0 | 0 | 0 | 0 | 0 | 0 | 0 | 0 | 0 | 0 | 0 | 0 | 0 | 0 | 0 | 0 | 0 | 0 | 0 | 0 | 0 | 0 | 0 | 0 | 0 | 0 | 0 | 0 | 0 | 0 | 0 | 0 | 0 | 0 | 0 | 0 | 0 | 0 | 0 | 0 | 0 | 0 | 0
| Reagensi, izuzev za transfuziju | Specijalna bolnica za cerebralnu paralizu i razvojnu neurologiju | Reagensi, izuzev za transfuziju | 404-1-110/20-4 | 115 | Laboratorijski testovi i reagensi za aparat FACSCALIBUR FLOUCITOMETAR, BECTON DICKINSON | 161 | BD 349502 Calibrite 2-color kit (Unlabeled, FITC, PE), IVD | RGN203044 | pakovanje | 25 testova | BD | BD Calibrite Beads (unlabeled, FITC, PE) | 27914 | 20% | Uni-chem d.o.o | 35-16/20 | 24.04.2020. | 24.04.2021. | 0 | 0 | 0 | 0 | 0 | 0 | 0 | 0 | 0 | 0 | 0 | 0 | 0 | 0 | 0 | 0 | 0 | 0 | 0 | 0 | 0 | 0 | 0 | 0 | 0 | 0 | 0 | 0 | 0 | 0 | 0 | 0 | 0 | 0 | 0 | 0 | 0 | 0 | 0 | 0 | 0 | 0 | 0 | 0 | 0 | 0 | 0 | 0 | 0 | 0 | 0 | 0
| Reagensi, izuzev za transfuziju | Specijalna bolnica za cerebralnu paralizu i razvojnu neurologiju | Reagensi, izuzev za transfuziju | 404-1-110/20-4 | 116 | Laboratorijski testovi i reagensi za aparat BD FACSCount | 1 | BD FACSCount Reagent Kit | RGN203045 | pakovanje | 50 теста | BD | BD FACSCount Reagent Kit | 134000 | 20% | Uni-chem d.o.o | 35-16/20 | 24.04.2020. | 24.04.2021. | 0 | 0 | 0 | 0 | 0 | 0 | 0 | 0 | 0 | 0 | 0 | 0 | 0 | 0 | 0 | 0 | 0 | 0 | 0 | 0 | 0 | 0 | 0 | 0 | 0 | 0 | 0 | 0 | 0 | 0 | 0 | 0 | 0 | 0 | 0 | 0 | 0 | 0 | 0 | 0 | 0 | 0 | 0 | 0 | 0 | 0 | 0 | 0 | 0 | 0 | 0 | 0
| Reagensi, izuzev za transfuziju | Specijalna bolnica za cerebralnu paralizu i razvojnu neurologiju | Reagensi, izuzev za transfuziju | 404-1-110/20-4 | 116 | Laboratorijski testovi i reagensi za aparat BD FACSCount | 2 | BD FACSCount Control Kit | RGN203046 | pakovanje | 25 теста | BD | BD FACSCount Control Kit | 56000 | 20% | Uni-chem d.o.o | 35-16/20 | 24.04.2020. | 24.04.2021. | 0 | 0 | 0 | 0 | 0 | 0 | 0 | 0 | 0 | 0 | 0 | 0 | 0 | 0 | 0 | 0 | 0 | 0 | 0 | 0 | 0 | 0 | 0 | 0 | 0 | 0 | 0 | 0 | 0 | 0 | 0 | 0 | 0 | 0 | 0 | 0 | 0 | 0 | 0 | 0 | 0 | 0 | 0 | 0 | 0 | 0 | 0 | 0 | 0 | 0 | 0 | 0
| Reagensi, izuzev za transfuziju | Specijalna bolnica za cerebralnu paralizu i razvojnu neurologiju | Reagensi, izuzev za transfuziju | 404-1-110/20-4 | 116 | Laboratorijski testovi i reagensi za aparat BD FACSCount | 3 | BD FACSFlow Sheath Fluid | RGN203047 | pakovanje | 20 L | BD | BD FACSFlow Sheath Fluid | 7200 | 20% | Uni-chem d.o.o | 35-16/20 | 24.04.2020. | 24.04.2021. | 0 | 0 | 0 | 0 | 0 | 0 | 0 | 0 | 0 | 0 | 0 | 0 | 0 | 0 | 0 | 0 | 0 | 0 | 0 | 0 | 0 | 0 | 0 | 0 | 0 | 0 | 0 | 0 | 0 | 0 | 0 | 0 | 0 | 0 | 0 | 0 | 0 | 0 | 0 | 0 | 0 | 0 | 0 | 0 | 0 | 0 | 0 | 0 | 0 | 0 | 0 | 0
| Reagensi, izuzev za transfuziju | Specijalna bolnica za cerebralnu paralizu i razvojnu neurologiju | Reagensi, izuzev za transfuziju | 404-1-110/20-4 | 116 | Laboratorijski testovi i reagensi za aparat BD FACSCount | 4 | BD FACSClean | RGN203048 | pakovanje | 5 L | BD | BD FACSClean | 7200 | 20% | Uni-chem d.o.o | 35-16/20 | 24.04.2020. | 24.04.2021. | 0 | 0 | 0 | 0 | 0 | 0 | 0 | 0 | 0 | 0 | 0 | 0 | 0 | 0 | 0 | 0 | 0 | 0 | 0 | 0 | 0 | 0 | 0 | 0 | 0 | 0 | 0 | 0 | 0 | 0 | 0 | 0 | 0 | 0 | 0 | 0 | 0 | 0 | 0 | 0 | 0 | 0 | 0 | 0 | 0 | 0 | 0 | 0 | 0 | 0 | 0 | 0
| Reagensi, izuzev za transfuziju | Specijalna bolnica za cerebralnu paralizu i razvojnu neurologiju | Reagensi, izuzev za transfuziju | 404-1-110/20-4 | 116 | Laboratorijski testovi i reagensi za aparat BD FACSCount | 5 | BD FACSCount Reagent Kit CD4 LIMFOCITI | RGN203049 | pakovanje | 50 теста | BD | BD FACSCount Reagent Kit | 134000 | 20% | Uni-chem d.o.o | 35-16/20 | 24.04.2020. | 24.04.2021. | 0 | 0 | 0 | 0 | 0 | 0 | 0 | 0 | 0 | 0 | 0 | 0 | 0 | 0 | 0 | 0 | 0 | 0 | 0 | 0 | 0 | 0 | 0 | 0 | 0 | 0 | 0 | 0 | 0 | 0 | 0 | 0 | 0 | 0 | 0 | 0 | 0 | 0 | 0 | 0 | 0 | 0 | 0 | 0 | 0 | 0 | 0 | 0 | 0 | 0 | 0 | 0
| Reagensi, izuzev za transfuziju | Specijalna bolnica za cerebralnu paralizu i razvojnu neurologiju | Reagensi, izuzev za transfuziju | 404-1-110/20-4 | 117 | Laboratorijski testovi i reagensi za ELISA aparate: STRIP RIDER AWARNES STST FAX, ELISA CITAC 2700 BIOMERIEUX, WASHER FAX 2600, WASHER 470 BIOMERIEUX, ELISA CITAC RT-6100/RAYTOO | 1 | Aspergilus fumigatus Ig G-ELISA | RGN203050 | pakovanje | 96 тестова | IBL | Aspergillus fumigatus IgG, ELISA | 15600 | 20% | Promedia d.o.o | 35-14/20 | 24.04.2020. | 24.04.2021. | 0 | 0 | 0 | 0 | 0 | 0 | 0 | 0 | 0 | 0 | 0 | 0 | 0 | 0 | 0 | 0 | 0 | 0 | 0 | 0 | 0 | 0 | 0 | 0 | 0 | 0 | 0 | 0 | 0 | 0 | 0 | 0 | 0 | 0 | 0 | 0 | 0 | 0 | 0 | 0 | 0 | 0 | 0 | 0 | 0 | 0 | 0 | 0 | 0 | 0 | 0 | 0
| Reagensi, izuzev za transfuziju | Specijalna bolnica za cerebralnu paralizu i razvojnu neurologiju | Reagensi, izuzev za transfuziju | 404-1-110/20-4 | 117 | Laboratorijski testovi i reagensi za ELISA aparate: STRIP RIDER AWARNES STST FAX, ELISA CITAC 2700 BIOMERIEUX, WASHER FAX 2600, WASHER 470 BIOMERIEUX, ELISA CITAC RT-6100/RAYTOO | 2 | Aspergilus fumigatus Ig M-ELISA | RGN203051 | pakovanje | 96 тестова | IBL | Aspergillus fumigatus IgM, ELISA | 15600 | 20% | Promedia d.o.o | 35-14/20 | 24.04.2020. | 24.04.2021. | 0 | 0 | 0 | 0 | 0 | 0 | 0 | 0 | 0 | 0 | 0 | 0 | 0 | 0 | 0 | 0 | 0 | 0 | 0 | 0 | 0 | 0 | 0 | 0 | 0 | 0 | 0 | 0 | 0 | 0 | 0 | 0 | 0 | 0 | 0 | 0 | 0 | 0 | 0 | 0 | 0 | 0 | 0 | 0 | 0 | 0 | 0 | 0 | 0 | 0 | 0 | 0
| Reagensi, izuzev za transfuziju | Specijalna bolnica za cerebralnu paralizu i razvojnu neurologiju | Reagensi, izuzev za transfuziju | 404-1-110/20-4 | 117 | Laboratorijski testovi i reagensi za ELISA aparate: STRIP RIDER AWARNES STST FAX, ELISA CITAC 2700 BIOMERIEUX, WASHER FAX 2600, WASHER 470 BIOMERIEUX, ELISA CITAC RT-6100/RAYTOO | 3 | ELISA test za detekciju manan antigena | RGN203052 | pakovanje | 96 тестова | Dynamiker Biotechnology | Dynamiker Candida Mannan Assay | 40400 | 20% | Promedia d.o.o | 35-14/20 | 24.04.2020. | 24.04.2021. | 0 | 0 | 0 | 0 | 0 | 0 | 0 | 0 | 0 | 0 | 0 | 0 | 0 | 0 | 0 | 0 | 0 | 0 | 0 | 0 | 0 | 0 | 0 | 0 | 0 | 0 | 0 | 0 | 0 | 0 | 0 | 0 | 0 | 0 | 0 | 0 | 0 | 0 | 0 | 0 | 0 | 0 | 0 | 0 | 0 | 0 | 0 | 0 | 0 | 0 | 0 | 0
| Reagensi, izuzev za transfuziju | Specijalna bolnica za cerebralnu paralizu i razvojnu neurologiju | Reagensi, izuzev za transfuziju | 404-1-110/20-4 | 117 | Laboratorijski testovi i reagensi za ELISA aparate: STRIP RIDER AWARNES STST FAX, ELISA CITAC 2700 BIOMERIEUX, WASHER FAX 2600, WASHER 470 BIOMERIEUX, ELISA CITAC RT-6100/RAYTOO | 4 | Candida аlbicans Ig G ELISA | RGN203053 | pakovanje | 96 тестова | NovaTec | Candida albicans IgG, ELISA | 13840 | 20% | Promedia d.o.o | 35-14/20 | 24.04.2020. | 24.04.2021. | 0 | 0 | 0 | 0 | 0 | 0 | 0 | 0 | 0 | 0 | 0 | 0 | 0 | 0 | 0 | 0 | 0 | 0 | 0 | 0 | 0 | 0 | 0 | 0 | 0 | 0 | 0 | 0 | 0 | 0 | 0 | 0 | 0 | 0 | 0 | 0 | 0 | 0 | 0 | 0 | 0 | 0 | 0 | 0 | 0 | 0 | 0 | 0 | 0 | 0 | 0 | 0
| Reagensi, izuzev za transfuziju | Specijalna bolnica za cerebralnu paralizu i razvojnu neurologiju | Reagensi, izuzev za transfuziju | 404-1-110/20-4 | 117 | Laboratorijski testovi i reagensi za ELISA aparate: STRIP RIDER AWARNES STST FAX, ELISA CITAC 2700 BIOMERIEUX, WASHER FAX 2600, WASHER 470 BIOMERIEUX, ELISA CITAC RT-6100/RAYTOO | 5 | Candida аlbicans Ig M ELISA | RGN203054 | pakovanje | 96 тестова | NovaTec | Candida albicans IgM, ELISA | 13840 | 20% | Promedia d.o.o | 35-14/20 | 24.04.2020. | 24.04.2021. | 0 | 0 | 0 | 0 | 0 | 0 | 0 | 0 | 0 | 0 | 0 | 0 | 0 | 0 | 0 | 0 | 0 | 0 | 0 | 0 | 0 | 0 | 0 | 0 | 0 | 0 | 0 | 0 | 0 | 0 | 0 | 0 | 0 | 0 | 0 | 0 | 0 | 0 | 0 | 0 | 0 | 0 | 0 | 0 | 0 | 0 | 0 | 0 | 0 | 0 | 0 | 0
| Reagensi, izuzev za transfuziju | Specijalna bolnica za cerebralnu paralizu i razvojnu neurologiju | Reagensi, izuzev za transfuziju | 404-1-110/20-4 | 118 | Laboratorijski testovi i reagensi za aparat ELISA PROCESOR BEP 2000/BEP 2000 Advance ANALIZATOR | 1 | Cellognost® Echinococcosis ili odgovarajuće | RGN203055 | pakovanje/кит | 1 Kit / 150 | Siemens Healthcare Diagnostics Products GmbH, Nemačka | Cellognost Echinococcosis (Kit) | 16621.2 | 20% | Interlab Exim d.o.o | 35-21/20 | 24.04.2020. | 24.04.2021. | 0 | 0 | 0 | 0 | 0 | 0 | 0 | 0 | 0 | 0 | 0 | 0 | 0 | 0 | 0 | 0 | 0 | 0 | 0 | 0 | 0 | 0 | 0 | 0 | 0 | 0 | 0 | 0 | 0 | 0 | 0 | 0 | 0 | 0 | 0 | 0 | 0 | 0 | 0 | 0 | 0 | 0 | 0 | 0 | 0 | 0 | 0 | 0 | 0 | 0 | 0 | 0
| Reagensi, izuzev za transfuziju | Specijalna bolnica za cerebralnu paralizu i razvojnu neurologiju | Reagensi, izuzev za transfuziju | 404-1-110/20-4 | 118 | Laboratorijski testovi i reagensi za aparat ELISA PROCESOR BEP 2000/BEP 2000 Advance ANALIZATOR | 2 | Cellognost® Leishmaniasis ili odgovarajuće | RGN203056 | pakovanje/кит | 1 Kit / 150 | Siemens Healthcare Diagnostics Products GmbH, Nemačka | Cellognost Leishmaniasis (Kit) | 15789.6 | 20% | Interlab Exim d.o.o | 35-21/20 | 24.04.2020. | 24.04.2021. | 0 | 0 | 0 | 0 | 0 | 0 | 0 | 0 | 0 | 0 | 0 | 0 | 0 | 0 | 0 | 0 | 0 | 0 | 0 | 0 | 0 | 0 | 0 | 0 | 0 | 0 | 0 | 0 | 0 | 0 | 0 | 0 | 0 | 0 | 0 | 0 | 0 | 0 | 0 | 0 | 0 | 0 | 0 | 0 | 0 | 0 | 0 | 0 | 0 | 0 | 0 | 0
| Reagensi, izuzev za transfuziju | Specijalna bolnica za cerebralnu paralizu i razvojnu neurologiju | Reagensi, izuzev za transfuziju | 404-1-110/20-4 | 118 | Laboratorijski testovi i reagensi za aparat ELISA PROCESOR BEP 2000/BEP 2000 Advance ANALIZATOR | 3 | Enzygnost® Toxoplasmosis/IgG ili odgovarajuće | RGN203057 | pakovanje/кит | 1 Kit / 192 | Siemens Healthcare Diagnostics Products GmbH, Nemačka | Enzygnost Toxoplasmosis/IgG | 137774.4 | 20% | Interlab Exim d.o.o | 35-21/20 | 24.04.2020. | 24.04.2021. | 0 | 0 | 0 | 0 | 0 | 0 | 0 | 0 | 0 | 0 | 0 | 0 | 0 | 0 | 0 | 0 | 0 | 0 | 0 | 0 | 0 | 0 | 0 | 0 | 0 | 0 | 0 | 0 | 0 | 0 | 0 | 0 | 0 | 0 | 0 | 0 | 0 | 0 | 0 | 0 | 0 | 0 | 0 | 0 | 0 | 0 | 0 | 0 | 0 | 0 | 0 | 0
| Reagensi, izuzev za transfuziju | Specijalna bolnica za cerebralnu paralizu i razvojnu neurologiju | Reagensi, izuzev za transfuziju | 404-1-110/20-4 | 118 | Laboratorijski testovi i reagensi za aparat ELISA PROCESOR BEP 2000/BEP 2000 Advance ANALIZATOR | 4 | Enzygnost® Toxoplasmosis/IgM ili odgovarajuće | RGN203058 | pakovanje/кит | 1 Kit / 96 | Siemens Healthcare Diagnostics Products GmbH, Nemačka | Enzygnost Toxoplasmosis/IgM | 75801.6 | 20% | Interlab Exim d.o.o | 35-21/20 | 24.04.2020. | 24.04.2021. | 0 | 0 | 0 | 0 | 0 | 0 | 0 | 0 | 0 | 0 | 0 | 0 | 0 | 0 | 0 | 0 | 0 | 0 | 0 | 0 | 0 | 0 | 0 | 0 | 0 | 0 | 0 | 0 | 0 | 0 | 0 | 0 | 0 | 0 | 0 | 0 | 0 | 0 | 0 | 0 | 0 | 0 | 0 | 0 | 0 | 0 | 0 | 0 | 0 | 0 | 0 | 0
| Reagensi, izuzev za transfuziju | Specijalna bolnica za cerebralnu paralizu i razvojnu neurologiju | Reagensi, izuzev za transfuziju | 404-1-110/20-4 | 118 | Laboratorijski testovi i reagensi za aparat ELISA PROCESOR BEP 2000/BEP 2000 Advance ANALIZATOR | 5 | Novagnost® Taenia solium IgG ili odgovarajuće | RGN203059 | pakovanje/кит | 1 Kit / 96 | NovaTec Immunodiagnostica GmbH, Nemačka za Siemens | Novagnost Taenia solium IgG | 48336 | 20% | Interlab Exim d.o.o | 35-21/20 | 24.04.2020. | 24.04.2021. | 0 | 0 | 0 | 0 | 0 | 0 | 0 | 0 | 0 | 0 | 0 | 0 | 0 | 0 | 0 | 0 | 0 | 0 | 0 | 0 | 0 | 0 | 0 | 0 | 0 | 0 | 0 | 0 | 0 | 0 | 0 | 0 | 0 | 0 | 0 | 0 | 0 | 0 | 0 | 0 | 0 | 0 | 0 | 0 | 0 | 0 | 0 | 0 | 0 | 0 | 0 | 0
| Reagensi, izuzev za transfuziju | Specijalna bolnica za cerebralnu paralizu i razvojnu neurologiju | Reagensi, izuzev za transfuziju | 404-1-110/20-4 | 118 | Laboratorijski testovi i reagensi za aparat ELISA PROCESOR BEP 2000/BEP 2000 Advance ANALIZATOR | 6 | Novagnost® Toxocara canis IgG ili odgovarajuće | RGN203060 | pakovanje/кит | 1 Kit / 96 | NovaTec Immunodiagnostica GmbH, Nemačka za Siemens | Novagnost Toxocara canis IgG | 48336 | 20% | Interlab Exim d.o.o | 35-21/20 | 24.04.2020. | 24.04.2021. | 0 | 0 | 0 | 0 | 0 | 0 | 0 | 0 | 0 | 0 | 0 | 0 | 0 | 0 | 0 | 0 | 0 | 0 | 0 | 0 | 0 | 0 | 0 | 0 | 0 | 0 | 0 | 0 | 0 | 0 | 0 | 0 | 0 | 0 | 0 | 0 | 0 | 0 | 0 | 0 | 0 | 0 | 0 | 0 | 0 | 0 | 0 | 0 | 0 | 0 | 0 | 0
| Reagensi, izuzev za transfuziju | Specijalna bolnica za cerebralnu paralizu i razvojnu neurologiju | Reagensi, izuzev za transfuziju | 404-1-110/20-4 | 118 | Laboratorijski testovi i reagensi za aparat ELISA PROCESOR BEP 2000/BEP 2000 Advance ANALIZATOR | 7 | Novagnost® Trichinella spiralis IgG ili odgovarajuće | RGN203061 | pakovanje/кит | 1 Kit / 96 | NovaTec Immunodiagnostica GmbH, Nemačka za Siemens | Novagnost Trichinella spiralis IgG | 48336 | 20% | Interlab Exim d.o.o | 35-21/20 | 24.04.2020. | 24.04.2021. | 0 | 0 | 0 | 0 | 0 | 0 | 0 | 0 | 0 | 0 | 0 | 0 | 0 | 0 | 0 | 0 | 0 | 0 | 0 | 0 | 0 | 0 | 0 | 0 | 0 | 0 | 0 | 0 | 0 | 0 | 0 | 0 | 0 | 0 | 0 | 0 | 0 | 0 | 0 | 0 | 0 | 0 | 0 | 0 | 0 | 0 | 0 | 0 | 0 | 0 | 0 | 0
| Reagensi, izuzev za transfuziju | Specijalna bolnica za cerebralnu paralizu i razvojnu neurologiju | Reagensi, izuzev za transfuziju | 404-1-110/20-4 | 118 | Laboratorijski testovi i reagensi za aparat ELISA PROCESOR BEP 2000/BEP 2000 Advance ANALIZATOR | 8 | Referenzlösungen zur Validierung des BEP III/2000 ili odgovarajuće | RGN203062 | pakovanje/кит | 1 Kit | Siemens Healthcare Diagnostics Products GmbH, Nemačka | Reference Solution for the Validation of BEP | 21421.2 | 20% | Interlab Exim d.o.o | 35-21/20 | 24.04.2020. | 24.04.2021. | 0 | 0 | 0 | 0 | 0 | 0 | 0 | 0 | 0 | 0 | 0 | 0 | 0 | 0 | 0 | 0 | 0 | 0 | 0 | 0 | 0 | 0 | 0 | 0 | 0 | 0 | 0 | 0 | 0 | 0 | 0 | 0 | 0 | 0 | 0 | 0 | 0 | 0 | 0 | 0 | 0 | 0 | 0 | 0 | 0 | 0 | 0 | 0 | 0 | 0 | 0 | 0
| Reagensi, izuzev za transfuziju | Specijalna bolnica za cerebralnu paralizu i razvojnu neurologiju | Reagensi, izuzev za transfuziju | 404-1-110/20-4 | 118 | Laboratorijski testovi i reagensi za aparat ELISA PROCESOR BEP 2000/BEP 2000 Advance ANALIZATOR | 9 | Enzygnost® HIV Integral 4 ili odgovarajuće | RGN203063 | pakovanje/кит | 1 Kit / 960 | Siemens Healthcare Diagnostics Products GmbH, Nemačka | Enzygnost HIV INTEGRAL 4 | 171159.6 | 20% | Interlab Exim d.o.o | 35-21/20 | 24.04.2020. | 24.04.2021. | 0 | 0 | 0 | 0 | 0 | 0 | 0 | 0 | 0 | 0 | 0 | 0 | 0 | 0 | 0 | 0 | 0 | 0 | 0 | 0 | 0 | 0 | 0 | 0 | 0 | 0 | 0 | 0 | 0 | 0 | 0 | 0 | 0 | 0 | 0 | 0 | 0 | 0 | 0 | 0 | 0 | 0 | 0 | 0 | 0 | 0 | 0 | 0 | 0 | 0 | 0 | 0
| Reagensi, izuzev za transfuziju | Specijalna bolnica za cerebralnu paralizu i razvojnu neurologiju | Reagensi, izuzev za transfuziju | 404-1-110/20-4 | 118 | Laboratorijski testovi i reagensi za aparat ELISA PROCESOR BEP 2000/BEP 2000 Advance ANALIZATOR | 10 | Enzygnost® HBsAG 6.0 ili odgovarajuće | RGN203064 | pakovanje/кит | 1 Kit / 960 | Siemens Healthcare Diagnostics Products GmbH, Nemačka | Enzygnost HBsAG 6.0 | 119194.8 | 20% | Interlab Exim d.o.o | 35-21/20 | 24.04.2020. | 24.04.2021. | 0 | 0 | 0 | 0 | 0 | 0 | 0 | 0 | 0 | 0 | 0 | 0 | 0 | 0 | 0 | 0 | 0 | 0 | 0 | 0 | 0 | 0 | 0 | 0 | 0 | 0 | 0 | 0 | 0 | 0 | 0 | 0 | 0 | 0 | 0 | 0 | 0 | 0 | 0 | 0 | 0 | 0 | 0 | 0 | 0 | 0 | 0 | 0 | 0 | 0 | 0 | 0
| Reagensi, izuzev za transfuziju | Specijalna bolnica za cerebralnu paralizu i razvojnu neurologiju | Reagensi, izuzev za transfuziju | 404-1-110/20-4 | 118 | Laboratorijski testovi i reagensi za aparat ELISA PROCESOR BEP 2000/BEP 2000 Advance ANALIZATOR | 11 | Enzygnost Anti-HCV 4.0 ili odgovarajuće | RGN203065 | pakovanje/кит | 1 Kit / 960 | Siemens Healthcare Diagnostics Products GmbH, Nemačka | Enzygnost Anti-HCV 4.0 | 367680 | 20% | Interlab Exim d.o.o | 35-21/20 | 24.04.2020. | 24.04.2021. | 0 | 0 | 0 | 0 | 0 | 0 | 0 | 0 | 0 | 0 | 0 | 0 | 0 | 0 | 0 | 0 | 0 | 0 | 0 | 0 | 0 | 0 | 0 | 0 | 0 | 0 | 0 | 0 | 0 | 0 | 0 | 0 | 0 | 0 | 0 | 0 | 0 | 0 | 0 | 0 | 0 | 0 | 0 | 0 | 0 | 0 | 0 | 0 | 0 | 0 | 0 | 0
| Reagensi, izuzev za transfuziju | Specijalna bolnica za cerebralnu paralizu i razvojnu neurologiju | Reagensi, izuzev za transfuziju | 404-1-110/20-4 | 118 | Laboratorijski testovi i reagensi za aparat ELISA PROCESOR BEP 2000/BEP 2000 Advance ANALIZATOR | 12 | Enzygnost® Anti-HBs II ili odgovarajuće | RGN203066 | pakovanje/кит | 1 Kit / 960 | Siemens Healthcare Diagnostics Products GmbH, Nemačka | Enzygnost Anti-HBs II | 432007.2 | 20% | Interlab Exim d.o.o | 35-21/20 | 24.04.2020. | 24.04.2021. | 0 | 0 | 0 | 0 | 0 | 0 | 0 | 0 | 0 | 0 | 0 | 0 | 0 | 0 | 0 | 0 | 0 | 0 | 0 | 0 | 0 | 0 | 0 | 0 | 0 | 0 | 0 | 0 | 0 | 0 | 0 | 0 | 0 | 0 | 0 | 0 | 0 | 0 | 0 | 0 | 0 | 0 | 0 | 0 | 0 | 0 | 0 | 0 | 0 | 0 | 0 | 0
| Reagensi, izuzev za transfuziju | Specijalna bolnica za cerebralnu paralizu i razvojnu neurologiju | Reagensi, izuzev za transfuziju | 404-1-110/20-4 | 118 | Laboratorijski testovi i reagensi za aparat ELISA PROCESOR BEP 2000/BEP 2000 Advance ANALIZATOR | 13 | Enzygnost® Anti-HBc monochlonal ili odgovarajuće | RGN203067 | pakovanje/кит | 1 Kit / 192 | Siemens Healthcare Diagnostics Products GmbH, Nemačka | Enzygnost Anti-HBc monoclonal | 105744 | 20% | Interlab Exim d.o.o | 35-21/20 | 24.04.2020. | 24.04.2021. | 0 | 0 | 0 | 0 | 0 | 0 | 0 | 0 | 0 | 0 | 0 | 0 | 0 | 0 | 0 | 0 | 0 | 0 | 0 | 0 | 0 | 0 | 0 | 0 | 0 | 0 | 0 | 0 | 0 | 0 | 0 | 0 | 0 | 0 | 0 | 0 | 0 | 0 | 0 | 0 | 0 | 0 | 0 | 0 | 0 | 0 | 0 | 0 | 0 | 0 | 0 | 0
| Reagensi, izuzev za transfuziju | Specijalna bolnica za cerebralnu paralizu i razvojnu neurologiju | Reagensi, izuzev za transfuziju | 404-1-110/20-4 | 118 | Laboratorijski testovi i reagensi za aparat ELISA PROCESOR BEP 2000/BEP 2000 Advance ANALIZATOR | 14 | Enzygnost® Anti-HBc/IgM ili odgovarajuće | RGN203068 | pakovanje/кит | 1 Kit / 96 | Siemens Healthcare Diagnostics Products GmbH, Nemačka | Enzygnost Anti-HBc/IgM | 71194.8 | 20% | Interlab Exim d.o.o | 35-21/20 | 24.04.2020. | 24.04.2021. | 0 | 0 | 0 | 0 | 0 | 0 | 0 | 0 | 0 | 0 | 0 | 0 | 0 | 0 | 0 | 0 | 0 | 0 | 0 | 0 | 0 | 0 | 0 | 0 | 0 | 0 | 0 | 0 | 0 | 0 | 0 | 0 | 0 | 0 | 0 | 0 | 0 | 0 | 0 | 0 | 0 | 0 | 0 | 0 | 0 | 0 | 0 | 0 | 0 | 0 | 0 | 0
| Reagensi, izuzev za transfuziju | Specijalna bolnica za cerebralnu paralizu i razvojnu neurologiju | Reagensi, izuzev za transfuziju | 404-1-110/20-4 | 118 | Laboratorijski testovi i reagensi za aparat ELISA PROCESOR BEP 2000/BEP 2000 Advance ANALIZATOR | 15 | Enzygnost® Hbe monoclonal ili odgovarajuće | RGN203069 | pakovanje/кит | 1 Kit / 96 | Siemens Healthcare Diagnostics Products GmbH, Nemačka | Enzygnost Hbe monoclonal | 86854.8 | 20% | Interlab Exim d.o.o | 35-21/20 | 24.04.2020. | 24.04.2021. | 0 | 0 | 0 | 0 | 0 | 0 | 0 | 0 | 0 | 0 | 0 | 0 | 0 | 0 | 0 | 0 | 0 | 0 | 0 | 0 | 0 | 0 | 0 | 0 | 0 | 0 | 0 | 0 | 0 | 0 | 0 | 0 | 0 | 0 | 0 | 0 | 0 | 0 | 0 | 0 | 0 | 0 | 0 | 0 | 0 | 0 | 0 | 0 | 0 | 0 | 0 | 0
| Reagensi, izuzev za transfuziju | Specijalna bolnica za cerebralnu paralizu i razvojnu neurologiju | Reagensi, izuzev za transfuziju | 404-1-110/20-4 | 118 | Laboratorijski testovi i reagensi za aparat ELISA PROCESOR BEP 2000/BEP 2000 Advance ANALIZATOR | 16 | Enzygnost® Borreliosis ili odgovarajuće | RGN203070 | pakovanje/кит | 1 Kit / 192 | Siemens Healthcare Diagnostics Products GmbH, Nemačka | Enzygnost® Borreliosis IgM | 102561.6 | 20% | Interlab Exim d.o.o | 35-21/20 | 24.04.2020. | 24.04.2021. | 0 | 0 | 0 | 0 | 0 | 0 | 0 | 0 | 0 | 0 | 0 | 0 | 0 | 0 | 0 | 0 | 0 | 0 | 0 | 0 | 0 | 0 | 0 | 0 | 0 | 0 | 0 | 0 | 0 | 0 | 0 | 0 | 0 | 0 | 0 | 0 | 0 | 0 | 0 | 0 | 0 | 0 | 0 | 0 | 0 | 0 | 0 | 0 | 0 | 0 | 0 | 0
| Reagensi, izuzev za transfuziju | Specijalna bolnica za cerebralnu paralizu i razvojnu neurologiju | Reagensi, izuzev za transfuziju | 404-1-110/20-4 | 118 | Laboratorijski testovi i reagensi za aparat ELISA PROCESOR BEP 2000/BEP 2000 Advance ANALIZATOR | 17 | Enzygnost® Lyme link VlsE/IgG ili odgovarajuće | RGN203071 | pakovanje/кит | 1 Kit / 192 | Siemens Healthcare Diagnostics Products GmbH, Nemačka | Enzygnost Lyme link VlsE/IgG | 117944.4 | 20% | Interlab Exim d.o.o | 35-21/20 | 24.04.2020. | 24.04.2021. | 0 | 0 | 0 | 0 | 0 | 0 | 0 | 0 | 0 | 0 | 0 | 0 | 0 | 0 | 0 | 0 | 0 | 0 | 0 | 0 | 0 | 0 | 0 | 0 | 0 | 0 | 0 | 0 | 0 | 0 | 0 | 0 | 0 | 0 | 0 | 0 | 0 | 0 | 0 | 0 | 0 | 0 | 0 | 0 | 0 | 0 | 0 | 0 | 0 | 0 | 0 | 0
| Reagensi, izuzev za transfuziju | Specijalna bolnica za cerebralnu paralizu i razvojnu neurologiju | Reagensi, izuzev za transfuziju | 404-1-110/20-4 | 118 | Laboratorijski testovi i reagensi za aparat ELISA PROCESOR BEP 2000/BEP 2000 Advance ANALIZATOR | 18 | Enzygnost® Anti-Helicobacter pylori II/IgG ili odgovarajuće | RGN203072 | pakovanje/кит | 1 Kit / 96 | Siemens Healthcare Diagnostics Products GmbH, Nemačka | Enzygnost Anti-Helicobacter pylori II/IgG | 64930.8 | 20% | Interlab Exim d.o.o | 35-21/20 | 24.04.2020. | 24.04.2021. | 0 | 0 | 0 | 0 | 0 | 0 | 0 | 0 | 0 | 0 | 0 | 0 | 0 | 0 | 0 | 0 | 0 | 0 | 0 | 0 | 0 | 0 | 0 | 0 | 0 | 0 | 0 | 0 | 0 | 0 | 0 | 0 | 0 | 0 | 0 | 0 | 0 | 0 | 0 | 0 | 0 | 0 | 0 | 0 | 0 | 0 | 0 | 0 | 0 | 0 | 0 | 0
| Reagensi, izuzev za transfuziju | Specijalna bolnica za cerebralnu paralizu i razvojnu neurologiju | Reagensi, izuzev za transfuziju | 404-1-110/20-4 | 118 | Laboratorijski testovi i reagensi za aparat ELISA PROCESOR BEP 2000/BEP 2000 Advance ANALIZATOR | 19 | Enzygnost® Anti-CMV/IgM ili odgovarajuće | RGN203073 | pakovanje/кит | 1 Kit / 96 | Siemens Healthcare Diagnostics Products GmbH, Nemačka | Enzygnost Anti-CMV/IgM | 79152 | 20% | Interlab Exim d.o.o | 35-21/20 | 24.04.2020. | 24.04.2021. | 0 | 0 | 0 | 0 | 0 | 0 | 0 | 0 | 0 | 0 | 0 | 0 | 0 | 0 | 0 | 0 | 0 | 0 | 0 | 0 | 0 | 0 | 0 | 0 | 0 | 0 | 0 | 0 | 0 | 0 | 0 | 0 | 0 | 0 | 0 | 0 | 0 | 0 | 0 | 0 | 0 | 0 | 0 | 0 | 0 | 0 | 0 | 0 | 0 | 0 | 0 | 0
| Reagensi, izuzev za transfuziju | Specijalna bolnica za cerebralnu paralizu i razvojnu neurologiju | Reagensi, izuzev za transfuziju | 404-1-110/20-4 | 118 | Laboratorijski testovi i reagensi za aparat ELISA PROCESOR BEP 2000/BEP 2000 Advance ANALIZATOR | 20 | Enzygnost® Anti-CMV/IgG ili odgovarajuće | RGN203074 | pakovanje/кит | 1 Kit / 96 | Siemens Healthcare Diagnostics Products GmbH, Nemačka | Enzygnost Anti-CMV/IgG | 55424.4 | 20% | Interlab Exim d.o.o | 35-21/20 | 24.04.2020. | 24.04.2021. | 0 | 0 | 0 | 0 | 0 | 0 | 0 | 0 | 0 | 0 | 0 | 0 | 0 | 0 | 0 | 0 | 0 | 0 | 0 | 0 | 0 | 0 | 0 | 0 | 0 | 0 | 0 | 0 | 0 | 0 | 0 | 0 | 0 | 0 | 0 | 0 | 0 | 0 | 0 | 0 | 0 | 0 | 0 | 0 | 0 | 0 | 0 | 0 | 0 | 0 | 0 | 0
| Reagensi, izuzev za transfuziju | Specijalna bolnica za cerebralnu paralizu i razvojnu neurologiju | Reagensi, izuzev za transfuziju | 404-1-110/20-4 | 118 | Laboratorijski testovi i reagensi za aparat ELISA PROCESOR BEP 2000/BEP 2000 Advance ANALIZATOR | 21 | Enzygnost® Anti-HSV/IgM ili odgovarajuće | RGN203075 | pakovanje/кит | 1 Kit / 96 | Siemens Healthcare Diagnostics Products GmbH, Nemačka | Enzygnost Anti-HSV/IgM | 83059.2 | 20% | Interlab Exim d.o.o | 35-21/20 | 24.04.2020. | 24.04.2021. | 0 | 0 | 0 | 0 | 0 | 0 | 0 | 0 | 0 | 0 | 0 | 0 | 0 | 0 | 0 | 0 | 0 | 0 | 0 | 0 | 0 | 0 | 0 | 0 | 0 | 0 | 0 | 0 | 0 | 0 | 0 | 0 | 0 | 0 | 0 | 0 | 0 | 0 | 0 | 0 | 0 | 0 | 0 | 0 | 0 | 0 | 0 | 0 | 0 | 0 | 0 | 0
| Reagensi, izuzev za transfuziju | Specijalna bolnica za cerebralnu paralizu i razvojnu neurologiju | Reagensi, izuzev za transfuziju | 404-1-110/20-4 | 118 | Laboratorijski testovi i reagensi za aparat ELISA PROCESOR BEP 2000/BEP 2000 Advance ANALIZATOR | 22 | Enzygnost® Anti-HSV/IgG ili odgovarajuće | RGN203076 | pakovanje/кит | 1 Kit / 96 | Siemens Healthcare Diagnostics Products GmbH, Nemačka | Enzygnost Anti-HSV/IgG | 49459.2 | 20% | Interlab Exim d.o.o | 35-21/20 | 24.04.2020. | 24.04.2021. | 0 | 0 | 0 | 0 | 0 | 0 | 0 | 0 | 0 | 0 | 0 | 0 | 0 | 0 | 0 | 0 | 0 | 0 | 0 | 0 | 0 | 0 | 0 | 0 | 0 | 0 | 0 | 0 | 0 | 0 | 0 | 0 | 0 | 0 | 0 | 0 | 0 | 0 | 0 | 0 | 0 | 0 | 0 | 0 | 0 | 0 | 0 | 0 | 0 | 0 | 0 | 0
| Reagensi, izuzev za transfuziju | Specijalna bolnica za cerebralnu paralizu i razvojnu neurologiju | Reagensi, izuzev za transfuziju | 404-1-110/20-4 | 118 | Laboratorijski testovi i reagensi za aparat ELISA PROCESOR BEP 2000/BEP 2000 Advance ANALIZATOR | 23 | Novagnost® Herpes simplex Virus 2 IgM ili odgovarajuće | RGN203077 | pakovanje/кит | 1 Kit / 96 | NovaTec Immunodiagnostica GmbH, Nemačka za Siemens | Novagnost Herpes simplex Virus 2 IgM | 51915.6 | 20% | Interlab Exim d.o.o | 35-21/20 | 24.04.2020. | 24.04.2021. | 0 | 0 | 0 | 0 | 0 | 0 | 0 | 0 | 0 | 0 | 0 | 0 | 0 | 0 | 0 | 0 | 0 | 0 | 0 | 0 | 0 | 0 | 0 | 0 | 0 | 0 | 0 | 0 | 0 | 0 | 0 | 0 | 0 | 0 | 0 | 0 | 0 | 0 | 0 | 0 | 0 | 0 | 0 | 0 | 0 | 0 | 0 | 0 | 0 | 0 | 0 | 0
| Reagensi, izuzev za transfuziju | Specijalna bolnica za cerebralnu paralizu i razvojnu neurologiju | Reagensi, izuzev za transfuziju | 404-1-110/20-4 | 118 | Laboratorijski testovi i reagensi za aparat ELISA PROCESOR BEP 2000/BEP 2000 Advance ANALIZATOR | 24 | Novagnost® Herpes simplex Virus 2 IgG ili odgovarajuće | RGN203078 | pakovanje/кит | 1 Kit / 96 | NovaTec Immunodiagnostica GmbH, Nemačka za Siemens | Novagnost Herpes simplex Virus 2 IgG | 48336 | 20% | Interlab Exim d.o.o | 35-21/20 | 24.04.2020. | 24.04.2021. | 0 | 0 | 0 | 0 | 0 | 0 | 0 | 0 | 0 | 0 | 0 | 0 | 0 | 0 | 0 | 0 | 0 | 0 | 0 | 0 | 0 | 0 | 0 | 0 | 0 | 0 | 0 | 0 | 0 | 0 | 0 | 0 | 0 | 0 | 0 | 0 | 0 | 0 | 0 | 0 | 0 | 0 | 0 | 0 | 0 | 0 | 0 | 0 | 0 | 0 | 0 | 0
| Reagensi, izuzev za transfuziju | Specijalna bolnica za cerebralnu paralizu i razvojnu neurologiju | Reagensi, izuzev za transfuziju | 404-1-110/20-4 | 118 | Laboratorijski testovi i reagensi za aparat ELISA PROCESOR BEP 2000/BEP 2000 Advance ANALIZATOR | 25 | Enzygnost® Anti-Varicella-Zoster-Virus/IgM ili odgovarajuće | RGN203079 | pakovanje/кит | 1 Kit / 96 | Siemens Healthcare Diagnostics Products GmbH, Nemačka | Enzygnost VZV/IgM | 71257.2 | 20% | Interlab Exim d.o.o | 35-21/20 | 24.04.2020. | 24.04.2021. | 0 | 0 | 0 | 0 | 0 | 0 | 0 | 0 | 0 | 0 | 0 | 0 | 0 | 0 | 0 | 0 | 0 | 0 | 0 | 0 | 0 | 0 | 0 | 0 | 0 | 0 | 0 | 0 | 0 | 0 | 0 | 0 | 0 | 0 | 0 | 0 | 0 | 0 | 0 | 0 | 0 | 0 | 0 | 0 | 0 | 0 | 0 | 0 | 0 | 0 | 0 | 0
| Reagensi, izuzev za transfuziju | Specijalna bolnica za cerebralnu paralizu i razvojnu neurologiju | Reagensi, izuzev za transfuziju | 404-1-110/20-4 | 118 | Laboratorijski testovi i reagensi za aparat ELISA PROCESOR BEP 2000/BEP 2000 Advance ANALIZATOR | 26 | Enzygnost® Anti-Varicella-Zoster-Virus/IgG ili odgovarajuće | RGN203080 | pakovanje/кит | 1 Kit / 96 | Siemens Healthcare Diagnostics Products GmbH, Nemačka | Enzygnost VZV/IgG | 65335.2 | 20% | Interlab Exim d.o.o | 35-21/20 | 24.04.2020. | 24.04.2021. | 0 | 0 | 0 | 0 | 0 | 0 | 0 | 0 | 0 | 0 | 0 | 0 | 0 | 0 | 0 | 0 | 0 | 0 | 0 | 0 | 0 | 0 | 0 | 0 | 0 | 0 | 0 | 0 | 0 | 0 | 0 | 0 | 0 | 0 | 0 | 0 | 0 | 0 | 0 | 0 | 0 | 0 | 0 | 0 | 0 | 0 | 0 | 0 | 0 | 0 | 0 | 0
| Reagensi, izuzev za transfuziju | Specijalna bolnica za cerebralnu paralizu i razvojnu neurologiju | Reagensi, izuzev za transfuziju | 404-1-110/20-4 | 118 | Laboratorijski testovi i reagensi za aparat ELISA PROCESOR BEP 2000/BEP 2000 Advance ANALIZATOR | 27 | Enzygnost® Anti-Rubella-Virus/IgM ili odgovarajuće | RGN203081 | pakovanje/кит | 1 Kit / 96 | Siemens Healthcare Diagnostics Products GmbH, Nemačka | Enzygnost Anti-Rubella-Virus/IgM | 83059.2 | 20% | Interlab Exim d.o.o | 35-21/20 | 24.04.2020. | 24.04.2021. | 0 | 0 | 0 | 0 | 0 | 0 | 0 | 0 | 0 | 0 | 0 | 0 | 0 | 0 | 0 | 0 | 0 | 0 | 0 | 0 | 0 | 0 | 0 | 0 | 0 | 0 | 0 | 0 | 0 | 0 | 0 | 0 | 0 | 0 | 0 | 0 | 0 | 0 | 0 | 0 | 0 | 0 | 0 | 0 | 0 | 0 | 0 | 0 | 0 | 0 | 0 | 0
| Reagensi, izuzev za transfuziju | Specijalna bolnica za cerebralnu paralizu i razvojnu neurologiju | Reagensi, izuzev za transfuziju | 404-1-110/20-4 | 118 | Laboratorijski testovi i reagensi za aparat ELISA PROCESOR BEP 2000/BEP 2000 Advance ANALIZATOR | 28 | Enzygnost® Anti-Rubella-Virus/IgG ili odgovarajuće | RGN203082 | pakovanje/кит | 1 Kit / 96 | Siemens Healthcare Diagnostics Products GmbH, Nemačka | Enzygnost Anti-Rubella-Virus/IgG | 59385.6 | 20% | Interlab Exim d.o.o | 35-21/20 | 24.04.2020. | 24.04.2021. | 0 | 0 | 0 | 0 | 0 | 0 | 0 | 0 | 0 | 0 | 0 | 0 | 0 | 0 | 0 | 0 | 0 | 0 | 0 | 0 | 0 | 0 | 0 | 0 | 0 | 0 | 0 | 0 | 0 | 0 | 0 | 0 | 0 | 0 | 0 | 0 | 0 | 0 | 0 | 0 | 0 | 0 | 0 | 0 | 0 | 0 | 0 | 0 | 0 | 0 | 0 | 0
| Reagensi, izuzev za transfuziju | Specijalna bolnica za cerebralnu paralizu i razvojnu neurologiju | Reagensi, izuzev za transfuziju | 404-1-110/20-4 | 118 | Laboratorijski testovi i reagensi za aparat ELISA PROCESOR BEP 2000/BEP 2000 Advance ANALIZATOR | 29 | Enzygnost® Anti-Masern-Virus/IgM ili odgovarajuće | RGN203083 | pakovanje/кит | 1 Kit / 96 | Siemens Healthcare Diagnostics Products GmbH, Nemačka | Enzygnost Anti-Measles-Virus/IgM | 71728.8 | 20% | Interlab Exim d.o.o | 35-21/20 | 24.04.2020. | 24.04.2021. | 0 | 0 | 0 | 0 | 0 | 0 | 0 | 0 | 0 | 0 | 0 | 0 | 0 | 0 | 0 | 0 | 0 | 0 | 0 | 0 | 0 | 0 | 0 | 0 | 0 | 0 | 0 | 0 | 0 | 0 | 0 | 0 | 0 | 0 | 0 | 0 | 0 | 0 | 0 | 0 | 0 | 0 | 0 | 0 | 0 | 0 | 0 | 0 | 0 | 0 | 0 | 0
| Reagensi, izuzev za transfuziju | Specijalna bolnica za cerebralnu paralizu i razvojnu neurologiju | Reagensi, izuzev za transfuziju | 404-1-110/20-4 | 118 | Laboratorijski testovi i reagensi za aparat ELISA PROCESOR BEP 2000/BEP 2000 Advance ANALIZATOR | 30 | Enzygnost® Anti-Masern-Virus/IgG ili odgovarajuće | RGN203084 | pakovanje/кит | 1 Kit / 96 | Siemens Healthcare Diagnostics Products GmbH, Nemačka | Enzygnost Anti-Measles-Virus/IgG | 55452 | 20% | Interlab Exim d.o.o | 35-21/20 | 24.04.2020. | 24.04.2021. | 0 | 0 | 0 | 0 | 0 | 0 | 0 | 0 | 0 | 0 | 0 | 0 | 0 | 0 | 0 | 0 | 0 | 0 | 0 | 0 | 0 | 0 | 0 | 0 | 0 | 0 | 0 | 0 | 0 | 0 | 0 | 0 | 0 | 0 | 0 | 0 | 0 | 0 | 0 | 0 | 0 | 0 | 0 | 0 | 0 | 0 | 0 | 0 | 0 | 0 | 0 | 0
| Reagensi, izuzev za transfuziju | Specijalna bolnica za cerebralnu paralizu i razvojnu neurologiju | Reagensi, izuzev za transfuziju | 404-1-110/20-4 | 118 | Laboratorijski testovi i reagensi za aparat ELISA PROCESOR BEP 2000/BEP 2000 Advance ANALIZATOR | 31 | Enzygnost® Anti-Parotitis-Virus/IgM ili odgovarajuće | RGN203085 | pakovanje/кит | 1 Kit / 96 | Siemens Healthcare Diagnostics Products GmbH, Nemačka | Enzygnost Anti-Parotitis-Virus/IgM | 71311.2 | 20% | Interlab Exim d.o.o | 35-21/20 | 24.04.2020. | 24.04.2021. | 0 | 0 | 0 | 0 | 0 | 0 | 0 | 0 | 0 | 0 | 0 | 0 | 0 | 0 | 0 | 0 | 0 | 0 | 0 | 0 | 0 | 0 | 0 | 0 | 0 | 0 | 0 | 0 | 0 | 0 | 0 | 0 | 0 | 0 | 0 | 0 | 0 | 0 | 0 | 0 | 0 | 0 | 0 | 0 | 0 | 0 | 0 | 0 | 0 | 0 | 0 | 0
| Reagensi, izuzev za transfuziju | Specijalna bolnica za cerebralnu paralizu i razvojnu neurologiju | Reagensi, izuzev za transfuziju | 404-1-110/20-4 | 118 | Laboratorijski testovi i reagensi za aparat ELISA PROCESOR BEP 2000/BEP 2000 Advance ANALIZATOR | 32 | Enzygnost® Anti-Parotitis-Virus/IgG ili odgovarajuće | RGN203086 | pakovanje/кит | 1 Kit / 96 | Siemens Healthcare Diagnostics Products GmbH, Nemačka | Enzygnost Anti-Parotitis-Virus/IgG | 65280 | 20% | Interlab Exim d.o.o | 35-21/20 | 24.04.2020. | 24.04.2021. | 0 | 0 | 0 | 0 | 0 | 0 | 0 | 0 | 0 | 0 | 0 | 0 | 0 | 0 | 0 | 0 | 0 | 0 | 0 | 0 | 0 | 0 | 0 | 0 | 0 | 0 | 0 | 0 | 0 | 0 | 0 | 0 | 0 | 0 | 0 | 0 | 0 | 0 | 0 | 0 | 0 | 0 | 0 | 0 | 0 | 0 | 0 | 0 | 0 | 0 | 0 | 0
| Reagensi, izuzev za transfuziju | Specijalna bolnica za cerebralnu paralizu i razvojnu neurologiju | Reagensi, izuzev za transfuziju | 404-1-110/20-4 | 118 | Laboratorijski testovi i reagensi za aparat ELISA PROCESOR BEP 2000/BEP 2000 Advance ANALIZATOR | 33 | Novagnost® Parvovirus B 19 IgM ili odgovarajuće | RGN203087 | pakovanje/кит | 1 Kit / 96 | NovaTec Immunodiagnostica GmbH, Nemačka za Siemens | Novagnost Parvovirus B 19 IgM | 51915.6 | 20% | Interlab Exim d.o.o | 35-21/20 | 24.04.2020. | 24.04.2021. | 0 | 0 | 0 | 0 | 0 | 0 | 0 | 0 | 0 | 0 | 0 | 0 | 0 | 0 | 0 | 0 | 0 | 0 | 0 | 0 | 0 | 0 | 0 | 0 | 0 | 0 | 0 | 0 | 0 | 0 | 0 | 0 | 0 | 0 | 0 | 0 | 0 | 0 | 0 | 0 | 0 | 0 | 0 | 0 | 0 | 0 | 0 | 0 | 0 | 0 | 0 | 0
| Reagensi, izuzev za transfuziju | Specijalna bolnica za cerebralnu paralizu i razvojnu neurologiju | Reagensi, izuzev za transfuziju | 404-1-110/20-4 | 118 | Laboratorijski testovi i reagensi za aparat ELISA PROCESOR BEP 2000/BEP 2000 Advance ANALIZATOR | 34 | Novagnost® Parvovirus B 19 IgG ili odgovarajuće | RGN203088 | pakovanje/кит | 1 Kit / 96 | NovaTec Immunodiagnostica GmbH, Nemačka za Siemens | Novagnost Parvovirus B 19 IgG | 48336 | 20% | Interlab Exim d.o.o | 35-21/20 | 24.04.2020. | 24.04.2021. | 0 | 0 | 0 | 0 | 0 | 0 | 0 | 0 | 0 | 0 | 0 | 0 | 0 | 0 | 0 | 0 | 0 | 0 | 0 | 0 | 0 | 0 | 0 | 0 | 0 | 0 | 0 | 0 | 0 | 0 | 0 | 0 | 0 | 0 | 0 | 0 | 0 | 0 | 0 | 0 | 0 | 0 | 0 | 0 | 0 | 0 | 0 | 0 | 0 | 0 | 0 | 0
| Reagensi, izuzev za transfuziju | Specijalna bolnica za cerebralnu paralizu i razvojnu neurologiju | Reagensi, izuzev za transfuziju | 404-1-110/20-4 | 118 | Laboratorijski testovi i reagensi za aparat ELISA PROCESOR BEP 2000/BEP 2000 Advance ANALIZATOR | 35 | Enzygnost® Anti EBV/IgM II ili odgovarajuće | RGN203089 | pakovanje/кит | 1 Kit / 96 | Siemens Healthcare Diagnostics Products GmbH, Nemačka | Enzygnost Anti EBV/IgM II | 112850.4 | 20% | Interlab Exim d.o.o | 35-21/20 | 24.04.2020. | 24.04.2021. | 0 | 0 | 0 | 0 | 0 | 0 | 0 | 0 | 0 | 0 | 0 | 0 | 0 | 0 | 0 | 0 | 0 | 0 | 0 | 0 | 0 | 0 | 0 | 0 | 0 | 0 | 0 | 0 | 0 | 0 | 0 | 0 | 0 | 0 | 0 | 0 | 0 | 0 | 0 | 0 | 0 | 0 | 0 | 0 | 0 | 0 | 0 | 0 | 0 | 0 | 0 | 0
| Reagensi, izuzev za transfuziju | Specijalna bolnica za cerebralnu paralizu i razvojnu neurologiju | Reagensi, izuzev za transfuziju | 404-1-110/20-4 | 118 | Laboratorijski testovi i reagensi za aparat ELISA PROCESOR BEP 2000/BEP 2000 Advance ANALIZATOR | 36 | Enzygnost® Anti-EBV/IgG ili odgovarajuće | RGN203090 | pakovanje/кит | 1 Kit / 96 | Siemens Healthcare Diagnostics Products GmbH, Nemačka | Enzygnost Anti-EBV/IgG | 98907.6 | 20% | Interlab Exim d.o.o | 35-21/20 | 24.04.2020. | 24.04.2021. | 0 | 0 | 0 | 0 | 0 | 0 | 0 | 0 | 0 | 0 | 0 | 0 | 0 | 0 | 0 | 0 | 0 | 0 | 0 | 0 | 0 | 0 | 0 | 0 | 0 | 0 | 0 | 0 | 0 | 0 | 0 | 0 | 0 | 0 | 0 | 0 | 0 | 0 | 0 | 0 | 0 | 0 | 0 | 0 | 0 | 0 | 0 | 0 | 0 | 0 | 0 | 0
| Reagensi, izuzev za transfuziju | Specijalna bolnica za cerebralnu paralizu i razvojnu neurologiju | Reagensi, izuzev za transfuziju | 404-1-110/20-4 | 118 | Laboratorijski testovi i reagensi za aparat ELISA PROCESOR BEP 2000/BEP 2000 Advance ANALIZATOR | 37 | Novagnost® Adenovirus IgM ili odgovarajuće | RGN203091 | pakovanje/кит | 1 Kit / 96 | NovaTec Immunodiagnostica GmbH, Nemačka za Siemens | Novagnost Adenovirus IgM | 51915.6 | 20% | Interlab Exim d.o.o | 35-21/20 | 24.04.2020. | 24.04.2021. | 0 | 0 | 0 | 0 | 0 | 0 | 0 | 0 | 0 | 0 | 0 | 0 | 0 | 0 | 0 | 0 | 0 | 0 | 0 | 0 | 0 | 0 | 0 | 0 | 0 | 0 | 0 | 0 | 0 | 0 | 0 | 0 | 0 | 0 | 0 | 0 | 0 | 0 | 0 | 0 | 0 | 0 | 0 | 0 | 0 | 0 | 0 | 0 | 0 | 0 | 0 | 0
| Reagensi, izuzev za transfuziju | Specijalna bolnica za cerebralnu paralizu i razvojnu neurologiju | Reagensi, izuzev za transfuziju | 404-1-110/20-4 | 118 | Laboratorijski testovi i reagensi za aparat ELISA PROCESOR BEP 2000/BEP 2000 Advance ANALIZATOR | 38 | Novagnost® Adenovirus IgG ili odgovarajuće | RGN203092 | pakovanje/кит | 1 Kit / 96 | NovaTec Immunodiagnostica GmbH, Nemačka za Siemens | Novagnost Adenovirus IgG | 48336 | 20% | Interlab Exim d.o.o | 35-21/20 | 24.04.2020. | 24.04.2021. | 0 | 0 | 0 | 0 | 0 | 0 | 0 | 0 | 0 | 0 | 0 | 0 | 0 | 0 | 0 | 0 | 0 | 0 | 0 | 0 | 0 | 0 | 0 | 0 | 0 | 0 | 0 | 0 | 0 | 0 | 0 | 0 | 0 | 0 | 0 | 0 | 0 | 0 | 0 | 0 | 0 | 0 | 0 | 0 | 0 | 0 | 0 | 0 | 0 | 0 | 0 | 0
| Reagensi, izuzev za transfuziju | Specijalna bolnica za cerebralnu paralizu i razvojnu neurologiju | Reagensi, izuzev za transfuziju | 404-1-110/20-4 | 118 | Laboratorijski testovi i reagensi za aparat ELISA PROCESOR BEP 2000/BEP 2000 Advance ANALIZATOR | 39 | Novagnost® Influenza A IgA ili odgovarajuće | RGN203093 | pakovanje/кит | 1 Kit / 96 | NovaTec Immunodiagnostica GmbH, Nemačka za Siemens | Novagnost Influenza A IgA | 51915.6 | 20% | Interlab Exim d.o.o | 35-21/20 | 24.04.2020. | 24.04.2021. | 0 | 0 | 0 | 0 | 0 | 0 | 0 | 0 | 0 | 0 | 0 | 0 | 0 | 0 | 0 | 0 | 0 | 0 | 0 | 0 | 0 | 0 | 0 | 0 | 0 | 0 | 0 | 0 | 0 | 0 | 0 | 0 | 0 | 0 | 0 | 0 | 0 | 0 | 0 | 0 | 0 | 0 | 0 | 0 | 0 | 0 | 0 | 0 | 0 | 0 | 0 | 0
| Reagensi, izuzev za transfuziju | Specijalna bolnica za cerebralnu paralizu i razvojnu neurologiju | Reagensi, izuzev za transfuziju | 404-1-110/20-4 | 118 | Laboratorijski testovi i reagensi za aparat ELISA PROCESOR BEP 2000/BEP 2000 Advance ANALIZATOR | 40 | Novagnost® Influenza B IgA ili odgovarajuće | RGN203094 | pakovanje/кит | 1 Kit / 96 | NovaTec Immunodiagnostica GmbH, Nemačka za Siemens | Novagnost Influenza B IgA | 51915.6 | 20% | Interlab Exim d.o.o | 35-21/20 | 24.04.2020. | 24.04.2021. | 0 | 0 | 0 | 0 | 0 | 0 | 0 | 0 | 0 | 0 | 0 | 0 | 0 | 0 | 0 | 0 | 0 | 0 | 0 | 0 | 0 | 0 | 0 | 0 | 0 | 0 | 0 | 0 | 0 | 0 | 0 | 0 | 0 | 0 | 0 | 0 | 0 | 0 | 0 | 0 | 0 | 0 | 0 | 0 | 0 | 0 | 0 | 0 | 0 | 0 | 0 | 0
| Reagensi, izuzev za transfuziju | Specijalna bolnica za cerebralnu paralizu i razvojnu neurologiju | Reagensi, izuzev za transfuziju | 404-1-110/20-4 | 118 | Laboratorijski testovi i reagensi za aparat ELISA PROCESOR BEP 2000/BEP 2000 Advance ANALIZATOR | 41 | ZUSATZ-REAGENZIEN FÜR ENZYGNOST/TMB ili odgovarajuće | RGN203095 | pakovanje/кит | 1 Kit / 960 | Siemens Healthcare Diagnostics Products GmbH, Nemačka | Supplementary Reagents For Enzygnost /TMB | 13678.8 | 20% | Interlab Exim d.o.o | 35-21/20 | 24.04.2020. | 24.04.2021. | 0 | 0 | 0 | 0 | 0 | 0 | 0 | 0 | 0 | 0 | 0 | 0 | 0 | 0 | 0 | 0 | 0 | 0 | 0 | 0 | 0 | 0 | 0 | 0 | 0 | 0 | 0 | 0 | 0 | 0 | 0 | 0 | 0 | 0 | 0 | 0 | 0 | 0 | 0 | 0 | 0 | 0 | 0 | 0 | 0 | 0 | 0 | 0 | 0 | 0 | 0 | 0
| Reagensi, izuzev za transfuziju | Specijalna bolnica za cerebralnu paralizu i razvojnu neurologiju | Reagensi, izuzev za transfuziju | 404-1-110/20-4 | 118 | Laboratorijski testovi i reagensi za aparat ELISA PROCESOR BEP 2000/BEP 2000 Advance ANALIZATOR | 42 | Enzygnost® Syphilis IgG und IgM-Gesamttest ili odgovarajuće | RGN203096 | pakovanje/кит | 1 Kit / 192 | Siemens Healthcare Diagnostics Products GmbH, Nemačka | Enzygnost Syphilis | 55632 | 20% | Interlab Exim d.o.o | 35-21/20 | 24.04.2020. | 24.04.2021. | 0 | 0 | 0 | 0 | 0 | 0 | 0 | 0 | 0 | 0 | 0 | 0 | 0 | 0 | 0 | 0 | 0 | 0 | 0 | 0 | 0 | 0 | 0 | 0 | 0 | 0 | 0 | 0 | 0 | 0 | 0 | 0 | 0 | 0 | 0 | 0 | 0 | 0 | 0 | 0 | 0 | 0 | 0 | 0 | 0 | 0 | 0 | 0 | 0 | 0 | 0 | 0
| Reagensi, izuzev za transfuziju | Specijalna bolnica za cerebralnu paralizu i razvojnu neurologiju | Reagensi, izuzev za transfuziju | 404-1-110/20-4 | 118 | Laboratorijski testovi i reagensi za aparat ELISA PROCESOR BEP 2000/BEP 2000 Advance ANALIZATOR | 43 | Novagnost® Brucella IgG ili odgovarajuće | RGN203097 | pakovanje/кит | 1 Kit / 96 | NovaTec Immunodiagnostica GmbH, Nemačka za Siemens | Novagnost Brucella IgG | 48336 | 20% | Interlab Exim d.o.o | 35-21/20 | 24.04.2020. | 24.04.2021. | 0 | 0 | 0 | 0 | 0 | 0 | 0 | 0 | 0 | 0 | 0 | 0 | 0 | 0 | 0 | 0 | 0 | 0 | 0 | 0 | 0 | 0 | 0 | 0 | 0 | 0 | 0 | 0 | 0 | 0 | 0 | 0 | 0 | 0 | 0 | 0 | 0 | 0 | 0 | 0 | 0 | 0 | 0 | 0 | 0 | 0 | 0 | 0 | 0 | 0 | 0 | 0
| Reagensi, izuzev za transfuziju | Specijalna bolnica za cerebralnu paralizu i razvojnu neurologiju | Reagensi, izuzev za transfuziju | 404-1-110/20-4 | 118 | Laboratorijski testovi i reagensi za aparat ELISA PROCESOR BEP 2000/BEP 2000 Advance ANALIZATOR | 44 | Novagnost® Brucella IgM ili odgovarajuće | RGN203098 | pakovanje/кит | 1 Kit / 96 | NovaTec Immunodiagnostica GmbH, Nemačka za Siemens | Novagnost Brucella IgM | 51915.6 | 20% | Interlab Exim d.o.o | 35-21/20 | 24.04.2020. | 24.04.2021. | 0 | 0 | 0 | 0 | 0 | 0 | 0 | 0 | 0 | 0 | 0 | 0 | 0 | 0 | 0 | 0 | 0 | 0 | 0 | 0 | 0 | 0 | 0 | 0 | 0 | 0 | 0 | 0 | 0 | 0 | 0 | 0 | 0 | 0 | 0 | 0 | 0 | 0 | 0 | 0 | 0 | 0 | 0 | 0 | 0 | 0 | 0 | 0 | 0 | 0 | 0 | 0
| Reagensi, izuzev za transfuziju | Specijalna bolnica za cerebralnu paralizu i razvojnu neurologiju | Reagensi, izuzev za transfuziju | 404-1-110/20-4 | 118 | Laboratorijski testovi i reagensi za aparat ELISA PROCESOR BEP 2000/BEP 2000 Advance ANALIZATOR | 45 | Cellognost® Amoebiasis ili odgovarajuće | RGN203099 | pakovanje/кит | 1 Kit / 150 | Siemens Healthcare Diagnostics Products GmbH, Nemačka | Cellognost Amoebiasis | 37369.2 | 20% | Interlab Exim d.o.o | 35-21/20 | 24.04.2020. | 24.04.2021. | 0 | 0 | 0 | 0 | 0 | 0 | 0 | 0 | 0 | 0 | 0 | 0 | 0 | 0 | 0 | 0 | 0 | 0 | 0 | 0 | 0 | 0 | 0 | 0 | 0 | 0 | 0 | 0 | 0 | 0 | 0 | 0 | 0 | 0 | 0 | 0 | 0 | 0 | 0 | 0 | 0 | 0 | 0 | 0 | 0 | 0 | 0 | 0 | 0 | 0 | 0 | 0
| Reagensi, izuzev za transfuziju | Specijalna bolnica za cerebralnu paralizu i razvojnu neurologiju | Reagensi, izuzev za transfuziju | 404-1-110/20-4 | 118 | Laboratorijski testovi i reagensi za aparat ELISA PROCESOR BEP 2000/BEP 2000 Advance ANALIZATOR | 46 | Novagnost® Entamoeba histolytica IgG ili odgovarajuće | RGN203100 | pakovanje/кит | 1 Kit / 96 | NovaTec Immunodiagnostica GmbH, Nemačka za Siemens | Novagnost Entomeba histolytica IgG | 48336 | 20% | Interlab Exim d.o.o | 35-21/20 | 24.04.2020. | 24.04.2021. | 0 | 0 | 0 | 0 | 0 | 0 | 0 | 0 | 0 | 0 | 0 | 0 | 0 | 0 | 0 | 0 | 0 | 0 | 0 | 0 | 0 | 0 | 0 | 0 | 0 | 0 | 0 | 0 | 0 | 0 | 0 | 0 | 0 | 0 | 0 | 0 | 0 | 0 | 0 | 0 | 0 | 0 | 0 | 0 | 0 | 0 | 0 | 0 | 0 | 0 | 0 | 0
| Reagensi, izuzev za transfuziju | Specijalna bolnica za cerebralnu paralizu i razvojnu neurologiju | Reagensi, izuzev za transfuziju | 404-1-110/20-4 | 118 | Laboratorijski testovi i reagensi za aparat ELISA PROCESOR BEP 2000/BEP 2000 Advance ANALIZATOR | 47 | Novagnost® Mycoplasma Pneumoniea IgM ili odgovarajuće | RGN203101 | pakovanje/кит | 1 Kit / 96 | NovaTec Immunodiagnostica GmbH, Nemačka za Siemens | Novagnost Mycoplasma Pneumoniae IgM | 51915.6 | 20% | Interlab Exim d.o.o | 35-21/20 | 24.04.2020. | 24.04.2021. | 0 | 0 | 0 | 0 | 0 | 0 | 0 | 0 | 0 | 0 | 0 | 0 | 0 | 0 | 0 | 0 | 0 | 0 | 0 | 0 | 0 | 0 | 0 | 0 | 0 | 0 | 0 | 0 | 0 | 0 | 0 | 0 | 0 | 0 | 0 | 0 | 0 | 0 | 0 | 0 | 0 | 0 | 0 | 0 | 0 | 0 | 0 | 0 | 0 | 0 | 0 | 0
| Reagensi, izuzev za transfuziju | Specijalna bolnica za cerebralnu paralizu i razvojnu neurologiju | Reagensi, izuzev za transfuziju | 404-1-110/20-4 | 118 | Laboratorijski testovi i reagensi za aparat ELISA PROCESOR BEP 2000/BEP 2000 Advance ANALIZATOR | 48 | Novagnost® Schistosoma mansoni IgG ili odgovarajuće | RGN203102 | pakovanje/кит | 1 Kit / 96 | NovaTec Immunodiagnostica GmbH, Nemačka za Siemens | Novagnost® Schistosoma mansoni IgG | 48336 | 20% | Interlab Exim d.o.o | 35-21/20 | 24.04.2020. | 24.04.2021. | 0 | 0 | 0 | 0 | 0 | 0 | 0 | 0 | 0 | 0 | 0 | 0 | 0 | 0 | 0 | 0 | 0 | 0 | 0 | 0 | 0 | 0 | 0 | 0 | 0 | 0 | 0 | 0 | 0 | 0 | 0 | 0 | 0 | 0 | 0 | 0 | 0 | 0 | 0 | 0 | 0 | 0 | 0 | 0 | 0 | 0 | 0 | 0 | 0 | 0 | 0 | 0
| Reagensi, izuzev za transfuziju | Specijalna bolnica za cerebralnu paralizu i razvojnu neurologiju | Reagensi, izuzev za transfuziju | 404-1-110/20-4 | 118 | Laboratorijski testovi i reagensi za aparat ELISA PROCESOR BEP 2000/BEP 2000 Advance ANALIZATOR | 49 | Flaschen mit Barcode-Etiketten für BEP III (14x15ml/6x100ml) | RGN203103 | КИТ | (14x15ml/6x100ml) | Siemens Healthcare Diagnostics Products GmbH, Nemačka | Bottles With Barcode Stickers for BEP III and BEP 2000 14 x 15 ml und 6 x 100 ml | 11617.2 | 20% | Interlab Exim d.o.o | 35-21/20 | 24.04.2020. | 24.04.2021. | 0 | 0 | 0 | 0 | 0 | 0 | 0 | 0 | 0 | 0 | 0 | 0 | 0 | 0 | 0 | 0 | 0 | 0 | 0 | 0 | 0 | 0 | 0 | 0 | 0 | 0 | 0 | 0 | 0 | 0 | 0 | 0 | 0 | 0 | 0 | 0 | 0 | 0 | 0 | 0 | 0 | 0 | 0 | 0 | 0 | 0 | 0 | 0 | 0 | 0 | 0 | 0
| Reagensi, izuzev za transfuziju | Specijalna bolnica za cerebralnu paralizu i razvojnu neurologiju | Reagensi, izuzev za transfuziju | 404-1-110/20-4 | 118 | Laboratorijski testovi i reagensi za aparat ELISA PROCESOR BEP 2000/BEP 2000 Advance ANALIZATOR | 50 | Unbeschichtete Mikrotiterplatten für BEP III (6 Platten) | RGN203104 | pakovanje | (6 Platten) | Siemens Healthcare Diagnostics Products GmbH, Nemačka | Uncoated microplates | 13960.8 | 20% | Interlab Exim d.o.o | 35-21/20 | 24.04.2020. | 24.04.2021. | 0 | 0 | 0 | 0 | 0 | 0 | 0 | 0 | 0 | 0 | 0 | 0 | 0 | 0 | 0 | 0 | 0 | 0 | 0 | 0 | 0 | 0 | 0 | 0 | 0 | 0 | 0 | 0 | 0 | 0 | 0 | 0 | 0 | 0 | 0 | 0 | 0 | 0 | 0 | 0 | 0 | 0 | 0 | 0 | 0 | 0 | 0 | 0 | 0 | 0 | 0 | 0
| Reagensi, izuzev za transfuziju | Specijalna bolnica za cerebralnu paralizu i razvojnu neurologiju | Reagensi, izuzev za transfuziju | 404-1-110/20-4 | 118 | Laboratorijski testovi i reagensi za aparat ELISA PROCESOR BEP 2000/BEP 2000 Advance ANALIZATOR | 51 | Pipettenspitzen für BEP 2000 / 300ul (10x96) | RGN203105 | pakovanje | (10x96) | Siemens Healthcare Diagnostics Products GmbH, Nemačka | Conductive Tips 300 µl | 12595 | 20% | Interlab Exim d.o.o | 35-21/20 | 24.04.2020. | 24.04.2021. | 0 | 0 | 0 | 0 | 0 | 0 | 0 | 0 | 0 | 0 | 0 | 0 | 0 | 0 | 0 | 0 | 0 | 0 | 0 | 0 | 0 | 0 | 0 | 0 | 0 | 0 | 0 | 0 | 0 | 0 | 0 | 0 | 0 | 0 | 0 | 0 | 0 | 0 | 0 | 0 | 0 | 0 | 0 | 0 | 0 | 0 | 0 | 0 | 0 | 0 | 0 | 0
| Reagensi, izuzev za transfuziju | Specijalna bolnica za cerebralnu paralizu i razvojnu neurologiju | Reagensi, izuzev za transfuziju | 404-1-110/20-4 | 118 | Laboratorijski testovi i reagensi za aparat ELISA PROCESOR BEP 2000/BEP 2000 Advance ANALIZATOR | 52 | Pipettenspitzen für BEP 2000 / 1100ul (10x96) | RGN203106 | pakovanje | (10x96) | Siemens Healthcare Diagnostics Products GmbH, Nemačka | Conductive Tips 1100 µl | 16790 | 20% | Interlab Exim d.o.o | 35-21/20 | 24.04.2020. | 24.04.2021. | 0 | 0 | 0 | 0 | 0 | 0 | 0 | 0 | 0 | 0 | 0 | 0 | 0 | 0 | 0 | 0 | 0 | 0 | 0 | 0 | 0 | 0 | 0 | 0 | 0 | 0 | 0 | 0 | 0 | 0 | 0 | 0 | 0 | 0 | 0 | 0 | 0 | 0 | 0 | 0 | 0 | 0 | 0 | 0 | 0 | 0 | 0 | 0 | 0 | 0 | 0 | 0
| Reagensi, izuzev za transfuziju | Specijalna bolnica za cerebralnu paralizu i razvojnu neurologiju | Reagensi, izuzev za transfuziju | 404-1-110/20-4 | 118 | Laboratorijski testovi i reagensi za aparat ELISA PROCESOR BEP 2000/BEP 2000 Advance ANALIZATOR | 53 | Verdünnungsplatten für BEP 2000 / 500 µ l (60) | RGN203107 | pakovanje | 60 | Siemens Healthcare Diagnostics Products GmbH, Nemačka | Predilution Plates 500 ul | 18463.2 | 20% | Interlab Exim d.o.o | 35-21/20 | 24.04.2020. | 24.04.2021. | 0 | 0 | 0 | 0 | 0 | 0 | 0 | 0 | 0 | 0 | 0 | 0 | 0 | 0 | 0 | 0 | 0 | 0 | 0 | 0 | 0 | 0 | 0 | 0 | 0 | 0 | 0 | 0 | 0 | 0 | 0 | 0 | 0 | 0 | 0 | 0 | 0 | 0 | 0 | 0 | 0 | 0 | 0 | 0 | 0 | 0 | 0 | 0 | 0 | 0 | 0 | 0
| Reagensi, izuzev za transfuziju | Specijalna bolnica za cerebralnu paralizu i razvojnu neurologiju | Reagensi, izuzev za transfuziju | 404-1-110/20-4 | 118 | Laboratorijski testovi i reagensi za aparat ELISA PROCESOR BEP 2000/BEP 2000 Advance ANALIZATOR | 54 | Deckelsäcke 6-8 Liter für BEP 2000 (40 komad) | RGN203108 | pakovanje | 40 komad | Siemens Healthcare Diagnostics Products GmbH, Nemačka | Wastebags | 18463.2 | 20% | Interlab Exim d.o.o | 35-21/20 | 24.04.2020. | 24.04.2021. | 0 | 0 | 0 | 0 | 0 | 0 | 0 | 0 | 0 | 0 | 0 | 0 | 0 | 0 | 0 | 0 | 0 | 0 | 0 | 0 | 0 | 0 | 0 | 0 | 0 | 0 | 0 | 0 | 0 | 0 | 0 | 0 | 0 | 0 | 0 | 0 | 0 | 0 | 0 | 0 | 0 | 0 | 0 | 0 | 0 | 0 | 0 | 0 | 0 | 0 | 0 | 0
| Reagensi, izuzev za transfuziju | Specijalna bolnica za cerebralnu paralizu i razvojnu neurologiju | Reagensi, izuzev za transfuziju | 404-1-110/20-4 | 119 | Laboratorijski testovi i reagensi za aparat EUROIMMUN Analyzer i 2P | 1 | Anti-Toxoplasma gondii ELISA (IgM) | RGN203109 | pakovanje | 96 analiza | Euroimmun AG | Toxoplasma gondii IgM (sa IgG/RF absorbensom), ELISA | 18550 | 20% | Promedia d.o.o | 35-14/20 | 24.04.2020. | 24.04.2021. | 0 | 0 | 0 | 0 | 0 | 0 | 0 | 0 | 0 | 0 | 0 | 0 | 0 | 0 | 0 | 0 | 0 | 0 | 0 | 0 | 0 | 0 | 0 | 0 | 0 | 0 | 0 | 0 | 0 | 0 | 0 | 0 | 0 | 0 | 0 | 0 | 0 | 0 | 0 | 0 | 0 | 0 | 0 | 0 | 0 | 0 | 0 | 0 | 0 | 0 | 0 | 0
| Reagensi, izuzev za transfuziju | Specijalna bolnica za cerebralnu paralizu i razvojnu neurologiju | Reagensi, izuzev za transfuziju | 404-1-110/20-4 | 119 | Laboratorijski testovi i reagensi za aparat EUROIMMUN Analyzer i 2P | 2 | Anti-Toxoplasma gondii ELISA (IgG) | RGN203110 | pakovanje | 96 analiza | Euroimmun AG | Toxoplasma gondii IgG, ELISA | 18000 | 20% | Promedia d.o.o | 35-14/20 | 24.04.2020. | 24.04.2021. | 0 | 0 | 0 | 0 | 0 | 0 | 0 | 0 | 0 | 0 | 0 | 0 | 0 | 0 | 0 | 0 | 0 | 0 | 0 | 0 | 0 | 0 | 0 | 0 | 0 | 0 | 0 | 0 | 0 | 0 | 0 | 0 | 0 | 0 | 0 | 0 | 0 | 0 | 0 | 0 | 0 | 0 | 0 | 0 | 0 | 0 | 0 | 0 | 0 | 0 | 0 | 0
| Reagensi, izuzev za transfuziju | Specijalna bolnica za cerebralnu paralizu i razvojnu neurologiju | Reagensi, izuzev za transfuziju | 404-1-110/20-4 | 119 | Laboratorijski testovi i reagensi za aparat EUROIMMUN Analyzer i 2P | 3 | Anti-CMV ELISA (IgM) | RGN203111 | pakovanje | 96 analiza | Euroimmun AG | Cytomegalovirus IgM (sa IgG/RF absorbensom), ELISA | 18550 | 20% | Promedia d.o.o | 35-14/20 | 24.04.2020. | 24.04.2021. | 0 | 0 | 0 | 0 | 0 | 0 | 0 | 0 | 0 | 0 | 0 | 0 | 0 | 0 | 0 | 0 | 0 | 0 | 0 | 0 | 0 | 0 | 0 | 0 | 0 | 0 | 0 | 0 | 0 | 0 | 0 | 0 | 0 | 0 | 0 | 0 | 0 | 0 | 0 | 0 | 0 | 0 | 0 | 0 | 0 | 0 | 0 | 0 | 0 | 0 | 0 | 0
| Reagensi, izuzev za transfuziju | Specijalna bolnica za cerebralnu paralizu i razvojnu neurologiju | Reagensi, izuzev za transfuziju | 404-1-110/20-4 | 119 | Laboratorijski testovi i reagensi za aparat EUROIMMUN Analyzer i 2P | 4 | Anti-CMV ELISA (IgG) | RGN203112 | pakovanje | 96 analiza | Euroimmun AG | Cytomegalovirus IgG, ELISA | 18000 | 20% | Promedia d.o.o | 35-14/20 | 24.04.2020. | 24.04.2021. | 0 | 0 | 0 | 0 | 0 | 0 | 0 | 0 | 0 | 0 | 0 | 0 | 0 | 0 | 0 | 0 | 0 | 0 | 0 | 0 | 0 | 0 | 0 | 0 | 0 | 0 | 0 | 0 | 0 | 0 | 0 | 0 | 0 | 0 | 0 | 0 | 0 | 0 | 0 | 0 | 0 | 0 | 0 | 0 | 0 | 0 | 0 | 0 | 0 | 0 | 0 | 0
| Reagensi, izuzev za transfuziju | Specijalna bolnica za cerebralnu paralizu i razvojnu neurologiju | Reagensi, izuzev za transfuziju | 404-1-110/20-4 | 119 | Laboratorijski testovi i reagensi za aparat EUROIMMUN Analyzer i 2P | 5 | Anti-HSV-1 (gC1) ELISA (IgM) | RGN203113 | pakovanje | 96 analiza | Euroimmun AG | Herpes simplex virus 1 IgM (sa IgG/RF absorbensom), ELISA | 18550 | 20% | Promedia d.o.o | 35-14/20 | 24.04.2020. | 24.04.2021. | 0 | 0 | 0 | 0 | 0 | 0 | 0 | 0 | 0 | 0 | 0 | 0 | 0 | 0 | 0 | 0 | 0 | 0 | 0 | 0 | 0 | 0 | 0 | 0 | 0 | 0 | 0 | 0 | 0 | 0 | 0 | 0 | 0 | 0 | 0 | 0 | 0 | 0 | 0 | 0 | 0 | 0 | 0 | 0 | 0 | 0 | 0 | 0 | 0 | 0 | 0 | 0
| Reagensi, izuzev za transfuziju | Specijalna bolnica za cerebralnu paralizu i razvojnu neurologiju | Reagensi, izuzev za transfuziju | 404-1-110/20-4 | 119 | Laboratorijski testovi i reagensi za aparat EUROIMMUN Analyzer i 2P | 6 | Anti-HSV-1 (gC1) ELISA (IgG) | RGN203114 | pakovanje | 96 analiza | Euroimmun AG | Herpes simplex virus 1 IgG, ELISA | 18000 | 20% | Promedia d.o.o | 35-14/20 | 24.04.2020. | 24.04.2021. | 0 | 0 | 0 | 0 | 0 | 0 | 0 | 0 | 0 | 0 | 0 | 0 | 0 | 0 | 0 | 0 | 0 | 0 | 0 | 0 | 0 | 0 | 0 | 0 | 0 | 0 | 0 | 0 | 0 | 0 | 0 | 0 | 0 | 0 | 0 | 0 | 0 | 0 | 0 | 0 | 0 | 0 | 0 | 0 | 0 | 0 | 0 | 0 | 0 | 0 | 0 | 0
| Reagensi, izuzev za transfuziju | Specijalna bolnica za cerebralnu paralizu i razvojnu neurologiju | Reagensi, izuzev za transfuziju | 404-1-110/20-4 | 119 | Laboratorijski testovi i reagensi za aparat EUROIMMUN Analyzer i 2P | 7 | Anti-Borrelia ELISA (IgM) | RGN203115 | pakovanje | 96 analiza | Euroimmun AG | Borrelia (ceo antigen) IgM (sa IgG/RF absorbensom), ELISA | 18550 | 20% | Promedia d.o.o | 35-14/20 | 24.04.2020. | 24.04.2021. | 0 | 0 | 0 | 0 | 0 | 0 | 0 | 0 | 0 | 0 | 0 | 0 | 0 | 0 | 0 | 0 | 0 | 0 | 0 | 0 | 0 | 0 | 0 | 0 | 0 | 0 | 0 | 0 | 0 | 0 | 0 | 0 | 0 | 0 | 0 | 0 | 0 | 0 | 0 | 0 | 0 | 0 | 0 | 0 | 0 | 0 | 0 | 0 | 0 | 0 | 0 | 0
| Reagensi, izuzev za transfuziju | Specijalna bolnica za cerebralnu paralizu i razvojnu neurologiju | Reagensi, izuzev za transfuziju | 404-1-110/20-4 | 119 | Laboratorijski testovi i reagensi za aparat EUROIMMUN Analyzer i 2P | 8 | Anti-Borrelia plus VIsE ELISA (IgG) | RGN203116 | pakovanje | 96 analiza | Euroimmun AG | Borrelia plus VlsE antigen IgG, ELISA | 18000 | 20% | Promedia d.o.o | 35-14/20 | 24.04.2020. | 24.04.2021. | 0 | 0 | 0 | 0 | 0 | 0 | 0 | 0 | 0 | 0 | 0 | 0 | 0 | 0 | 0 | 0 | 0 | 0 | 0 | 0 | 0 | 0 | 0 | 0 | 0 | 0 | 0 | 0 | 0 | 0 | 0 | 0 | 0 | 0 | 0 | 0 | 0 | 0 | 0 | 0 | 0 | 0 | 0 | 0 | 0 | 0 | 0 | 0 | 0 | 0 | 0 | 0
| Reagensi, izuzev za transfuziju | Specijalna bolnica za cerebralnu paralizu i razvojnu neurologiju | Reagensi, izuzev za transfuziju | 404-1-110/20-4 | 119 | Laboratorijski testovi i reagensi za aparat EUROIMMUN Analyzer i 2P | 9 | Anti-EBV-CA ELISA (IgM) | RGN203117 | pakovanje | 96 analiza | Euroimmun AG | Epstein Barr virus kapsid antigen (EBV-CA) IgM (sa IgG/RF absorbensom), ELISA | 18550 | 20% | Promedia d.o.o | 35-14/20 | 24.04.2020. | 24.04.2021. | 0 | 0 | 0 | 0 | 0 | 0 | 0 | 0 | 0 | 0 | 0 | 0 | 0 | 0 | 0 | 0 | 0 | 0 | 0 | 0 | 0 | 0 | 0 | 0 | 0 | 0 | 0 | 0 | 0 | 0 | 0 | 0 | 0 | 0 | 0 | 0 | 0 | 0 | 0 | 0 | 0 | 0 | 0 | 0 | 0 | 0 | 0 | 0 | 0 | 0 | 0 | 0
| Reagensi, izuzev za transfuziju | Specijalna bolnica za cerebralnu paralizu i razvojnu neurologiju | Reagensi, izuzev za transfuziju | 404-1-110/20-4 | 119 | Laboratorijski testovi i reagensi za aparat EUROIMMUN Analyzer i 2P | 10 | Anti-EBV-CA ELISA (IgG) | RGN203118 | pakovanje | 96 analiza | Euroimmun AG | Epstein Barr virus kapsid antigen (EBV-CA) IgG, ELISA | 18000 | 20% | Promedia d.o.o | 35-14/20 | 24.04.2020. | 24.04.2021. | 0 | 0 | 0 | 0 | 0 | 0 | 0 | 0 | 0 | 0 | 0 | 0 | 0 | 0 | 0 | 0 | 0 | 0 | 0 | 0 | 0 | 0 | 0 | 0 | 0 | 0 | 0 | 0 | 0 | 0 | 0 | 0 | 0 | 0 | 0 | 0 | 0 | 0 | 0 | 0 | 0 | 0 | 0 | 0 | 0 | 0 | 0 | 0 | 0 | 0 | 0 | 0
| Reagensi, izuzev za transfuziju | Specijalna bolnica za cerebralnu paralizu i razvojnu neurologiju | Reagensi, izuzev za transfuziju | 404-1-110/20-4 | 119 | Laboratorijski testovi i reagensi za aparat EUROIMMUN Analyzer i 2P | 11 | 1100 μl Conductive Disposable Tips for EUROIMMUN Analyzer I/I-2P | RGN203119 | pakovanje | (10x96) | Euroimmun AG | Nastavci za Euroimmun analyzer, 1100uL | 10200 | 20% | Promedia d.o.o | 35-14/20 | 24.04.2020. | 24.04.2021. | 0 | 0 | 0 | 0 | 0 | 0 | 0 | 0 | 0 | 0 | 0 | 0 | 0 | 0 | 0 | 0 | 0 | 0 | 0 | 0 | 0 | 0 | 0 | 0 | 0 | 0 | 0 | 0 | 0 | 0 | 0 | 0 | 0 | 0 | 0 | 0 | 0 | 0 | 0 | 0 | 0 | 0 | 0 | 0 | 0 | 0 | 0 | 0 | 0 | 0 | 0 | 0
| Reagensi, izuzev za transfuziju | Specijalna bolnica za cerebralnu paralizu i razvojnu neurologiju | Reagensi, izuzev za transfuziju | 404-1-110/20-4 | 119 | Laboratorijski testovi i reagensi za aparat EUROIMMUN Analyzer i 2P | 12 | 300 μl Conductive Disposable Tips for EUROIMMUN Analyzer I/I-2P | RGN203120 | pakovanje | (10x96) | Euroimmun AG | Nastavci za Euroimmun analyzer, 300uL | 9100 | 20% | Promedia d.o.o | 35-14/20 | 24.04.2020. | 24.04.2021. | 0 | 0 | 0 | 0 | 0 | 0 | 0 | 0 | 0 | 0 | 0 | 0 | 0 | 0 | 0 | 0 | 0 | 0 | 0 | 0 | 0 | 0 | 0 | 0 | 0 | 0 | 0 | 0 | 0 | 0 | 0 | 0 | 0 | 0 | 0 | 0 | 0 | 0 | 0 | 0 | 0 | 0 | 0 | 0 | 0 | 0 | 0 | 0 | 0 | 0 | 0 | 0
| Reagensi, izuzev za transfuziju | Specijalna bolnica za cerebralnu paralizu i razvojnu neurologiju | Reagensi, izuzev za transfuziju | 404-1-110/20-4 | 119 | Laboratorijski testovi i reagensi za aparat EUROIMMUN Analyzer i 2P | 13 | ADJUSTMENT SOLUTION EUROIMMUN | RGN203121 | komad | 50ml | Euroimmun AG | Adjustment solution 50ml, Euroimmun analyzer | 990 | 20% | Promedia d.o.o | 35-14/20 | 24.04.2020. | 24.04.2021. | 0 | 0 | 0 | 0 | 0 | 0 | 0 | 0 | 0 | 0 | 0 | 0 | 0 | 0 | 0 | 0 | 0 | 0 | 0 | 0 | 0 | 0 | 0 | 0 | 0 | 0 | 0 | 0 | 0 | 0 | 0 | 0 | 0 | 0 | 0 | 0 | 0 | 0 | 0 | 0 | 0 | 0 | 0 | 0 | 0 | 0 | 0 | 0 | 0 | 0 | 0 | 0
| Reagensi, izuzev za transfuziju | Specijalna bolnica za cerebralnu paralizu i razvojnu neurologiju | Reagensi, izuzev za transfuziju | 404-1-110/20-4 | 119 | Laboratorijski testovi i reagensi za aparat EUROIMMUN Analyzer i 2P | 14 | SETUP CLEAN, EUROIMMUN | RGN203122 | komad | 500 ml | Euroimmun AG | Setup clean 500ml, Euroimmun analyzer | 8131 | 20% | Promedia d.o.o | 35-14/20 | 24.04.2020. | 24.04.2021. | 0 | 0 | 0 | 0 | 0 | 0 | 0 | 0 | 0 | 0 | 0 | 0 | 0 | 0 | 0 | 0 | 0 | 0 | 0 | 0 | 0 | 0 | 0 | 0 | 0 | 0 | 0 | 0 | 0 | 0 | 0 | 0 | 0 | 0 | 0 | 0 | 0 | 0 | 0 | 0 | 0 | 0 | 0 | 0 | 0 | 0 | 0 | 0 | 0 | 0 | 0 | 0
| Reagensi, izuzev za transfuziju | Specijalna bolnica za cerebralnu paralizu i razvojnu neurologiju | Reagensi, izuzev za transfuziju | 404-1-110/20-4 | 120 | Laboratorijski testovi i reagensi za aparat EVOLIS/EVOLIS Twin | 1 | Kvalitativno određivanje antigena i antitela za HIV | RGN203123 | pakovanje | 96 | Bio-Rad, Francuska | Genscreen Ultra HIV Ag-Ab | 13440 | 20% | Makler d.o.o | 35-29/20 | 24.04.2020. | 24.04.2021. | 0 | 0 | 0 | 0 | 0 | 0 | 0 | 0 | 0 | 0 | 0 | 0 | 0 | 0 | 0 | 0 | 0 | 0 | 0 | 0 | 0 | 0 | 0 | 0 | 0 | 0 | 0 | 0 | 0 | 0 | 0 | 0 | 0 | 0 | 0 | 0 | 0 | 0 | 0 | 0 | 0 | 0 | 0 | 0 | 0 | 0 | 0 | 0 | 0 | 0 | 0 | 0
| Reagensi, izuzev za transfuziju | Specijalna bolnica za cerebralnu paralizu i razvojnu neurologiju | Reagensi, izuzev za transfuziju | 404-1-110/20-4 | 120 | Laboratorijski testovi i reagensi za aparat EVOLIS/EVOLIS Twin | 2 | Kvalitativno određivanje HBs antigena | RGN203124 | pakovanje | 96 | Bio-Rad, Francuska | Monolisa HBs Ag Ultra | 11520 | 20% | Makler d.o.o | 35-29/20 | 24.04.2020. | 24.04.2021. | 0 | 0 | 0 | 0 | 0 | 0 | 0 | 0 | 0 | 0 | 0 | 0 | 0 | 0 | 0 | 0 | 0 | 0 | 0 | 0 | 0 | 0 | 0 | 0 | 0 | 0 | 0 | 0 | 0 | 0 | 0 | 0 | 0 | 0 | 0 | 0 | 0 | 0 | 0 | 0 | 0 | 0 | 0 | 0 | 0 | 0 | 0 | 0 | 0 | 0 | 0 | 0
| Reagensi, izuzev za transfuziju | Specijalna bolnica za cerebralnu paralizu i razvojnu neurologiju | Reagensi, izuzev za transfuziju | 404-1-110/20-4 | 120 | Laboratorijski testovi i reagensi za aparat EVOLIS/EVOLIS Twin | 3 | Kvalitativno određivanje anti HCV antitela | RGN203125 | pakovanje | 96 | Bio-Rad, Francuska | Monolisa Anti- HCV Plus Version 3 | 29760 | 20% | Makler d.o.o | 35-29/20 | 24.04.2020. | 24.04.2021. | 0 | 0 | 0 | 0 | 0 | 0 | 0 | 0 | 0 | 0 | 0 | 0 | 0 | 0 | 0 | 0 | 0 | 0 | 0 | 0 | 0 | 0 | 0 | 0 | 0 | 0 | 0 | 0 | 0 | 0 | 0 | 0 | 0 | 0 | 0 | 0 | 0 | 0 | 0 | 0 | 0 | 0 | 0 | 0 | 0 | 0 | 0 | 0 | 0 | 0 | 0 | 0
| Reagensi, izuzev za transfuziju | Specijalna bolnica za cerebralnu paralizu i razvojnu neurologiju | Reagensi, izuzev za transfuziju | 404-1-110/20-4 | 120 | Laboratorijski testovi i reagensi za aparat EVOLIS/EVOLIS Twin | 4 | Kvalitativno određivanje anti HBs antitela | RGN203126 | pakovanje | 96 | Bio-Rad, Francuska | Monoliisa Anti-HBs | 47520 | 20% | Makler d.o.o | 35-29/20 | 24.04.2020. | 24.04.2021. | 0 | 0 | 0 | 0 | 0 | 0 | 0 | 0 | 0 | 0 | 0 | 0 | 0 | 0 | 0 | 0 | 0 | 0 | 0 | 0 | 0 | 0 | 0 | 0 | 0 | 0 | 0 | 0 | 0 | 0 | 0 | 0 | 0 | 0 | 0 | 0 | 0 | 0 | 0 | 0 | 0 | 0 | 0 | 0 | 0 | 0 | 0 | 0 | 0 | 0 | 0 | 0
| Reagensi, izuzev za transfuziju | Specijalna bolnica za cerebralnu paralizu i razvojnu neurologiju | Reagensi, izuzev za transfuziju | 404-1-110/20-4 | 120 | Laboratorijski testovi i reagensi za aparat EVOLIS/EVOLIS Twin | 5 | Detekcija antitela (IgM ili IgG) na Treponema pallidum | RGN203127 | pakovanje | 96 | Bio-Rad Laboratories, Francuska | Syphilis Total Ab | 11520 | 20% | Makler d.o.o | 35-29/20 | 24.04.2020. | 24.04.2021. | 0 | 0 | 0 | 0 | 0 | 0 | 0 | 0 | 0 | 0 | 0 | 0 | 0 | 0 | 0 | 0 | 0 | 0 | 0 | 0 | 0 | 0 | 0 | 0 | 0 | 0 | 0 | 0 | 0 | 0 | 0 | 0 | 0 | 0 | 0 | 0 | 0 | 0 | 0 | 0 | 0 | 0 | 0 | 0 | 0 | 0 | 0 | 0 | 0 | 0 | 0 | 0
| Reagensi, izuzev za transfuziju | Specijalna bolnica za cerebralnu paralizu i razvojnu neurologiju | Reagensi, izuzev za transfuziju | 404-1-110/20-4 | 120 | Laboratorijski testovi i reagensi za aparat EVOLIS/EVOLIS Twin | 6 | Kvalitativno određivanje antigena i antitela za HCV | RGN203128 | pakovanje | 96 | Bio-Rad, Francuska | Monolisa HCV Ag-Ab ULTRA V2 | 36141 | 20% | Makler d.o.o | 35-29/20 | 24.04.2020. | 24.04.2021. | 0 | 0 | 0 | 0 | 0 | 0 | 0 | 0 | 0 | 0 | 0 | 0 | 0 | 0 | 0 | 0 | 0 | 0 | 0 | 0 | 0 | 0 | 0 | 0 | 0 | 0 | 0 | 0 | 0 | 0 | 0 | 0 | 0 | 0 | 0 | 0 | 0 | 0 | 0 | 0 | 0 | 0 | 0 | 0 | 0 | 0 | 0 | 0 | 0 | 0 | 0 | 0
| Reagensi, izuzev za transfuziju | Specijalna bolnica za cerebralnu paralizu i razvojnu neurologiju | Reagensi, izuzev za transfuziju | 404-1-110/20-4 | 121 | Laboratorijski testovi i reagensi za aparat Fuji Wako toksinometar MT-6500 | 1 | Detekcija panfungalnog antigena gljiva- ßD glukan antigen (beta-Glucan Test) | RGN203129 | pakovanje | 50 x 0,2 ml | FUJIFILM Wako Pure Chemical Corporation | beta-Glucan test R2, LAL reagent | 98494.2 | 20% | Biomedica d.o.o | 35-22/20 | 24.04.2020. | 24.04.2021. | 0 | 0 | 0 | 0 | 0 | 0 | 0 | 0 | 0 | 0 | 0 | 0 | 0 | 0 | 0 | 0 | 0 | 0 | 0 | 0 | 0 | 0 | 0 | 0 | 0 | 0 | 0 | 0 | 0 | 0 | 0 | 0 | 0 | 0 | 0 | 0 | 0 | 0 | 0 | 0 | 0 | 0 | 0 | 0 | 0 | 0 | 0 | 0 | 0 | 0 | 0 | 0
| Reagensi, izuzev za transfuziju | Specijalna bolnica za cerebralnu paralizu i razvojnu neurologiju | Reagensi, izuzev za transfuziju | 404-1-110/20-4 | 121 | Laboratorijski testovi i reagensi za aparat Fuji Wako toksinometar MT-6500 | 2 | BC Tip Wako 1000-R | RGN203130 | pakovanje | 100 tips | FUJIFILM Wako Pure Chemical Corporation | BC Tip Wako 1000-R | 8681.4 | 20% | Biomedica d.o.o | 35-22/20 | 24.04.2020. | 24.04.2021. | 0 | 0 | 0 | 0 | 0 | 0 | 0 | 0 | 0 | 0 | 0 | 0 | 0 | 0 | 0 | 0 | 0 | 0 | 0 | 0 | 0 | 0 | 0 | 0 | 0 | 0 | 0 | 0 | 0 | 0 | 0 | 0 | 0 | 0 | 0 | 0 | 0 | 0 | 0 | 0 | 0 | 0 | 0 | 0 | 0 | 0 | 0 | 0 | 0 | 0 | 0 | 0
| Reagensi, izuzev za transfuziju | Specijalna bolnica za cerebralnu paralizu i razvojnu neurologiju | Reagensi, izuzev za transfuziju | 404-1-110/20-4 | 121 | Laboratorijski testovi i reagensi za aparat Fuji Wako toksinometar MT-6500 | 3 | BC Tip Wako EXT | RGN203131 | pakovanje | 100 tips | FUJIFILM Wako Pure Chemical Corporation | BC Tip Wako EXT | 10080 | 20% | Biomedica d.o.o | 35-22/20 | 24.04.2020. | 24.04.2021. | 0 | 0 | 0 | 0 | 0 | 0 | 0 | 0 | 0 | 0 | 0 | 0 | 0 | 0 | 0 | 0 | 0 | 0 | 0 | 0 | 0 | 0 | 0 | 0 | 0 | 0 | 0 | 0 | 0 | 0 | 0 | 0 | 0 | 0 | 0 | 0 | 0 | 0 | 0 | 0 | 0 | 0 | 0 | 0 | 0 | 0 | 0 | 0 | 0 | 0 | 0 | 0
| Reagensi, izuzev za transfuziju | Specijalna bolnica za cerebralnu paralizu i razvojnu neurologiju | Reagensi, izuzev za transfuziju | 404-1-110/20-4 | 121 | Laboratorijski testovi i reagensi za aparat Fuji Wako toksinometar MT-6500 | 4 | Aluminium Caps, sterilized | RGN203132 | pakovanje | 10 x 10 caps | FUJIFILM Wako Pure Chemical Corporation | Aluminium Caps | 13998.6 | 20% | Biomedica d.o.o | 35-22/20 | 24.04.2020. | 24.04.2021. | 0 | 0 | 0 | 0 | 0 | 0 | 0 | 0 | 0 | 0 | 0 | 0 | 0 | 0 | 0 | 0 | 0 | 0 | 0 | 0 | 0 | 0 | 0 | 0 | 0 | 0 | 0 | 0 | 0 | 0 | 0 | 0 | 0 | 0 | 0 | 0 | 0 | 0 | 0 | 0 | 0 | 0 | 0 | 0 | 0 | 0 | 0 | 0 | 0 | 0 | 0 | 0
| Reagensi, izuzev za transfuziju | Specijalna bolnica za cerebralnu paralizu i razvojnu neurologiju | Reagensi, izuzev za transfuziju | 404-1-110/20-4 | 121 | Laboratorijski testovi i reagensi za aparat Fuji Wako toksinometar MT-6500 | 5 | LAL Control Wako | RGN203133 | pakovanje | 10 x 0,5 ml | FUJIFILM Wako Pure Chemical Corporation | LAL Control | 55225.8 | 20% | Biomedica d.o.o | 35-22/20 | 24.04.2020. | 24.04.2021. | 0 | 0 | 0 | 0 | 0 | 0 | 0 | 0 | 0 | 0 | 0 | 0 | 0 | 0 | 0 | 0 | 0 | 0 | 0 | 0 | 0 | 0 | 0 | 0 | 0 | 0 | 0 | 0 | 0 | 0 | 0 | 0 | 0 | 0 | 0 | 0 | 0 | 0 | 0 | 0 | 0 | 0 | 0 | 0 | 0 | 0 | 0 | 0 | 0 | 0 | 0 | 0
| Reagensi, izuzev za transfuziju | Specijalna bolnica za cerebralnu paralizu i razvojnu neurologiju | Reagensi, izuzev za transfuziju | 404-1-110/20-4 | 121 | Laboratorijski testovi i reagensi za aparat Fuji Wako toksinometar MT-6500 | 6 | Beta-Glucan Sample Pretreatment Solution | RGN203134 | pakovanje | 50 x 0,9 ml | FUJIFILM Wako Pure Chemical Corporation | beta-Glucan test R1 | 77905.8 | 20% | Biomedica d.o.o | 35-22/20 | 24.04.2020. | 24.04.2021. | 0 | 0 | 0 | 0 | 0 | 0 | 0 | 0 | 0 | 0 | 0 | 0 | 0 | 0 | 0 | 0 | 0 | 0 | 0 | 0 | 0 | 0 | 0 | 0 | 0 | 0 | 0 | 0 | 0 | 0 | 0 | 0 | 0 | 0 | 0 | 0 | 0 | 0 | 0 | 0 | 0 | 0 | 0 | 0 | 0 | 0 | 0 | 0 | 0 | 0 | 0 | 0
| Reagensi, izuzev za transfuziju | Specijalna bolnica za cerebralnu paralizu i razvojnu neurologiju | Reagensi, izuzev za transfuziju | 404-1-110/20-4 | 121 | Laboratorijski testovi i reagensi za aparat Fuji Wako toksinometar MT-6500 | 7 | Beta-Glucan Sample Dilution Buffer | RGN203135 | pakovanje | 10 x 0,9 mL | FUJIFILM Wako Pure Chemical Corporation | beta-Glucan Sample Diluent | 24985.8 | 20% | Biomedica d.o.o | 35-22/20 | 24.04.2020. | 24.04.2021. | 0 | 0 | 0 | 0 | 0 | 0 | 0 | 0 | 0 | 0 | 0 | 0 | 0 | 0 | 0 | 0 | 0 | 0 | 0 | 0 | 0 | 0 | 0 | 0 | 0 | 0 | 0 | 0 | 0 | 0 | 0 | 0 | 0 | 0 | 0 | 0 | 0 | 0 | 0 | 0 | 0 | 0 | 0 | 0 | 0 | 0 | 0 | 0 | 0 | 0 | 0 | 0
| Reagensi, izuzev za transfuziju | Specijalna bolnica za cerebralnu paralizu i razvojnu neurologiju | Reagensi, izuzev za transfuziju | 404-1-110/20-4 | 122 | Testovi i potrošni za aparat Architect i1000, proizvođača Abbott | 1 | HBs Ag a 100T | RGN203136 | kutija | 100 testova | Abbott Ireland Diagnostics Division | Architect HBs Ag Reagent | 48360 | 20% | Magna Pharmacia d.o.o. | 35-10/20 | 24.04.2020. | 24.04.2021. | 0 | 0 | 0 | 0 | 0 | 0 | 0 | 0 | 0 | 0 | 0 | 0 | 0 | 0 | 0 | 0 | 0 | 0 | 0 | 0 | 0 | 0 | 0 | 0 | 0 | 0 | 0 | 0 | 0 | 0 | 0 | 0 | 0 | 0 | 0 | 0 | 0 | 0 | 0 | 0 | 0 | 0 | 0 | 0 | 0 | 0 | 0 | 0 | 0 | 0 | 0 | 0
| Reagensi, izuzev za transfuziju | Specijalna bolnica za cerebralnu paralizu i razvojnu neurologiju | Reagensi, izuzev za transfuziju | 404-1-110/20-4 | 122 | Testovi i potrošni za aparat Architect i1000, proizvođača Abbott | 2 | CMV IgM a 100T | RGN203137 | kutija | 100 testova | Abbott Ireland Diagnostics Division | Architect CMV IgM Reagent | 77220 | 20% | Magna Pharmacia d.o.o. | 35-10/20 | 24.04.2020. | 24.04.2021. | 0 | 0 | 0 | 0 | 0 | 0 | 0 | 0 | 0 | 0 | 0 | 0 | 0 | 0 | 0 | 0 | 0 | 0 | 0 | 0 | 0 | 0 | 0 | 0 | 0 | 0 | 0 | 0 | 0 | 0 | 0 | 0 | 0 | 0 | 0 | 0 | 0 | 0 | 0 | 0 | 0 | 0 | 0 | 0 | 0 | 0 | 0 | 0 | 0 | 0 | 0 | 0
| Reagensi, izuzev za transfuziju | Specijalna bolnica za cerebralnu paralizu i razvojnu neurologiju | Reagensi, izuzev za transfuziju | 404-1-110/20-4 | 122 | Testovi i potrošni za aparat Architect i1000, proizvođača Abbott | 3 | CMV IgG- aviditet 100T | RGN203138 | kutija | 100 testova | Abbott Ireland Diagnostics Division | Architect CMV IgG- aviditet Reagent | 140400 | 20% | Magna Pharmacia d.o.o. | 35-10/20 | 24.04.2020. | 24.04.2021. | 0 | 0 | 0 | 0 | 0 | 0 | 0 | 0 | 0 | 0 | 0 | 0 | 0 | 0 | 0 | 0 | 0 | 0 | 0 | 0 | 0 | 0 | 0 | 0 | 0 | 0 | 0 | 0 | 0 | 0 | 0 | 0 | 0 | 0 | 0 | 0 | 0 | 0 | 0 | 0 | 0 | 0 | 0 | 0 | 0 | 0 | 0 | 0 | 0 | 0 | 0 | 0
| Reagensi, izuzev za transfuziju | Specijalna bolnica za cerebralnu paralizu i razvojnu neurologiju | Reagensi, izuzev za transfuziju | 404-1-110/20-4 | 122 | Testovi i potrošni za aparat Architect i1000, proizvođača Abbott | 4 | CMV IgG a 100T | RGN203139 | kutija | 100 testova | Abbott Ireland Diagnostics Division | Architect CMV IgG Reagent | 63180 | 20% | Magna Pharmacia d.o.o. | 35-10/20 | 24.04.2020. | 24.04.2021. | 0 | 0 | 0 | 0 | 0 | 0 | 0 | 0 | 0 | 0 | 0 | 0 | 0 | 0 | 0 | 0 | 0 | 0 | 0 | 0 | 0 | 0 | 0 | 0 | 0 | 0 | 0 | 0 | 0 | 0 | 0 | 0 | 0 | 0 | 0 | 0 | 0 | 0 | 0 | 0 | 0 | 0 | 0 | 0 | 0 | 0 | 0 | 0 | 0 | 0 | 0 | 0
| Reagensi, izuzev za transfuziju | Specijalna bolnica za cerebralnu paralizu i razvojnu neurologiju | Reagensi, izuzev za transfuziju | 404-1-110/20-4 | 122 | Testovi i potrošni za aparat Architect i1000, proizvođača Abbott | 5 | Toxo IgM a 100T | RGN203140 | kutija | 100 testova | Abbott GmbH | Architect Toxo IgM Reagent | 77220 | 20% | Magna Pharmacia d.o.o. | 35-10/20 | 24.04.2020. | 24.04.2021. | 0 | 0 | 0 | 0 | 0 | 0 | 0 | 0 | 0 | 0 | 0 | 0 | 0 | 0 | 0 | 0 | 0 | 0 | 0 | 0 | 0 | 0 | 0 | 0 | 0 | 0 | 0 | 0 | 0 | 0 | 0 | 0 | 0 | 0 | 0 | 0 | 0 | 0 | 0 | 0 | 0 | 0 | 0 | 0 | 0 | 0 | 0 | 0 | 0 | 0 | 0 | 0
| Reagensi, izuzev za transfuziju | Specijalna bolnica za cerebralnu paralizu i razvojnu neurologiju | Reagensi, izuzev za transfuziju | 404-1-110/20-4 | 122 | Testovi i potrošni za aparat Architect i1000, proizvođača Abbott | 6 | Toxo IgG a 100T | RGN203141 | kutija | 100 testova | Abbott GmbH | Architect Toxo IgG Reagent | 70200 | 20% | Magna Pharmacia d.o.o. | 35-10/20 | 24.04.2020. | 24.04.2021. | 0 | 0 | 0 | 0 | 0 | 0 | 0 | 0 | 0 | 0 | 0 | 0 | 0 | 0 | 0 | 0 | 0 | 0 | 0 | 0 | 0 | 0 | 0 | 0 | 0 | 0 | 0 | 0 | 0 | 0 | 0 | 0 | 0 | 0 | 0 | 0 | 0 | 0 | 0 | 0 | 0 | 0 | 0 | 0 | 0 | 0 | 0 | 0 | 0 | 0 | 0 | 0
| Reagensi, izuzev za transfuziju | Specijalna bolnica za cerebralnu paralizu i razvojnu neurologiju | Reagensi, izuzev za transfuziju | 404-1-110/20-4 | 122 | Testovi i potrošni za aparat Architect i1000, proizvođača Abbott | 7 | EBV VCA IgM a 100T | RGN203142 | kutija | 100 testova | Abbott GmbH | Architect EBV VCA IgM Reagent | 78000 | 20% | Magna Pharmacia d.o.o. | 35-10/20 | 24.04.2020. | 24.04.2021. | 0 | 0 | 0 | 0 | 0 | 0 | 0 | 0 | 0 | 0 | 0 | 0 | 0 | 0 | 0 | 0 | 0 | 0 | 0 | 0 | 0 | 0 | 0 | 0 | 0 | 0 | 0 | 0 | 0 | 0 | 0 | 0 | 0 | 0 | 0 | 0 | 0 | 0 | 0 | 0 | 0 | 0 | 0 | 0 | 0 | 0 | 0 | 0 | 0 | 0 | 0 | 0
| Reagensi, izuzev za transfuziju | Specijalna bolnica za cerebralnu paralizu i razvojnu neurologiju | Reagensi, izuzev za transfuziju | 404-1-110/20-4 | 122 | Testovi i potrošni za aparat Architect i1000, proizvođača Abbott | 8 | EBV EBNA1-IgG a 100T | RGN203143 | kutija | 100 testova | Abbott GmbH | Architect EBV EBNA1-IgG Reagent | 78000 | 20% | Magna Pharmacia d.o.o. | 35-10/20 | 24.04.2020. | 24.04.2021. | 0 | 0 | 0 | 0 | 0 | 0 | 0 | 0 | 0 | 0 | 0 | 0 | 0 | 0 | 0 | 0 | 0 | 0 | 0 | 0 | 0 | 0 | 0 | 0 | 0 | 0 | 0 | 0 | 0 | 0 | 0 | 0 | 0 | 0 | 0 | 0 | 0 | 0 | 0 | 0 | 0 | 0 | 0 | 0 | 0 | 0 | 0 | 0 | 0 | 0 | 0 | 0
| Reagensi, izuzev za transfuziju | Specijalna bolnica za cerebralnu paralizu i razvojnu neurologiju | Reagensi, izuzev za transfuziju | 404-1-110/20-4 | 122 | Testovi i potrošni za aparat Architect i1000, proizvođača Abbott | 9 | HIV Combo a 100T | RGN203144 | kutija | 100 testova | Abbott GmbH | Architect HIV Combo Reagent | 49140 | 20% | Magna Pharmacia d.o.o. | 35-10/20 | 24.04.2020. | 24.04.2021. | 0 | 0 | 0 | 0 | 0 | 0 | 0 | 0 | 0 | 0 | 0 | 0 | 0 | 0 | 0 | 0 | 0 | 0 | 0 | 0 | 0 | 0 | 0 | 0 | 0 | 0 | 0 | 0 | 0 | 0 | 0 | 0 | 0 | 0 | 0 | 0 | 0 | 0 | 0 | 0 | 0 | 0 | 0 | 0 | 0 | 0 | 0 | 0 | 0 | 0 | 0 | 0
| Reagensi, izuzev za transfuziju | Specijalna bolnica za cerebralnu paralizu i razvojnu neurologiju | Reagensi, izuzev za transfuziju | 404-1-110/20-4 | 122 | Testovi i potrošni za aparat Architect i1000, proizvođača Abbott | 10 | Anti-HCV a 100T | RGN203145 | kutija | 100 testova | Abbott GmbH | Architect Anti-HCV Reagent | 53040 | 20% | Magna Pharmacia d.o.o. | 35-10/20 | 24.04.2020. | 24.04.2021. | 0 | 0 | 0 | 0 | 0 | 0 | 0 | 0 | 0 | 0 | 0 | 0 | 0 | 0 | 0 | 0 | 0 | 0 | 0 | 0 | 0 | 0 | 0 | 0 | 0 | 0 | 0 | 0 | 0 | 0 | 0 | 0 | 0 | 0 | 0 | 0 | 0 | 0 | 0 | 0 | 0 | 0 | 0 | 0 | 0 | 0 | 0 | 0 | 0 | 0 | 0 | 0
| Reagensi, izuzev za transfuziju | Specijalna bolnica za cerebralnu paralizu i razvojnu neurologiju | Reagensi, izuzev za transfuziju | 404-1-110/20-4 | 122 | Testovi i potrošni za aparat Architect i1000, proizvođača Abbott | 11 | Rubella IgM a 100T | RGN203146 | kutija | 100 testova | Abbott Ireland Diagnostics Division | Architect Rubella IgM Reagent | 77220 | 20% | Magna Pharmacia d.o.o. | 35-10/20 | 24.04.2020. | 24.04.2021. | 0 | 0 | 0 | 0 | 0 | 0 | 0 | 0 | 0 | 0 | 0 | 0 | 0 | 0 | 0 | 0 | 0 | 0 | 0 | 0 | 0 | 0 | 0 | 0 | 0 | 0 | 0 | 0 | 0 | 0 | 0 | 0 | 0 | 0 | 0 | 0 | 0 | 0 | 0 | 0 | 0 | 0 | 0 | 0 | 0 | 0 | 0 | 0 | 0 | 0 | 0 | 0
| Reagensi, izuzev za transfuziju | Specijalna bolnica za cerebralnu paralizu i razvojnu neurologiju | Reagensi, izuzev za transfuziju | 404-1-110/20-4 | 122 | Testovi i potrošni za aparat Architect i1000, proizvođača Abbott | 12 | Rubella IgG a 100T | RGN203147 | kutija | 100 testova | Abbott Ireland Diagnostics Division | Architect Rubella IgG Reagent | 77220 | 20% | Magna Pharmacia d.o.o. | 35-10/20 | 24.04.2020. | 24.04.2021. | 0 | 0 | 0 | 0 | 0 | 0 | 0 | 0 | 0 | 0 | 0 | 0 | 0 | 0 | 0 | 0 | 0 | 0 | 0 | 0 | 0 | 0 | 0 | 0 | 0 | 0 | 0 | 0 | 0 | 0 | 0 | 0 | 0 | 0 | 0 | 0 | 0 | 0 | 0 | 0 | 0 | 0 | 0 | 0 | 0 | 0 | 0 | 0 | 0 | 0 | 0 | 0
| Reagensi, izuzev za transfuziju | Specijalna bolnica za cerebralnu paralizu i razvojnu neurologiju | Reagensi, izuzev za transfuziju | 404-1-110/20-4 | 122 | Testovi i potrošni za aparat Architect i1000, proizvođača Abbott | 13 | HBe Ag a 100T | RGN203148 | kutija | 100 testova | Abbott GmbH | Architect HBe Ag Reagent | 60840 | 20% | Magna Pharmacia d.o.o. | 35-10/20 | 24.04.2020. | 24.04.2021. | 0 | 0 | 0 | 0 | 0 | 0 | 0 | 0 | 0 | 0 | 0 | 0 | 0 | 0 | 0 | 0 | 0 | 0 | 0 | 0 | 0 | 0 | 0 | 0 | 0 | 0 | 0 | 0 | 0 | 0 | 0 | 0 | 0 | 0 | 0 | 0 | 0 | 0 | 0 | 0 | 0 | 0 | 0 | 0 | 0 | 0 | 0 | 0 | 0 | 0 | 0 | 0
| Reagensi, izuzev za transfuziju | Specijalna bolnica za cerebralnu paralizu i razvojnu neurologiju | Reagensi, izuzev za transfuziju | 404-1-110/20-4 | 122 | Testovi i potrošni za aparat Architect i1000, proizvođača Abbott | 14 | Anti-HBe Ag a 100T | RGN203149 | kutija | 100 testova | Abbott GmbH | Architect Anti-HBe Ag Reagent | 60840 | 20% | Magna Pharmacia d.o.o. | 35-10/20 | 24.04.2020. | 24.04.2021. | 0 | 0 | 0 | 0 | 0 | 0 | 0 | 0 | 0 | 0 | 0 | 0 | 0 | 0 | 0 | 0 | 0 | 0 | 0 | 0 | 0 | 0 | 0 | 0 | 0 | 0 | 0 | 0 | 0 | 0 | 0 | 0 | 0 | 0 | 0 | 0 | 0 | 0 | 0 | 0 | 0 | 0 | 0 | 0 | 0 | 0 | 0 | 0 | 0 | 0 | 0 | 0
| Reagensi, izuzev za transfuziju | Specijalna bolnica za cerebralnu paralizu i razvojnu neurologiju | Reagensi, izuzev za transfuziju | 404-1-110/20-4 | 122 | Testovi i potrošni za aparat Architect i1000, proizvođača Abbott | 15 | Anti-HBc IgM a 100T | RGN203150 | kutija | 100 testova | Abbott GmbH | Architect Anti-HBc IgM Reagent | 56160 | 20% | Magna Pharmacia d.o.o. | 35-10/20 | 24.04.2020. | 24.04.2021. | 0 | 0 | 0 | 0 | 0 | 0 | 0 | 0 | 0 | 0 | 0 | 0 | 0 | 0 | 0 | 0 | 0 | 0 | 0 | 0 | 0 | 0 | 0 | 0 | 0 | 0 | 0 | 0 | 0 | 0 | 0 | 0 | 0 | 0 | 0 | 0 | 0 | 0 | 0 | 0 | 0 | 0 | 0 | 0 | 0 | 0 | 0 | 0 | 0 | 0 | 0 | 0
| Reagensi, izuzev za transfuziju | Specijalna bolnica za cerebralnu paralizu i razvojnu neurologiju | Reagensi, izuzev za transfuziju | 404-1-110/20-4 | 122 | Testovi i potrošni za aparat Architect i1000, proizvođača Abbott | 16 | Anti-HBc II a 100T | RGN203151 | kutija | 100 testova | Abbott GmbH | Architect Anti-HBc II Reagent | 56940 | 20% | Magna Pharmacia d.o.o. | 35-10/20 | 24.04.2020. | 24.04.2021. | 0 | 0 | 0 | 0 | 0 | 0 | 0 | 0 | 0 | 0 | 0 | 0 | 0 | 0 | 0 | 0 | 0 | 0 | 0 | 0 | 0 | 0 | 0 | 0 | 0 | 0 | 0 | 0 | 0 | 0 | 0 | 0 | 0 | 0 | 0 | 0 | 0 | 0 | 0 | 0 | 0 | 0 | 0 | 0 | 0 | 0 | 0 | 0 | 0 | 0 | 0 | 0
| Reagensi, izuzev za transfuziju | Specijalna bolnica za cerebralnu paralizu i razvojnu neurologiju | Reagensi, izuzev za transfuziju | 404-1-110/20-4 | 122 | Testovi i potrošni za aparat Architect i1000, proizvođača Abbott | 17 | Anti-HBs a 100T | RGN203152 | kutija | 100 testova | Abbott Ireland Diagnostics Division | Architect Anti-HBs Reagent | 46800 | 20% | Magna Pharmacia d.o.o. | 35-10/20 | 24.04.2020. | 24.04.2021. | 0 | 0 | 0 | 0 | 0 | 0 | 0 | 0 | 0 | 0 | 0 | 0 | 0 | 0 | 0 | 0 | 0 | 0 | 0 | 0 | 0 | 0 | 0 | 0 | 0 | 0 | 0 | 0 | 0 | 0 | 0 | 0 | 0 | 0 | 0 | 0 | 0 | 0 | 0 | 0 | 0 | 0 | 0 | 0 | 0 | 0 | 0 | 0 | 0 | 0 | 0 | 0
| Reagensi, izuzev za transfuziju | Specijalna bolnica za cerebralnu paralizu i razvojnu neurologiju | Reagensi, izuzev za transfuziju | 404-1-110/20-4 | 122 | Testovi i potrošni za aparat Architect i1000, proizvođača Abbott | 18 | Quantitative HBs Ag a 100T | RGN203153 | kutija | 100 testova | Abbott Ireland Diagnostics Division | Architect Quantitative HBs Ag Reagent | 145800 | 20% | Magna Pharmacia d.o.o. | 35-10/20 | 24.04.2020. | 24.04.2021. | 0 | 0 | 0 | 0 | 0 | 0 | 0 | 0 | 0 | 0 | 0 | 0 | 0 | 0 | 0 | 0 | 0 | 0 | 0 | 0 | 0 | 0 | 0 | 0 | 0 | 0 | 0 | 0 | 0 | 0 | 0 | 0 | 0 | 0 | 0 | 0 | 0 | 0 | 0 | 0 | 0 | 0 | 0 | 0 | 0 | 0 | 0 | 0 | 0 | 0 | 0 | 0
| Reagensi, izuzev za transfuziju | Specijalna bolnica za cerebralnu paralizu i razvojnu neurologiju | Reagensi, izuzev za transfuziju | 404-1-110/20-4 | 122 | Testovi i potrošni za aparat Architect i1000, proizvođača Abbott | 19 | HAV IgM a 100T | RGN203154 | kutija | 100 testova | Abbott GmbH | Architect HAV IgM Reagent | 61620 | 20% | Magna Pharmacia d.o.o. | 35-10/20 | 24.04.2020. | 24.04.2021. | 0 | 0 | 0 | 0 | 0 | 0 | 0 | 0 | 0 | 0 | 0 | 0 | 0 | 0 | 0 | 0 | 0 | 0 | 0 | 0 | 0 | 0 | 0 | 0 | 0 | 0 | 0 | 0 | 0 | 0 | 0 | 0 | 0 | 0 | 0 | 0 | 0 | 0 | 0 | 0 | 0 | 0 | 0 | 0 | 0 | 0 | 0 | 0 | 0 | 0 | 0 | 0
| Reagensi, izuzev za transfuziju | Specijalna bolnica za cerebralnu paralizu i razvojnu neurologiju | Reagensi, izuzev za transfuziju | 404-1-110/20-4 | 122 | Testovi i potrošni za aparat Architect i1000, proizvođača Abbott | 20 | HAV IgM kalibrator | RGN203155 | kutija | 1x4 ml | Abbott GmbH | Architect HAV IgM kalibrator | 16850 | 20% | Magna Pharmacia d.o.o. | 35-10/20 | 24.04.2020. | 24.04.2021. | 0 | 0 | 0 | 0 | 0 | 0 | 0 | 0 | 0 | 0 | 0 | 0 | 0 | 0 | 0 | 0 | 0 | 0 | 0 | 0 | 0 | 0 | 0 | 0 | 0 | 0 | 0 | 0 | 0 | 0 | 0 | 0 | 0 | 0 | 0 | 0 | 0 | 0 | 0 | 0 | 0 | 0 | 0 | 0 | 0 | 0 | 0 | 0 | 0 | 0 | 0 | 0
| Reagensi, izuzev za transfuziju | Specijalna bolnica za cerebralnu paralizu i razvojnu neurologiju | Reagensi, izuzev za transfuziju | 404-1-110/20-4 | 122 | Testovi i potrošni za aparat Architect i1000, proizvođača Abbott | 21 | HAV IgM kontrola | RGN203156 | kutija | 2x8 ml | Abbott GmbH | Architect HAV IgM kontrola | 16850 | 20% | Magna Pharmacia d.o.o. | 35-10/20 | 24.04.2020. | 24.04.2021. | 0 | 0 | 0 | 0 | 0 | 0 | 0 | 0 | 0 | 0 | 0 | 0 | 0 | 0 | 0 | 0 | 0 | 0 | 0 | 0 | 0 | 0 | 0 | 0 | 0 | 0 | 0 | 0 | 0 | 0 | 0 | 0 | 0 | 0 | 0 | 0 | 0 | 0 | 0 | 0 | 0 | 0 | 0 | 0 | 0 | 0 | 0 | 0 | 0 | 0 | 0 | 0
| Reagensi, izuzev za transfuziju | Specijalna bolnica za cerebralnu paralizu i razvojnu neurologiju | Reagensi, izuzev za transfuziju | 404-1-110/20-4 | 122 | Testovi i potrošni za aparat Architect i1000, proizvođača Abbott | 22 | HBs Ag kalibrator | RGN203157 | kutija | 2x4 ml | Abbott Ireland Diagnostics Division | Architect HBs Ag kalibrator | 21060 | 20% | Magna Pharmacia d.o.o. | 35-10/20 | 24.04.2020. | 24.04.2021. | 0 | 0 | 0 | 0 | 0 | 0 | 0 | 0 | 0 | 0 | 0 | 0 | 0 | 0 | 0 | 0 | 0 | 0 | 0 | 0 | 0 | 0 | 0 | 0 | 0 | 0 | 0 | 0 | 0 | 0 | 0 | 0 | 0 | 0 | 0 | 0 | 0 | 0 | 0 | 0 | 0 | 0 | 0 | 0 | 0 | 0 | 0 | 0 | 0 | 0 | 0 | 0
| Reagensi, izuzev za transfuziju | Specijalna bolnica za cerebralnu paralizu i razvojnu neurologiju | Reagensi, izuzev za transfuziju | 404-1-110/20-4 | 122 | Testovi i potrošni za aparat Architect i1000, proizvođača Abbott | 23 | HBs Ag kontrola | RGN203158 | kutija | 2x8 ml | Abbott Ireland Diagnostics Division | Architect HBs Ag kontrola | 21060 | 20% | Magna Pharmacia d.o.o. | 35-10/20 | 24.04.2020. | 24.04.2021. | 0 | 0 | 0 | 0 | 0 | 0 | 0 | 0 | 0 | 0 | 0 | 0 | 0 | 0 | 0 | 0 | 0 | 0 | 0 | 0 | 0 | 0 | 0 | 0 | 0 | 0 | 0 | 0 | 0 | 0 | 0 | 0 | 0 | 0 | 0 | 0 | 0 | 0 | 0 | 0 | 0 | 0 | 0 | 0 | 0 | 0 | 0 | 0 | 0 | 0 | 0 | 0
| Reagensi, izuzev za transfuziju | Specijalna bolnica za cerebralnu paralizu i razvojnu neurologiju | Reagensi, izuzev za transfuziju | 404-1-110/20-4 | 122 | Testovi i potrošni za aparat Architect i1000, proizvođača Abbott | 24 | CMV IgM kalibrator | RGN203159 | kutija | 1x4 ml | Abbott Ireland Diagnostics Division | Architect CMV IgM kalibrator | 70200 | 20% | Magna Pharmacia d.o.o. | 35-10/20 | 24.04.2020. | 24.04.2021. | 0 | 0 | 0 | 0 | 0 | 0 | 0 | 0 | 0 | 0 | 0 | 0 | 0 | 0 | 0 | 0 | 0 | 0 | 0 | 0 | 0 | 0 | 0 | 0 | 0 | 0 | 0 | 0 | 0 | 0 | 0 | 0 | 0 | 0 | 0 | 0 | 0 | 0 | 0 | 0 | 0 | 0 | 0 | 0 | 0 | 0 | 0 | 0 | 0 | 0 | 0 | 0
| Reagensi, izuzev za transfuziju | Specijalna bolnica za cerebralnu paralizu i razvojnu neurologiju | Reagensi, izuzev za transfuziju | 404-1-110/20-4 | 122 | Testovi i potrošni za aparat Architect i1000, proizvođača Abbott | 25 | CMV IgG kalibrator | RGN203160 | kutija | 6x4 ml | Abbott Ireland Diagnostics Division | Architect CMV IgG kalibrator | 70200 | 20% | Magna Pharmacia d.o.o. | 35-10/20 | 24.04.2020. | 24.04.2021. | 0 | 0 | 0 | 0 | 0 | 0 | 0 | 0 | 0 | 0 | 0 | 0 | 0 | 0 | 0 | 0 | 0 | 0 | 0 | 0 | 0 | 0 | 0 | 0 | 0 | 0 | 0 | 0 | 0 | 0 | 0 | 0 | 0 | 0 | 0 | 0 | 0 | 0 | 0 | 0 | 0 | 0 | 0 | 0 | 0 | 0 | 0 | 0 | 0 | 0 | 0 | 0
| Reagensi, izuzev za transfuziju | Specijalna bolnica za cerebralnu paralizu i razvojnu neurologiju | Reagensi, izuzev za transfuziju | 404-1-110/20-4 | 122 | Testovi i potrošni za aparat Architect i1000, proizvođača Abbott | 26 | CMV IgM kontrola | RGN203161 | kutija | 2x4 ml | Abbott Ireland Diagnostics Division | Architect CMV IgM kontrola | 35100 | 20% | Magna Pharmacia d.o.o. | 35-10/20 | 24.04.2020. | 24.04.2021. | 0 | 0 | 0 | 0 | 0 | 0 | 0 | 0 | 0 | 0 | 0 | 0 | 0 | 0 | 0 | 0 | 0 | 0 | 0 | 0 | 0 | 0 | 0 | 0 | 0 | 0 | 0 | 0 | 0 | 0 | 0 | 0 | 0 | 0 | 0 | 0 | 0 | 0 | 0 | 0 | 0 | 0 | 0 | 0 | 0 | 0 | 0 | 0 | 0 | 0 | 0 | 0
| Reagensi, izuzev za transfuziju | Specijalna bolnica za cerebralnu paralizu i razvojnu neurologiju | Reagensi, izuzev za transfuziju | 404-1-110/20-4 | 122 | Testovi i potrošni za aparat Architect i1000, proizvođača Abbott | 27 | CMV IgG kontrola | RGN203162 | kutija | 3x8 ml | Abbott Ireland Diagnostics Division | Architect CMV IgG kontrola | 35100 | 20% | Magna Pharmacia d.o.o. | 35-10/20 | 24.04.2020. | 24.04.2021. | 0 | 0 | 0 | 0 | 0 | 0 | 0 | 0 | 0 | 0 | 0 | 0 | 0 | 0 | 0 | 0 | 0 | 0 | 0 | 0 | 0 | 0 | 0 | 0 | 0 | 0 | 0 | 0 | 0 | 0 | 0 | 0 | 0 | 0 | 0 | 0 | 0 | 0 | 0 | 0 | 0 | 0 | 0 | 0 | 0 | 0 | 0 | 0 | 0 | 0 | 0 | 0
| Reagensi, izuzev za transfuziju | Specijalna bolnica za cerebralnu paralizu i razvojnu neurologiju | Reagensi, izuzev za transfuziju | 404-1-110/20-4 | 122 | Testovi i potrošni za aparat Architect i1000, proizvođača Abbott | 28 | Toxo IgM kalibrator | RGN203163 | kutija | 1x4 ml | Abbott GmbH | Architect Toxo IgM kalibrator | 28080 | 20% | Magna Pharmacia d.o.o. | 35-10/20 | 24.04.2020. | 24.04.2021. | 0 | 0 | 0 | 0 | 0 | 0 | 0 | 0 | 0 | 0 | 0 | 0 | 0 | 0 | 0 | 0 | 0 | 0 | 0 | 0 | 0 | 0 | 0 | 0 | 0 | 0 | 0 | 0 | 0 | 0 | 0 | 0 | 0 | 0 | 0 | 0 | 0 | 0 | 0 | 0 | 0 | 0 | 0 | 0 | 0 | 0 | 0 | 0 | 0 | 0 | 0 | 0
| Reagensi, izuzev za transfuziju | Specijalna bolnica za cerebralnu paralizu i razvojnu neurologiju | Reagensi, izuzev za transfuziju | 404-1-110/20-4 | 122 | Testovi i potrošni za aparat Architect i1000, proizvođača Abbott | 29 | Toxo IgG kalibrator | RGN203164 | kutija | 6x4 ml | Abbott GmbH | Architect Toxo IgG kalibrator | 70200 | 20% | Magna Pharmacia d.o.o. | 35-10/20 | 24.04.2020. | 24.04.2021. | 0 | 0 | 0 | 0 | 0 | 0 | 0 | 0 | 0 | 0 | 0 | 0 | 0 | 0 | 0 | 0 | 0 | 0 | 0 | 0 | 0 | 0 | 0 | 0 | 0 | 0 | 0 | 0 | 0 | 0 | 0 | 0 | 0 | 0 | 0 | 0 | 0 | 0 | 0 | 0 | 0 | 0 | 0 | 0 | 0 | 0 | 0 | 0 | 0 | 0 | 0 | 0
| Reagensi, izuzev za transfuziju | Specijalna bolnica za cerebralnu paralizu i razvojnu neurologiju | Reagensi, izuzev za transfuziju | 404-1-110/20-4 | 122 | Testovi i potrošni za aparat Architect i1000, proizvođača Abbott | 30 | Toxo IgM kontrola | RGN203165 | kutija | 2x4 ml | Abbott GmbH | Architect Toxo IgM kontrola | 21060 | 20% | Magna Pharmacia d.o.o. | 35-10/20 | 24.04.2020. | 24.04.2021. | 0 | 0 | 0 | 0 | 0 | 0 | 0 | 0 | 0 | 0 | 0 | 0 | 0 | 0 | 0 | 0 | 0 | 0 | 0 | 0 | 0 | 0 | 0 | 0 | 0 | 0 | 0 | 0 | 0 | 0 | 0 | 0 | 0 | 0 | 0 | 0 | 0 | 0 | 0 | 0 | 0 | 0 | 0 | 0 | 0 | 0 | 0 | 0 | 0 | 0 | 0 | 0
| Reagensi, izuzev za transfuziju | Specijalna bolnica za cerebralnu paralizu i razvojnu neurologiju | Reagensi, izuzev za transfuziju | 404-1-110/20-4 | 122 | Testovi i potrošni za aparat Architect i1000, proizvođača Abbott | 31 | Toxo IgG kontrola | RGN203166 | kutija | 3x8 ml | Abbott GmbH | Architect Toxo IgG kontrola | 70200 | 20% | Magna Pharmacia d.o.o. | 35-10/20 | 24.04.2020. | 24.04.2021. | 0 | 0 | 0 | 0 | 0 | 0 | 0 | 0 | 0 | 0 | 0 | 0 | 0 | 0 | 0 | 0 | 0 | 0 | 0 | 0 | 0 | 0 | 0 | 0 | 0 | 0 | 0 | 0 | 0 | 0 | 0 | 0 | 0 | 0 | 0 | 0 | 0 | 0 | 0 | 0 | 0 | 0 | 0 | 0 | 0 | 0 | 0 | 0 | 0 | 0 | 0 | 0
| Reagensi, izuzev za transfuziju | Specijalna bolnica za cerebralnu paralizu i razvojnu neurologiju | Reagensi, izuzev za transfuziju | 404-1-110/20-4 | 122 | Testovi i potrošni za aparat Architect i1000, proizvođača Abbott | 32 | EBV VCA IgM kalibrator | RGN203167 | kutija | 2x4 ml | Abbott GmbH | Architect EBV VCA IgM kalibrator | 16850 | 20% | Magna Pharmacia d.o.o. | 35-10/20 | 24.04.2020. | 24.04.2021. | 0 | 0 | 0 | 0 | 0 | 0 | 0 | 0 | 0 | 0 | 0 | 0 | 0 | 0 | 0 | 0 | 0 | 0 | 0 | 0 | 0 | 0 | 0 | 0 | 0 | 0 | 0 | 0 | 0 | 0 | 0 | 0 | 0 | 0 | 0 | 0 | 0 | 0 | 0 | 0 | 0 | 0 | 0 | 0 | 0 | 0 | 0 | 0 | 0 | 0 | 0 | 0
| Reagensi, izuzev za transfuziju | Specijalna bolnica za cerebralnu paralizu i razvojnu neurologiju | Reagensi, izuzev za transfuziju | 404-1-110/20-4 | 122 | Testovi i potrošni za aparat Architect i1000, proizvođača Abbott | 33 | EBV EBNA1-IgG kalibrator | RGN203168 | kutija | 2x4 ml | Abbott GmbH | Architect EBV EBNA1-IgG kalibrator | 16850 | 20% | Magna Pharmacia d.o.o. | 35-10/20 | 24.04.2020. | 24.04.2021. | 0 | 0 | 0 | 0 | 0 | 0 | 0 | 0 | 0 | 0 | 0 | 0 | 0 | 0 | 0 | 0 | 0 | 0 | 0 | 0 | 0 | 0 | 0 | 0 | 0 | 0 | 0 | 0 | 0 | 0 | 0 | 0 | 0 | 0 | 0 | 0 | 0 | 0 | 0 | 0 | 0 | 0 | 0 | 0 | 0 | 0 | 0 | 0 | 0 | 0 | 0 | 0
| Reagensi, izuzev za transfuziju | Specijalna bolnica za cerebralnu paralizu i razvojnu neurologiju | Reagensi, izuzev za transfuziju | 404-1-110/20-4 | 122 | Testovi i potrošni za aparat Architect i1000, proizvođača Abbott | 34 | EBV VCA IgM kontrola | RGN203169 | kutija | 2x8 ml | Abbott GmbH | Architect EBV VCA IgM kontrola | 16850 | 20% | Magna Pharmacia d.o.o. | 35-10/20 | 24.04.2020. | 24.04.2021. | 0 | 0 | 0 | 0 | 0 | 0 | 0 | 0 | 0 | 0 | 0 | 0 | 0 | 0 | 0 | 0 | 0 | 0 | 0 | 0 | 0 | 0 | 0 | 0 | 0 | 0 | 0 | 0 | 0 | 0 | 0 | 0 | 0 | 0 | 0 | 0 | 0 | 0 | 0 | 0 | 0 | 0 | 0 | 0 | 0 | 0 | 0 | 0 | 0 | 0 | 0 | 0
| Reagensi, izuzev za transfuziju | Specijalna bolnica za cerebralnu paralizu i razvojnu neurologiju | Reagensi, izuzev za transfuziju | 404-1-110/20-4 | 122 | Testovi i potrošni za aparat Architect i1000, proizvođača Abbott | 35 | EBV EBNA1-IgG kontrola | RGN203170 | kutija | 2x8 ml | Abbott GmbH | Architect EBV EBNA1-IgG kontrola | 16850 | 20% | Magna Pharmacia d.o.o. | 35-10/20 | 24.04.2020. | 24.04.2021. | 0 | 0 | 0 | 0 | 0 | 0 | 0 | 0 | 0 | 0 | 0 | 0 | 0 | 0 | 0 | 0 | 0 | 0 | 0 | 0 | 0 | 0 | 0 | 0 | 0 | 0 | 0 | 0 | 0 | 0 | 0 | 0 | 0 | 0 | 0 | 0 | 0 | 0 | 0 | 0 | 0 | 0 | 0 | 0 | 0 | 0 | 0 | 0 | 0 | 0 | 0 | 0
| Reagensi, izuzev za transfuziju | Specijalna bolnica za cerebralnu paralizu i razvojnu neurologiju | Reagensi, izuzev za transfuziju | 404-1-110/20-4 | 122 | Testovi i potrošni za aparat Architect i1000, proizvođača Abbott | 36 | HIV Combo kalibrator | RGN203171 | kutija | 1x4 ml | Abbott GmbH | Architect HIV Combo kalibrator | 16850 | 20% | Magna Pharmacia d.o.o. | 35-10/20 | 24.04.2020. | 24.04.2021. | 0 | 0 | 0 | 0 | 0 | 0 | 0 | 0 | 0 | 0 | 0 | 0 | 0 | 0 | 0 | 0 | 0 | 0 | 0 | 0 | 0 | 0 | 0 | 0 | 0 | 0 | 0 | 0 | 0 | 0 | 0 | 0 | 0 | 0 | 0 | 0 | 0 | 0 | 0 | 0 | 0 | 0 | 0 | 0 | 0 | 0 | 0 | 0 | 0 | 0 | 0 | 0
| Reagensi, izuzev za transfuziju | Specijalna bolnica za cerebralnu paralizu i razvojnu neurologiju | Reagensi, izuzev za transfuziju | 404-1-110/20-4 | 122 | Testovi i potrošni za aparat Architect i1000, proizvođača Abbott | 37 | HIV Combo kontrola | RGN203172 | kutija | 4x8 ml | Abbott GmbH | Architect HIV Combo kontrola | 16850 | 20% | Magna Pharmacia d.o.o. | 35-10/20 | 24.04.2020. | 24.04.2021. | 0 | 0 | 0 | 0 | 0 | 0 | 0 | 0 | 0 | 0 | 0 | 0 | 0 | 0 | 0 | 0 | 0 | 0 | 0 | 0 | 0 | 0 | 0 | 0 | 0 | 0 | 0 | 0 | 0 | 0 | 0 | 0 | 0 | 0 | 0 | 0 | 0 | 0 | 0 | 0 | 0 | 0 | 0 | 0 | 0 | 0 | 0 | 0 | 0 | 0 | 0 | 0
| Reagensi, izuzev za transfuziju | Specijalna bolnica za cerebralnu paralizu i razvojnu neurologiju | Reagensi, izuzev za transfuziju | 404-1-110/20-4 | 122 | Testovi i potrošni za aparat Architect i1000, proizvođača Abbott | 38 | Anti-HCV kalibrator | RGN203173 | kutija | 1x4 ml | Abbott GmbH | Architect Anti-HCV kalibrator | 16850 | 20% | Magna Pharmacia d.o.o. | 35-10/20 | 24.04.2020. | 24.04.2021. | 0 | 0 | 0 | 0 | 0 | 0 | 0 | 0 | 0 | 0 | 0 | 0 | 0 | 0 | 0 | 0 | 0 | 0 | 0 | 0 | 0 | 0 | 0 | 0 | 0 | 0 | 0 | 0 | 0 | 0 | 0 | 0 | 0 | 0 | 0 | 0 | 0 | 0 | 0 | 0 | 0 | 0 | 0 | 0 | 0 | 0 | 0 | 0 | 0 | 0 | 0 | 0
| Reagensi, izuzev za transfuziju | Specijalna bolnica za cerebralnu paralizu i razvojnu neurologiju | Reagensi, izuzev za transfuziju | 404-1-110/20-4 | 122 | Testovi i potrošni za aparat Architect i1000, proizvođača Abbott | 39 | Anti-HCV kontrola | RGN203174 | kutija | 2x8 ml | Abbott GmbH | Architect Anti-HCV kontrola | 16850 | 20% | Magna Pharmacia d.o.o. | 35-10/20 | 24.04.2020. | 24.04.2021. | 0 | 0 | 0 | 0 | 0 | 0 | 0 | 0 | 0 | 0 | 0 | 0 | 0 | 0 | 0 | 0 | 0 | 0 | 0 | 0 | 0 | 0 | 0 | 0 | 0 | 0 | 0 | 0 | 0 | 0 | 0 | 0 | 0 | 0 | 0 | 0 | 0 | 0 | 0 | 0 | 0 | 0 | 0 | 0 | 0 | 0 | 0 | 0 | 0 | 0 | 0 | 0
| Reagensi, izuzev za transfuziju | Specijalna bolnica za cerebralnu paralizu i razvojnu neurologiju | Reagensi, izuzev za transfuziju | 404-1-110/20-4 | 122 | Testovi i potrošni za aparat Architect i1000, proizvođača Abbott | 40 | CMV aviditet kontrola / kal | RGN203175 | kutija | 1x6 ml ,2x8 ml | Abbott Ireland Diagnostics Division | Architect CMV aviditet kontrola / kal | 35100 | 20% | Magna Pharmacia d.o.o. | 35-10/20 | 24.04.2020. | 24.04.2021. | 0 | 0 | 0 | 0 | 0 | 0 | 0 | 0 | 0 | 0 | 0 | 0 | 0 | 0 | 0 | 0 | 0 | 0 | 0 | 0 | 0 | 0 | 0 | 0 | 0 | 0 | 0 | 0 | 0 | 0 | 0 | 0 | 0 | 0 | 0 | 0 | 0 | 0 | 0 | 0 | 0 | 0 | 0 | 0 | 0 | 0 | 0 | 0 | 0 | 0 | 0 | 0
| Reagensi, izuzev za transfuziju | Specijalna bolnica za cerebralnu paralizu i razvojnu neurologiju | Reagensi, izuzev za transfuziju | 404-1-110/20-4 | 122 | Testovi i potrošni za aparat Architect i1000, proizvođača Abbott | 41 | Rubella IgM kalibrator | RGN203176 | kutija | 1x4 ml | Abbott Ireland Diagnostics Division | Architect Rubella IgM kalibrator | 21060 | 20% | Magna Pharmacia d.o.o. | 35-10/20 | 24.04.2020. | 24.04.2021. | 0 | 0 | 0 | 0 | 0 | 0 | 0 | 0 | 0 | 0 | 0 | 0 | 0 | 0 | 0 | 0 | 0 | 0 | 0 | 0 | 0 | 0 | 0 | 0 | 0 | 0 | 0 | 0 | 0 | 0 | 0 | 0 | 0 | 0 | 0 | 0 | 0 | 0 | 0 | 0 | 0 | 0 | 0 | 0 | 0 | 0 | 0 | 0 | 0 | 0 | 0 | 0
| Reagensi, izuzev za transfuziju | Specijalna bolnica za cerebralnu paralizu i razvojnu neurologiju | Reagensi, izuzev za transfuziju | 404-1-110/20-4 | 122 | Testovi i potrošni za aparat Architect i1000, proizvođača Abbott | 42 | Rubella IgG kalibrator | RGN203177 | kutija | 6x4 ml | Abbott Ireland Diagnostics Division | Architect Rubella IgG kalibrator | 21060 | 20% | Magna Pharmacia d.o.o. | 35-10/20 | 24.04.2020. | 24.04.2021. | 0 | 0 | 0 | 0 | 0 | 0 | 0 | 0 | 0 | 0 | 0 | 0 | 0 | 0 | 0 | 0 | 0 | 0 | 0 | 0 | 0 | 0 | 0 | 0 | 0 | 0 | 0 | 0 | 0 | 0 | 0 | 0 | 0 | 0 | 0 | 0 | 0 | 0 | 0 | 0 | 0 | 0 | 0 | 0 | 0 | 0 | 0 | 0 | 0 | 0 | 0 | 0
| Reagensi, izuzev za transfuziju | Specijalna bolnica za cerebralnu paralizu i razvojnu neurologiju | Reagensi, izuzev za transfuziju | 404-1-110/20-4 | 122 | Testovi i potrošni za aparat Architect i1000, proizvođača Abbott | 43 | Rubella IgM kontrola | RGN203178 | kutija | 2x4 ml | Abbott Ireland Diagnostics Division | Architect Rubella IgM kontrola | 28080 | 20% | Magna Pharmacia d.o.o. | 35-10/20 | 24.04.2020. | 24.04.2021. | 0 | 0 | 0 | 0 | 0 | 0 | 0 | 0 | 0 | 0 | 0 | 0 | 0 | 0 | 0 | 0 | 0 | 0 | 0 | 0 | 0 | 0 | 0 | 0 | 0 | 0 | 0 | 0 | 0 | 0 | 0 | 0 | 0 | 0 | 0 | 0 | 0 | 0 | 0 | 0 | 0 | 0 | 0 | 0 | 0 | 0 | 0 | 0 | 0 | 0 | 0 | 0
| Reagensi, izuzev za transfuziju | Specijalna bolnica za cerebralnu paralizu i razvojnu neurologiju | Reagensi, izuzev za transfuziju | 404-1-110/20-4 | 122 | Testovi i potrošni za aparat Architect i1000, proizvođača Abbott | 44 | Rubella IgG kontrola | RGN203179 | kutija | 3x8 ml | Abbott Ireland Diagnostics Division | Architect Rubella IgG kontrola | 28080 | 20% | Magna Pharmacia d.o.o. | 35-10/20 | 24.04.2020. | 24.04.2021. | 0 | 0 | 0 | 0 | 0 | 0 | 0 | 0 | 0 | 0 | 0 | 0 | 0 | 0 | 0 | 0 | 0 | 0 | 0 | 0 | 0 | 0 | 0 | 0 | 0 | 0 | 0 | 0 | 0 | 0 | 0 | 0 | 0 | 0 | 0 | 0 | 0 | 0 | 0 | 0 | 0 | 0 | 0 | 0 | 0 | 0 | 0 | 0 | 0 | 0 | 0 | 0
| Reagensi, izuzev za transfuziju | Specijalna bolnica za cerebralnu paralizu i razvojnu neurologiju | Reagensi, izuzev za transfuziju | 404-1-110/20-4 | 122 | Testovi i potrošni za aparat Architect i1000, proizvođača Abbott | 45 | HBe Ag kalibrator | RGN203180 | kutija | 2x4 ml | Abbott GmbH | Architect HBe Ag kalibrator | 21060 | 20% | Magna Pharmacia d.o.o. | 35-10/20 | 24.04.2020. | 24.04.2021. | 0 | 0 | 0 | 0 | 0 | 0 | 0 | 0 | 0 | 0 | 0 | 0 | 0 | 0 | 0 | 0 | 0 | 0 | 0 | 0 | 0 | 0 | 0 | 0 | 0 | 0 | 0 | 0 | 0 | 0 | 0 | 0 | 0 | 0 | 0 | 0 | 0 | 0 | 0 | 0 | 0 | 0 | 0 | 0 | 0 | 0 | 0 | 0 | 0 | 0 | 0 | 0
| Reagensi, izuzev za transfuziju | Specijalna bolnica za cerebralnu paralizu i razvojnu neurologiju | Reagensi, izuzev za transfuziju | 404-1-110/20-4 | 122 | Testovi i potrošni za aparat Architect i1000, proizvođača Abbott | 46 | HBe Ag kontrola | RGN203181 | kutija | 2x8 ml | Abbott GmbH | Architect HBe Ag kontrola | 21060 | 20% | Magna Pharmacia d.o.o. | 35-10/20 | 24.04.2020. | 24.04.2021. | 0 | 0 | 0 | 0 | 0 | 0 | 0 | 0 | 0 | 0 | 0 | 0 | 0 | 0 | 0 | 0 | 0 | 0 | 0 | 0 | 0 | 0 | 0 | 0 | 0 | 0 | 0 | 0 | 0 | 0 | 0 | 0 | 0 | 0 | 0 | 0 | 0 | 0 | 0 | 0 | 0 | 0 | 0 | 0 | 0 | 0 | 0 | 0 | 0 | 0 | 0 | 0
| Reagensi, izuzev za transfuziju | Specijalna bolnica za cerebralnu paralizu i razvojnu neurologiju | Reagensi, izuzev za transfuziju | 404-1-110/20-4 | 122 | Testovi i potrošni za aparat Architect i1000, proizvođača Abbott | 47 | Anti-HBe kalibrator | RGN203182 | kutija | 1x4 ml | Abbott GmbH | Architect Anti-HBe kalibrator | 16850 | 20% | Magna Pharmacia d.o.o. | 35-10/20 | 24.04.2020. | 24.04.2021. | 0 | 0 | 0 | 0 | 0 | 0 | 0 | 0 | 0 | 0 | 0 | 0 | 0 | 0 | 0 | 0 | 0 | 0 | 0 | 0 | 0 | 0 | 0 | 0 | 0 | 0 | 0 | 0 | 0 | 0 | 0 | 0 | 0 | 0 | 0 | 0 | 0 | 0 | 0 | 0 | 0 | 0 | 0 | 0 | 0 | 0 | 0 | 0 | 0 | 0 | 0 | 0
| Reagensi, izuzev za transfuziju | Specijalna bolnica za cerebralnu paralizu i razvojnu neurologiju | Reagensi, izuzev za transfuziju | 404-1-110/20-4 | 122 | Testovi i potrošni za aparat Architect i1000, proizvođača Abbott | 48 | Anti-HBe kontrola | RGN203183 | kutija | 2x8 ml | Abbott GmbH | Architect Anti-HBe kontrola | 16850 | 20% | Magna Pharmacia d.o.o. | 35-10/20 | 24.04.2020. | 24.04.2021. | 0 | 0 | 0 | 0 | 0 | 0 | 0 | 0 | 0 | 0 | 0 | 0 | 0 | 0 | 0 | 0 | 0 | 0 | 0 | 0 | 0 | 0 | 0 | 0 | 0 | 0 | 0 | 0 | 0 | 0 | 0 | 0 | 0 | 0 | 0 | 0 | 0 | 0 | 0 | 0 | 0 | 0 | 0 | 0 | 0 | 0 | 0 | 0 | 0 | 0 | 0 | 0
| Reagensi, izuzev za transfuziju | Specijalna bolnica za cerebralnu paralizu i razvojnu neurologiju | Reagensi, izuzev za transfuziju | 404-1-110/20-4 | 122 | Testovi i potrošni za aparat Architect i1000, proizvođača Abbott | 49 | Anti-HBc IgM kalibrator | RGN203184 | kutija | 2x4 ml | Abbott GmbH | Architect Anti-HBc IgM kalibrator | 16850 | 20% | Magna Pharmacia d.o.o. | 35-10/20 | 24.04.2020. | 24.04.2021. | 0 | 0 | 0 | 0 | 0 | 0 | 0 | 0 | 0 | 0 | 0 | 0 | 0 | 0 | 0 | 0 | 0 | 0 | 0 | 0 | 0 | 0 | 0 | 0 | 0 | 0 | 0 | 0 | 0 | 0 | 0 | 0 | 0 | 0 | 0 | 0 | 0 | 0 | 0 | 0 | 0 | 0 | 0 | 0 | 0 | 0 | 0 | 0 | 0 | 0 | 0 | 0
| Reagensi, izuzev za transfuziju | Specijalna bolnica za cerebralnu paralizu i razvojnu neurologiju | Reagensi, izuzev za transfuziju | 404-1-110/20-4 | 122 | Testovi i potrošni za aparat Architect i1000, proizvođača Abbott | 50 | Anti-HBc IgM kontrola | RGN203185 | kutija | 2x8 ml | Abbott GmbH | Architect Anti-HBc IgM kontrola | 16850 | 20% | Magna Pharmacia d.o.o. | 35-10/20 | 24.04.2020. | 24.04.2021. | 0 | 0 | 0 | 0 | 0 | 0 | 0 | 0 | 0 | 0 | 0 | 0 | 0 | 0 | 0 | 0 | 0 | 0 | 0 | 0 | 0 | 0 | 0 | 0 | 0 | 0 | 0 | 0 | 0 | 0 | 0 | 0 | 0 | 0 | 0 | 0 | 0 | 0 | 0 | 0 | 0 | 0 | 0 | 0 | 0 | 0 | 0 | 0 | 0 | 0 | 0 | 0
| Reagensi, izuzev za transfuziju | Specijalna bolnica za cerebralnu paralizu i razvojnu neurologiju | Reagensi, izuzev za transfuziju | 404-1-110/20-4 | 122 | Testovi i potrošni za aparat Architect i1000, proizvođača Abbott | 51 | Anti-HBc II kalibrator | RGN203186 | kutija | 1x4 ml | Abbott GmbH | Architect Anti-HBc II kalibrator | 16850 | 20% | Magna Pharmacia d.o.o. | 35-10/20 | 24.04.2020. | 24.04.2021. | 0 | 0 | 0 | 0 | 0 | 0 | 0 | 0 | 0 | 0 | 0 | 0 | 0 | 0 | 0 | 0 | 0 | 0 | 0 | 0 | 0 | 0 | 0 | 0 | 0 | 0 | 0 | 0 | 0 | 0 | 0 | 0 | 0 | 0 | 0 | 0 | 0 | 0 | 0 | 0 | 0 | 0 | 0 | 0 | 0 | 0 | 0 | 0 | 0 | 0 | 0 | 0
| Reagensi, izuzev za transfuziju | Specijalna bolnica za cerebralnu paralizu i razvojnu neurologiju | Reagensi, izuzev za transfuziju | 404-1-110/20-4 | 122 | Testovi i potrošni za aparat Architect i1000, proizvođača Abbott | 52 | Anti-HBc II kontrola | RGN203187 | kutija | 2x8 ml | Abbott GmbH | Architect Anti-HBc II kontrola | 16850 | 20% | Magna Pharmacia d.o.o. | 35-10/20 | 24.04.2020. | 24.04.2021. | 0 | 0 | 0 | 0 | 0 | 0 | 0 | 0 | 0 | 0 | 0 | 0 | 0 | 0 | 0 | 0 | 0 | 0 | 0 | 0 | 0 | 0 | 0 | 0 | 0 | 0 | 0 | 0 | 0 | 0 | 0 | 0 | 0 | 0 | 0 | 0 | 0 | 0 | 0 | 0 | 0 | 0 | 0 | 0 | 0 | 0 | 0 | 0 | 0 | 0 | 0 | 0
| Reagensi, izuzev za transfuziju | Specijalna bolnica za cerebralnu paralizu i razvojnu neurologiju | Reagensi, izuzev za transfuziju | 404-1-110/20-4 | 122 | Testovi i potrošni za aparat Architect i1000, proizvođača Abbott | 53 | Ani-HBs kalibrator | RGN203188 | kutija | 6x4 ml | Abbott Ireland Diagnostics Division | Architect Ani-HBs kalibrator | 16850 | 20% | Magna Pharmacia d.o.o. | 35-10/20 | 24.04.2020. | 24.04.2021. | 0 | 0 | 0 | 0 | 0 | 0 | 0 | 0 | 0 | 0 | 0 | 0 | 0 | 0 | 0 | 0 | 0 | 0 | 0 | 0 | 0 | 0 | 0 | 0 | 0 | 0 | 0 | 0 | 0 | 0 | 0 | 0 | 0 | 0 | 0 | 0 | 0 | 0 | 0 | 0 | 0 | 0 | 0 | 0 | 0 | 0 | 0 | 0 | 0 | 0 | 0 | 0
| Reagensi, izuzev za transfuziju | Specijalna bolnica za cerebralnu paralizu i razvojnu neurologiju | Reagensi, izuzev za transfuziju | 404-1-110/20-4 | 122 | Testovi i potrošni za aparat Architect i1000, proizvođača Abbott | 54 | Ani-HBs kontrola | RGN203189 | kutija | 3x8 ml | Abbott Ireland Diagnostics Division | Architect Ani-HBs kontrola | 16850 | 20% | Magna Pharmacia d.o.o. | 35-10/20 | 24.04.2020. | 24.04.2021. | 0 | 0 | 0 | 0 | 0 | 0 | 0 | 0 | 0 | 0 | 0 | 0 | 0 | 0 | 0 | 0 | 0 | 0 | 0 | 0 | 0 | 0 | 0 | 0 | 0 | 0 | 0 | 0 | 0 | 0 | 0 | 0 | 0 | 0 | 0 | 0 | 0 | 0 | 0 | 0 | 0 | 0 | 0 | 0 | 0 | 0 | 0 | 0 | 0 | 0 | 0 | 0
| Reagensi, izuzev za transfuziju | Specijalna bolnica za cerebralnu paralizu i razvojnu neurologiju | Reagensi, izuzev za transfuziju | 404-1-110/20-4 | 122 | Testovi i potrošni za aparat Architect i1000, proizvođača Abbott | 55 | Quantitative HBs Ag kalib. | RGN203190 | kutija | 6x4 ml | Abbott Ireland Diagnostics Division | Architect Quantitative HBs Ag kalib. | 18900 | 20% | Magna Pharmacia d.o.o. | 35-10/20 | 24.04.2020. | 24.04.2021. | 0 | 0 | 0 | 0 | 0 | 0 | 0 | 0 | 0 | 0 | 0 | 0 | 0 | 0 | 0 | 0 | 0 | 0 | 0 | 0 | 0 | 0 | 0 | 0 | 0 | 0 | 0 | 0 | 0 | 0 | 0 | 0 | 0 | 0 | 0 | 0 | 0 | 0 | 0 | 0 | 0 | 0 | 0 | 0 | 0 | 0 | 0 | 0 | 0 | 0 | 0 | 0
| Reagensi, izuzev za transfuziju | Specijalna bolnica za cerebralnu paralizu i razvojnu neurologiju | Reagensi, izuzev za transfuziju | 404-1-110/20-4 | 122 | Testovi i potrošni za aparat Architect i1000, proizvođača Abbott | 56 | Quantitative HBs Ag kontrola | RGN203191 | kutija | 3x8 ml | Abbott Ireland Diagnostics Division | Architect Quantitative HBs Ag kontrola | 18900 | 20% | Magna Pharmacia d.o.o. | 35-10/20 | 24.04.2020. | 24.04.2021. | 0 | 0 | 0 | 0 | 0 | 0 | 0 | 0 | 0 | 0 | 0 | 0 | 0 | 0 | 0 | 0 | 0 | 0 | 0 | 0 | 0 | 0 | 0 | 0 | 0 | 0 | 0 | 0 | 0 | 0 | 0 | 0 | 0 | 0 | 0 | 0 | 0 | 0 | 0 | 0 | 0 | 0 | 0 | 0 | 0 | 0 | 0 | 0 | 0 | 0 | 0 | 0
| Reagensi, izuzev za transfuziju | Specijalna bolnica za cerebralnu paralizu i razvojnu neurologiju | Reagensi, izuzev za transfuziju | 404-1-110/20-4 | 124 | Laboratorijski testovi i reagensi za PCR GENEXPERT CEPHEID | 1 | Testovi za kvantitativni HCV z(detekcioni limit ≤ 10 IU/ml) | RGN203192 | pakovanje | 10 | Cepheid | Xpert HCV Viral Load | 68250 | 20% | Biomedica d.o.o | 35-22/20 | 24.04.2020. | 24.04.2021. | 0 | 0 | 0 | 0 | 0 | 0 | 0 | 0 | 0 | 0 | 0 | 0 | 0 | 0 | 0 | 0 | 0 | 0 | 0 | 0 | 0 | 0 | 0 | 0 | 0 | 0 | 0 | 0 | 0 | 0 | 0 | 0 | 0 | 0 | 0 | 0 | 0 | 0 | 0 | 0 | 0 | 0 | 0 | 0 | 0 | 0 | 0 | 0 | 0 | 0 | 0 | 0
| Reagensi, izuzev za transfuziju | Specijalna bolnica za cerebralnu paralizu i razvojnu neurologiju | Reagensi, izuzev za transfuziju | 404-1-110/20-4 | 124 | Laboratorijski testovi i reagensi za PCR GENEXPERT CEPHEID | 2 | Testovi za HIV | RGN203193 | pakovanje | 10 | Cepheid | Xpert HIV-1 Viral Load | 56700 | 20% | Biomedica d.o.o | 35-22/20 | 24.04.2020. | 24.04.2021. | 0 | 0 | 0 | 0 | 0 | 0 | 0 | 0 | 0 | 0 | 0 | 0 | 0 | 0 | 0 | 0 | 0 | 0 | 0 | 0 | 0 | 0 | 0 | 0 | 0 | 0 | 0 | 0 | 0 | 0 | 0 | 0 | 0 | 0 | 0 | 0 | 0 | 0 | 0 | 0 | 0 | 0 | 0 | 0 | 0 | 0 | 0 | 0 | 0 | 0 | 0 | 0
| Reagensi, izuzev za transfuziju | Specijalna bolnica za cerebralnu paralizu i razvojnu neurologiju | Reagensi, izuzev za transfuziju | 404-1-110/20-4 | 124 | Laboratorijski testovi i reagensi za PCR GENEXPERT CEPHEID | 3 | Testovi za detekcija M.tuberculosis i detekcija gena rezistencije na rifanpicin sojeva M.tuberculosis | RGN203194 | pakovanje | 10 | Cepheid | Xpert MTB/RIF Ultra | 51397.5 | 20% | Biomedica d.o.o | 35-22/20 | 24.04.2020. | 24.04.2021. | 0 | 0 | 0 | 0 | 0 | 0 | 0 | 0 | 0 | 0 | 0 | 0 | 0 | 0 | 0 | 0 | 0 | 0 | 0 | 0 | 0 | 0 | 0 | 0 | 0 | 0 | 0 | 0 | 0 | 0 | 0 | 0 | 0 | 0 | 0 | 0 | 0 | 0 | 0 | 0 | 0 | 0 | 0 | 0 | 0 | 0 | 0 | 0 | 0 | 0 | 0 | 0
| Reagensi, izuzev za transfuziju | Specijalna bolnica za cerebralnu paralizu i razvojnu neurologiju | Reagensi, izuzev za transfuziju | 404-1-110/20-4 | 124 | Laboratorijski testovi i reagensi za PCR GENEXPERT CEPHEID | 4 | Testovi za detekcija gena u bakterijskim uzročnicima crevnih infekcija i dokazivanje toksina Clostridium difficilae (određivanje tipa toksina) | RGN203195 | pakovanje | 10 | Cepheid | Xpert C.difficile BT | 42000 | 20% | Biomedica d.o.o | 35-22/20 | 24.04.2020. | 24.04.2021. | 0 | 0 | 0 | 0 | 0 | 0 | 0 | 0 | 0 | 0 | 0 | 0 | 0 | 0 | 0 | 0 | 0 | 0 | 0 | 0 | 0 | 0 | 0 | 0 | 0 | 0 | 0 | 0 | 0 | 0 | 0 | 0 | 0 | 0 | 0 | 0 | 0 | 0 | 0 | 0 | 0 | 0 | 0 | 0 | 0 | 0 | 0 | 0 | 0 | 0 | 0 | 0
| Reagensi, izuzev za transfuziju | Specijalna bolnica za cerebralnu paralizu i razvojnu neurologiju | Reagensi, izuzev za transfuziju | 404-1-110/20-4 | 124 | Laboratorijski testovi i reagensi za PCR GENEXPERT CEPHEID | 5 | Testovi za detekcija virusa gripa | RGN203196 | pakovanje | 10 | Cepheid | Xpert Xpress Flu/RSV | 71400 | 20% | Biomedica d.o.o | 35-22/20 | 24.04.2020. | 24.04.2021. | 0 | 0 | 0 | 0 | 0 | 0 | 0 | 0 | 0 | 0 | 0 | 0 | 0 | 0 | 0 | 0 | 0 | 0 | 0 | 0 | 0 | 0 | 0 | 0 | 0 | 0 | 0 | 0 | 0 | 0 | 0 | 0 | 0 | 0 | 0 | 0 | 0 | 0 | 0 | 0 | 0 | 0 | 0 | 0 | 0 | 0 | 0 | 0 | 0 | 0 | 0 | 0
| Reagensi, izuzev za transfuziju | Specijalna bolnica za cerebralnu paralizu i razvojnu neurologiju | Reagensi, izuzev za transfuziju | 404-1-110/20-4 | 124 | Laboratorijski testovi i reagensi za PCR GENEXPERT CEPHEID | 6 | Testovi za detekciju HPV | RGN203197 | pakovanje | 10 | Cepheid | Xpert HPV | 68250 | 20% | Biomedica d.o.o | 35-22/20 | 24.04.2020. | 24.04.2021. | 0 | 0 | 0 | 0 | 0 | 0 | 0 | 0 | 0 | 0 | 0 | 0 | 0 | 0 | 0 | 0 | 0 | 0 | 0 | 0 | 0 | 0 | 0 | 0 | 0 | 0 | 0 | 0 | 0 | 0 | 0 | 0 | 0 | 0 | 0 | 0 | 0 | 0 | 0 | 0 | 0 | 0 | 0 | 0 | 0 | 0 | 0 | 0 | 0 | 0 | 0 | 0
| Reagensi, izuzev za transfuziju | Specijalna bolnica za cerebralnu paralizu i razvojnu neurologiju | Reagensi, izuzev za transfuziju | 404-1-110/20-4 | 124 | Laboratorijski testovi i reagensi za PCR GENEXPERT CEPHEID | 7 | Testovi za detekciju BCR-ABL Ultra | RGN203198 | pakovanje | 10 T | Cepheid | Xpert BCR-ABL Ultra | 122500 | 20% | Biomedica d.o.o | 35-22/20 | 24.04.2020. | 24.04.2021. | 0 | 0 | 0 | 0 | 0 | 0 | 0 | 0 | 0 | 0 | 0 | 0 | 0 | 0 | 0 | 0 | 0 | 0 | 0 | 0 | 0 | 0 | 0 | 0 | 0 | 0 | 0 | 0 | 0 | 0 | 0 | 0 | 0 | 0 | 0 | 0 | 0 | 0 | 0 | 0 | 0 | 0 | 0 | 0 | 0 | 0 | 0 | 0 | 0 | 0 | 0 | 0
| Reagensi, izuzev za transfuziju | Specijalna bolnica za cerebralnu paralizu i razvojnu neurologiju | Reagensi, izuzev za transfuziju | 404-1-110/20-4 | 125 | ELISA test za detekciju galaktomanan antigena | 1 | ELISA test za detekciju galaktomanan antigena | RGN203199 | pakovanje | 96 тестова | Dynamiker Biotechnology | Dynamiker Aspergillus Galactomannan Assay 96 tests/kit | 68780 | 20% | Promedia d.o.o | 35-33/20 | 04.05.2020. | 04.05.2021. | 0 | 0 | 0 | 0 | 0 | 0 | 0 | 0 | 0 | 0 | 0 | 0 | 0 | 0 | 0 | 0 | 0 | 0 | 0 | 0 | 0 | 0 | 0 | 0 | 0 | 0 | 0 | 0 | 0 | 0 | 0 | 0 | 0 | 0 | 0 | 0 | 0 | 0 | 0 | 0 | 0 | 0 | 0 | 0 | 0 | 0 | 0 | 0 | 0 | 0 | 0 | 0
| Reagensi, izuzev za transfuziju | Specijalna bolnica za cerebralnu paralizu i razvojnu neurologiju | Reagensi, izuzev za transfuziju | 404-1-110/20-4 | 126 | Laboratorijski testovi i reagensi za aparat MULTIPLEKS PCR – bioMerieux | 1 | KIT MENINGITIS/ENCEPHALITIS PANEL IVD 6 TESTS - za aparat FILM ARRAY SYS IVD / BioFire - Biomerieux Francuska | RGN203200 | pakovanje | 6 testova | Biomerieux Francuska | KIT ME PANEL | 120000 | 20% | Yunicom d.o.o | 35-31/20 | 24.04.2020. | 24.04.2021. | 0 | 0 | 0 | 0 | 0 | 0 | 0 | 0 | 0 | 0 | 0 | 0 | 0 | 0 | 0 | 0 | 0 | 0 | 0 | 0 | 0 | 0 | 0 | 0 | 0 | 0 | 0 | 0 | 0 | 0 | 0 | 0 | 0 | 0 | 0 | 0 | 0 | 0 | 0 | 0 | 0 | 0 | 0 | 0 | 0 | 0 | 0 | 0 | 0 | 0 | 0 | 0
| Reagensi, izuzev za transfuziju | Specijalna bolnica za cerebralnu paralizu i razvojnu neurologiju | Reagensi, izuzev za transfuziju | 404-1-110/20-4 | 126 | Laboratorijski testovi i reagensi za aparat MULTIPLEKS PCR – bioMerieux | 2 | KIT BLOOD CULTURE ID PANEL IVD 6 TESTS -z a aparat FILM ARRAY SYS IVD / BioFire - Biomerieux Francuska | RGN203201 | pakovanje | 6 testova | Biomerieux Francuska | KIT BCID PANEL | 120000 | 20% | Yunicom d.o.o | 35-31/20 | 24.04.2020. | 24.04.2021. | 0 | 0 | 0 | 0 | 0 | 0 | 0 | 0 | 0 | 0 | 0 | 0 | 0 | 0 | 0 | 0 | 0 | 0 | 0 | 0 | 0 | 0 | 0 | 0 | 0 | 0 | 0 | 0 | 0 | 0 | 0 | 0 | 0 | 0 | 0 | 0 | 0 | 0 | 0 | 0 | 0 | 0 | 0 | 0 | 0 | 0 | 0 | 0 | 0 | 0 | 0 | 0
| Reagensi, izuzev za transfuziju | Specijalna bolnica za cerebralnu paralizu i razvojnu neurologiju | Reagensi, izuzev za transfuziju | 404-1-110/20-4 | 126 | Laboratorijski testovi i reagensi za aparat MULTIPLEKS PCR – bioMerieux | 3 | KIT MENINGITIS/ENCEPHALITIS PANEL IVD 6 TESTS - za aparat FILM ARRAY SYS IVD / BioFire - Biomerieux Francuska | RGN203202 | pakovanje | 6 тестова | Biomerieux Francuska | KIT ME PANEL | 120000 | 20% | Yunicom d.o.o | 35-31/20 | 24.04.2020. | 24.04.2021. | 0 | 0 | 0 | 0 | 0 | 0 | 0 | 0 | 0 | 0 | 0 | 0 | 0 | 0 | 0 | 0 | 0 | 0 | 0 | 0 | 0 | 0 | 0 | 0 | 0 | 0 | 0 | 0 | 0 | 0 | 0 | 0 | 0 | 0 | 0 | 0 | 0 | 0 | 0 | 0 | 0 | 0 | 0 | 0 | 0 | 0 | 0 | 0 | 0 | 0 | 0 | 0
| Reagensi, izuzev za transfuziju | Specijalna bolnica za cerebralnu paralizu i razvojnu neurologiju | Reagensi, izuzev za transfuziju | 404-1-110/20-4 | 126 | Laboratorijski testovi i reagensi za aparat MULTIPLEKS PCR – bioMerieux | 4 | KIT RESPIRATORY PANEL IVD 6 TESTS - za aparat FILM ARRAY SYS IVD / BioFire - Biomerieux Francuska | RGN203203 | pakovanje | 6 тестова | Biomerieux Francuska | KIT RESPIRATORY PANEL ,KIT RESPIRATORY 2 PANEL | 120000 | 20% | Yunicom d.o.o | 35-31/20 | 24.04.2020. | 24.04.2021. | 0 | 0 | 0 | 0 | 0 | 0 | 0 | 0 | 0 | 0 | 0 | 0 | 0 | 0 | 0 | 0 | 0 | 0 | 0 | 0 | 0 | 0 | 0 | 0 | 0 | 0 | 0 | 0 | 0 | 0 | 0 | 0 | 0 | 0 | 0 | 0 | 0 | 0 | 0 | 0 | 0 | 0 | 0 | 0 | 0 | 0 | 0 | 0 | 0 | 0 | 0 | 0
| Reagensi, izuzev za transfuziju | Specijalna bolnica za cerebralnu paralizu i razvojnu neurologiju | Reagensi, izuzev za transfuziju | 404-1-110/20-4 | 126 | Laboratorijski testovi i reagensi za aparat MULTIPLEKS PCR – bioMerieux | 5 | KIT GASTRO INTESTINAL PANEL IVD 6 TESTS - za aparat FILM ARRAY SYS IVD / BioFire - Biomerieux Francuska | RGN203204 | pakovanje | 6 тестова | Biomerieux Francuska | KIT GI PANEL | 120000 | 20% | Yunicom d.o.o | 35-31/20 | 24.04.2020. | 24.04.2021. | 0 | 0 | 0 | 0 | 0 | 0 | 0 | 0 | 0 | 0 | 0 | 0 | 0 | 0 | 0 | 0 | 0 | 0 | 0 | 0 | 0 | 0 | 0 | 0 | 0 | 0 | 0 | 0 | 0 | 0 | 0 | 0 | 0 | 0 | 0 | 0 | 0 | 0 | 0 | 0 | 0 | 0 | 0 | 0 | 0 | 0 | 0 | 0 | 0 | 0 | 0 | 0
| Reagensi, izuzev za transfuziju | Specijalna bolnica za cerebralnu paralizu i razvojnu neurologiju | Reagensi, izuzev za transfuziju | 404-1-110/20-4 | 126 | Laboratorijski testovi i reagensi za aparat MULTIPLEKS PCR – bioMerieux | 6 | KIT PNEUMONIA PLUS PANEL IVD 6 TESTS - za aparat FILM ARRAY SYS IVD / BioFire - Biomerieux Francuska | RGN203205 | pakovanje | 6 тестова | Biomerieux Francuska | KIT PNEUMONIA PANEL | 120000 | 20% | Yunicom d.o.o | 35-31/20 | 24.04.2020. | 24.04.2021. | 0 | 0 | 0 | 0 | 0 | 0 | 0 | 0 | 0 | 0 | 0 | 0 | 0 | 0 | 0 | 0 | 0 | 0 | 0 | 0 | 0 | 0 | 0 | 0 | 0 | 0 | 0 | 0 | 0 | 0 | 0 | 0 | 0 | 0 | 0 | 0 | 0 | 0 | 0 | 0 | 0 | 0 | 0 | 0 | 0 | 0 | 0 | 0 | 0 | 0 | 0 | 0
| Reagensi, izuzev za transfuziju | Specijalna bolnica za cerebralnu paralizu i razvojnu neurologiju | Reagensi, izuzev za transfuziju | 404-1-110/20-4 | 126 | Laboratorijski testovi i reagensi za aparat MULTIPLEKS PCR – bioMerieux | 7 | KIT BLOOD CULTURE ID PANEL IVD 6 TESTS -z a aparat FILM ARRAY SYS IVD / BioFire - Biomerieux Francuska | RGN203206 | pakovanje | 6 тестова | Biomerieux Francuska | KIT BCID PANEL | 120000 | 20% | Yunicom d.o.o | 35-31/20 | 24.04.2020. | 24.04.2021. | 0 | 0 | 0 | 0 | 0 | 0 | 0 | 0 | 0 | 0 | 0 | 0 | 0 | 0 | 0 | 0 | 0 | 0 | 0 | 0 | 0 | 0 | 0 | 0 | 0 | 0 | 0 | 0 | 0 | 0 | 0 | 0 | 0 | 0 | 0 | 0 | 0 | 0 | 0 | 0 | 0 | 0 | 0 | 0 | 0 | 0 | 0 | 0 | 0 | 0 | 0 | 0
| Reagensi, izuzev za transfuziju | Specijalna bolnica za cerebralnu paralizu i razvojnu neurologiju | Reagensi, izuzev za transfuziju | 404-1-110/20-4 | 127 | Laboratorijski testovi i reagensi za multiplex RT PCR za aparat VV FILM ARRAY SYS IVD FAO / BioFire | 1 | Test za istovremenu detekciju nukleinskih kiselina minimum: 14 bakterijskih, virusnih, i gljivičnih patogena u cerebrospinalnoj tečnosti, odnosno minimum 22 GIT patogena iz stolice (bakterije, paraziti, virusi), odnosno 20 respiratornih patogena iz uzorka (bakterije i virusi) | RGN203207 | pakovanje | 6 тестова | Biomerieux Francuska | KIT ME PANEL , KIT BCID PANEL, KIT RESPIRATORY PANEL, KIT RESPIRATORY 2 PANEL , KIT GI PANEL , KIT PNEUMO PANEL | 120000 | 20% | Yunicom d.o.o | 35-31/20 | 24.04.2020. | 24.04.2021. | 0 | 0 | 0 | 0 | 0 | 0 | 0 | 0 | 0 | 0 | 0 | 0 | 0 | 0 | 0 | 0 | 0 | 0 | 0 | 0 | 0 | 0 | 0 | 0 | 0 | 0 | 0 | 0 | 0 | 0 | 0 | 0 | 0 | 0 | 0 | 0 | 0 | 0 | 0 | 0 | 0 | 0 | 0 | 0 | 0 | 0 | 0 | 0 | 0 | 0 | 0 | 0
| Reagensi, izuzev za transfuziju | Specijalna bolnica za cerebralnu paralizu i razvojnu neurologiju | Reagensi, izuzev za transfuziju | 404-1-110/20-4 | 128 | Laboratorijski testovi i reagensi za aparat multipleks RT PCR - InGenius ili odgovarajući | 1 | STI Plus : истовремено доказивање генома C. trachomatis, N.gonorrheae, M.genitalium,T.vaginalis- RT PCR ,аутоматизована екстракција, мултиплекс RT PCR | RGN203208 | pakovanje | 8 tuba sa 12 testova (96) | ELITechGroup Spa | STI PLUS Elite MGB Kit | 177600 | 20% | Eliteh SR d.o.o | 35-23/20 | 24.04.2020. | 24.04.2021. | 0 | 0 | 0 | 0 | 0 | 0 | 0 | 0 | 0 | 0 | 0 | 0 | 0 | 0 | 0 | 0 | 0 | 0 | 0 | 0 | 0 | 0 | 0 | 0 | 0 | 0 | 0 | 0 | 0 | 0 | 0 | 0 | 0 | 0 | 0 | 0 | 0 | 0 | 0 | 0 | 0 | 0 | 0 | 0 | 0 | 0 | 0 | 0 | 0 | 0 | 0 | 0
| Reagensi, izuzev za transfuziju | Specijalna bolnica za cerebralnu paralizu i razvojnu neurologiju | Reagensi, izuzev za transfuziju | 404-1-110/20-4 | 128 | Laboratorijski testovi i reagensi za aparat multipleks RT PCR - InGenius ili odgovarajući | 2 | Negativna kontrola- Molecular biology grade voda | RGN203209 | pakovanje | 1 reakcija | Apoteka Beograd | Aqua pro injection | 1000 | 20% | Eliteh SR d.o.o | 35-23/20 | 24.04.2020. | 24.04.2021. | 0 | 0 | 0 | 0 | 0 | 0 | 0 | 0 | 0 | 0 | 0 | 0 | 0 | 0 | 0 | 0 | 0 | 0 | 0 | 0 | 0 | 0 | 0 | 0 | 0 | 0 | 0 | 0 | 0 | 0 | 0 | 0 | 0 | 0 | 0 | 0 | 0 | 0 | 0 | 0 | 0 | 0 | 0 | 0 | 0 | 0 | 0 | 0 | 0 | 0 | 0 | 0
| Reagensi, izuzev za transfuziju | Specijalna bolnica za cerebralnu paralizu i razvojnu neurologiju | Reagensi, izuzev za transfuziju | 404-1-110/20-4 | 128 | Laboratorijski testovi i reagensi za aparat multipleks RT PCR - InGenius ili odgovarajući | 3 | STI Plus pozitivna kontrola | RGN203210 | pakovanje | 12 reakcija | ELITechGroup Spa | STI PLUS - Elite Positive Control | 35400 | 20% | Eliteh SR d.o.o | 35-23/20 | 24.04.2020. | 24.04.2021. | 0 | 0 | 0 | 0 | 0 | 0 | 0 | 0 | 0 | 0 | 0 | 0 | 0 | 0 | 0 | 0 | 0 | 0 | 0 | 0 | 0 | 0 | 0 | 0 | 0 | 0 | 0 | 0 | 0 | 0 | 0 | 0 | 0 | 0 | 0 | 0 | 0 | 0 | 0 | 0 | 0 | 0 | 0 | 0 | 0 | 0 | 0 | 0 | 0 | 0 | 0 | 0
| Reagensi, izuzev za transfuziju | Specijalna bolnica za cerebralnu paralizu i razvojnu neurologiju | Reagensi, izuzev za transfuziju | 404-1-110/20-4 | 128 | Laboratorijski testovi i reagensi za aparat multipleks RT PCR - InGenius ili odgovarajući | 4 | Ekstakcioni kertridz | RGN203211 | pakovanje | 48 komada | ELITechGroup Spa | ELITe InGenius™ SP 200 | 39000 | 20% | Eliteh SR d.o.o | 35-23/20 | 24.04.2020. | 24.04.2021. | 0 | 0 | 0 | 0 | 0 | 0 | 0 | 0 | 0 | 0 | 0 | 0 | 0 | 0 | 0 | 0 | 0 | 0 | 0 | 0 | 0 | 0 | 0 | 0 | 0 | 0 | 0 | 0 | 0 | 0 | 0 | 0 | 0 | 0 | 0 | 0 | 0 | 0 | 0 | 0 | 0 | 0 | 0 | 0 | 0 | 0 | 0 | 0 | 0 | 0 | 0 | 0
| Reagensi, izuzev za transfuziju | Specijalna bolnica za cerebralnu paralizu i razvojnu neurologiju | Reagensi, izuzev za transfuziju | 404-1-110/20-4 | 128 | Laboratorijski testovi i reagensi za aparat multipleks RT PCR - InGenius ili odgovarajući | 5 | Interna kontrola | RGN203212 | pakovanje | 48 komada | ELITechGroup Spa | CPE - Internal Control | 17835 | 20% | Eliteh SR d.o.o | 35-23/20 | 24.04.2020. | 24.04.2021. | 0 | 0 | 0 | 0 | 0 | 0 | 0 | 0 | 0 | 0 | 0 | 0 | 0 | 0 | 0 | 0 | 0 | 0 | 0 | 0 | 0 | 0 | 0 | 0 | 0 | 0 | 0 | 0 | 0 | 0 | 0 | 0 | 0 | 0 | 0 | 0 | 0 | 0 | 0 | 0 | 0 | 0 | 0 | 0 | 0 | 0 | 0 | 0 | 0 | 0 | 0 | 0
| Reagensi, izuzev za transfuziju | Specijalna bolnica za cerebralnu paralizu i razvojnu neurologiju | Reagensi, izuzev za transfuziju | 404-1-110/20-4 | 128 | Laboratorijski testovi i reagensi za aparat multipleks RT PCR - InGenius ili odgovarajući | 6 | PCR kasete | RGN203213 | pakovanje | 192 komada | ELITechGroup Spa | ELITe InGenius™ PCR Cassette | 52910 | 20% | Eliteh SR d.o.o | 35-23/20 | 24.04.2020. | 24.04.2021. | 0 | 0 | 0 | 0 | 0 | 0 | 0 | 0 | 0 | 0 | 0 | 0 | 0 | 0 | 0 | 0 | 0 | 0 | 0 | 0 | 0 | 0 | 0 | 0 | 0 | 0 | 0 | 0 | 0 | 0 | 0 | 0 | 0 | 0 | 0 | 0 | 0 | 0 | 0 | 0 | 0 | 0 | 0 | 0 | 0 | 0 | 0 | 0 | 0 | 0 | 0 | 0
| Reagensi, izuzev za transfuziju | Specijalna bolnica za cerebralnu paralizu i razvojnu neurologiju | Reagensi, izuzev za transfuziju | 404-1-110/20-4 | 128 | Laboratorijski testovi i reagensi za aparat multipleks RT PCR - InGenius ili odgovarajući | 7 | Filter tips | RGN203214 | pakovanje | 10 x 96 komadа | ELITechGroup Spa | Filter Tips 300 | 19000 | 20% | Eliteh SR d.o.o | 35-23/20 | 24.04.2020. | 24.04.2021. | 0 | 0 | 0 | 0 | 0 | 0 | 0 | 0 | 0 | 0 | 0 | 0 | 0 | 0 | 0 | 0 | 0 | 0 | 0 | 0 | 0 | 0 | 0 | 0 | 0 | 0 | 0 | 0 | 0 | 0 | 0 | 0 | 0 | 0 | 0 | 0 | 0 | 0 | 0 | 0 | 0 | 0 | 0 | 0 | 0 | 0 | 0 | 0 | 0 | 0 | 0 | 0
| Reagensi, izuzev za transfuziju | Specijalna bolnica za cerebralnu paralizu i razvojnu neurologiju | Reagensi, izuzev za transfuziju | 404-1-110/20-4 | 128 | Laboratorijski testovi i reagensi za aparat multipleks RT PCR - InGenius ili odgovarajući | 8 | eSwab стерилан | RGN203215 | pakovanje | 20 komadа | Copan Italia Spa | Eswab Nylon Plastic Swab, nylon flocked tip | 1600 | 20% | Eliteh SR d.o.o | 35-23/20 | 24.04.2020. | 24.04.2021. | 0 | 0 | 0 | 0 | 0 | 0 | 0 | 0 | 0 | 0 | 0 | 0 | 0 | 0 | 0 | 0 | 0 | 0 | 0 | 0 | 0 | 0 | 0 | 0 | 0 | 0 | 0 | 0 | 0 | 0 | 0 | 0 | 0 | 0 | 0 | 0 | 0 | 0 | 0 | 0 | 0 | 0 | 0 | 0 | 0 | 0 | 0 | 0 | 0 | 0 | 0 | 0
| Reagensi, izuzev za transfuziju | Specijalna bolnica za cerebralnu paralizu i razvojnu neurologiju | Reagensi, izuzev za transfuziju | 404-1-110/20-4 | 128 | Laboratorijski testovi i reagensi za aparat multipleks RT PCR - InGenius ili odgovarajući | 9 | UTM 3ml medijum | RGN203216 | pakovanje | 50 komadа | Copan Italia Spa | UTM 3 ml | 9500 | 20% | Eliteh SR d.o.o | 35-23/20 | 24.04.2020. | 24.04.2021. | 0 | 0 | 0 | 0 | 0 | 0 | 0 | 0 | 0 | 0 | 0 | 0 | 0 | 0 | 0 | 0 | 0 | 0 | 0 | 0 | 0 | 0 | 0 | 0 | 0 | 0 | 0 | 0 | 0 | 0 | 0 | 0 | 0 | 0 | 0 | 0 | 0 | 0 | 0 | 0 | 0 | 0 | 0 | 0 | 0 | 0 | 0 | 0 | 0 | 0 | 0 | 0
| Reagensi, izuzev za transfuziju | Specijalna bolnica za cerebralnu paralizu i razvojnu neurologiju | Reagensi, izuzev za transfuziju | 404-1-110/20-4 | 128 | Laboratorijski testovi i reagensi za aparat multipleks RT PCR - InGenius ili odgovarajući | 10 | доказивање генома M.genitalium и детекција резистенције на макролиде- RT PCR аутоматизована екстракција(Macrolide-R/MG Elite MGB kit или одговарајући) | RGN203217 | pakovanje | 48 komadа | ELITechGroup Spa | Macrolide-R/MG ELITe MGB Kit | 88800 | 20% | Eliteh SR d.o.o | 35-23/20 | 24.04.2020. | 24.04.2021. | 0 | 0 | 0 | 0 | 0 | 0 | 0 | 0 | 0 | 0 | 0 | 0 | 0 | 0 | 0 | 0 | 0 | 0 | 0 | 0 | 0 | 0 | 0 | 0 | 0 | 0 | 0 | 0 | 0 | 0 | 0 | 0 | 0 | 0 | 0 | 0 | 0 | 0 | 0 | 0 | 0 | 0 | 0 | 0 | 0 | 0 | 0 | 0 | 0 | 0 | 0 | 0
| Reagensi, izuzev za transfuziju | Specijalna bolnica za cerebralnu paralizu i razvojnu neurologiju | Reagensi, izuzev za transfuziju | 404-1-110/20-4 | 128 | Laboratorijski testovi i reagensi za aparat multipleks RT PCR - InGenius ili odgovarajući | 11 | Macrolide-R/MG Elite Positive Control | RGN203218 | pakovanje | 12 reakcija | ELITechGroup Spa | Macrolide-R/MG ELITe Positive Control | 35400 | 20% | Eliteh SR d.o.o | 35-23/20 | 24.04.2020. | 24.04.2021. | 0 | 0 | 0 | 0 | 0 | 0 | 0 | 0 | 0 | 0 | 0 | 0 | 0 | 0 | 0 | 0 | 0 | 0 | 0 | 0 | 0 | 0 | 0 | 0 | 0 | 0 | 0 | 0 | 0 | 0 | 0 | 0 | 0 | 0 | 0 | 0 | 0 | 0 | 0 | 0 | 0 | 0 | 0 | 0 | 0 | 0 | 0 | 0 | 0 | 0 | 0 | 0
| Reagensi, izuzev za transfuziju | Specijalna bolnica za cerebralnu paralizu i razvojnu neurologiju | Reagensi, izuzev za transfuziju | 404-1-110/20-4 | 128 | Laboratorijski testovi i reagensi za aparat multipleks RT PCR - InGenius ili odgovarajući | 12 | доказивање генома вируса HPV-RT PCR za HPV,аутоматизована екстракција | RGN203219 | pakovanje | 96 (pakovanje садржи контроле и калибраторе) | OSANG Healthcare Co., Ltd | High Risk HPV ELITe Panel | 214848 | 20% | Eliteh SR d.o.o | 35-23/20 | 24.04.2020. | 24.04.2021. | 0 | 0 | 0 | 0 | 0 | 0 | 0 | 0 | 0 | 0 | 0 | 0 | 0 | 0 | 0 | 0 | 0 | 0 | 0 | 0 | 0 | 0 | 0 | 0 | 0 | 0 | 0 | 0 | 0 | 0 | 0 | 0 | 0 | 0 | 0 | 0 | 0 | 0 | 0 | 0 | 0 | 0 | 0 | 0 | 0 | 0 | 0 | 0 | 0 | 0 | 0 | 0
| Reagensi, izuzev za transfuziju | Specijalna bolnica za cerebralnu paralizu i razvojnu neurologiju | Reagensi, izuzev za transfuziju | 404-1-110/20-4 | 128 | Laboratorijski testovi i reagensi za aparat multipleks RT PCR - InGenius ili odgovarajući | 13 | potrošni materijal za ekstrakciju | RGN203220 | pakovanje | 48 komada | ELITechGroup Spa | ELITe InGenius SP 200 Consumable Set | 24000 | 20% | Eliteh SR d.o.o | 35-23/20 | 24.04.2020. | 24.04.2021. | 0 | 0 | 0 | 0 | 0 | 0 | 0 | 0 | 0 | 0 | 0 | 0 | 0 | 0 | 0 | 0 | 0 | 0 | 0 | 0 | 0 | 0 | 0 | 0 | 0 | 0 | 0 | 0 | 0 | 0 | 0 | 0 | 0 | 0 | 0 | 0 | 0 | 0 | 0 | 0 | 0 | 0 | 0 | 0 | 0 | 0 | 0 | 0 | 0 | 0 | 0 | 0
| Reagensi, izuzev za transfuziju | Specijalna bolnica za cerebralnu paralizu i razvojnu neurologiju | Reagensi, izuzev za transfuziju | 404-1-110/20-4 | 129 | Laboratorijski testovi i reagensi za aparat T2Dx Instrument | 1 | detekcija nukleinskih kiselina iz uzorka pune krvi i kvalitativna detekcija i identifikacija 6 različitih bakterijskih vrsta Acinetobacter baumannii, Enterococcus faecium, Escherichia coli, Klebsiella pneumoniae, Pseudomonas aeruginosa i Staphylococcus aureus (kertridž, inlet) | RGN203221 | pakovanje | 12 testova | T2 Biosystems Inc | T2 Bacteria Cartridge Kit | 189000 | 20% | Biomedica d.o.o | 35-22/20 | 24.04.2020. | 24.04.2021. | 0 | 0 | 0 | 0 | 0 | 0 | 0 | 0 | 0 | 0 | 0 | 0 | 0 | 0 | 0 | 0 | 0 | 0 | 0 | 0 | 0 | 0 | 0 | 0 | 0 | 0 | 0 | 0 | 0 | 0 | 0 | 0 | 0 | 0 | 0 | 0 | 0 | 0 | 0 | 0 | 0 | 0 | 0 | 0 | 0 | 0 | 0 | 0 | 0 | 0 | 0 | 0
| Reagensi, izuzev za transfuziju | Specijalna bolnica za cerebralnu paralizu i razvojnu neurologiju | Reagensi, izuzev za transfuziju | 404-1-110/20-4 | 129 | Laboratorijski testovi i reagensi za aparat T2Dx Instrument | 2 | detekcija nukleinskih kiselina iz uzorka pune krvi i kvalitativna detekcija i identifikacija 6 različitih bakterijskih vrsta Acinetobacter baumannii, Enterococcus faecium, Escherichia coli, Klebsiella pneumoniae, Pseudomonas aeruginosa i Staphylococcus aureus (reagens) | RGN203222 | pakovanje | 12 testova | T2 Biosystems Inc | T2 Bacteria Reagent Tray Kit | 189000 | 20% | Biomedica d.o.o | 35-22/20 | 24.04.2020. | 24.04.2021. | 0 | 0 | 0 | 0 | 0 | 0 | 0 | 0 | 0 | 0 | 0 | 0 | 0 | 0 | 0 | 0 | 0 | 0 | 0 | 0 | 0 | 0 | 0 | 0 | 0 | 0 | 0 | 0 | 0 | 0 | 0 | 0 | 0 | 0 | 0 | 0 | 0 | 0 | 0 | 0 | 0 | 0 | 0 | 0 | 0 | 0 | 0 | 0 | 0 | 0 | 0 | 0
| Reagensi, izuzev za transfuziju | Specijalna bolnica za cerebralnu paralizu i razvojnu neurologiju | Reagensi, izuzev za transfuziju | 404-1-110/20-4 | 129 | Laboratorijski testovi i reagensi za aparat T2Dx Instrument | 3 | Pozitivni kontrolni kit za bakterije(AbSaKp Buffer-Based Control, EcPaEfm Bufer-based control) | RGN203223 | pakovanje | 2x4 testa | T2 Biosystems Inc | T2 Bacteria Positive External Control Kit | 25725 | 20% | Biomedica d.o.o | 35-22/20 | 24.04.2020. | 24.04.2021. | 0 | 0 | 0 | 0 | 0 | 0 | 0 | 0 | 0 | 0 | 0 | 0 | 0 | 0 | 0 | 0 | 0 | 0 | 0 | 0 | 0 | 0 | 0 | 0 | 0 | 0 | 0 | 0 | 0 | 0 | 0 | 0 | 0 | 0 | 0 | 0 | 0 | 0 | 0 | 0 | 0 | 0 | 0 | 0 | 0 | 0 | 0 | 0 | 0 | 0 | 0 | 0
| Reagensi, izuzev za transfuziju | Specijalna bolnica za cerebralnu paralizu i razvojnu neurologiju | Reagensi, izuzev za transfuziju | 404-1-110/20-4 | 129 | Laboratorijski testovi i reagensi za aparat T2Dx Instrument | 4 | Negativni kontrolni kit za bakterije | RGN203224 | pakovanje | 8 testova | T2 Biosystems Inc | T2 Bacteria Negative External Control Kit | 25200 | 20% | Biomedica d.o.o | 35-22/20 | 24.04.2020. | 24.04.2021. | 0 | 0 | 0 | 0 | 0 | 0 | 0 | 0 | 0 | 0 | 0 | 0 | 0 | 0 | 0 | 0 | 0 | 0 | 0 | 0 | 0 | 0 | 0 | 0 | 0 | 0 | 0 | 0 | 0 | 0 | 0 | 0 | 0 | 0 | 0 | 0 | 0 | 0 | 0 | 0 | 0 | 0 | 0 | 0 | 0 | 0 | 0 | 0 | 0 | 0 | 0 | 0
| Reagensi, izuzev za transfuziju | Specijalna bolnica za cerebralnu paralizu i razvojnu neurologiju | Reagensi, izuzev za transfuziju | 404-1-110/20-4 | 129 | Laboratorijski testovi i reagensi za aparat T2Dx Instrument | 5 | detekcija nukleinskih kiselina iz uzorka pune krvi i kvalitativna detekcija i identifikacija gljiva Candida albicans / Candida tropicalis, Candida parapsilosis i Candida glabrata / Candida krusei.1. Nivo detektibilnosti 1 CFU/ml uzorka (kertrdž, inlet) | RGN203225 | pakovanje | 12 testova | T2 Biosystems Inc | T2 Candida 1.1.Cartridge Kit | 189000 | 20% | Biomedica d.o.o | 35-22/20 | 24.04.2020. | 24.04.2021. | 0 | 0 | 0 | 0 | 0 | 0 | 0 | 0 | 0 | 0 | 0 | 0 | 0 | 0 | 0 | 0 | 0 | 0 | 0 | 0 | 0 | 0 | 0 | 0 | 0 | 0 | 0 | 0 | 0 | 0 | 0 | 0 | 0 | 0 | 0 | 0 | 0 | 0 | 0 | 0 | 0 | 0 | 0 | 0 | 0 | 0 | 0 | 0 | 0 | 0 | 0 | 0
| Reagensi, izuzev za transfuziju | Specijalna bolnica za cerebralnu paralizu i razvojnu neurologiju | Reagensi, izuzev za transfuziju | 404-1-110/20-4 | 129 | Laboratorijski testovi i reagensi za aparat T2Dx Instrument | 6 | detekcija nukleinskih kiselina iz uzorka pune krvi i kvalitativna detekcija i identifikacija gljiva Candida albicans / Candida tropicalis, Candida parapsilosis i Candida glabrata / Candida krusei.1. Nivo detektibilnosti 1 CFU/ml uzorka (reagens) | RGN203226 | pakovanje | 12 testova | T2 Biosystems Inc | T2 Candida 1.1.Reagent Kit | 189000 | 20% | Biomedica d.o.o | 35-22/20 | 24.04.2020. | 24.04.2021. | 0 | 0 | 0 | 0 | 0 | 0 | 0 | 0 | 0 | 0 | 0 | 0 | 0 | 0 | 0 | 0 | 0 | 0 | 0 | 0 | 0 | 0 | 0 | 0 | 0 | 0 | 0 | 0 | 0 | 0 | 0 | 0 | 0 | 0 | 0 | 0 | 0 | 0 | 0 | 0 | 0 | 0 | 0 | 0 | 0 | 0 | 0 | 0 | 0 | 0 | 0 | 0
| Reagensi, izuzev za transfuziju | Specijalna bolnica za cerebralnu paralizu i razvojnu neurologiju | Reagensi, izuzev za transfuziju | 404-1-110/20-4 | 129 | Laboratorijski testovi i reagensi za aparat T2Dx Instrument | 7 | Pozitivni kontrolni kit za gljivice (APG Blood-based control, TPK Blood-based control) | RGN203227 | pakovanje | 2x2 testa | T2 Biosystems Inc | T2 Candida 1.1.Qcheck Positive Kit | 23100 | 20% | Biomedica d.o.o | 35-22/20 | 24.04.2020. | 24.04.2021. | 0 | 0 | 0 | 0 | 0 | 0 | 0 | 0 | 0 | 0 | 0 | 0 | 0 | 0 | 0 | 0 | 0 | 0 | 0 | 0 | 0 | 0 | 0 | 0 | 0 | 0 | 0 | 0 | 0 | 0 | 0 | 0 | 0 | 0 | 0 | 0 | 0 | 0 | 0 | 0 | 0 | 0 | 0 | 0 | 0 | 0 | 0 | 0 | 0 | 0 | 0 | 0
| Reagensi, izuzev za transfuziju | Specijalna bolnica za cerebralnu paralizu i razvojnu neurologiju | Reagensi, izuzev za transfuziju | 404-1-110/20-4 | 129 | Laboratorijski testovi i reagensi za aparat T2Dx Instrument | 8 | Negativni kontrolni kit za gljivice | RGN203228 | pakovanje | 8 testova | T2 Biosystems Inc | T2 DX QCheck Negative Kit | 14700 | 20% | Biomedica d.o.o | 35-22/20 | 24.04.2020. | 24.04.2021. | 0 | 0 | 0 | 0 | 0 | 0 | 0 | 0 | 0 | 0 | 0 | 0 | 0 | 0 | 0 | 0 | 0 | 0 | 0 | 0 | 0 | 0 | 0 | 0 | 0 | 0 | 0 | 0 | 0 | 0 | 0 | 0 | 0 | 0 | 0 | 0 | 0 | 0 | 0 | 0 | 0 | 0 | 0 | 0 | 0 | 0 | 0 | 0 | 0 | 0 | 0 | 0
| Reagensi, izuzev za transfuziju | Specijalna bolnica za cerebralnu paralizu i razvojnu neurologiju | Reagensi, izuzev za transfuziju | 404-1-110/20-4 | 130 | Laboratorijski testovi i reagensi za aparat VIDAS-mini Vidas | 1 | CD/AB toksin | RGN203229 | pakovanje | 60 тестова | Biomerieux Francuska | VIDAS CD A/B | 84000 | 20% | Yunicom d.o.o | 35-31/20 | 24.04.2020. | 24.04.2021. | 0 | 0 | 0 | 0 | 0 | 0 | 0 | 0 | 0 | 0 | 0 | 0 | 0 | 0 | 0 | 0 | 0 | 0 | 0 | 0 | 0 | 0 | 0 | 0 | 0 | 0 | 0 | 0 | 0 | 0 | 0 | 0 | 0 | 0 | 0 | 0 | 0 | 0 | 0 | 0 | 0 | 0 | 0 | 0 | 0 | 0 | 0 | 0 | 0 | 0 | 0 | 0
| Reagensi, izuzev za transfuziju | Specijalna bolnica za cerebralnu paralizu i razvojnu neurologiju | Reagensi, izuzev za transfuziju | 404-1-110/20-4 | 130 | Laboratorijski testovi i reagensi za aparat VIDAS-mini Vidas | 2 | H. pylori IgG | RGN203230 | pakovanje | 30 тестова | Biomerieux Francuska | VIDAS H. PYLORI IGG | 29045 | 20% | Yunicom d.o.o | 35-31/20 | 24.04.2020. | 24.04.2021. | 0 | 0 | 0 | 0 | 0 | 0 | 0 | 0 | 0 | 0 | 0 | 0 | 0 | 0 | 0 | 0 | 0 | 0 | 0 | 0 | 0 | 0 | 0 | 0 | 0 | 0 | 0 | 0 | 0 | 0 | 0 | 0 | 0 | 0 | 0 | 0 | 0 | 0 | 0 | 0 | 0 | 0 | 0 | 0 | 0 | 0 | 0 | 0 | 0 | 0 | 0 | 0
| Reagensi, izuzev za transfuziju | Specijalna bolnica za cerebralnu paralizu i razvojnu neurologiju | Reagensi, izuzev za transfuziju | 404-1-110/20-4 | 130 | Laboratorijski testovi i reagensi za aparat VIDAS-mini Vidas | 3 | Lyme boreliosis IgG | RGN203231 | pakovanje | 60 тестова | Biomerieux Francuska | VIDAS LYME IGG | 42500 | 20% | Yunicom d.o.o | 35-31/20 | 24.04.2020. | 24.04.2021. | 0 | 0 | 0 | 0 | 0 | 0 | 0 | 0 | 0 | 0 | 0 | 0 | 0 | 0 | 0 | 0 | 0 | 0 | 0 | 0 | 0 | 0 | 0 | 0 | 0 | 0 | 0 | 0 | 0 | 0 | 0 | 0 | 0 | 0 | 0 | 0 | 0 | 0 | 0 | 0 | 0 | 0 | 0 | 0 | 0 | 0 | 0 | 0 | 0 | 0 | 0 | 0
| Reagensi, izuzev za transfuziju | Specijalna bolnica za cerebralnu paralizu i razvojnu neurologiju | Reagensi, izuzev za transfuziju | 404-1-110/20-4 | 130 | Laboratorijski testovi i reagensi za aparat VIDAS-mini Vidas | 4 | Lyme boreliosis IgM | RGN203232 | pakovanje | 60 тестова | Biomerieux Francuska | VIDAS LYME IGM | 42500 | 20% | Yunicom d.o.o | 35-31/20 | 24.04.2020. | 24.04.2021. | 0 | 0 | 0 | 0 | 0 | 0 | 0 | 0 | 0 | 0 | 0 | 0 | 0 | 0 | 0 | 0 | 0 | 0 | 0 | 0 | 0 | 0 | 0 | 0 | 0 | 0 | 0 | 0 | 0 | 0 | 0 | 0 | 0 | 0 | 0 | 0 | 0 | 0 | 0 | 0 | 0 | 0 | 0 | 0 | 0 | 0 | 0 | 0 | 0 | 0 | 0 | 0
| Reagensi, izuzev za transfuziju | Specijalna bolnica za cerebralnu paralizu i razvojnu neurologiju | Reagensi, izuzev za transfuziju | 404-1-110/20-4 | 130 | Laboratorijski testovi i reagensi za aparat VIDAS-mini Vidas | 5 | HBs Ag Ultra | RGN203233 | pakovanje | 60 тестова | Biomerieux Francuska | VIDAS HBS AG ULTRA | 32790 | 20% | Yunicom d.o.o | 35-31/20 | 24.04.2020. | 24.04.2021. | 0 | 0 | 0 | 0 | 0 | 0 | 0 | 0 | 0 | 0 | 0 | 0 | 0 | 0 | 0 | 0 | 0 | 0 | 0 | 0 | 0 | 0 | 0 | 0 | 0 | 0 | 0 | 0 | 0 | 0 | 0 | 0 | 0 | 0 | 0 | 0 | 0 | 0 | 0 | 0 | 0 | 0 | 0 | 0 | 0 | 0 | 0 | 0 | 0 | 0 | 0 | 0
| Reagensi, izuzev za transfuziju | Specijalna bolnica za cerebralnu paralizu i razvojnu neurologiju | Reagensi, izuzev za transfuziju | 404-1-110/20-4 | 130 | Laboratorijski testovi i reagensi za aparat VIDAS-mini Vidas | 6 | Anti-HCV | RGN203234 | pakovanje | 60 тестова | Biomerieux Francuska | VIDAS ANTI-HCV | 43173 | 20% | Yunicom d.o.o | 35-31/20 | 24.04.2020. | 24.04.2021. | 0 | 0 | 0 | 0 | 0 | 0 | 0 | 0 | 0 | 0 | 0 | 0 | 0 | 0 | 0 | 0 | 0 | 0 | 0 | 0 | 0 | 0 | 0 | 0 | 0 | 0 | 0 | 0 | 0 | 0 | 0 | 0 | 0 | 0 | 0 | 0 | 0 | 0 | 0 | 0 | 0 | 0 | 0 | 0 | 0 | 0 | 0 | 0 | 0 | 0 | 0 | 0
| Reagensi, izuzev za transfuziju | Specijalna bolnica za cerebralnu paralizu i razvojnu neurologiju | Reagensi, izuzev za transfuziju | 404-1-110/20-4 | 130 | Laboratorijski testovi i reagensi za aparat VIDAS-mini Vidas | 7 | HIV DUO Ultra | RGN203235 | pakovanje | 60 тестова | Biomerieux Francuska | VIDAS HIV DUO ULTRA | 39180 | 20% | Yunicom d.o.o | 35-31/20 | 24.04.2020. | 24.04.2021. | 0 | 0 | 0 | 0 | 0 | 0 | 0 | 0 | 0 | 0 | 0 | 0 | 0 | 0 | 0 | 0 | 0 | 0 | 0 | 0 | 0 | 0 | 0 | 0 | 0 | 0 | 0 | 0 | 0 | 0 | 0 | 0 | 0 | 0 | 0 | 0 | 0 | 0 | 0 | 0 | 0 | 0 | 0 | 0 | 0 | 0 | 0 | 0 | 0 | 0 | 0 | 0
| Reagensi, izuzev za transfuziju | Specijalna bolnica za cerebralnu paralizu i razvojnu neurologiju | Reagensi, izuzev za transfuziju | 404-1-110/20-4 | 130 | Laboratorijski testovi i reagensi za aparat VIDAS-mini Vidas | 8 | HAV IgM | RGN203236 | pakovanje | 30 тестова | Biomerieux Francuska | VIDAS HAV IGM | 29816 | 20% | Yunicom d.o.o | 35-31/20 | 24.04.2020. | 24.04.2021. | 0 | 0 | 0 | 0 | 0 | 0 | 0 | 0 | 0 | 0 | 0 | 0 | 0 | 0 | 0 | 0 | 0 | 0 | 0 | 0 | 0 | 0 | 0 | 0 | 0 | 0 | 0 | 0 | 0 | 0 | 0 | 0 | 0 | 0 | 0 | 0 | 0 | 0 | 0 | 0 | 0 | 0 | 0 | 0 | 0 | 0 | 0 | 0 | 0 | 0 | 0 | 0
| Reagensi, izuzev za transfuziju | Specijalna bolnica za cerebralnu paralizu i razvojnu neurologiju | Reagensi, izuzev za transfuziju | 404-1-110/20-4 | 130 | Laboratorijski testovi i reagensi za aparat VIDAS-mini Vidas | 9 | Anti-HBs Total II | RGN203237 | pakovanje | 60 тестова | Biomerieux Francuska | VIDAS ANTI HBS TOTAL II | 40020 | 20% | Yunicom d.o.o | 35-31/20 | 24.04.2020. | 24.04.2021. | 0 | 0 | 0 | 0 | 0 | 0 | 0 | 0 | 0 | 0 | 0 | 0 | 0 | 0 | 0 | 0 | 0 | 0 | 0 | 0 | 0 | 0 | 0 | 0 | 0 | 0 | 0 | 0 | 0 | 0 | 0 | 0 | 0 | 0 | 0 | 0 | 0 | 0 | 0 | 0 | 0 | 0 | 0 | 0 | 0 | 0 | 0 | 0 | 0 | 0 | 0 | 0
| Reagensi, izuzev za transfuziju | Specijalna bolnica za cerebralnu paralizu i razvojnu neurologiju | Reagensi, izuzev za transfuziju | 404-1-110/20-4 | 130 | Laboratorijski testovi i reagensi za aparat VIDAS-mini Vidas | 10 | Anti-HBc Total II | RGN203238 | pakovanje | 60 тестова | Biomerieux Francuska | VIDAS ANTI-HBC TOTAL II | 42000 | 20% | Yunicom d.o.o | 35-31/20 | 24.04.2020. | 24.04.2021. | 0 | 0 | 0 | 0 | 0 | 0 | 0 | 0 | 0 | 0 | 0 | 0 | 0 | 0 | 0 | 0 | 0 | 0 | 0 | 0 | 0 | 0 | 0 | 0 | 0 | 0 | 0 | 0 | 0 | 0 | 0 | 0 | 0 | 0 | 0 | 0 | 0 | 0 | 0 | 0 | 0 | 0 | 0 | 0 | 0 | 0 | 0 | 0 | 0 | 0 | 0 | 0
| Reagensi, izuzev za transfuziju | Specijalna bolnica za cerebralnu paralizu i razvojnu neurologiju | Reagensi, izuzev za transfuziju | 404-1-110/20-4 | 130 | Laboratorijski testovi i reagensi za aparat VIDAS-mini Vidas | 11 | CMV IgG | RGN203239 | pakovanje | 60 тестова | Biomerieux Francuska | VIDAS CMV IGG | 33870 | 20% | Yunicom d.o.o | 35-31/20 | 24.04.2020. | 24.04.2021. | 0 | 0 | 0 | 0 | 0 | 0 | 0 | 0 | 0 | 0 | 0 | 0 | 0 | 0 | 0 | 0 | 0 | 0 | 0 | 0 | 0 | 0 | 0 | 0 | 0 | 0 | 0 | 0 | 0 | 0 | 0 | 0 | 0 | 0 | 0 | 0 | 0 | 0 | 0 | 0 | 0 | 0 | 0 | 0 | 0 | 0 | 0 | 0 | 0 | 0 | 0 | 0
| Reagensi, izuzev za transfuziju | Specijalna bolnica za cerebralnu paralizu i razvojnu neurologiju | Reagensi, izuzev za transfuziju | 404-1-110/20-4 | 130 | Laboratorijski testovi i reagensi za aparat VIDAS-mini Vidas | 12 | CMV IgM | RGN203240 | pakovanje | 30 тестова | Biomerieux Francuska | VIDAS CMV IGM | 33870 | 20% | Yunicom d.o.o | 35-31/20 | 24.04.2020. | 24.04.2021. | 0 | 0 | 0 | 0 | 0 | 0 | 0 | 0 | 0 | 0 | 0 | 0 | 0 | 0 | 0 | 0 | 0 | 0 | 0 | 0 | 0 | 0 | 0 | 0 | 0 | 0 | 0 | 0 | 0 | 0 | 0 | 0 | 0 | 0 | 0 | 0 | 0 | 0 | 0 | 0 | 0 | 0 | 0 | 0 | 0 | 0 | 0 | 0 | 0 | 0 | 0 | 0
| Reagensi, izuzev za transfuziju | Specijalna bolnica za cerebralnu paralizu i razvojnu neurologiju | Reagensi, izuzev za transfuziju | 404-1-110/20-4 | 130 | Laboratorijski testovi i reagensi za aparat VIDAS-mini Vidas | 13 | EBV IgG | RGN203241 | pakovanje | 30 тестова | Biomerieux Francuska | VIDAS EBV VCA/EA IGG | 24960 | 20% | Yunicom d.o.o | 35-31/20 | 24.04.2020. | 24.04.2021. | 0 | 0 | 0 | 0 | 0 | 0 | 0 | 0 | 0 | 0 | 0 | 0 | 0 | 0 | 0 | 0 | 0 | 0 | 0 | 0 | 0 | 0 | 0 | 0 | 0 | 0 | 0 | 0 | 0 | 0 | 0 | 0 | 0 | 0 | 0 | 0 | 0 | 0 | 0 | 0 | 0 | 0 | 0 | 0 | 0 | 0 | 0 | 0 | 0 | 0 | 0 | 0
| Reagensi, izuzev za transfuziju | Specijalna bolnica za cerebralnu paralizu i razvojnu neurologiju | Reagensi, izuzev za transfuziju | 404-1-110/20-4 | 130 | Laboratorijski testovi i reagensi za aparat VIDAS-mini Vidas | 14 | EBV IgM | RGN203242 | pakovanje | 30 тестова | Biomerieux Francuska | VIDAS EBV VCA IGM | 25920 | 20% | Yunicom d.o.o | 35-31/20 | 24.04.2020. | 24.04.2021. | 0 | 0 | 0 | 0 | 0 | 0 | 0 | 0 | 0 | 0 | 0 | 0 | 0 | 0 | 0 | 0 | 0 | 0 | 0 | 0 | 0 | 0 | 0 | 0 | 0 | 0 | 0 | 0 | 0 | 0 | 0 | 0 | 0 | 0 | 0 | 0 | 0 | 0 | 0 | 0 | 0 | 0 | 0 | 0 | 0 | 0 | 0 | 0 | 0 | 0 | 0 | 0
| Reagensi, izuzev za transfuziju | Specijalna bolnica za cerebralnu paralizu i razvojnu neurologiju | Reagensi, izuzev za transfuziju | 404-1-110/20-4 | 130 | Laboratorijski testovi i reagensi za aparat VIDAS-mini Vidas | 15 | Toxoplazma gondi IgG | RGN203243 | pakovanje | 60 тестова | Biomerieux Francuska | VIDAS TOXO IGG II | 33870 | 20% | Yunicom d.o.o | 35-31/20 | 24.04.2020. | 24.04.2021. | 0 | 0 | 0 | 0 | 0 | 0 | 0 | 0 | 0 | 0 | 0 | 0 | 0 | 0 | 0 | 0 | 0 | 0 | 0 | 0 | 0 | 0 | 0 | 0 | 0 | 0 | 0 | 0 | 0 | 0 | 0 | 0 | 0 | 0 | 0 | 0 | 0 | 0 | 0 | 0 | 0 | 0 | 0 | 0 | 0 | 0 | 0 | 0 | 0 | 0 | 0 | 0
| Reagensi, izuzev za transfuziju | Specijalna bolnica za cerebralnu paralizu i razvojnu neurologiju | Reagensi, izuzev za transfuziju | 404-1-110/20-4 | 130 | Laboratorijski testovi i reagensi za aparat VIDAS-mini Vidas | 16 | Toxoplazma gondi IgM | RGN203244 | pakovanje | 60 тестова | Biomerieux Francuska | VIDAS TOXO IGM | 40000 | 20% | Yunicom d.o.o | 35-31/20 | 24.04.2020. | 24.04.2021. | 0 | 0 | 0 | 0 | 0 | 0 | 0 | 0 | 0 | 0 | 0 | 0 | 0 | 0 | 0 | 0 | 0 | 0 | 0 | 0 | 0 | 0 | 0 | 0 | 0 | 0 | 0 | 0 | 0 | 0 | 0 | 0 | 0 | 0 | 0 | 0 | 0 | 0 | 0 | 0 | 0 | 0 | 0 | 0 | 0 | 0 | 0 | 0 | 0 | 0 | 0 | 0
| Reagensi, izuzev za transfuziju | Specijalna bolnica za cerebralnu paralizu i razvojnu neurologiju | Reagensi, izuzev za transfuziju | 404-1-110/20-4 | 130 | Laboratorijski testovi i reagensi za aparat VIDAS-mini Vidas | 17 | Borelija burgdorferi IgG | RGN203245 | pakovanje | 60 тестова | Biomerieux Francuska | VIDAS LYME IGG | 42500 | 20% | Yunicom d.o.o | 35-31/20 | 24.04.2020. | 24.04.2021. | 0 | 0 | 0 | 0 | 0 | 0 | 0 | 0 | 0 | 0 | 0 | 0 | 0 | 0 | 0 | 0 | 0 | 0 | 0 | 0 | 0 | 0 | 0 | 0 | 0 | 0 | 0 | 0 | 0 | 0 | 0 | 0 | 0 | 0 | 0 | 0 | 0 | 0 | 0 | 0 | 0 | 0 | 0 | 0 | 0 | 0 | 0 | 0 | 0 | 0 | 0 | 0
| Reagensi, izuzev za transfuziju | Specijalna bolnica za cerebralnu paralizu i razvojnu neurologiju | Reagensi, izuzev za transfuziju | 404-1-110/20-4 | 130 | Laboratorijski testovi i reagensi za aparat VIDAS-mini Vidas | 18 | Borelija burgdorferi IgM | RGN203246 | pakovanje | 60 тестова | Biomerieux Francuska | VIDAS LYME IGM | 42500 | 20% | Yunicom d.o.o | 35-31/20 | 24.04.2020. | 24.04.2021. | 0 | 0 | 0 | 0 | 0 | 0 | 0 | 0 | 0 | 0 | 0 | 0 | 0 | 0 | 0 | 0 | 0 | 0 | 0 | 0 | 0 | 0 | 0 | 0 | 0 | 0 | 0 | 0 | 0 | 0 | 0 | 0 | 0 | 0 | 0 | 0 | 0 | 0 | 0 | 0 | 0 | 0 | 0 | 0 | 0 | 0 | 0 | 0 | 0 | 0 | 0 | 0
| Reagensi, izuzev za transfuziju | Specijalna bolnica za cerebralnu paralizu i razvojnu neurologiju | Reagensi, izuzev za transfuziju | 404-1-110/20-4 | 130 | Laboratorijski testovi i reagensi za aparat VIDAS-mini Vidas | 19 | VARICELLA ZOSTER IGG 60T | RGN203247 | pakovanje | 60 тестова | Biomerieux Francuska | VIDAS VARICEL. ZOSTER IGG | 52000 | 20% | Yunicom d.o.o | 35-31/20 | 24.04.2020. | 24.04.2021. | 0 | 0 | 0 | 0 | 0 | 0 | 0 | 0 | 0 | 0 | 0 | 0 | 0 | 0 | 0 | 0 | 0 | 0 | 0 | 0 | 0 | 0 | 0 | 0 | 0 | 0 | 0 | 0 | 0 | 0 | 0 | 0 | 0 | 0 | 0 | 0 | 0 | 0 | 0 | 0 | 0 | 0 | 0 | 0 | 0 | 0 | 0 | 0 | 0 | 0 | 0 | 0
| Reagensi, izuzev za transfuziju | Specijalna bolnica za cerebralnu paralizu i razvojnu neurologiju | Reagensi, izuzev za transfuziju | 404-1-110/20-4 | 130 | Laboratorijski testovi i reagensi za aparat VIDAS-mini Vidas | 20 | MEASLES IGG, 60 tests | RGN203248 | pakovanje | 60 тестова | Biomerieux Francuska | VIDAS MEASLES IGG 60TESTS | 55000 | 20% | Yunicom d.o.o | 35-31/20 | 24.04.2020. | 24.04.2021. | 0 | 0 | 0 | 0 | 0 | 0 | 0 | 0 | 0 | 0 | 0 | 0 | 0 | 0 | 0 | 0 | 0 | 0 | 0 | 0 | 0 | 0 | 0 | 0 | 0 | 0 | 0 | 0 | 0 | 0 | 0 | 0 | 0 | 0 | 0 | 0 | 0 | 0 | 0 | 0 | 0 | 0 | 0 | 0 | 0 | 0 | 0 | 0 | 0 | 0 | 0 | 0
| Reagensi, izuzev za transfuziju | Specijalna bolnica za cerebralnu paralizu i razvojnu neurologiju | Reagensi, izuzev za transfuziju | 404-1-110/20-4 | 130 | Laboratorijski testovi i reagensi za aparat VIDAS-mini Vidas | 21 | NT-proBNP | RGN203249 | pakovanje | 60 тестова | Biomerieux Francuska | VIDAS NT-PROBNP 2 60 TESTS | 185000 | 20% | Yunicom d.o.o | 35-31/20 | 24.04.2020. | 24.04.2021. | 0 | 0 | 0 | 0 | 0 | 0 | 0 | 0 | 0 | 0 | 0 | 0 | 0 | 0 | 0 | 0 | 0 | 0 | 0 | 0 | 0 | 0 | 0 | 0 | 0 | 0 | 0 | 0 | 0 | 0 | 0 | 0 | 0 | 0 | 0 | 0 | 0 | 0 | 0 | 0 | 0 | 0 | 0 | 0 | 0 | 0 | 0 | 0 | 0 | 0 | 0 | 0
| Reagensi, izuzev za transfuziju | Specijalna bolnica za cerebralnu paralizu i razvojnu neurologiju | Reagensi, izuzev za transfuziju | 404-1-110/20-4 | 130 | Laboratorijski testovi i reagensi za aparat VIDAS-mini Vidas | 22 | Quality Control (QCV) | RGN203250 | pakovanje | 60 тестова | Biomerieux Francuska | QCV-QUALITY CONTROL VIDAS | 14000 | 20% | Yunicom d.o.o | 35-31/20 | 24.04.2020. | 24.04.2021. | 0 | 0 | 0 | 0 | 0 | 0 | 0 | 0 | 0 | 0 | 0 | 0 | 0 | 0 | 0 | 0 | 0 | 0 | 0 | 0 | 0 | 0 | 0 | 0 | 0 | 0 | 0 | 0 | 0 | 0 | 0 | 0 | 0 | 0 | 0 | 0 | 0 | 0 | 0 | 0 | 0 | 0 | 0 | 0 | 0 | 0 | 0 | 0 | 0 | 0 | 0 | 0
| Reagensi, izuzev za transfuziju | Specijalna bolnica za cerebralnu paralizu i razvojnu neurologiju | Reagensi, izuzev za transfuziju | 404-1-110/20-4 | 130 | Laboratorijski testovi i reagensi za aparat VIDAS-mini Vidas | 23 | mini VIDAS printer papir | RGN203251 | pakovanje | 5 ком | Biomerieux Francuska | THERMAL PRINTER PAPER 110MM | 4000 | 20% | Yunicom d.o.o | 35-31/20 | 24.04.2020. | 24.04.2021. | 0 | 0 | 0 | 0 | 0 | 0 | 0 | 0 | 0 | 0 | 0 | 0 | 0 | 0 | 0 | 0 | 0 | 0 | 0 | 0 | 0 | 0 | 0 | 0 | 0 | 0 | 0 | 0 | 0 | 0 | 0 | 0 | 0 | 0 | 0 | 0 | 0 | 0 | 0 | 0 | 0 | 0 | 0 | 0 | 0 | 0 | 0 | 0 | 0 | 0 | 0 | 0
| Reagensi, izuzev za transfuziju | Specijalna bolnica za cerebralnu paralizu i razvojnu neurologiju | Reagensi, izuzev za transfuziju | 404-1-110/20-4 | 131 | Laboratorijski testovi i reagensi za aparat Vitek 2 i VITEK 2 Compact | 1 | VITEK 2 cards | RGN203252 | pakovanje | 20 kartica | Biomerieux Francuska | VITEK 2 ID CARD, VITEK 2 AST CARD | 27050 | 20% | Yunicom d.o.o | 35-31/20 | 24.04.2020. | 24.04.2021. | 0 | 0 | 0 | 0 | 0 | 0 | 0 | 0 | 0 | 0 | 0 | 0 | 0 | 0 | 0 | 0 | 0 | 0 | 0 | 0 | 0 | 0 | 0 | 0 | 0 | 0 | 0 | 0 | 0 | 0 | 0 | 0 | 0 | 0 | 0 | 0 | 0 | 0 | 0 | 0 | 0 | 0 | 0 | 0 | 0 | 0 | 0 | 0 | 0 | 0 | 0 | 0
| Reagensi, izuzev za transfuziju | Specijalna bolnica za cerebralnu paralizu i razvojnu neurologiju | Reagensi, izuzev za transfuziju | 404-1-110/20-4 | 131 | Laboratorijski testovi i reagensi za aparat Vitek 2 i VITEK 2 Compact | 2 | SMALL DISPENSER | RGN203253 | pakovanje | 1 komad | Biomerieux Francuska | SMALL DISPENSER 1 | 49020 | 20% | Yunicom d.o.o | 35-31/20 | 24.04.2020. | 24.04.2021. | 0 | 0 | 0 | 0 | 0 | 0 | 0 | 0 | 0 | 0 | 0 | 0 | 0 | 0 | 0 | 0 | 0 | 0 | 0 | 0 | 0 | 0 | 0 | 0 | 0 | 0 | 0 | 0 | 0 | 0 | 0 | 0 | 0 | 0 | 0 | 0 | 0 | 0 | 0 | 0 | 0 | 0 | 0 | 0 | 0 | 0 | 0 | 0 | 0 | 0 | 0 | 0
| Reagensi, izuzev za transfuziju | Specijalna bolnica za cerebralnu paralizu i razvojnu neurologiju | Reagensi, izuzev za transfuziju | 404-1-110/20-4 | 131 | Laboratorijski testovi i reagensi za aparat Vitek 2 i VITEK 2 Compact | 3 | PIPETTE TIPS - 100 - 1000 UL | RGN203254 | pakovanje | 96 komad | Biomerieux Francuska | PIPETTE TIPS - 100 - 1000 UL | 1860 | 20% | Yunicom d.o.o | 35-31/20 | 24.04.2020. | 24.04.2021. | 0 | 0 | 0 | 0 | 0 | 0 | 0 | 0 | 0 | 0 | 0 | 0 | 0 | 0 | 0 | 0 | 0 | 0 | 0 | 0 | 0 | 0 | 0 | 0 | 0 | 0 | 0 | 0 | 0 | 0 | 0 | 0 | 0 | 0 | 0 | 0 | 0 | 0 | 0 | 0 | 0 | 0 | 0 | 0 | 0 | 0 | 0 | 0 | 0 | 0 | 0 | 0
| Reagensi, izuzev za transfuziju | Specijalna bolnica za cerebralnu paralizu i razvojnu neurologiju | Reagensi, izuzev za transfuziju | 404-1-110/20-4 | 131 | Laboratorijski testovi i reagensi za aparat Vitek 2 i VITEK 2 Compact | 4 | PIPETTE TIPS 0,5 - 250UL | RGN203255 | pakovanje | 96 komad | Biomerieux Francuska | PIPETTE TIPS 0.5 - 250UL | 1860 | 20% | Yunicom d.o.o | 35-31/20 | 24.04.2020. | 24.04.2021. | 0 | 0 | 0 | 0 | 0 | 0 | 0 | 0 | 0 | 0 | 0 | 0 | 0 | 0 | 0 | 0 | 0 | 0 | 0 | 0 | 0 | 0 | 0 | 0 | 0 | 0 | 0 | 0 | 0 | 0 | 0 | 0 | 0 | 0 | 0 | 0 | 0 | 0 | 0 | 0 | 0 | 0 | 0 | 0 | 0 | 0 | 0 | 0 | 0 | 0 | 0 | 0
| Reagensi, izuzev za transfuziju | Specijalna bolnica za cerebralnu paralizu i razvojnu neurologiju | Reagensi, izuzev za transfuziju | 404-1-110/20-4 | 131 | Laboratorijski testovi i reagensi za aparat Vitek 2 i VITEK 2 Compact | 5 | Vitek2 pipet 145 µL G- | RGN203256 | pakovanje | 1 komad | Biomerieux Francuska | PIPETTE 145MCL FIXED VOLUME | 35000 | 20% | Yunicom d.o.o | 35-31/20 | 24.04.2020. | 24.04.2021. | 0 | 0 | 0 | 0 | 0 | 0 | 0 | 0 | 0 | 0 | 0 | 0 | 0 | 0 | 0 | 0 | 0 | 0 | 0 | 0 | 0 | 0 | 0 | 0 | 0 | 0 | 0 | 0 | 0 | 0 | 0 | 0 | 0 | 0 | 0 | 0 | 0 | 0 | 0 | 0 | 0 | 0 | 0 | 0 | 0 | 0 | 0 | 0 | 0 | 0 | 0 | 0
| Reagensi, izuzev za transfuziju | Specijalna bolnica za cerebralnu paralizu i razvojnu neurologiju | Reagensi, izuzev za transfuziju | 404-1-110/20-4 | 131 | Laboratorijski testovi i reagensi za aparat Vitek 2 i VITEK 2 Compact | 6 | Vitek2 pipet 280 µL G+ | RGN203257 | pakovanje | 1 komad | Biomerieux Francuska | PIPETTE 280MCL FIXED VOLUME | 35000 | 20% | Yunicom d.o.o | 35-31/20 | 24.04.2020. | 24.04.2021. | 0 | 0 | 0 | 0 | 0 | 0 | 0 | 0 | 0 | 0 | 0 | 0 | 0 | 0 | 0 | 0 | 0 | 0 | 0 | 0 | 0 | 0 | 0 | 0 | 0 | 0 | 0 | 0 | 0 | 0 | 0 | 0 | 0 | 0 | 0 | 0 | 0 | 0 | 0 | 0 | 0 | 0 | 0 | 0 | 0 | 0 | 0 | 0 | 0 | 0 | 0 | 0
| Reagensi, izuzev za transfuziju | Specijalna bolnica za cerebralnu paralizu i razvojnu neurologiju | Reagensi, izuzev za transfuziju | 404-1-110/20-4 | 131 | Laboratorijski testovi i reagensi za aparat Vitek 2 i VITEK 2 Compact | 7 | SUSPENSION SOLUTION | RGN203258 | pakovanje | 3 x 500 ml | Biomerieux Francuska | SALINE SOLUTION 3X500ML | 3000 | 20% | Yunicom d.o.o | 35-31/20 | 24.04.2020. | 24.04.2021. | 0 | 0 | 0 | 0 | 0 | 0 | 0 | 0 | 0 | 0 | 0 | 0 | 0 | 0 | 0 | 0 | 0 | 0 | 0 | 0 | 0 | 0 | 0 | 0 | 0 | 0 | 0 | 0 | 0 | 0 | 0 | 0 | 0 | 0 | 0 | 0 | 0 | 0 | 0 | 0 | 0 | 0 | 0 | 0 | 0 | 0 | 0 | 0 | 0 | 0 | 0 | 0
| Reagensi, izuzev za transfuziju | Specijalna bolnica za cerebralnu paralizu i razvojnu neurologiju | Reagensi, izuzev za transfuziju | 404-1-110/20-4 | 131 | Laboratorijski testovi i reagensi za aparat Vitek 2 i VITEK 2 Compact | 8 | UNSENSITIZED TUBES | RGN203259 | pakovanje | 1х2000 ком | Biomerieux Francuska | UNSENSITIZED TUBES 1X2000 | 12175 | 20% | Yunicom d.o.o | 35-31/20 | 24.04.2020. | 24.04.2021. | 0 | 0 | 0 | 0 | 0 | 0 | 0 | 0 | 0 | 0 | 0 | 0 | 0 | 0 | 0 | 0 | 0 | 0 | 0 | 0 | 0 | 0 | 0 | 0 | 0 | 0 | 0 | 0 | 0 | 0 | 0 | 0 | 0 | 0 | 0 | 0 | 0 | 0 | 0 | 0 | 0 | 0 | 0 | 0 | 0 | 0 | 0 | 0 | 0 | 0 | 0 | 0
| Reagensi, izuzev za transfuziju | Specijalna bolnica za cerebralnu paralizu i razvojnu neurologiju | Reagensi, izuzev za transfuziju | 404-1-110/20-4 | 131 | Laboratorijski testovi i reagensi za aparat Vitek 2 i VITEK 2 Compact | 9 | Set za kalibraciju | RGN203260 | komad | 1 komad | Biomerieux Francuska | KIT DENSICHEK PLUS STANDARDS | 19645 | 20% | Yunicom d.o.o | 35-31/20 | 24.04.2020. | 24.04.2021. | 0 | 0 | 0 | 0 | 0 | 0 | 0 | 0 | 0 | 0 | 0 | 0 | 0 | 0 | 0 | 0 | 0 | 0 | 0 | 0 | 0 | 0 | 0 | 0 | 0 | 0 | 0 | 0 | 0 | 0 | 0 | 0 | 0 | 0 | 0 | 0 | 0 | 0 | 0 | 0 | 0 | 0 | 0 | 0 | 0 | 0 | 0 | 0 | 0 | 0 | 0 | 0
| Reagensi, izuzev za transfuziju | Specijalna bolnica za cerebralnu paralizu i razvojnu neurologiju | Reagensi, izuzev za transfuziju | 404-1-110/20-4 | 131 | Laboratorijski testovi i reagensi za aparat Vitek 2 i VITEK 2 Compact | 10 | saling bag | RGN203261 | pakovanje | 1 komad | Biomerieux Francuska | 0.45% NACL SALINE BAG | 40200 | 20% | Yunicom d.o.o | 35-31/20 | 24.04.2020. | 24.04.2021. | 0 | 0 | 0 | 0 | 0 | 0 | 0 | 0 | 0 | 0 | 0 | 0 | 0 | 0 | 0 | 0 | 0 | 0 | 0 | 0 | 0 | 0 | 0 | 0 | 0 | 0 | 0 | 0 | 0 | 0 | 0 | 0 | 0 | 0 | 0 | 0 | 0 | 0 | 0 | 0 | 0 | 0 | 0 | 0 | 0 | 0 | 0 | 0 | 0 | 0 | 0 | 0
| Reagensi, izuzev za transfuziju | Specijalna bolnica za cerebralnu paralizu i razvojnu neurologiju | Reagensi, izuzev za transfuziju | 404-1-110/20-4 | 131 | Laboratorijski testovi i reagensi za aparat Vitek 2 i VITEK 2 Compact | 11 | ACCESSORY KIT | RGN203262 | pakovanje | 1 komad | Biomerieux Francuska | ACCESSORY KIT VTK2 PIP/DIL | 36400 | 20% | Yunicom d.o.o | 35-31/20 | 24.04.2020. | 24.04.2021. | 0 | 0 | 0 | 0 | 0 | 0 | 0 | 0 | 0 | 0 | 0 | 0 | 0 | 0 | 0 | 0 | 0 | 0 | 0 | 0 | 0 | 0 | 0 | 0 | 0 | 0 | 0 | 0 | 0 | 0 | 0 | 0 | 0 | 0 | 0 | 0 | 0 | 0 | 0 | 0 | 0 | 0 | 0 | 0 | 0 | 0 | 0 | 0 | 0 | 0 | 0 | 0
| Reagensi, izuzev za transfuziju | Specijalna bolnica za cerebralnu paralizu i razvojnu neurologiju | Reagensi, izuzev za transfuziju | 404-1-110/20-4 | 132 | Laboratorijski testovi i reagensi za Western blot metod-1 | 1 | Western Bloot за HCV а 20 тестова | RGN203263 | pakovanje | 20 тестова | Mikrogen GmbH | recomLine HCV IgG | 64000 | 20% | Biomedica d.o.o | 35-22/20 | 24.04.2020. | 24.04.2021. | 0 | 0 | 0 | 0 | 0 | 0 | 0 | 0 | 0 | 0 | 0 | 0 | 0 | 0 | 0 | 0 | 0 | 0 | 0 | 0 | 0 | 0 | 0 | 0 | 0 | 0 | 0 | 0 | 0 | 0 | 0 | 0 | 0 | 0 | 0 | 0 | 0 | 0 | 0 | 0 | 0 | 0 | 0 | 0 | 0 | 0 | 0 | 0 | 0 | 0 | 0 | 0
| Reagensi, izuzev za transfuziju | Specijalna bolnica za cerebralnu paralizu i razvojnu neurologiju | Reagensi, izuzev za transfuziju | 404-1-110/20-4 | 132 | Laboratorijski testovi i reagensi za Western blot metod-1 | 2 | Western Blot za HIV а 20 тестова | RGN203264 | pakovanje | 20 тестова | Mikrogen GmbH | recomLine HIV-1&HIV-2IgG | 64000 | 20% | Biomedica d.o.o | 35-22/20 | 24.04.2020. | 24.04.2021. | 0 | 0 | 0 | 0 | 0 | 0 | 0 | 0 | 0 | 0 | 0 | 0 | 0 | 0 | 0 | 0 | 0 | 0 | 0 | 0 | 0 | 0 | 0 | 0 | 0 | 0 | 0 | 0 | 0 | 0 | 0 | 0 | 0 | 0 | 0 | 0 | 0 | 0 | 0 | 0 | 0 | 0 | 0 | 0 | 0 | 0 | 0 | 0 | 0 | 0 | 0 | 0
| Reagensi, izuzev za transfuziju | Specijalna bolnica za cerebralnu paralizu i razvojnu neurologiju | Reagensi, izuzev za transfuziju | 404-1-110/20-4 | 133 | Laboratorijski testovi i reagensi za Western blot metod-2 | 1 | Western Bloot Echinococcosis | RGN203265 | pakovanje | 24 теста | LDBIO | ECHINOCOCCUS WB IgG CE | 61500 | 20% | Uni-chem d.o.o | 35-16/20 | 24.04.2020. | 24.04.2021. | 0 | 0 | 0 | 0 | 0 | 0 | 0 | 0 | 0 | 0 | 0 | 0 | 0 | 0 | 0 | 0 | 0 | 0 | 0 | 0 | 0 | 0 | 0 | 0 | 0 | 0 | 0 | 0 | 0 | 0 | 0 | 0 | 0 | 0 | 0 | 0 | 0 | 0 | 0 | 0 | 0 | 0 | 0 | 0 | 0 | 0 | 0 | 0 | 0 | 0 | 0 | 0
| Reagensi, izuzev za transfuziju | Specijalna bolnica za cerebralnu paralizu i razvojnu neurologiju | Reagensi, izuzev za transfuziju | 404-1-110/20-4 | 133 | Laboratorijski testovi i reagensi za Western blot metod-2 | 2 | Multi kanalna polipropilenska kadica za inkubaciju mini – blotova ( LDBIO # WBPP – 8 ili ekvivalent) | RGN203266 | pakovanje | 1 | LDBIO | INCUBATION TRAY 8 CHANNELS | 1500 | 20% | Uni-chem d.o.o | 35-16/20 | 24.04.2020. | 24.04.2021. | 0 | 0 | 0 | 0 | 0 | 0 | 0 | 0 | 0 | 0 | 0 | 0 | 0 | 0 | 0 | 0 | 0 | 0 | 0 | 0 | 0 | 0 | 0 | 0 | 0 | 0 | 0 | 0 | 0 | 0 | 0 | 0 | 0 | 0 | 0 | 0 | 0 | 0 | 0 | 0 | 0 | 0 | 0 | 0 | 0 | 0 | 0 | 0 | 0 | 0 | 0 | 0
| Reagensi, izuzev za transfuziju | Specijalna bolnica za cerebralnu paralizu i razvojnu neurologiju | Reagensi, izuzev za transfuziju | 404-1-110/20-4 | 134 | Laboratorijski testovi i reagensi za Phoenix 100 - Becton Dickinosaparat | 1 | ID broth | RGN203267 | pakovanje | 100 | Becton Dickinson | ID Broth | 21500 | 20% | Vicor d.o.o | 35-2/20 | 24.04.2020. | 24.04.2021. | 0 | 0 | 0 | 0 | 0 | 0 | 0 | 0 | 0 | 0 | 0 | 0 | 0 | 0 | 0 | 0 | 0 | 0 | 0 | 0 | 0 | 0 | 0 | 0 | 0 | 0 | 0 | 0 | 0 | 0 | 0 | 0 | 0 | 0 | 0 | 0 | 0 | 0 | 0 | 0 | 0 | 0 | 0 | 0 | 0 | 0 | 0 | 0 | 0 | 0 | 0 | 0
| Reagensi, izuzev za transfuziju | Specijalna bolnica za cerebralnu paralizu i razvojnu neurologiju | Reagensi, izuzev za transfuziju | 404-1-110/20-4 | 134 | Laboratorijski testovi i reagensi za Phoenix 100 - Becton Dickinosaparat | 2 | AST BROTH | RGN203268 | pakovanje | 100 | Becton Dickinson | AST Broth | 10250 | 20% | Vicor d.o.o | 35-2/20 | 24.04.2020. | 24.04.2021. | 0 | 0 | 0 | 0 | 0 | 0 | 0 | 0 | 0 | 0 | 0 | 0 | 0 | 0 | 0 | 0 | 0 | 0 | 0 | 0 | 0 | 0 | 0 | 0 | 0 | 0 | 0 | 0 | 0 | 0 | 0 | 0 | 0 | 0 | 0 | 0 | 0 | 0 | 0 | 0 | 0 | 0 | 0 | 0 | 0 | 0 | 0 | 0 | 0 | 0 | 0 | 0
| Reagensi, izuzev za transfuziju | Specijalna bolnica za cerebralnu paralizu i razvojnu neurologiju | Reagensi, izuzev za transfuziju | 404-1-110/20-4 | 134 | Laboratorijski testovi i reagensi za Phoenix 100 - Becton Dickinosaparat | 3 | AST - S BROTH | RGN203269 | pakovanje | 100 | Becton Dickinson | AST S Broth | 17850 | 20% | Vicor d.o.o | 35-2/20 | 24.04.2020. | 24.04.2021. | 0 | 0 | 0 | 0 | 0 | 0 | 0 | 0 | 0 | 0 | 0 | 0 | 0 | 0 | 0 | 0 | 0 | 0 | 0 | 0 | 0 | 0 | 0 | 0 | 0 | 0 | 0 | 0 | 0 | 0 | 0 | 0 | 0 | 0 | 0 | 0 | 0 | 0 | 0 | 0 | 0 | 0 | 0 | 0 | 0 | 0 | 0 | 0 | 0 | 0 | 0 | 0
| Reagensi, izuzev za transfuziju | Specijalna bolnica za cerebralnu paralizu i razvojnu neurologiju | Reagensi, izuzev za transfuziju | 404-1-110/20-4 | 134 | Laboratorijski testovi i reagensi za Phoenix 100 - Becton Dickinosaparat | 4 | AST - Indicator (10 x 6 ml) | RGN203270 | pakovanje | 10 | Becton Dickinson | AST Indicator | 18500 | 20% | Vicor d.o.o | 35-2/20 | 24.04.2020. | 24.04.2021. | 0 | 0 | 0 | 0 | 0 | 0 | 0 | 0 | 0 | 0 | 0 | 0 | 0 | 0 | 0 | 0 | 0 | 0 | 0 | 0 | 0 | 0 | 0 | 0 | 0 | 0 | 0 | 0 | 0 | 0 | 0 | 0 | 0 | 0 | 0 | 0 | 0 | 0 | 0 | 0 | 0 | 0 | 0 | 0 | 0 | 0 | 0 | 0 | 0 | 0 | 0 | 0
| Reagensi, izuzev za transfuziju | Specijalna bolnica za cerebralnu paralizu i razvojnu neurologiju | Reagensi, izuzev za transfuziju | 404-1-110/20-4 | 134 | Laboratorijski testovi i reagensi za Phoenix 100 - Becton Dickinosaparat | 5 | AST - S indicator | RGN203271 | pakovanje | 10 | Becton Dickinson | AST S Indicator | 23500 | 20% | Vicor d.o.o | 35-2/20 | 24.04.2020. | 24.04.2021. | 0 | 0 | 0 | 0 | 0 | 0 | 0 | 0 | 0 | 0 | 0 | 0 | 0 | 0 | 0 | 0 | 0 | 0 | 0 | 0 | 0 | 0 | 0 | 0 | 0 | 0 | 0 | 0 | 0 | 0 | 0 | 0 | 0 | 0 | 0 | 0 | 0 | 0 | 0 | 0 | 0 | 0 | 0 | 0 | 0 | 0 | 0 | 0 | 0 | 0 | 0 | 0
| Reagensi, izuzev za transfuziju | Specijalna bolnica za cerebralnu paralizu i razvojnu neurologiju | Reagensi, izuzev za transfuziju | 404-1-110/20-4 | 134 | Laboratorijski testovi i reagensi za Phoenix 100 - Becton Dickinosaparat | 6 | Panel PX NMIC/ID-402, 25 testa | RGN203272 | pakovanje | 25 | Becton Dickinson | Panel PX NMIC/ID 402 | 36500 | 20% | Vicor d.o.o | 35-2/20 | 24.04.2020. | 24.04.2021. | 0 | 0 | 0 | 0 | 0 | 0 | 0 | 0 | 0 | 0 | 0 | 0 | 0 | 0 | 0 | 0 | 0 | 0 | 0 | 0 | 0 | 0 | 0 | 0 | 0 | 0 | 0 | 0 | 0 | 0 | 0 | 0 | 0 | 0 | 0 | 0 | 0 | 0 | 0 | 0 | 0 | 0 | 0 | 0 | 0 | 0 | 0 | 0 | 0 | 0 | 0 | 0
| Reagensi, izuzev za transfuziju | Specijalna bolnica za cerebralnu paralizu i razvojnu neurologiju | Reagensi, izuzev za transfuziju | 404-1-110/20-4 | 134 | Laboratorijski testovi i reagensi za Phoenix 100 - Becton Dickinosaparat | 7 | Panel PX PMIC/ID-90, 25 testa | RGN203273 | pakovanje | 25 | Becton Dickinson | Panel PX PMIC/ID-90 | 36500 | 20% | Vicor d.o.o | 35-2/20 | 24.04.2020. | 24.04.2021. | 0 | 0 | 0 | 0 | 0 | 0 | 0 | 0 | 0 | 0 | 0 | 0 | 0 | 0 | 0 | 0 | 0 | 0 | 0 | 0 | 0 | 0 | 0 | 0 | 0 | 0 | 0 | 0 | 0 | 0 | 0 | 0 | 0 | 0 | 0 | 0 | 0 | 0 | 0 | 0 | 0 | 0 | 0 | 0 | 0 | 0 | 0 | 0 | 0 | 0 | 0 | 0
| Reagensi, izuzev za transfuziju | Specijalna bolnica za cerebralnu paralizu i razvojnu neurologiju | Reagensi, izuzev za transfuziju | 404-1-110/20-4 | 134 | Laboratorijski testovi i reagensi za Phoenix 100 - Becton Dickinosaparat | 8 | Panel PX SMIC/ID-11, 25 testa | RGN203274 | pakovanje | 25 | Becton Dickinson | Panel PX SMIC/ID-11 | 41000 | 20% | Vicor d.o.o | 35-2/20 | 24.04.2020. | 24.04.2021. | 0 | 0 | 0 | 0 | 0 | 0 | 0 | 0 | 0 | 0 | 0 | 0 | 0 | 0 | 0 | 0 | 0 | 0 | 0 | 0 | 0 | 0 | 0 | 0 | 0 | 0 | 0 | 0 | 0 | 0 | 0 | 0 | 0 | 0 | 0 | 0 | 0 | 0 | 0 | 0 | 0 | 0 | 0 | 0 | 0 | 0 | 0 | 0 | 0 | 0 | 0 | 0
| Reagensi, izuzev za transfuziju | Specijalna bolnica za cerebralnu paralizu i razvojnu neurologiju | Reagensi, izuzev za transfuziju | 404-1-110/20-4 | 134 | Laboratorijski testovi i reagensi za Phoenix 100 - Becton Dickinosaparat | 9 | Panel YID, 25 testa | RGN203275 | pakovanje | 25 | Becton Dickinson | Panel PX YID | 41000 | 20% | Vicor d.o.o | 35-2/20 | 24.04.2020. | 24.04.2021. | 0 | 0 | 0 | 0 | 0 | 0 | 0 | 0 | 0 | 0 | 0 | 0 | 0 | 0 | 0 | 0 | 0 | 0 | 0 | 0 | 0 | 0 | 0 | 0 | 0 | 0 | 0 | 0 | 0 | 0 | 0 | 0 | 0 | 0 | 0 | 0 | 0 | 0 | 0 | 0 | 0 | 0 | 0 | 0 | 0 | 0 | 0 | 0 | 0 | 0 | 0 | 0
| Reagensi, izuzev za transfuziju | Specijalna bolnica za cerebralnu paralizu i razvojnu neurologiju | Reagensi, izuzev za transfuziju | 404-1-110/20-4 | 135 | Laboratorijski testovi i reagensi za aparat STAT FAX 303+ Eliza čitač | 1 | ELIZA testovi za Citomegalo virus Ig G – kvantitativno, supstrat pNPP, mogućnost aplikacije na ELIZA aparat STAT-FAX 303+ | RGN203276 | pakovanje | 96 testova | Virion/Serion - Nemačka - | Viron Serion Cytomegalo virus IgG | 16900 | 20% | Neomedica d.o.o | 35-3/20 | 24.04.2020. | 24.04.2021. | 0 | 0 | 0 | 0 | 0 | 0 | 0 | 0 | 0 | 0 | 0 | 0 | 0 | 0 | 0 | 0 | 0 | 0 | 0 | 0 | 0 | 0 | 0 | 0 | 0 | 0 | 0 | 0 | 0 | 0 | 0 | 0 | 0 | 0 | 0 | 0 | 0 | 0 | 0 | 0 | 0 | 0 | 0 | 0 | 0 | 0 | 0 | 0 | 0 | 0 | 0 | 0
| Reagensi, izuzev za transfuziju | Specijalna bolnica za cerebralnu paralizu i razvojnu neurologiju | Reagensi, izuzev za transfuziju | 404-1-110/20-4 | 135 | Laboratorijski testovi i reagensi za aparat STAT FAX 303+ Eliza čitač | 2 | ELIZA testovi za Citomegalo virus Ig M – kvantitativno, supstrat pNPP, mogućnost aplikacije na ELIZA aparat STAT-FAX 303+ | RGN203277 | pakovanje | 96 testova | Virion/Serion - Nemačka - | Viron Serion Cytomegalo virus IgM | 16900 | 20% | Neomedica d.o.o | 35-3/20 | 24.04.2020. | 24.04.2021. | 0 | 0 | 0 | 0 | 0 | 0 | 0 | 0 | 0 | 0 | 0 | 0 | 0 | 0 | 0 | 0 | 0 | 0 | 0 | 0 | 0 | 0 | 0 | 0 | 0 | 0 | 0 | 0 | 0 | 0 | 0 | 0 | 0 | 0 | 0 | 0 | 0 | 0 | 0 | 0 | 0 | 0 | 0 | 0 | 0 | 0 | 0 | 0 | 0 | 0 | 0 | 0
| Reagensi, izuzev za transfuziju | Specijalna bolnica za cerebralnu paralizu i razvojnu neurologiju | Reagensi, izuzev za transfuziju | 404-1-110/20-4 | 135 | Laboratorijski testovi i reagensi za aparat STAT FAX 303+ Eliza čitač | 3 | ELIZA testovi za Toxoplasma gondii IgG –kvantitativno, supstrat pNPP, mogućnost aplikacije na ELIZA aparat STAT-FAX 303+ | RGN203278 | pakovanje | 96 testova | Virion/Serion - Nemačka - | Viron Serion Toxoplasma gondii IgG | 16000 | 20% | Neomedica d.o.o | 35-3/20 | 24.04.2020. | 24.04.2021. | 0 | 0 | 0 | 0 | 0 | 0 | 0 | 0 | 0 | 0 | 0 | 0 | 0 | 0 | 0 | 0 | 0 | 0 | 0 | 0 | 0 | 0 | 0 | 0 | 0 | 0 | 0 | 0 | 0 | 0 | 0 | 0 | 0 | 0 | 0 | 0 | 0 | 0 | 0 | 0 | 0 | 0 | 0 | 0 | 0 | 0 | 0 | 0 | 0 | 0 | 0 | 0
| Reagensi, izuzev za transfuziju | Specijalna bolnica za cerebralnu paralizu i razvojnu neurologiju | Reagensi, izuzev za transfuziju | 404-1-110/20-4 | 135 | Laboratorijski testovi i reagensi za aparat STAT FAX 303+ Eliza čitač | 4 | ELIZA testovi za Toxoplasma gondii IgM –kvantitativno, supstrat pNPP, mogućnost aplikacije na ELIZA aparat STAT-FAX 303+ | RGN203279 | pakovanje | 96 testova | Virion/Serion - Nemačka - | Viron Serion Toxoplasma gondii IgM | 16000 | 20% | Neomedica d.o.o | 35-3/20 | 24.04.2020. | 24.04.2021. | 0 | 0 | 0 | 0 | 0 | 0 | 0 | 0 | 0 | 0 | 0 | 0 | 0 | 0 | 0 | 0 | 0 | 0 | 0 | 0 | 0 | 0 | 0 | 0 | 0 | 0 | 0 | 0 | 0 | 0 | 0 | 0 | 0 | 0 | 0 | 0 | 0 | 0 | 0 | 0 | 0 | 0 | 0 | 0 | 0 | 0 | 0 | 0 | 0 | 0 | 0 | 0
| Reagensi, izuzev za transfuziju | Specijalna bolnica za cerebralnu paralizu i razvojnu neurologiju | Reagensi, izuzev za transfuziju | 404-1-110/20-4 | 135 | Laboratorijski testovi i reagensi za aparat STAT FAX 303+ Eliza čitač | 5 | RF – absorbens - T – 200 za ELIZA testove | RGN203280 | pakovanje | 20 mL | Virion/Serion - Nemačka - | Rheumatoid factor absorbent | 3600 | 20% | Neomedica d.o.o | 35-3/20 | 24.04.2020. | 24.04.2021. | 0 | 0 | 0 | 0 | 0 | 0 | 0 | 0 | 0 | 0 | 0 | 0 | 0 | 0 | 0 | 0 | 0 | 0 | 0 | 0 | 0 | 0 | 0 | 0 | 0 | 0 | 0 | 0 | 0 | 0 | 0 | 0 | 0 | 0 | 0 | 0 | 0 | 0 | 0 | 0 | 0 | 0 | 0 | 0 | 0 | 0 | 0 | 0 | 0 | 0 | 0 | 0
| Reagensi, izuzev za transfuziju | Specijalna bolnica za cerebralnu paralizu i razvojnu neurologiju | Reagensi, izuzev za transfuziju | 404-1-110/20-4 | 136 | Laboratorijski testovi i reagensi za aparat VITEK MS - MALDI-TOF (AutoID) | 1 | 410893 VITEK MS-DS SLIDE | RGN203281 | pakovanje | 8*4 slide | Biomerieux Francuska | VITEK MS-DS | 46860 | 20% | Yunicom d.o.o | 35-31/20 | 24.04.2020. | 24.04.2021. | 0 | 0 | 0 | 0 | 0 | 0 | 0 | 0 | 0 | 0 | 0 | 0 | 0 | 0 | 0 | 0 | 0 | 0 | 0 | 0 | 0 | 0 | 0 | 0 | 0 | 0 | 0 | 0 | 0 | 0 | 0 | 0 | 0 | 0 | 0 | 0 | 0 | 0 | 0 | 0 | 0 | 0 | 0 | 0 | 0 | 0 | 0 | 0 | 0 | 0 | 0 | 0
| Reagensi, izuzev za transfuziju | Specijalna bolnica za cerebralnu paralizu i razvojnu neurologiju | Reagensi, izuzev za transfuziju | 404-1-110/20-4 | 136 | Laboratorijski testovi i reagensi za aparat VITEK MS - MALDI-TOF (AutoID) | 2 | 411071 VITEK MS-CHCA | RGN203282 | pakovanje | 5*0,5 ml | Biomerieux Francuska | VITEK MS-CHCA | 7201 | 20% | Yunicom d.o.o | 35-31/20 | 24.04.2020. | 24.04.2021. | 0 | 0 | 0 | 0 | 0 | 0 | 0 | 0 | 0 | 0 | 0 | 0 | 0 | 0 | 0 | 0 | 0 | 0 | 0 | 0 | 0 | 0 | 0 | 0 | 0 | 0 | 0 | 0 | 0 | 0 | 0 | 0 | 0 | 0 | 0 | 0 | 0 | 0 | 0 | 0 | 0 | 0 | 0 | 0 | 0 | 0 | 0 | 0 | 0 | 0 | 0 | 0
| Reagensi, izuzev za transfuziju | Specijalna bolnica za cerebralnu paralizu i razvojnu neurologiju | Reagensi, izuzev za transfuziju | 404-1-110/20-4 | 136 | Laboratorijski testovi i reagensi za aparat VITEK MS - MALDI-TOF (AutoID) | 3 | Vitek MS- FA (5x0,5ml) ili odgovarajuće | RGN203283 | pakovanje | 5*0,5 ml | Biomerieux Francuska | VITEK MS-FA | 7201 | 20% | Yunicom d.o.o | 35-31/20 | 24.04.2020. | 24.04.2021. | 0 | 0 | 0 | 0 | 0 | 0 | 0 | 0 | 0 | 0 | 0 | 0 | 0 | 0 | 0 | 0 | 0 | 0 | 0 | 0 | 0 | 0 | 0 | 0 | 0 | 0 | 0 | 0 | 0 | 0 | 0 | 0 | 0 | 0 | 0 | 0 | 0 | 0 | 0 | 0 | 0 | 0 | 0 | 0 | 0 | 0 | 0 | 0 | 0 | 0 | 0 | 0
| Reagensi, izuzev za transfuziju | Specijalna bolnica za cerebralnu paralizu i razvojnu neurologiju | Reagensi, izuzev za transfuziju | 404-1-110/20-4 | 136 | Laboratorijski testovi i reagensi za aparat VITEK MS - MALDI-TOF (AutoID) | 4 | Тест за идентификацију бактерија (MYCOBACTERIA/NOCARDIA), компатибилно са апаратом VITEК МS | RGN203284 | pakovanje | 100 testova | Biomerieux Francuska | VITEK MS MYCOB/NOCARDIA KIT | 65000 | 20% | Yunicom d.o.o | 35-31/20 | 24.04.2020. | 24.04.2021. | 0 | 0 | 0 | 0 | 0 | 0 | 0 | 0 | 0 | 0 | 0 | 0 | 0 | 0 | 0 | 0 | 0 | 0 | 0 | 0 | 0 | 0 | 0 | 0 | 0 | 0 | 0 | 0 | 0 | 0 | 0 | 0 | 0 | 0 | 0 | 0 | 0 | 0 | 0 | 0 | 0 | 0 | 0 | 0 | 0 | 0 | 0 | 0 | 0 | 0 | 0 | 0
| Reagensi, izuzev za transfuziju | Specijalna bolnica za cerebralnu paralizu i razvojnu neurologiju | Reagensi, izuzev za transfuziju | 404-1-110/20-4 | 136 | Laboratorijski testovi i reagensi za aparat VITEK MS - MALDI-TOF (AutoID) | 5 | Тест за идентификацију гљива (MOULDE), компатибилно са апаратом VITEК МS | RGN203285 | pakovanje | 100 testova | Biomerieux Francuska | VITEK MS MOULD KIT | 48000 | 20% | Yunicom d.o.o | 35-31/20 | 24.04.2020. | 24.04.2021. | 0 | 0 | 0 | 0 | 0 | 0 | 0 | 0 | 0 | 0 | 0 | 0 | 0 | 0 | 0 | 0 | 0 | 0 | 0 | 0 | 0 | 0 | 0 | 0 | 0 | 0 | 0 | 0 | 0 | 0 | 0 | 0 | 0 | 0 | 0 | 0 | 0 | 0 | 0 | 0 | 0 | 0 | 0 | 0 | 0 | 0 | 0 | 0 | 0 | 0 | 0 | 0
| Reagensi, izuzev za transfuziju | Specijalna bolnica za cerebralnu paralizu i razvojnu neurologiju | Reagensi, izuzev za transfuziju | 404-1-110/20-4 | 136 | Laboratorijski testovi i reagensi za aparat VITEK MS - MALDI-TOF (AutoID) | 6 | VITEK MS dodatak (LIQUID MYCOSUPPLEMENTAL KIT) | RGN203286 | pakovanje | 100 testova | Biomerieux Francuska | VITEK MS LIQUID MYCO SUPPLEMENTAL KIT | 13200 | 20% | Yunicom d.o.o | 35-31/20 | 24.04.2020. | 24.04.2021. | 0 | 0 | 0 | 0 | 0 | 0 | 0 | 0 | 0 | 0 | 0 | 0 | 0 | 0 | 0 | 0 | 0 | 0 | 0 | 0 | 0 | 0 | 0 | 0 | 0 | 0 | 0 | 0 | 0 | 0 | 0 | 0 | 0 | 0 | 0 | 0 | 0 | 0 | 0 | 0 | 0 | 0 | 0 | 0 | 0 | 0 | 0 | 0 | 0 | 0 | 0 | 0
| Reagensi, izuzev za transfuziju | Specijalna bolnica za cerebralnu paralizu i razvojnu neurologiju | Reagensi, izuzev za transfuziju | 404-1-110/20-4 | 137 | Laboratorijski testovi i reagensi za aparat Sacace RT-PCR SaCycler | 1 | PCR REAL TIME BORRELIA BURGDORFERI sa kitom za ekstrakciju DNK | RGN203287 | pakovanje | 50/1 | Sacace | Borrelia burgdorferi sensu lato Real-TM - Real Time Test with DNA extraction kit | 87900 | 20% | Promedia d.o.o | 35-14/20 | 24.04.2020. | 24.04.2021. | 0 | 0 | 0 | 0 | 0 | 0 | 0 | 0 | 0 | 0 | 0 | 0 | 0 | 0 | 0 | 0 | 0 | 0 | 0 | 0 | 0 | 0 | 0 | 0 | 0 | 0 | 0 | 0 | 0 | 0 | 0 | 0 | 0 | 0 | 0 | 0 | 0 | 0 | 0 | 0 | 0 | 0 | 0 | 0 | 0 | 0 | 0 | 0 | 0 | 0 | 0 | 0
| Reagensi, izuzev za transfuziju | Specijalna bolnica za cerebralnu paralizu i razvojnu neurologiju | Reagensi, izuzev za transfuziju | 404-1-110/20-4 | 137 | Laboratorijski testovi i reagensi za aparat Sacace RT-PCR SaCycler | 2 | PCR REAL TIME HCV KVALITATIVNI sa Ribo-sorb kitom za ekstrakciju | RGN203288 | pakovanje | 100/1 | Sacace | HCV Real-TM Qual Real Time PCR Test with Ribo-Sorb silica extraction kit | 105800 | 20% | Promedia d.o.o | 35-14/20 | 24.04.2020. | 24.04.2021. | 0 | 0 | 0 | 0 | 0 | 0 | 0 | 0 | 0 | 0 | 0 | 0 | 0 | 0 | 0 | 0 | 0 | 0 | 0 | 0 | 0 | 0 | 0 | 0 | 0 | 0 | 0 | 0 | 0 | 0 | 0 | 0 | 0 | 0 | 0 | 0 | 0 | 0 | 0 | 0 | 0 | 0 | 0 | 0 | 0 | 0 | 0 | 0 | 0 | 0 | 0 | 0
| Reagensi, izuzev za transfuziju | Specijalna bolnica za cerebralnu paralizu i razvojnu neurologiju | Reagensi, izuzev za transfuziju | 404-1-110/20-4 | 137 | Laboratorijski testovi i reagensi za aparat Sacace RT-PCR SaCycler | 3 | PCR REAL TIME HELICOB. PYLORI sa kitom za ekstrakciju DNK | RGN203289 | pakovanje | 50/1 | Sacace | Helicobacter pylori Real-TM - Complete Real Time Test with DNA extraction kit | 100755 | 20% | Promedia d.o.o | 35-14/20 | 24.04.2020. | 24.04.2021. | 0 | 0 | 0 | 0 | 0 | 0 | 0 | 0 | 0 | 0 | 0 | 0 | 0 | 0 | 0 | 0 | 0 | 0 | 0 | 0 | 0 | 0 | 0 | 0 | 0 | 0 | 0 | 0 | 0 | 0 | 0 | 0 | 0 | 0 | 0 | 0 | 0 | 0 | 0 | 0 | 0 | 0 | 0 | 0 | 0 | 0 | 0 | 0 | 0 | 0 | 0 | 0
| Reagensi, izuzev za transfuziju | Specijalna bolnica za cerebralnu paralizu i razvojnu neurologiju | Reagensi, izuzev za transfuziju | 404-1-110/20-4 | 137 | Laboratorijski testovi i reagensi za aparat Sacace RT-PCR SaCycler | 4 | RT PCR HCV kvantitativni DX | RGN203290 | pakovanje | 96/1 | Sacace | HCV Real-TM Quant Dx - Real Time PCR Test for quantitative detection of HCV - 50 μl Reaction Mix | 148000 | 20% | Promedia d.o.o | 35-14/20 | 24.04.2020. | 24.04.2021. | 0 | 0 | 0 | 0 | 0 | 0 | 0 | 0 | 0 | 0 | 0 | 0 | 0 | 0 | 0 | 0 | 0 | 0 | 0 | 0 | 0 | 0 | 0 | 0 | 0 | 0 | 0 | 0 | 0 | 0 | 0 | 0 | 0 | 0 | 0 | 0 | 0 | 0 | 0 | 0 | 0 | 0 | 0 | 0 | 0 | 0 | 0 | 0 | 0 | 0 | 0 | 0
| Reagensi, izuzev za transfuziju | Specijalna bolnica za cerebralnu paralizu i razvojnu neurologiju | Reagensi, izuzev za transfuziju | 404-1-110/20-4 | 137 | Laboratorijski testovi i reagensi za aparat Sacace RT-PCR SaCycler | 5 | Magno-Virus - For rapid magnetic purification of viral RNA and DNA | RGN203291 | pakovanje | 100/1 | Sacace | Magno-Virus - For rapid magnetic purification of viral RNA and DNA | 76600 | 20% | Promedia d.o.o | 35-14/20 | 24.04.2020. | 24.04.2021. | 0 | 0 | 0 | 0 | 0 | 0 | 0 | 0 | 0 | 0 | 0 | 0 | 0 | 0 | 0 | 0 | 0 | 0 | 0 | 0 | 0 | 0 | 0 | 0 | 0 | 0 | 0 | 0 | 0 | 0 | 0 | 0 | 0 | 0 | 0 | 0 | 0 | 0 | 0 | 0 | 0 | 0 | 0 | 0 | 0 | 0 | 0 | 0 | 0 | 0 | 0 | 0
| Reagensi, izuzev za transfuziju | Specijalna bolnica za cerebralnu paralizu i razvojnu neurologiju | Reagensi, izuzev za transfuziju | 404-1-110/20-4 | 137 | Laboratorijski testovi i reagensi za aparat Sacace RT-PCR SaCycler | 6 | Real-time PCR, Chlamydia trachomatis,/Ureaplasma /Mycoplasma hominis/Mycoplasma genitalium sa kitom za ekstrakciju DNK | RGN203292 | pakovanje | 100/1 | Sacace | С.trachomatis/Ureapl./M.hominis/M.genitalium Real-TM - Real Time Test with silica DNA extraction kit | 195000 | 20% | Promedia d.o.o | 35-14/20 | 24.04.2020. | 24.04.2021. | 0 | 0 | 0 | 0 | 0 | 0 | 0 | 0 | 0 | 0 | 0 | 0 | 0 | 0 | 0 | 0 | 0 | 0 | 0 | 0 | 0 | 0 | 0 | 0 | 0 | 0 | 0 | 0 | 0 | 0 | 0 | 0 | 0 | 0 | 0 | 0 | 0 | 0 | 0 | 0 | 0 | 0 | 0 | 0 | 0 | 0 | 0 | 0 | 0 | 0 | 0 | 0
| Reagensi, izuzev za transfuziju | Specijalna bolnica za cerebralnu paralizu i razvojnu neurologiju | Reagensi, izuzev za transfuziju | 404-1-110/20-4 | 137 | Laboratorijski testovi i reagensi za aparat Sacace RT-PCR SaCycler | 7 | RT PCR HBV kvantitativni sa Ribo-sorb silika kitom za ekstrakciju | RGN203293 | pakovanje | 100/1 | Sacace | HBV Real-TM Quant - Real Time PCR Test with RNA/DNA extraction kit (25 μl Reaction Mix) | 134500 | 20% | Promedia d.o.o | 35-14/20 | 24.04.2020. | 24.04.2021. | 0 | 0 | 0 | 0 | 0 | 0 | 0 | 0 | 0 | 0 | 0 | 0 | 0 | 0 | 0 | 0 | 0 | 0 | 0 | 0 | 0 | 0 | 0 | 0 | 0 | 0 | 0 | 0 | 0 | 0 | 0 | 0 | 0 | 0 | 0 | 0 | 0 | 0 | 0 | 0 | 0 | 0 | 0 | 0 | 0 | 0 | 0 | 0 | 0 | 0 | 0 | 0
| Reagensi, izuzev za transfuziju | Specijalna bolnica za cerebralnu paralizu i razvojnu neurologiju | Reagensi, izuzev za transfuziju | 404-1-110/20-4 | 137 | Laboratorijski testovi i reagensi za aparat Sacace RT-PCR SaCycler | 8 | RT PCR HPV High risk screen sa Ribo-sorb silika kitom za ekstrakciju | RGN203294 | pakovanje | 100/1 | Sacace | HPV High Risk Screen Real-TM Quant - Real Time Test with DNA extraction kit | 176000 | 20% | Promedia d.o.o | 35-14/20 | 24.04.2020. | 24.04.2021. | 0 | 0 | 0 | 0 | 0 | 0 | 0 | 0 | 0 | 0 | 0 | 0 | 0 | 0 | 0 | 0 | 0 | 0 | 0 | 0 | 0 | 0 | 0 | 0 | 0 | 0 | 0 | 0 | 0 | 0 | 0 | 0 | 0 | 0 | 0 | 0 | 0 | 0 | 0 | 0 | 0 | 0 | 0 | 0 | 0 | 0 | 0 | 0 | 0 | 0 | 0 | 0
| Reagensi, izuzev za transfuziju | Specijalna bolnica za cerebralnu paralizu i razvojnu neurologiju | Reagensi, izuzev za transfuziju | 404-1-110/20-4 | 137 | Laboratorijski testovi i reagensi za aparat Sacace RT-PCR SaCycler | 9 | RT PCR West Nile virus sa kitom za ekstrakciju DNK | RGN203295 | pakovanje | 50/1 | Sacace | West Nile Virus Real-TM - Real Time Test with RNA extraction kit | 85000 | 20% | Promedia d.o.o | 35-14/20 | 24.04.2020. | 24.04.2021. | 0 | 0 | 0 | 0 | 0 | 0 | 0 | 0 | 0 | 0 | 0 | 0 | 0 | 0 | 0 | 0 | 0 | 0 | 0 | 0 | 0 | 0 | 0 | 0 | 0 | 0 | 0 | 0 | 0 | 0 | 0 | 0 | 0 | 0 | 0 | 0 | 0 | 0 | 0 | 0 | 0 | 0 | 0 | 0 | 0 | 0 | 0 | 0 | 0 | 0 | 0 | 0
| Reagensi, izuzev za transfuziju | Specijalna bolnica za cerebralnu paralizu i razvojnu neurologiju | Reagensi, izuzev za transfuziju | 404-1-110/20-4 | 137 | Laboratorijski testovi i reagensi za aparat Sacace RT-PCR SaCycler | 10 | HCV Genotype Plus Real TM PCR | RGN203296 | pakovanje | 50/1 | Sacace | HCV Genotype Plus Real-TM - Real Time PCR kit for detection of 1a,1b, 2, 3a, 4, 5a, 6 genotypes | 185000 | 20% | Promedia d.o.o | 35-14/20 | 24.04.2020. | 24.04.2021. | 0 | 0 | 0 | 0 | 0 | 0 | 0 | 0 | 0 | 0 | 0 | 0 | 0 | 0 | 0 | 0 | 0 | 0 | 0 | 0 | 0 | 0 | 0 | 0 | 0 | 0 | 0 | 0 | 0 | 0 | 0 | 0 | 0 | 0 | 0 | 0 | 0 | 0 | 0 | 0 | 0 | 0 | 0 | 0 | 0 | 0 | 0 | 0 | 0 | 0 | 0 | 0
| Reagensi, izuzev za transfuziju | Specijalna bolnica za cerebralnu paralizu i razvojnu neurologiju | Reagensi, izuzev za transfuziju | 404-1-110/20-4 | 137 | Laboratorijski testovi i reagensi za aparat Sacace RT-PCR SaCycler | 11 | Ribo-Sorb - RNA/DNA purification kit from plasma, serum, liquor, tissue, feces, etc. | RGN203297 | pakovanje | 50/1 | Sacace | Ribo-Sorb - RNA/DNA purification kit from plasma, serum, liquor, tissue, feces, etc | 17100 | 20% | Promedia d.o.o | 35-14/20 | 24.04.2020. | 24.04.2021. | 0 | 0 | 0 | 0 | 0 | 0 | 0 | 0 | 0 | 0 | 0 | 0 | 0 | 0 | 0 | 0 | 0 | 0 | 0 | 0 | 0 | 0 | 0 | 0 | 0 | 0 | 0 | 0 | 0 | 0 | 0 | 0 | 0 | 0 | 0 | 0 | 0 | 0 | 0 | 0 | 0 | 0 | 0 | 0 | 0 | 0 | 0 | 0 | 0 | 0 | 0 | 0
| Reagensi, izuzev za transfuziju | Specijalna bolnica za cerebralnu paralizu i razvojnu neurologiju | Reagensi, izuzev za transfuziju | 404-1-110/20-4 | 137 | Laboratorijski testovi i reagensi za aparat Sacace RT-PCR SaCycler | 12 | T.vaginalis/ N. gonorrhoeae Real-TM-Real Time PCR sa silika kitom za ekstrakciju DNK | RGN203298 | pakovanje | 100/1 | Sacace | T. vaginalis/N.gonorrhoeae Real-TM - Real Time Test with silica DNA extraction kit | 136000 | 20% | Promedia d.o.o | 35-14/20 | 24.04.2020. | 24.04.2021. | 0 | 0 | 0 | 0 | 0 | 0 | 0 | 0 | 0 | 0 | 0 | 0 | 0 | 0 | 0 | 0 | 0 | 0 | 0 | 0 | 0 | 0 | 0 | 0 | 0 | 0 | 0 | 0 | 0 | 0 | 0 | 0 | 0 | 0 | 0 | 0 | 0 | 0 | 0 | 0 | 0 | 0 | 0 | 0 | 0 | 0 | 0 | 0 | 0 | 0 | 0 | 0
| Reagensi, izuzev za transfuziju | Specijalna bolnica za cerebralnu paralizu i razvojnu neurologiju | Reagensi, izuzev za transfuziju | 404-1-110/20-4 | 137 | Laboratorijski testovi i reagensi za aparat Sacace RT-PCR SaCycler | 13 | RT PCR Legionela Pnumophila sa silika kitom za ekstrakciju DNK | RGN203299 | pakovanje | 50/1 | Sacace | Legionella pneumophila Real-TM - Real Time Test with silica DNA extraction kit | 65700 | 20% | Promedia d.o.o | 35-14/20 | 24.04.2020. | 24.04.2021. | 0 | 0 | 0 | 0 | 0 | 0 | 0 | 0 | 0 | 0 | 0 | 0 | 0 | 0 | 0 | 0 | 0 | 0 | 0 | 0 | 0 | 0 | 0 | 0 | 0 | 0 | 0 | 0 | 0 | 0 | 0 | 0 | 0 | 0 | 0 | 0 | 0 | 0 | 0 | 0 | 0 | 0 | 0 | 0 | 0 | 0 | 0 | 0 | 0 | 0 | 0 | 0
| Reagensi, izuzev za transfuziju | Specijalna bolnica za cerebralnu paralizu i razvojnu neurologiju | Reagensi, izuzev za transfuziju | 404-1-110/20-4 | 137 | Laboratorijski testovi i reagensi za aparat Sacace RT-PCR SaCycler | 14 | RT PCR Clamydia pneumoniae /Mycoplasma pneumoniae a silika kitom za ekstrakciju DNK | RGN203300 | pakovanje | 50/1 | Sacace | Mycoplasma pneumoniae / Chl. pneumoniae Real-TM - Complete Real Time Test with DNA extraction kit | 84400 | 20% | Promedia d.o.o | 35-14/20 | 24.04.2020. | 24.04.2021. | 0 | 0 | 0 | 0 | 0 | 0 | 0 | 0 | 0 | 0 | 0 | 0 | 0 | 0 | 0 | 0 | 0 | 0 | 0 | 0 | 0 | 0 | 0 | 0 | 0 | 0 | 0 | 0 | 0 | 0 | 0 | 0 | 0 | 0 | 0 | 0 | 0 | 0 | 0 | 0 | 0 | 0 | 0 | 0 | 0 | 0 | 0 | 0 | 0 | 0 | 0 | 0
| Reagensi, izuzev za transfuziju | Specijalna bolnica za cerebralnu paralizu i razvojnu neurologiju | Reagensi, izuzev za transfuziju | 404-1-110/20-4 | 137 | Laboratorijski testovi i reagensi za aparat Sacace RT-PCR SaCycler | 15 | RT PCR HIV kvantitativni DX | RGN203301 | pakovanje | 96/1 | Sacace | HIV Real-TM Quant Dx - Real Time PCR Test for quantitative detection of HIV - viral load detection | 162000 | 20% | Promedia d.o.o | 35-14/20 | 24.04.2020. | 24.04.2021. | 0 | 0 | 0 | 0 | 0 | 0 | 0 | 0 | 0 | 0 | 0 | 0 | 0 | 0 | 0 | 0 | 0 | 0 | 0 | 0 | 0 | 0 | 0 | 0 | 0 | 0 | 0 | 0 | 0 | 0 | 0 | 0 | 0 | 0 | 0 | 0 | 0 | 0 | 0 | 0 | 0 | 0 | 0 | 0 | 0 | 0 | 0 | 0 | 0 | 0 | 0 | 0
| Reagensi, izuzev za transfuziju | Specijalna bolnica za cerebralnu paralizu i razvojnu neurologiju | Reagensi, izuzev za transfuziju | 404-1-110/20-4 | 137 | Laboratorijski testovi i reagensi za aparat Sacace RT-PCR SaCycler | 16 | Magno-Virus - For rapid magnetic purification of viral RNA and DNA | RGN203302 | pakovanje | 100/1 | Sacace | Magno-Virus - For rapid magnetic purification of viral RNA and DNA | 76600 | 20% | Promedia d.o.o | 35-14/20 | 24.04.2020. | 24.04.2021. | 0 | 0 | 0 | 0 | 0 | 0 | 0 | 0 | 0 | 0 | 0 | 0 | 0 | 0 | 0 | 0 | 0 | 0 | 0 | 0 | 0 | 0 | 0 | 0 | 0 | 0 | 0 | 0 | 0 | 0 | 0 | 0 | 0 | 0 | 0 | 0 | 0 | 0 | 0 | 0 | 0 | 0 | 0 | 0 | 0 | 0 | 0 | 0 | 0 | 0 | 0 | 0
| Reagensi, izuzev za transfuziju | Specijalna bolnica za cerebralnu paralizu i razvojnu neurologiju | Reagensi, izuzev za transfuziju | 404-1-110/20-4 | 137 | Laboratorijski testovi i reagensi za aparat Sacace RT-PCR SaCycler | 17 | RT PCR Bacillus anthracis sa kitom za ekstrakciju DNK | RGN203303 | pakovanje | 50/1 | Sacace | Bacillus anthracis Real-TM, Real Time Test with DNA extraction kit | 69300 | 20% | Promedia d.o.o | 35-14/20 | 24.04.2020. | 24.04.2021. | 0 | 0 | 0 | 0 | 0 | 0 | 0 | 0 | 0 | 0 | 0 | 0 | 0 | 0 | 0 | 0 | 0 | 0 | 0 | 0 | 0 | 0 | 0 | 0 | 0 | 0 | 0 | 0 | 0 | 0 | 0 | 0 | 0 | 0 | 0 | 0 | 0 | 0 | 0 | 0 | 0 | 0 | 0 | 0 | 0 | 0 | 0 | 0 | 0 | 0 | 0 | 0
| Reagensi, izuzev za transfuziju | Specijalna bolnica za cerebralnu paralizu i razvojnu neurologiju | Reagensi, izuzev za transfuziju | 404-1-110/20-4 | 137 | Laboratorijski testovi i reagensi za aparat Sacace RT-PCR SaCycler | 18 | RT PCR Herpes simplex I/II tipizacija sa silika kitom za ekstrakciju DNK | RGN203304 | pakovanje | 100/1 | Sacace | HSV 1/2 Typing Real-TM - Complete Real Time Test with DNA extraction kit | 99000 | 20% | Promedia d.o.o | 35-14/20 | 24.04.2020. | 24.04.2021. | 0 | 0 | 0 | 0 | 0 | 0 | 0 | 0 | 0 | 0 | 0 | 0 | 0 | 0 | 0 | 0 | 0 | 0 | 0 | 0 | 0 | 0 | 0 | 0 | 0 | 0 | 0 | 0 | 0 | 0 | 0 | 0 | 0 | 0 | 0 | 0 | 0 | 0 | 0 | 0 | 0 | 0 | 0 | 0 | 0 | 0 | 0 | 0 | 0 | 0 | 0 | 0
| Reagensi, izuzev za transfuziju | Specijalna bolnica za cerebralnu paralizu i razvojnu neurologiju | Reagensi, izuzev za transfuziju | 404-1-110/20-4 | 137 | Laboratorijski testovi i reagensi za aparat Sacace RT-PCR SaCycler | 19 | RT PCR BK/JC viruse | RGN203305 | pakovanje | 100/1 | Sacace | JCV/BKV Virus Real-TM Quant | 163000 | 20% | Promedia d.o.o | 35-14/20 | 24.04.2020. | 24.04.2021. | 0 | 0 | 0 | 0 | 0 | 0 | 0 | 0 | 0 | 0 | 0 | 0 | 0 | 0 | 0 | 0 | 0 | 0 | 0 | 0 | 0 | 0 | 0 | 0 | 0 | 0 | 0 | 0 | 0 | 0 | 0 | 0 | 0 | 0 | 0 | 0 | 0 | 0 | 0 | 0 | 0 | 0 | 0 | 0 | 0 | 0 | 0 | 0 | 0 | 0 | 0 | 0
| Reagensi, izuzev za transfuziju | Specijalna bolnica za cerebralnu paralizu i razvojnu neurologiju | Reagensi, izuzev za transfuziju | 404-1-110/20-4 | 137 | Laboratorijski testovi i reagensi za aparat Sacace RT-PCR SaCycler | 20 | DNA/RNA-Prep (RNA/DNA purification kit from plasma, serum, liquor, tissue, feces, etc) | RGN203306 | pakovanje | 50/1 | Sacace | DNA/RNA-Prep (RNA/DNA purification kit from plasma, serum, liquor, tissue, feces, etc) | 17100 | 20% | Promedia d.o.o | 35-14/20 | 24.04.2020. | 24.04.2021. | 0 | 0 | 0 | 0 | 0 | 0 | 0 | 0 | 0 | 0 | 0 | 0 | 0 | 0 | 0 | 0 | 0 | 0 | 0 | 0 | 0 | 0 | 0 | 0 | 0 | 0 | 0 | 0 | 0 | 0 | 0 | 0 | 0 | 0 | 0 | 0 | 0 | 0 | 0 | 0 | 0 | 0 | 0 | 0 | 0 | 0 | 0 | 0 | 0 | 0 | 0 | 0
| Reagensi, izuzev za transfuziju | Specijalna bolnica za cerebralnu paralizu i razvojnu neurologiju | Reagensi, izuzev za transfuziju | 404-1-110/20-4 | 137 | Laboratorijski testovi i reagensi za aparat Sacace RT-PCR SaCycler | 21 | RT PCR Pnumocystis carini sa silika kitom za ekstrakciju DNK | RGN203307 | pakovanje | 50/1 | Sacace | Pneumocystis jirovecii (carinii) Real-TM - Real Time Test with silica DNA extraction kit | 68200 | 20% | Promedia d.o.o | 35-14/20 | 24.04.2020. | 24.04.2021. | 0 | 0 | 0 | 0 | 0 | 0 | 0 | 0 | 0 | 0 | 0 | 0 | 0 | 0 | 0 | 0 | 0 | 0 | 0 | 0 | 0 | 0 | 0 | 0 | 0 | 0 | 0 | 0 | 0 | 0 | 0 | 0 | 0 | 0 | 0 | 0 | 0 | 0 | 0 | 0 | 0 | 0 | 0 | 0 | 0 | 0 | 0 | 0 | 0 | 0 | 0 | 0
| Reagensi, izuzev za transfuziju | Specijalna bolnica za cerebralnu paralizu i razvojnu neurologiju | Reagensi, izuzev za transfuziju | 404-1-110/20-4 | 137 | Laboratorijski testovi i reagensi za aparat Sacace RT-PCR SaCycler | 22 | RT PCR Cryptococcus neoformans | RGN203308 | pakovanje | 100/1 | Sacace | Cryptococcus neoformans Real-TM - Real Time PCR Test for detection of Cryptococcus neoformans | 82000 | 20% | Promedia d.o.o | 35-14/20 | 24.04.2020. | 24.04.2021. | 0 | 0 | 0 | 0 | 0 | 0 | 0 | 0 | 0 | 0 | 0 | 0 | 0 | 0 | 0 | 0 | 0 | 0 | 0 | 0 | 0 | 0 | 0 | 0 | 0 | 0 | 0 | 0 | 0 | 0 | 0 | 0 | 0 | 0 | 0 | 0 | 0 | 0 | 0 | 0 | 0 | 0 | 0 | 0 | 0 | 0 | 0 | 0 | 0 | 0 | 0 | 0
| Reagensi, izuzev za transfuziju | Specijalna bolnica za cerebralnu paralizu i razvojnu neurologiju | Reagensi, izuzev za transfuziju | 404-1-110/20-4 | 138 | Laboratorijski testovi i reagensi za aparat Smart Cycler Cepheid | 1 | RT PCR CMV kvantitativni test, limit detekcije 20IU/ml | RGN203309 | pakovanje | 100 | ELITechGroup S.p.A. | CMV ELITe MGB, Kit | 180000 | 20% | Eliteh SR d.o.o | 35-23/20 | 24.04.2020. | 24.04.2021. | 0 | 0 | 0 | 0 | 0 | 0 | 0 | 0 | 0 | 0 | 0 | 0 | 0 | 0 | 0 | 0 | 0 | 0 | 0 | 0 | 0 | 0 | 0 | 0 | 0 | 0 | 0 | 0 | 0 | 0 | 0 | 0 | 0 | 0 | 0 | 0 | 0 | 0 | 0 | 0 | 0 | 0 | 0 | 0 | 0 | 0 | 0 | 0 | 0 | 0 | 0 | 0
| Reagensi, izuzev za transfuziju | Specijalna bolnica za cerebralnu paralizu i razvojnu neurologiju | Reagensi, izuzev za transfuziju | 404-1-110/20-4 | 138 | Laboratorijski testovi i reagensi za aparat Smart Cycler Cepheid | 2 | RT PCR BKV kvantitativni test, limit detekcije 50IU/ml | RGN203310 | pakovanje | 100 | ELITechGroup S.p.A. | BKV ELITe MGB Kit | 180000 | 20% | Eliteh SR d.o.o | 35-23/20 | 24.04.2020. | 24.04.2021. | 0 | 0 | 0 | 0 | 0 | 0 | 0 | 0 | 0 | 0 | 0 | 0 | 0 | 0 | 0 | 0 | 0 | 0 | 0 | 0 | 0 | 0 | 0 | 0 | 0 | 0 | 0 | 0 | 0 | 0 | 0 | 0 | 0 | 0 | 0 | 0 | 0 | 0 | 0 | 0 | 0 | 0 | 0 | 0 | 0 | 0 | 0 | 0 | 0 | 0 | 0 | 0
| Reagensi, izuzev za transfuziju | Specijalna bolnica za cerebralnu paralizu i razvojnu neurologiju | Reagensi, izuzev za transfuziju | 404-1-110/20-4 | 139 | Laboratorijski testovi i reagensi za aparat Nucleo Mag S | 1 | Kit za brzu manuelnu ekstrakciju virusne RNK I DNK, na principu magnetnih perlica komadpatibilan sa Nucleo Mag SEP mini magnetnim separatorom | RGN203311 | pakovanje | 96 | Macherey- Nagel | NucleoMag Virus | 36000 | 20% | Eliteh SR d.o.o | 35-23/20 | 24.04.2020. | 24.04.2021. | 0 | 0 | 0 | 0 | 0 | 0 | 0 | 0 | 0 | 0 | 0 | 0 | 0 | 0 | 0 | 0 | 0 | 0 | 0 | 0 | 0 | 0 | 0 | 0 | 0 | 0 | 0 | 0 | 0 | 0 | 0 | 0 | 0 | 0 | 0 | 0 | 0 | 0 | 0 | 0 | 0 | 0 | 0 | 0 | 0 | 0 | 0 | 0 | 0 | 0 | 0 | 0
| Reagensi, izuzev za transfuziju | Specijalna bolnica za cerebralnu paralizu i razvojnu neurologiju | Reagensi, izuzev za transfuziju | 404-1-110/20-4 | 140 | Laboratorijski testovi i reagensi za analize genotipizacije (PCR) | 1 | TaqMan SNP Genotyping Assay | RGN203312 | pakovanje | 187 µl | Thermo Fisher Scientific | TAQMAN SNP ASSAYS MTO HUMAN ,4351379 | 52200 | 20% | Vivogen d.o.o | 35-5/20 | 24.04.2020. | 24.04.2021. | 0 | 0 | 0 | 0 | 0 | 0 | 0 | 0 | 0 | 0 | 0 | 0 | 0 | 0 | 0 | 0 | 0 | 0 | 0 | 0 | 0 | 0 | 0 | 0 | 0 | 0 | 0 | 0 | 0 | 0 | 0 | 0 | 0 | 0 | 0 | 0 | 0 | 0 | 0 | 0 | 0 | 0 | 0 | 0 | 0 | 0 | 0 | 0 | 0 | 0 | 0 | 0
| Reagensi, izuzev za transfuziju | Specijalna bolnica za cerebralnu paralizu i razvojnu neurologiju | Reagensi, izuzev za transfuziju | 404-1-110/20-4 | 140 | Laboratorijski testovi i reagensi za analize genotipizacije (PCR) | 2 | Univerzalni PCR Master Mix sa ROX | RGN203313 | pakovanje | 5 ML | Thermo Fisher Scientific | TAQMAN UNIV MMIX 5ML EACH,4304437 | 39800 | 20% | Vivogen d.o.o | 35-5/20 | 24.04.2020. | 24.04.2021. | 0 | 0 | 0 | 0 | 0 | 0 | 0 | 0 | 0 | 0 | 0 | 0 | 0 | 0 | 0 | 0 | 0 | 0 | 0 | 0 | 0 | 0 | 0 | 0 | 0 | 0 | 0 | 0 | 0 | 0 | 0 | 0 | 0 | 0 | 0 | 0 | 0 | 0 | 0 | 0 | 0 | 0 | 0 | 0 | 0 | 0 | 0 | 0 | 0 | 0 | 0 | 0
| Reagensi, izuzev za transfuziju | Specijalna bolnica za cerebralnu paralizu i razvojnu neurologiju | Reagensi, izuzev za transfuziju | 404-1-110/20-4 | 140 | Laboratorijski testovi i reagensi za analize genotipizacije (PCR) | 3 | Kit za reverznu transkripciju sa inhibitorom | RGN203314 | pakovanje | 150 тестова | Thermo Fisher Scientific | TF,HIGH CAP CDNA REV TRANS KIT (200 RXN),4374966 | 63800 | 20% | Vivogen d.o.o | 35-5/20 | 24.04.2020. | 24.04.2021. | 0 | 0 | 0 | 0 | 0 | 0 | 0 | 0 | 0 | 0 | 0 | 0 | 0 | 0 | 0 | 0 | 0 | 0 | 0 | 0 | 0 | 0 | 0 | 0 | 0 | 0 | 0 | 0 | 0 | 0 | 0 | 0 | 0 | 0 | 0 | 0 | 0 | 0 | 0 | 0 | 0 | 0 | 0 | 0 | 0 | 0 | 0 | 0 | 0 | 0 | 0 | 0
| Reagensi, izuzev za transfuziju | Specijalna bolnica za cerebralnu paralizu i razvojnu neurologiju | Reagensi, izuzev za transfuziju | 404-1-110/20-4 | 140 | Laboratorijski testovi i reagensi za analize genotipizacije (PCR) | 4 | Optical Adhesive Covers - transparent microplate sealer | RGN203315 | pakovanje | 100 ком | Thermo Fisher Scientific | FG,OPTICAL ADHESIVE COVERS EACH,4311971 | 19200 | 20% | Vivogen d.o.o | 35-5/20 | 24.04.2020. | 24.04.2021. | 0 | 0 | 0 | 0 | 0 | 0 | 0 | 0 | 0 | 0 | 0 | 0 | 0 | 0 | 0 | 0 | 0 | 0 | 0 | 0 | 0 | 0 | 0 | 0 | 0 | 0 | 0 | 0 | 0 | 0 | 0 | 0 | 0 | 0 | 0 | 0 | 0 | 0 | 0 | 0 | 0 | 0 | 0 | 0 | 0 | 0 | 0 | 0 | 0 | 0 | 0 | 0
| Reagensi, izuzev za transfuziju | Specijalna bolnica za cerebralnu paralizu i razvojnu neurologiju | Reagensi, izuzev za transfuziju | 404-1-110/20-4 | 140 | Laboratorijski testovi i reagensi za analize genotipizacije (PCR) | 5 | 3130 POP-6TM POLYMER, 7 ml | RGN203316 | pakovanje | 7ml | Thermo Fisher Scientific | 3130 POP-6TM POLYMER EA,4352757 | 72600 | 20% | Vivogen d.o.o | 35-5/20 | 24.04.2020. | 24.04.2021. | 0 | 0 | 0 | 0 | 0 | 0 | 0 | 0 | 0 | 0 | 0 | 0 | 0 | 0 | 0 | 0 | 0 | 0 | 0 | 0 | 0 | 0 | 0 | 0 | 0 | 0 | 0 | 0 | 0 | 0 | 0 | 0 | 0 | 0 | 0 | 0 | 0 | 0 | 0 | 0 | 0 | 0 | 0 | 0 | 0 | 0 | 0 | 0 | 0 | 0 | 0 | 0
| Reagensi, izuzev za transfuziju | Specijalna bolnica za cerebralnu paralizu i razvojnu neurologiju | Reagensi, izuzev za transfuziju | 404-1-110/20-4 | 140 | Laboratorijski testovi i reagensi za analize genotipizacije (PCR) | 6 | BUFFER (10X) WITH EDTA, 25 ml | RGN203317 | pakovanje | 25 ml | Thermo Fisher Scientific | BUFFER (10X) WITH EDTA 25 ML,402824 | 14400 | 20% | Vivogen d.o.o | 35-5/20 | 24.04.2020. | 24.04.2021. | 0 | 0 | 0 | 0 | 0 | 0 | 0 | 0 | 0 | 0 | 0 | 0 | 0 | 0 | 0 | 0 | 0 | 0 | 0 | 0 | 0 | 0 | 0 | 0 | 0 | 0 | 0 | 0 | 0 | 0 | 0 | 0 | 0 | 0 | 0 | 0 | 0 | 0 | 0 | 0 | 0 | 0 | 0 | 0 | 0 | 0 | 0 | 0 | 0 | 0 | 0 | 0
| Reagensi, izuzev za transfuziju | Specijalna bolnica za cerebralnu paralizu i razvojnu neurologiju | Reagensi, izuzev za transfuziju | 404-1-110/20-4 | 140 | Laboratorijski testovi i reagensi za analize genotipizacije (PCR) | 7 | CAPILLARY ARRAY 4X36 CM | RGN203318 | pakovanje | 4x36 cm | Thermo Fisher Scientific | CAPILLARY ARRAY 4 x 36 CM,4333464 | 94800 | 20% | Vivogen d.o.o | 35-5/20 | 24.04.2020. | 24.04.2021. | 0 | 0 | 0 | 0 | 0 | 0 | 0 | 0 | 0 | 0 | 0 | 0 | 0 | 0 | 0 | 0 | 0 | 0 | 0 | 0 | 0 | 0 | 0 | 0 | 0 | 0 | 0 | 0 | 0 | 0 | 0 | 0 | 0 | 0 | 0 | 0 | 0 | 0 | 0 | 0 | 0 | 0 | 0 | 0 | 0 | 0 | 0 | 0 | 0 | 0 | 0 | 0
| Reagensi, izuzev za transfuziju | Specijalna bolnica za cerebralnu paralizu i razvojnu neurologiju | Reagensi, izuzev za transfuziju | 404-1-110/20-4 | 140 | Laboratorijski testovi i reagensi za analize genotipizacije (PCR) | 8 | HI-DI FORMAMIDE BOTTLE,25 ml | RGN203319 | pakovanje | 25 ml | Thermo Fisher Scientific | HI-DI FORMAMIDE BOTTLE 25 ML,4311320 | 4950 | 20% | Vivogen d.o.o | 35-5/20 | 24.04.2020. | 24.04.2021. | 0 | 0 | 0 | 0 | 0 | 0 | 0 | 0 | 0 | 0 | 0 | 0 | 0 | 0 | 0 | 0 | 0 | 0 | 0 | 0 | 0 | 0 | 0 | 0 | 0 | 0 | 0 | 0 | 0 | 0 | 0 | 0 | 0 | 0 | 0 | 0 | 0 | 0 | 0 | 0 | 0 | 0 | 0 | 0 | 0 | 0 | 0 | 0 | 0 | 0 | 0 | 0
| Reagensi, izuzev za transfuziju | Specijalna bolnica za cerebralnu paralizu i razvojnu neurologiju | Reagensi, izuzev za transfuziju | 404-1-110/20-4 | 140 | Laboratorijski testovi i reagensi za analize genotipizacije (PCR) | 9 | MICROAMP 96-WELL RXN PLATE bez barkoda | RGN203320 | pakovanje | 1 | Thermo Fisher Scientific | MICROAMP 96-WELL RXN PLATE, N8010560 | 6900 | 20% | Vivogen d.o.o | 35-5/20 | 24.04.2020. | 24.04.2021. | 0 | 0 | 0 | 0 | 0 | 0 | 0 | 0 | 0 | 0 | 0 | 0 | 0 | 0 | 0 | 0 | 0 | 0 | 0 | 0 | 0 | 0 | 0 | 0 | 0 | 0 | 0 | 0 | 0 | 0 | 0 | 0 | 0 | 0 | 0 | 0 | 0 | 0 | 0 | 0 | 0 | 0 | 0 | 0 | 0 | 0 | 0 | 0 | 0 | 0 | 0 | 0
| Reagensi, izuzev za transfuziju | Specijalna bolnica za cerebralnu paralizu i razvojnu neurologiju | Reagensi, izuzev za transfuziju | 404-1-110/20-4 | 140 | Laboratorijski testovi i reagensi za analize genotipizacije (PCR) | 10 | SEPTA STRIP,96 WELL TRAY | RGN203321 | pakovanje | 1 | Thermo Fisher Scientific | SEPTA STRIP,96 WELL TRAY EA,4315933 | 39200 | 20% | Vivogen d.o.o | 35-5/20 | 24.04.2020. | 24.04.2021. | 0 | 0 | 0 | 0 | 0 | 0 | 0 | 0 | 0 | 0 | 0 | 0 | 0 | 0 | 0 | 0 | 0 | 0 | 0 | 0 | 0 | 0 | 0 | 0 | 0 | 0 | 0 | 0 | 0 | 0 | 0 | 0 | 0 | 0 | 0 | 0 | 0 | 0 | 0 | 0 | 0 | 0 | 0 | 0 | 0 | 0 | 0 | 0 | 0 | 0 | 0 | 0
| Reagensi, izuzev za transfuziju | Specijalna bolnica za cerebralnu paralizu i razvojnu neurologiju | Reagensi, izuzev za transfuziju | 404-1-110/20-4 | 140 | Laboratorijski testovi i reagensi za analize genotipizacije (PCR) | 11 | BDT V3.1 SEQ STD KIT | RGN203322 | pakovanje | 100 reakcija | Thermo Fisher Scientific | BDT V3.1 SEQ STD KIT EACH,4336935 | 29340 | 20% | Vivogen d.o.o | 35-5/20 | 24.04.2020. | 24.04.2021. | 0 | 0 | 0 | 0 | 0 | 0 | 0 | 0 | 0 | 0 | 0 | 0 | 0 | 0 | 0 | 0 | 0 | 0 | 0 | 0 | 0 | 0 | 0 | 0 | 0 | 0 | 0 | 0 | 0 | 0 | 0 | 0 | 0 | 0 | 0 | 0 | 0 | 0 | 0 | 0 | 0 | 0 | 0 | 0 | 0 | 0 | 0 | 0 | 0 | 0 | 0 | 0
| Reagensi, izuzev za transfuziju | Specijalna bolnica za cerebralnu paralizu i razvojnu neurologiju | Reagensi, izuzev za transfuziju | 404-1-110/20-4 | 140 | Laboratorijski testovi i reagensi za analize genotipizacije (PCR) | 12 | BDT V1.1 SEQ STD KIT | RGN203323 | pakovanje | 100 reakcija | Thermo Fisher Scientific | BDT V1.1 SEQ STD KIT EACH,4336791 | 40860 | 20% | Vivogen d.o.o | 35-5/20 | 24.04.2020. | 24.04.2021. | 0 | 0 | 0 | 0 | 0 | 0 | 0 | 0 | 0 | 0 | 0 | 0 | 0 | 0 | 0 | 0 | 0 | 0 | 0 | 0 | 0 | 0 | 0 | 0 | 0 | 0 | 0 | 0 | 0 | 0 | 0 | 0 | 0 | 0 | 0 | 0 | 0 | 0 | 0 | 0 | 0 | 0 | 0 | 0 | 0 | 0 | 0 | 0 | 0 | 0 | 0 | 0
| Reagensi, izuzev za transfuziju | Specijalna bolnica za cerebralnu paralizu i razvojnu neurologiju | Reagensi, izuzev za transfuziju | 404-1-110/20-4 | 141 | Reagensi za analizator RAMP (RESPONSE BIOMEDICAL) | 1 | RAMP Troponin I Assay | RGN203324 | komad | 1 test | RESPONSE BIOMEDICAL | RAMP Troponin I Assay | 840 | 20% | Superlab d.o.o | 35-30/20 | 24.04.2020. | 24.04.2021. | 0 | 0 | 0 | 0 | 0 | 0 | 0 | 0 | 0 | 0 | 0 | 0 | 0 | 0 | 0 | 0 | 0 | 0 | 0 | 0 | 0 | 0 | 0 | 0 | 0 | 0 | 0 | 0 | 0 | 0 | 0 | 0 | 0 | 0 | 0 | 0 | 0 | 0 | 0 | 0 | 0 | 0 | 0 | 0 | 0 | 0 | 0 | 0 | 0 | 0 | 0 | 0
| Reagensi, izuzev za transfuziju | Specijalna bolnica za cerebralnu paralizu i razvojnu neurologiju | Reagensi, izuzev za transfuziju | 404-1-110/20-4 | 141 | Reagensi za analizator RAMP (RESPONSE BIOMEDICAL) | 2 | RAMP Cardiac control level 1, 3x3 ml | RGN203325 | pakovanje | 3x3 ml | RESPONSE BIOMEDICAL | RAMP Cardiac control level 1 | 19875 | 20% | Superlab d.o.o | 35-30/20 | 24.04.2020. | 24.04.2021. | 0 | 0 | 0 | 0 | 0 | 0 | 0 | 0 | 0 | 0 | 0 | 0 | 0 | 0 | 0 | 0 | 0 | 0 | 0 | 0 | 0 | 0 | 0 | 0 | 0 | 0 | 0 | 0 | 0 | 0 | 0 | 0 | 0 | 0 | 0 | 0 | 0 | 0 | 0 | 0 | 0 | 0 | 0 | 0 | 0 | 0 | 0 | 0 | 0 | 0 | 0 | 0
| Reagensi, izuzev za transfuziju | Specijalna bolnica za cerebralnu paralizu i razvojnu neurologiju | Reagensi, izuzev za transfuziju | 404-1-110/20-4 | 141 | Reagensi za analizator RAMP (RESPONSE BIOMEDICAL) | 3 | RAMP Cardiac control level 2, 3x3 ml | RGN203326 | pakovanje | 3x3 ml | RESPONSE BIOMEDICAL | RAMP Cardiac control level 2 | 19875 | 20% | Superlab d.o.o | 35-30/20 | 24.04.2020. | 24.04.2021. | 0 | 0 | 0 | 0 | 0 | 0 | 0 | 0 | 0 | 0 | 0 | 0 | 0 | 0 | 0 | 0 | 0 | 0 | 0 | 0 | 0 | 0 | 0 | 0 | 0 | 0 | 0 | 0 | 0 | 0 | 0 | 0 | 0 | 0 | 0 | 0 | 0 | 0 | 0 | 0 | 0 | 0 | 0 | 0 | 0 | 0 | 0 | 0 | 0 | 0 | 0 | 0
| Reagensi, izuzev za transfuziju | Specijalna bolnica za cerebralnu paralizu i razvojnu neurologiju | Reagensi, izuzev za transfuziju | 404-1-110/20-4 | 142 | Reagensi za bihemijski analizator Chemray 240 (Rayto) | 1 | Albumin ( BCG ) | RGN203327 | pakovanje | 4 x 100 ml | "Human" GmbH, Nemačka | Albumin ( BCG ) | 3800 | 20% | Score d.o.o | 35-4/20 | 24.04.2020. | 24.04.2021. | 0 | 0 | 0 | 0 | 0 | 0 | 0 | 0 | 0 | 0 | 0 | 0 | 0 | 0 | 0 | 0 | 0 | 0 | 0 | 0 | 0 | 0 | 0 | 0 | 0 | 0 | 0 | 0 | 0 | 0 | 0 | 0 | 0 | 0 | 0 | 0 | 0 | 0 | 0 | 0 | 0 | 0 | 0 | 0 | 0 | 0 | 0 | 0 | 0 | 0 | 0 | 0
| Reagensi, izuzev za transfuziju | Specijalna bolnica za cerebralnu paralizu i razvojnu neurologiju | Reagensi, izuzev za transfuziju | 404-1-110/20-4 | 142 | Reagensi za bihemijski analizator Chemray 240 (Rayto) | 2 | Alfa - Amilaza ( CNPG3) | RGN203328 | pakovanje | 12 x 10 ml | "Human" GmbH, Nemačka | Alfa - Amilaza ( CNPG3) | 16100 | 20% | Score d.o.o | 35-4/20 | 24.04.2020. | 24.04.2021. | 0 | 0 | 0 | 0 | 0 | 0 | 0 | 0 | 0 | 0 | 0 | 0 | 0 | 0 | 0 | 0 | 0 | 0 | 0 | 0 | 0 | 0 | 0 | 0 | 0 | 0 | 0 | 0 | 0 | 0 | 0 | 0 | 0 | 0 | 0 | 0 | 0 | 0 | 0 | 0 | 0 | 0 | 0 | 0 | 0 | 0 | 0 | 0 | 0 | 0 | 0 | 0
| Reagensi, izuzev za transfuziju | Specijalna bolnica za cerebralnu paralizu i razvojnu neurologiju | Reagensi, izuzev za transfuziju | 404-1-110/20-4 | 142 | Reagensi za bihemijski analizator Chemray 240 (Rayto) | 3 | ALP ( AMP BUFFER ) | RGN203329 | pakovanje | 8 x 50 ml | "Human" GmbH, Nemačka | ALP ( AMP BUFFER ) | 2880 | 20% | Score d.o.o | 35-4/20 | 24.04.2020. | 24.04.2021. | 0 | 0 | 0 | 0 | 0 | 0 | 0 | 0 | 0 | 0 | 0 | 0 | 0 | 0 | 0 | 0 | 0 | 0 | 0 | 0 | 0 | 0 | 0 | 0 | 0 | 0 | 0 | 0 | 0 | 0 | 0 | 0 | 0 | 0 | 0 | 0 | 0 | 0 | 0 | 0 | 0 | 0 | 0 | 0 | 0 | 0 | 0 | 0 | 0 | 0 | 0 | 0
| Reagensi, izuzev za transfuziju | Specijalna bolnica za cerebralnu paralizu i razvojnu neurologiju | Reagensi, izuzev za transfuziju | 404-1-110/20-4 | 142 | Reagensi za bihemijski analizator Chemray 240 (Rayto) | 4 | ALT ( IFCC, UV) | RGN203330 | pakovanje | 3 x 100 ml | "Linear" Chemicals, Španija | ALT ( IFCC, UV) | 5300 | 20% | Score d.o.o | 35-4/20 | 24.04.2020. | 24.04.2021. | 0 | 0 | 0 | 0 | 0 | 0 | 0 | 0 | 0 | 0 | 0 | 0 | 0 | 0 | 0 | 0 | 0 | 0 | 0 | 0 | 0 | 0 | 0 | 0 | 0 | 0 | 0 | 0 | 0 | 0 | 0 | 0 | 0 | 0 | 0 | 0 | 0 | 0 | 0 | 0 | 0 | 0 | 0 | 0 | 0 | 0 | 0 | 0 | 0 | 0 | 0 | 0
| Reagensi, izuzev za transfuziju | Specijalna bolnica za cerebralnu paralizu i razvojnu neurologiju | Reagensi, izuzev za transfuziju | 404-1-110/20-4 | 142 | Reagensi za bihemijski analizator Chemray 240 (Rayto) | 5 | ALT ( IFCC, UV) | RGN203331 | pakovanje | 8x50 ml | "Human" GmbH, Nemačka | ALT ( IFCC, UV) | 2600 | 20% | Score d.o.o | 35-4/20 | 24.04.2020. | 24.04.2021. | 0 | 0 | 0 | 0 | 0 | 0 | 0 | 0 | 0 | 0 | 0 | 0 | 0 | 0 | 0 | 0 | 0 | 0 | 0 | 0 | 0 | 0 | 0 | 0 | 0 | 0 | 0 | 0 | 0 | 0 | 0 | 0 | 0 | 0 | 0 | 0 | 0 | 0 | 0 | 0 | 0 | 0 | 0 | 0 | 0 | 0 | 0 | 0 | 0 | 0 | 0 | 0
| Reagensi, izuzev za transfuziju | Specijalna bolnica za cerebralnu paralizu i razvojnu neurologiju | Reagensi, izuzev za transfuziju | 404-1-110/20-4 | 142 | Reagensi za bihemijski analizator Chemray 240 (Rayto) | 6 | AST (IFCC, UV) | RGN203332 | pakovanje | 3 x 100 ml | "Linear" Chemicals, Španija | AST (IFCC, UV) | 5300 | 20% | Score d.o.o | 35-4/20 | 24.04.2020. | 24.04.2021. | 0 | 0 | 0 | 0 | 0 | 0 | 0 | 0 | 0 | 0 | 0 | 0 | 0 | 0 | 0 | 0 | 0 | 0 | 0 | 0 | 0 | 0 | 0 | 0 | 0 | 0 | 0 | 0 | 0 | 0 | 0 | 0 | 0 | 0 | 0 | 0 | 0 | 0 | 0 | 0 | 0 | 0 | 0 | 0 | 0 | 0 | 0 | 0 | 0 | 0 | 0 | 0
| Reagensi, izuzev za transfuziju | Specijalna bolnica za cerebralnu paralizu i razvojnu neurologiju | Reagensi, izuzev za transfuziju | 404-1-110/20-4 | 142 | Reagensi za bihemijski analizator Chemray 240 (Rayto) | 7 | AST (IFCC, UV) | RGN203333 | pakovanje | 8x50 ml | "Human" GmbH, Nemačka | AST (IFCC, UV) | 2600 | 20% | Score d.o.o | 35-4/20 | 24.04.2020. | 24.04.2021. | 0 | 0 | 0 | 0 | 0 | 0 | 0 | 0 | 0 | 0 | 0 | 0 | 0 | 0 | 0 | 0 | 0 | 0 | 0 | 0 | 0 | 0 | 0 | 0 | 0 | 0 | 0 | 0 | 0 | 0 | 0 | 0 | 0 | 0 | 0 | 0 | 0 | 0 | 0 | 0 | 0 | 0 | 0 | 0 | 0 | 0 | 0 | 0 | 0 | 0 | 0 | 0
| Reagensi, izuzev za transfuziju | Specijalna bolnica za cerebralnu paralizu i razvojnu neurologiju | Reagensi, izuzev za transfuziju | 404-1-110/20-4 | 142 | Reagensi za bihemijski analizator Chemray 240 (Rayto) | 8 | Bilirubin Total | RGN203334 | pakovanje | 2x100 ml | "Human" GmbH, Nemačka | Bilirubin Total | 1440 | 20% | Score d.o.o | 35-4/20 | 24.04.2020. | 24.04.2021. | 0 | 0 | 0 | 0 | 0 | 0 | 0 | 0 | 0 | 0 | 0 | 0 | 0 | 0 | 0 | 0 | 0 | 0 | 0 | 0 | 0 | 0 | 0 | 0 | 0 | 0 | 0 | 0 | 0 | 0 | 0 | 0 | 0 | 0 | 0 | 0 | 0 | 0 | 0 | 0 | 0 | 0 | 0 | 0 | 0 | 0 | 0 | 0 | 0 | 0 | 0 | 0
| Reagensi, izuzev za transfuziju | Specijalna bolnica za cerebralnu paralizu i razvojnu neurologiju | Reagensi, izuzev za transfuziju | 404-1-110/20-4 | 142 | Reagensi za bihemijski analizator Chemray 240 (Rayto) | 9 | Bilirubin direktni ( DPD ) | RGN203335 | pakovanje | 375 ml | "Human" GmbH, Nemačka | auto-Bilirubin T DPD | 6800 | 20% | Score d.o.o | 35-4/20 | 24.04.2020. | 24.04.2021. | 0 | 0 | 0 | 0 | 0 | 0 | 0 | 0 | 0 | 0 | 0 | 0 | 0 | 0 | 0 | 0 | 0 | 0 | 0 | 0 | 0 | 0 | 0 | 0 | 0 | 0 | 0 | 0 | 0 | 0 | 0 | 0 | 0 | 0 | 0 | 0 | 0 | 0 | 0 | 0 | 0 | 0 | 0 | 0 | 0 | 0 | 0 | 0 | 0 | 0 | 0 | 0
| Reagensi, izuzev za transfuziju | Specijalna bolnica za cerebralnu paralizu i razvojnu neurologiju | Reagensi, izuzev za transfuziju | 404-1-110/20-4 | 142 | Reagensi za bihemijski analizator Chemray 240 (Rayto) | 10 | Bilirubin total ( DPD) | RGN203336 | pakovanje | 375 ml | "Human" GmbH, Nemačka | auto-Bilirubin D DPD | 6800 | 20% | Score d.o.o | 35-4/20 | 24.04.2020. | 24.04.2021. | 0 | 0 | 0 | 0 | 0 | 0 | 0 | 0 | 0 | 0 | 0 | 0 | 0 | 0 | 0 | 0 | 0 | 0 | 0 | 0 | 0 | 0 | 0 | 0 | 0 | 0 | 0 | 0 | 0 | 0 | 0 | 0 | 0 | 0 | 0 | 0 | 0 | 0 | 0 | 0 | 0 | 0 | 0 | 0 | 0 | 0 | 0 | 0 | 0 | 0 | 0 | 0
| Reagensi, izuzev za transfuziju | Specijalna bolnica za cerebralnu paralizu i razvojnu neurologiju | Reagensi, izuzev za transfuziju | 404-1-110/20-4 | 142 | Reagensi za bihemijski analizator Chemray 240 (Rayto) | 11 | CK-MB ( UV ) | RGN203337 | pakovanje | 10 x 10 ml | "Human" GmbH, Nemačka | CK-MB ( UV ) | 11900 | 20% | Score d.o.o | 35-4/20 | 24.04.2020. | 24.04.2021. | 0 | 0 | 0 | 0 | 0 | 0 | 0 | 0 | 0 | 0 | 0 | 0 | 0 | 0 | 0 | 0 | 0 | 0 | 0 | 0 | 0 | 0 | 0 | 0 | 0 | 0 | 0 | 0 | 0 | 0 | 0 | 0 | 0 | 0 | 0 | 0 | 0 | 0 | 0 | 0 | 0 | 0 | 0 | 0 | 0 | 0 | 0 | 0 | 0 | 0 | 0 | 0
| Reagensi, izuzev za transfuziju | Specijalna bolnica za cerebralnu paralizu i razvojnu neurologiju | Reagensi, izuzev za transfuziju | 404-1-110/20-4 | 142 | Reagensi za bihemijski analizator Chemray 240 (Rayto) | 12 | CK-NAC ( UV, DGKC ) | RGN203338 | pakovanje | 10 x 10 ml | "Human" GmbH, Nemačka | CK-NAC ( UV, DGKC ) | 10600 | 20% | Score d.o.o | 35-4/20 | 24.04.2020. | 24.04.2021. | 0 | 0 | 0 | 0 | 0 | 0 | 0 | 0 | 0 | 0 | 0 | 0 | 0 | 0 | 0 | 0 | 0 | 0 | 0 | 0 | 0 | 0 | 0 | 0 | 0 | 0 | 0 | 0 | 0 | 0 | 0 | 0 | 0 | 0 | 0 | 0 | 0 | 0 | 0 | 0 | 0 | 0 | 0 | 0 | 0 | 0 | 0 | 0 | 0 | 0 | 0 | 0
| Reagensi, izuzev za transfuziju | Specijalna bolnica za cerebralnu paralizu i razvojnu neurologiju | Reagensi, izuzev za transfuziju | 404-1-110/20-4 | 142 | Reagensi za bihemijski analizator Chemray 240 (Rayto) | 13 | CRP – turbidimetric sa kalibratorom | RGN203339 | pakovanje | 2x50 ml | "Linear" Chemicals, Španija | CRP – turbidimetric sa kalibratorom | 9000 | 20% | Score d.o.o | 35-4/20 | 24.04.2020. | 24.04.2021. | 0 | 0 | 0 | 0 | 0 | 0 | 0 | 0 | 0 | 0 | 0 | 0 | 0 | 0 | 0 | 0 | 0 | 0 | 0 | 0 | 0 | 0 | 0 | 0 | 0 | 0 | 0 | 0 | 0 | 0 | 0 | 0 | 0 | 0 | 0 | 0 | 0 | 0 | 0 | 0 | 0 | 0 | 0 | 0 | 0 | 0 | 0 | 0 | 0 | 0 | 0 | 0
| Reagensi, izuzev za transfuziju | Specijalna bolnica za cerebralnu paralizu i razvojnu neurologiju | Reagensi, izuzev za transfuziju | 404-1-110/20-4 | 142 | Reagensi za bihemijski analizator Chemray 240 (Rayto) | 14 | Cuvette Clean | RGN203340 | pakovanje | 6x55 ml | "Human" GmbH, Nemačka | Cuvette Clean | 5900 | 20% | Score d.o.o | 35-4/20 | 24.04.2020. | 24.04.2021. | 0 | 0 | 0 | 0 | 0 | 0 | 0 | 0 | 0 | 0 | 0 | 0 | 0 | 0 | 0 | 0 | 0 | 0 | 0 | 0 | 0 | 0 | 0 | 0 | 0 | 0 | 0 | 0 | 0 | 0 | 0 | 0 | 0 | 0 | 0 | 0 | 0 | 0 | 0 | 0 | 0 | 0 | 0 | 0 | 0 | 0 | 0 | 0 | 0 | 0 | 0 | 0
| Reagensi, izuzev za transfuziju | Specijalna bolnica za cerebralnu paralizu i razvojnu neurologiju | Reagensi, izuzev za transfuziju | 404-1-110/20-4 | 142 | Reagensi za bihemijski analizator Chemray 240 (Rayto) | 15 | Diluent | RGN203341 | pakovanje | 4x20ml | "Human" GmbH, Nemačka | Diluent | 4700 | 20% | Score d.o.o | 35-4/20 | 24.04.2020. | 24.04.2021. | 0 | 0 | 0 | 0 | 0 | 0 | 0 | 0 | 0 | 0 | 0 | 0 | 0 | 0 | 0 | 0 | 0 | 0 | 0 | 0 | 0 | 0 | 0 | 0 | 0 | 0 | 0 | 0 | 0 | 0 | 0 | 0 | 0 | 0 | 0 | 0 | 0 | 0 | 0 | 0 | 0 | 0 | 0 | 0 | 0 | 0 | 0 | 0 | 0 | 0 | 0 | 0
| Reagensi, izuzev za transfuziju | Specijalna bolnica za cerebralnu paralizu i razvojnu neurologiju | Reagensi, izuzev za transfuziju | 404-1-110/20-4 | 142 | Reagensi za bihemijski analizator Chemray 240 (Rayto) | 16 | Feritin | RGN203342 | pakovanje | 1 x 50 ml | "Linear" Chemicals, Španija | Feritin | 9000 | 20% | Score d.o.o | 35-4/20 | 24.04.2020. | 24.04.2021. | 0 | 0 | 0 | 0 | 0 | 0 | 0 | 0 | 0 | 0 | 0 | 0 | 0 | 0 | 0 | 0 | 0 | 0 | 0 | 0 | 0 | 0 | 0 | 0 | 0 | 0 | 0 | 0 | 0 | 0 | 0 | 0 | 0 | 0 | 0 | 0 | 0 | 0 | 0 | 0 | 0 | 0 | 0 | 0 | 0 | 0 | 0 | 0 | 0 | 0 | 0 | 0
| Reagensi, izuzev za transfuziju | Specijalna bolnica za cerebralnu paralizu i razvojnu neurologiju | Reagensi, izuzev za transfuziju | 404-1-110/20-4 | 142 | Reagensi za bihemijski analizator Chemray 240 (Rayto) | 17 | Fosfor | RGN203343 | pakovanje | 200 ml | "Human" GmbH, Nemačka | Phosphor | 2100 | 20% | Score d.o.o | 35-4/20 | 24.04.2020. | 24.04.2021. | 0 | 0 | 0 | 0 | 0 | 0 | 0 | 0 | 0 | 0 | 0 | 0 | 0 | 0 | 0 | 0 | 0 | 0 | 0 | 0 | 0 | 0 | 0 | 0 | 0 | 0 | 0 | 0 | 0 | 0 | 0 | 0 | 0 | 0 | 0 | 0 | 0 | 0 | 0 | 0 | 0 | 0 | 0 | 0 | 0 | 0 | 0 | 0 | 0 | 0 | 0 | 0
| Reagensi, izuzev za transfuziju | Specijalna bolnica za cerebralnu paralizu i razvojnu neurologiju | Reagensi, izuzev za transfuziju | 404-1-110/20-4 | 142 | Reagensi za bihemijski analizator Chemray 240 (Rayto) | 18 | Gama-GT | RGN203344 | pakovanje | 10 x 10 ml | "Human" GmbH, Nemačka | Gama-GT | 5300 | 20% | Score d.o.o | 35-4/20 | 24.04.2020. | 24.04.2021. | 0 | 0 | 0 | 0 | 0 | 0 | 0 | 0 | 0 | 0 | 0 | 0 | 0 | 0 | 0 | 0 | 0 | 0 | 0 | 0 | 0 | 0 | 0 | 0 | 0 | 0 | 0 | 0 | 0 | 0 | 0 | 0 | 0 | 0 | 0 | 0 | 0 | 0 | 0 | 0 | 0 | 0 | 0 | 0 | 0 | 0 | 0 | 0 | 0 | 0 | 0 | 0
| Reagensi, izuzev za transfuziju | Specijalna bolnica za cerebralnu paralizu i razvojnu neurologiju | Reagensi, izuzev za transfuziju | 404-1-110/20-4 | 142 | Reagensi za bihemijski analizator Chemray 240 (Rayto) | 19 | Gama-GT | RGN203345 | pakovanje | 400 ml | "Human" GmbH, Nemačka | Gama-GT | 4400 | 20% | Score d.o.o | 35-4/20 | 24.04.2020. | 24.04.2021. | 0 | 0 | 0 | 0 | 0 | 0 | 0 | 0 | 0 | 0 | 0 | 0 | 0 | 0 | 0 | 0 | 0 | 0 | 0 | 0 | 0 | 0 | 0 | 0 | 0 | 0 | 0 | 0 | 0 | 0 | 0 | 0 | 0 | 0 | 0 | 0 | 0 | 0 | 0 | 0 | 0 | 0 | 0 | 0 | 0 | 0 | 0 | 0 | 0 | 0 | 0 | 0
| Reagensi, izuzev za transfuziju | Specijalna bolnica za cerebralnu paralizu i razvojnu neurologiju | Reagensi, izuzev za transfuziju | 404-1-110/20-4 | 142 | Reagensi za bihemijski analizator Chemray 240 (Rayto) | 20 | Glukoza | RGN203346 | pakovanje | 4x250 ml | "Linear" Chemicals, Španija | Glukoza MR | 8200 | 20% | Score d.o.o | 35-4/20 | 24.04.2020. | 24.04.2021. | 0 | 0 | 0 | 0 | 0 | 0 | 0 | 0 | 0 | 0 | 0 | 0 | 0 | 0 | 0 | 0 | 0 | 0 | 0 | 0 | 0 | 0 | 0 | 0 | 0 | 0 | 0 | 0 | 0 | 0 | 0 | 0 | 0 | 0 | 0 | 0 | 0 | 0 | 0 | 0 | 0 | 0 | 0 | 0 | 0 | 0 | 0 | 0 | 0 | 0 | 0 | 0
| Reagensi, izuzev za transfuziju | Specijalna bolnica za cerebralnu paralizu i razvojnu neurologiju | Reagensi, izuzev za transfuziju | 404-1-110/20-4 | 142 | Reagensi za bihemijski analizator Chemray 240 (Rayto) | 21 | Glukoza | RGN203347 | pakovanje | 400 ml | "Human" GmbH, Nemačka | Glukoza | 2520 | 20% | Score d.o.o | 35-4/20 | 24.04.2020. | 24.04.2021. | 0 | 0 | 0 | 0 | 0 | 0 | 0 | 0 | 0 | 0 | 0 | 0 | 0 | 0 | 0 | 0 | 0 | 0 | 0 | 0 | 0 | 0 | 0 | 0 | 0 | 0 | 0 | 0 | 0 | 0 | 0 | 0 | 0 | 0 | 0 | 0 | 0 | 0 | 0 | 0 | 0 | 0 | 0 | 0 | 0 | 0 | 0 | 0 | 0 | 0 | 0 | 0
| Reagensi, izuzev za transfuziju | Specijalna bolnica za cerebralnu paralizu i razvojnu neurologiju | Reagensi, izuzev za transfuziju | 404-1-110/20-4 | 142 | Reagensi za bihemijski analizator Chemray 240 (Rayto) | 22 | Gvožđe (TPTZ) | RGN203348 | pakovanje | 2 x 50 ml | "Linear" Chemicals, Španija | Iron Chromazurol | 4950 | 20% | Score d.o.o | 35-4/20 | 24.04.2020. | 24.04.2021. | 0 | 0 | 0 | 0 | 0 | 0 | 0 | 0 | 0 | 0 | 0 | 0 | 0 | 0 | 0 | 0 | 0 | 0 | 0 | 0 | 0 | 0 | 0 | 0 | 0 | 0 | 0 | 0 | 0 | 0 | 0 | 0 | 0 | 0 | 0 | 0 | 0 | 0 | 0 | 0 | 0 | 0 | 0 | 0 | 0 | 0 | 0 | 0 | 0 | 0 | 0 | 0
| Reagensi, izuzev za transfuziju | Specijalna bolnica za cerebralnu paralizu i razvojnu neurologiju | Reagensi, izuzev za transfuziju | 404-1-110/20-4 | 142 | Reagensi za bihemijski analizator Chemray 240 (Rayto) | 23 | Gvožđe (TPTZ) | RGN203349 | pakovanje | 2x100 ml | "Human" GmbH, Nemačka | Iron liquicolor | 9900 | 20% | Score d.o.o | 35-4/20 | 24.04.2020. | 24.04.2021. | 0 | 0 | 0 | 0 | 0 | 0 | 0 | 0 | 0 | 0 | 0 | 0 | 0 | 0 | 0 | 0 | 0 | 0 | 0 | 0 | 0 | 0 | 0 | 0 | 0 | 0 | 0 | 0 | 0 | 0 | 0 | 0 | 0 | 0 | 0 | 0 | 0 | 0 | 0 | 0 | 0 | 0 | 0 | 0 | 0 | 0 | 0 | 0 | 0 | 0 | 0 | 0
| Reagensi, izuzev za transfuziju | Specijalna bolnica za cerebralnu paralizu i razvojnu neurologiju | Reagensi, izuzev za transfuziju | 404-1-110/20-4 | 142 | Reagensi za bihemijski analizator Chemray 240 (Rayto) | 24 | HDL Holesterol Direktni | RGN203350 | pakovanje | 80 ml | "Human" GmbH, Nemačka | HDL Holesterol Direktni | 20800 | 20% | Score d.o.o | 35-4/20 | 24.04.2020. | 24.04.2021. | 0 | 0 | 0 | 0 | 0 | 0 | 0 | 0 | 0 | 0 | 0 | 0 | 0 | 0 | 0 | 0 | 0 | 0 | 0 | 0 | 0 | 0 | 0 | 0 | 0 | 0 | 0 | 0 | 0 | 0 | 0 | 0 | 0 | 0 | 0 | 0 | 0 | 0 | 0 | 0 | 0 | 0 | 0 | 0 | 0 | 0 | 0 | 0 | 0 | 0 | 0 | 0
| Reagensi, izuzev za transfuziju | Specijalna bolnica za cerebralnu paralizu i razvojnu neurologiju | Reagensi, izuzev za transfuziju | 404-1-110/20-4 | 142 | Reagensi za bihemijski analizator Chemray 240 (Rayto) | 25 | Hloridi | RGN203351 | pakovanje | 2 x 100 ml | "Human" GmbH, Nemačka | Hloridi | 2850 | 20% | Score d.o.o | 35-4/20 | 24.04.2020. | 24.04.2021. | 0 | 0 | 0 | 0 | 0 | 0 | 0 | 0 | 0 | 0 | 0 | 0 | 0 | 0 | 0 | 0 | 0 | 0 | 0 | 0 | 0 | 0 | 0 | 0 | 0 | 0 | 0 | 0 | 0 | 0 | 0 | 0 | 0 | 0 | 0 | 0 | 0 | 0 | 0 | 0 | 0 | 0 | 0 | 0 | 0 | 0 | 0 | 0 | 0 | 0 | 0 | 0
| Reagensi, izuzev za transfuziju | Specijalna bolnica za cerebralnu paralizu i razvojnu neurologiju | Reagensi, izuzev za transfuziju | 404-1-110/20-4 | 142 | Reagensi za bihemijski analizator Chemray 240 (Rayto) | 26 | Holesterol ( CHOD-PAP) | RGN203352 | pakovanje | 4 x 100 ml | "Human" GmbH, Nemačka | Holesterol ( CHOD-PAP) | 7400 | 20% | Score d.o.o | 35-4/20 | 24.04.2020. | 24.04.2021. | 0 | 0 | 0 | 0 | 0 | 0 | 0 | 0 | 0 | 0 | 0 | 0 | 0 | 0 | 0 | 0 | 0 | 0 | 0 | 0 | 0 | 0 | 0 | 0 | 0 | 0 | 0 | 0 | 0 | 0 | 0 | 0 | 0 | 0 | 0 | 0 | 0 | 0 | 0 | 0 | 0 | 0 | 0 | 0 | 0 | 0 | 0 | 0 | 0 | 0 | 0 | 0
| Reagensi, izuzev za transfuziju | Specijalna bolnica za cerebralnu paralizu i razvojnu neurologiju | Reagensi, izuzev za transfuziju | 404-1-110/20-4 | 142 | Reagensi za bihemijski analizator Chemray 240 (Rayto) | 27 | Kalcijum ( CPC ) | RGN203353 | pakovanje | 2 x 100 ml | "Human" GmbH, Nemačka | Kalcijum ( CPC ) | 5900 | 20% | Score d.o.o | 35-4/20 | 24.04.2020. | 24.04.2021. | 0 | 0 | 0 | 0 | 0 | 0 | 0 | 0 | 0 | 0 | 0 | 0 | 0 | 0 | 0 | 0 | 0 | 0 | 0 | 0 | 0 | 0 | 0 | 0 | 0 | 0 | 0 | 0 | 0 | 0 | 0 | 0 | 0 | 0 | 0 | 0 | 0 | 0 | 0 | 0 | 0 | 0 | 0 | 0 | 0 | 0 | 0 | 0 | 0 | 0 | 0 | 0
| Reagensi, izuzev za transfuziju | Specijalna bolnica za cerebralnu paralizu i razvojnu neurologiju | Reagensi, izuzev za transfuziju | 404-1-110/20-4 | 142 | Reagensi za bihemijski analizator Chemray 240 (Rayto) | 28 | Kalijum Enzymatic | RGN203354 | pakovanje | 40 ml | "Human" GmbH, Nemačka | Potassium liquicolor | 20400 | 20% | Score d.o.o | 35-4/20 | 24.04.2020. | 24.04.2021. | 0 | 0 | 0 | 0 | 0 | 0 | 0 | 0 | 0 | 0 | 0 | 0 | 0 | 0 | 0 | 0 | 0 | 0 | 0 | 0 | 0 | 0 | 0 | 0 | 0 | 0 | 0 | 0 | 0 | 0 | 0 | 0 | 0 | 0 | 0 | 0 | 0 | 0 | 0 | 0 | 0 | 0 | 0 | 0 | 0 | 0 | 0 | 0 | 0 | 0 | 0 | 0
| Reagensi, izuzev za transfuziju | Specijalna bolnica za cerebralnu paralizu i razvojnu neurologiju | Reagensi, izuzev za transfuziju | 404-1-110/20-4 | 142 | Reagensi za bihemijski analizator Chemray 240 (Rayto) | 29 | Kontrolni normalni serum goveđi | RGN203355 | pakovanje | 6 x 5 ml | "Human" GmbH, Nemačka | HUMATROL N | 4800 | 20% | Score d.o.o | 35-4/20 | 24.04.2020. | 24.04.2021. | 0 | 0 | 0 | 0 | 0 | 0 | 0 | 0 | 0 | 0 | 0 | 0 | 0 | 0 | 0 | 0 | 0 | 0 | 0 | 0 | 0 | 0 | 0 | 0 | 0 | 0 | 0 | 0 | 0 | 0 | 0 | 0 | 0 | 0 | 0 | 0 | 0 | 0 | 0 | 0 | 0 | 0 | 0 | 0 | 0 | 0 | 0 | 0 | 0 | 0 | 0 | 0
| Reagensi, izuzev za transfuziju | Specijalna bolnica za cerebralnu paralizu i razvojnu neurologiju | Reagensi, izuzev za transfuziju | 404-1-110/20-4 | 142 | Reagensi za bihemijski analizator Chemray 240 (Rayto) | 30 | Kreatinin ( Jaffe ) | RGN203356 | pakovanje | 4 x 100 ml | "Linear" Chemicals, Španija | Kreatinin ( Jaffe ) | 5600 | 20% | Score d.o.o | 35-4/20 | 24.04.2020. | 24.04.2021. | 0 | 0 | 0 | 0 | 0 | 0 | 0 | 0 | 0 | 0 | 0 | 0 | 0 | 0 | 0 | 0 | 0 | 0 | 0 | 0 | 0 | 0 | 0 | 0 | 0 | 0 | 0 | 0 | 0 | 0 | 0 | 0 | 0 | 0 | 0 | 0 | 0 | 0 | 0 | 0 | 0 | 0 | 0 | 0 | 0 | 0 | 0 | 0 | 0 | 0 | 0 | 0
| Reagensi, izuzev za transfuziju | Specijalna bolnica za cerebralnu paralizu i razvojnu neurologiju | Reagensi, izuzev za transfuziju | 404-1-110/20-4 | 142 | Reagensi za bihemijski analizator Chemray 240 (Rayto) | 31 | LDH ( DGKC) | RGN203357 | pakovanje | 10 x 10 ml | "Human" GmbH, Nemačka | LDH ( DGKC) | 2830 | 20% | Score d.o.o | 35-4/20 | 24.04.2020. | 24.04.2021. | 0 | 0 | 0 | 0 | 0 | 0 | 0 | 0 | 0 | 0 | 0 | 0 | 0 | 0 | 0 | 0 | 0 | 0 | 0 | 0 | 0 | 0 | 0 | 0 | 0 | 0 | 0 | 0 | 0 | 0 | 0 | 0 | 0 | 0 | 0 | 0 | 0 | 0 | 0 | 0 | 0 | 0 | 0 | 0 | 0 | 0 | 0 | 0 | 0 | 0 | 0 | 0
| Reagensi, izuzev za transfuziju | Specijalna bolnica za cerebralnu paralizu i razvojnu neurologiju | Reagensi, izuzev za transfuziju | 404-1-110/20-4 | 142 | Reagensi za bihemijski analizator Chemray 240 (Rayto) | 32 | Magnezijum | RGN203358 | pakovanje | 2 x 100 ml | "Human" GmbH, Nemačka | Magnezijum | 2850 | 20% | Score d.o.o | 35-4/20 | 24.04.2020. | 24.04.2021. | 0 | 0 | 0 | 0 | 0 | 0 | 0 | 0 | 0 | 0 | 0 | 0 | 0 | 0 | 0 | 0 | 0 | 0 | 0 | 0 | 0 | 0 | 0 | 0 | 0 | 0 | 0 | 0 | 0 | 0 | 0 | 0 | 0 | 0 | 0 | 0 | 0 | 0 | 0 | 0 | 0 | 0 | 0 | 0 | 0 | 0 | 0 | 0 | 0 | 0 | 0 | 0
| Reagensi, izuzev za transfuziju | Specijalna bolnica za cerebralnu paralizu i razvojnu neurologiju | Reagensi, izuzev za transfuziju | 404-1-110/20-4 | 142 | Reagensi za bihemijski analizator Chemray 240 (Rayto) | 33 | Mokraćna kiselina | RGN203359 | pakovanje | 4x100 ml | "Human" GmbH, Nemačka | Uric acid liquicolor | 5800 | 20% | Score d.o.o | 35-4/20 | 24.04.2020. | 24.04.2021. | 0 | 0 | 0 | 0 | 0 | 0 | 0 | 0 | 0 | 0 | 0 | 0 | 0 | 0 | 0 | 0 | 0 | 0 | 0 | 0 | 0 | 0 | 0 | 0 | 0 | 0 | 0 | 0 | 0 | 0 | 0 | 0 | 0 | 0 | 0 | 0 | 0 | 0 | 0 | 0 | 0 | 0 | 0 | 0 | 0 | 0 | 0 | 0 | 0 | 0 | 0 | 0
| Reagensi, izuzev za transfuziju | Specijalna bolnica za cerebralnu paralizu i razvojnu neurologiju | Reagensi, izuzev za transfuziju | 404-1-110/20-4 | 142 | Reagensi za bihemijski analizator Chemray 240 (Rayto) | 34 | Multikalibrator | RGN203360 | pakovanje | 4 x 5 ml | "Human" GmbH, Nemačka | Autocal | 4800 | 20% | Score d.o.o | 35-4/20 | 24.04.2020. | 24.04.2021. | 0 | 0 | 0 | 0 | 0 | 0 | 0 | 0 | 0 | 0 | 0 | 0 | 0 | 0 | 0 | 0 | 0 | 0 | 0 | 0 | 0 | 0 | 0 | 0 | 0 | 0 | 0 | 0 | 0 | 0 | 0 | 0 | 0 | 0 | 0 | 0 | 0 | 0 | 0 | 0 | 0 | 0 | 0 | 0 | 0 | 0 | 0 | 0 | 0 | 0 | 0 | 0
| Reagensi, izuzev za transfuziju | Specijalna bolnica za cerebralnu paralizu i razvojnu neurologiju | Reagensi, izuzev za transfuziju | 404-1-110/20-4 | 142 | Reagensi za bihemijski analizator Chemray 240 (Rayto) | 35 | Natrijum Enzymatic | RGN203361 | pakovanje | 30 ml | "Linear" Chemicals, Španija | Sodium | 15600 | 20% | Score d.o.o | 35-4/20 | 24.04.2020. | 24.04.2021. | 0 | 0 | 0 | 0 | 0 | 0 | 0 | 0 | 0 | 0 | 0 | 0 | 0 | 0 | 0 | 0 | 0 | 0 | 0 | 0 | 0 | 0 | 0 | 0 | 0 | 0 | 0 | 0 | 0 | 0 | 0 | 0 | 0 | 0 | 0 | 0 | 0 | 0 | 0 | 0 | 0 | 0 | 0 | 0 | 0 | 0 | 0 | 0 | 0 | 0 | 0 | 0
| Reagensi, izuzev za transfuziju | Specijalna bolnica za cerebralnu paralizu i razvojnu neurologiju | Reagensi, izuzev za transfuziju | 404-1-110/20-4 | 142 | Reagensi za bihemijski analizator Chemray 240 (Rayto) | 36 | Plasma protein kontrola | RGN203362 | pakovanje | 1 x 2 ml | "Linear" Chemicals, Španija | Plasma protein kontrola | 6200 | 20% | Score d.o.o | 35-4/20 | 24.04.2020. | 24.04.2021. | 0 | 0 | 0 | 0 | 0 | 0 | 0 | 0 | 0 | 0 | 0 | 0 | 0 | 0 | 0 | 0 | 0 | 0 | 0 | 0 | 0 | 0 | 0 | 0 | 0 | 0 | 0 | 0 | 0 | 0 | 0 | 0 | 0 | 0 | 0 | 0 | 0 | 0 | 0 | 0 | 0 | 0 | 0 | 0 | 0 | 0 | 0 | 0 | 0 | 0 | 0 | 0
| Reagensi, izuzev za transfuziju | Specijalna bolnica za cerebralnu paralizu i razvojnu neurologiju | Reagensi, izuzev za transfuziju | 404-1-110/20-4 | 142 | Reagensi za bihemijski analizator Chemray 240 (Rayto) | 37 | Proteini ( Biuret ) | RGN203363 | pakovanje | 4x100 ml | "Human" GmbH, Nemačka | Total Proteini liquicolor | 3500 | 20% | Score d.o.o | 35-4/20 | 24.04.2020. | 24.04.2021. | 0 | 0 | 0 | 0 | 0 | 0 | 0 | 0 | 0 | 0 | 0 | 0 | 0 | 0 | 0 | 0 | 0 | 0 | 0 | 0 | 0 | 0 | 0 | 0 | 0 | 0 | 0 | 0 | 0 | 0 | 0 | 0 | 0 | 0 | 0 | 0 | 0 | 0 | 0 | 0 | 0 | 0 | 0 | 0 | 0 | 0 | 0 | 0 | 0 | 0 | 0 | 0
| Reagensi, izuzev za transfuziju | Specijalna bolnica za cerebralnu paralizu i razvojnu neurologiju | Reagensi, izuzev za transfuziju | 404-1-110/20-4 | 142 | Reagensi za bihemijski analizator Chemray 240 (Rayto) | 38 | TIBC | RGN203364 | pakovanje | 50 tests | "Linear" Chemicals, Španija | TIBC | 3500 | 20% | Score d.o.o | 35-4/20 | 24.04.2020. | 24.04.2021. | 0 | 0 | 0 | 0 | 0 | 0 | 0 | 0 | 0 | 0 | 0 | 0 | 0 | 0 | 0 | 0 | 0 | 0 | 0 | 0 | 0 | 0 | 0 | 0 | 0 | 0 | 0 | 0 | 0 | 0 | 0 | 0 | 0 | 0 | 0 | 0 | 0 | 0 | 0 | 0 | 0 | 0 | 0 | 0 | 0 | 0 | 0 | 0 | 0 | 0 | 0 | 0
| Reagensi, izuzev za transfuziju | Specijalna bolnica za cerebralnu paralizu i razvojnu neurologiju | Reagensi, izuzev za transfuziju | 404-1-110/20-4 | 142 | Reagensi za bihemijski analizator Chemray 240 (Rayto) | 39 | Tip cleaning kit | RGN203365 | pakovanje | 2 x (4 x 20 ml ) | "Human" GmbH, Nemačka | Tip cleaning kit | 2750 | 20% | Score d.o.o | 35-4/20 | 24.04.2020. | 24.04.2021. | 0 | 0 | 0 | 0 | 0 | 0 | 0 | 0 | 0 | 0 | 0 | 0 | 0 | 0 | 0 | 0 | 0 | 0 | 0 | 0 | 0 | 0 | 0 | 0 | 0 | 0 | 0 | 0 | 0 | 0 | 0 | 0 | 0 | 0 | 0 | 0 | 0 | 0 | 0 | 0 | 0 | 0 | 0 | 0 | 0 | 0 | 0 | 0 | 0 | 0 | 0 | 0
| Reagensi, izuzev za transfuziju | Specijalna bolnica za cerebralnu paralizu i razvojnu neurologiju | Reagensi, izuzev za transfuziju | 404-1-110/20-4 | 142 | Reagensi za bihemijski analizator Chemray 240 (Rayto) | 40 | Trigliceridi | RGN203366 | pakovanje | 4x100 ml | "Human" GmbH, Nemačka | Triglyceridis liquicolor Mono | 15800 | 20% | Score d.o.o | 35-4/20 | 24.04.2020. | 24.04.2021. | 0 | 0 | 0 | 0 | 0 | 0 | 0 | 0 | 0 | 0 | 0 | 0 | 0 | 0 | 0 | 0 | 0 | 0 | 0 | 0 | 0 | 0 | 0 | 0 | 0 | 0 | 0 | 0 | 0 | 0 | 0 | 0 | 0 | 0 | 0 | 0 | 0 | 0 | 0 | 0 | 0 | 0 | 0 | 0 | 0 | 0 | 0 | 0 | 0 | 0 | 0 | 0
| Reagensi, izuzev za transfuziju | Specijalna bolnica za cerebralnu paralizu i razvojnu neurologiju | Reagensi, izuzev za transfuziju | 404-1-110/20-4 | 142 | Reagensi za bihemijski analizator Chemray 240 (Rayto) | 41 | Urea ( UV) | RGN203367 | pakovanje | 3 x 100 ml | "Linear" Chemicals, Španija | Urea ( UV) | 8400 | 20% | Score d.o.o | 35-4/20 | 24.04.2020. | 24.04.2021. | 0 | 0 | 0 | 0 | 0 | 0 | 0 | 0 | 0 | 0 | 0 | 0 | 0 | 0 | 0 | 0 | 0 | 0 | 0 | 0 | 0 | 0 | 0 | 0 | 0 | 0 | 0 | 0 | 0 | 0 | 0 | 0 | 0 | 0 | 0 | 0 | 0 | 0 | 0 | 0 | 0 | 0 | 0 | 0 | 0 | 0 | 0 | 0 | 0 | 0 | 0 | 0
| Reagensi, izuzev za transfuziju | Specijalna bolnica za cerebralnu paralizu i razvojnu neurologiju | Reagensi, izuzev za transfuziju | 404-1-110/20-4 | 142 | Reagensi za bihemijski analizator Chemray 240 (Rayto) | 42 | Urea ( UV) | RGN203368 | pakovanje | 8 x 50 ml | "Human" GmbH, Nemačka | Urea ( UV) | 5900 | 20% | Score d.o.o | 35-4/20 | 24.04.2020. | 24.04.2021. | 0 | 0 | 0 | 0 | 0 | 0 | 0 | 0 | 0 | 0 | 0 | 0 | 0 | 0 | 0 | 0 | 0 | 0 | 0 | 0 | 0 | 0 | 0 | 0 | 0 | 0 | 0 | 0 | 0 | 0 | 0 | 0 | 0 | 0 | 0 | 0 | 0 | 0 | 0 | 0 | 0 | 0 | 0 | 0 | 0 | 0 | 0 | 0 | 0 | 0 | 0 | 0
| Reagensi, izuzev za transfuziju | Specijalna bolnica za cerebralnu paralizu i razvojnu neurologiju | Reagensi, izuzev za transfuziju | 404-1-110/20-4 | 142 | Reagensi za bihemijski analizator Chemray 240 (Rayto) | 43 | Wash additive | RGN203369 | pakovanje | 4 x 25 ml | "Human" GmbH, Nemačka | Wash additive | 3200 | 20% | Score d.o.o | 35-4/20 | 24.04.2020. | 24.04.2021. | 0 | 0 | 0 | 0 | 0 | 0 | 0 | 0 | 0 | 0 | 0 | 0 | 0 | 0 | 0 | 0 | 0 | 0 | 0 | 0 | 0 | 0 | 0 | 0 | 0 | 0 | 0 | 0 | 0 | 0 | 0 | 0 | 0 | 0 | 0 | 0 | 0 | 0 | 0 | 0 | 0 | 0 | 0 | 0 | 0 | 0 | 0 | 0 | 0 | 0 | 0 | 0
| Reagensi, izuzev za transfuziju | Specijalna bolnica za cerebralnu paralizu i razvojnu neurologiju | Reagensi, izuzev za transfuziju | 404-1-110/20-4 | 142 | Reagensi za bihemijski analizator Chemray 240 (Rayto) | 44 | ALP (DEA BUFFER) | RGN203370 | pakovanje | 8 x 50 ml | "Human" GmbH, Nemačka | Alkaline Phosphatase | 9200 | 20% | Score d.o.o | 35-4/20 | 24.04.2020. | 24.04.2021. | 0 | 0 | 0 | 0 | 0 | 0 | 0 | 0 | 0 | 0 | 0 | 0 | 0 | 0 | 0 | 0 | 0 | 0 | 0 | 0 | 0 | 0 | 0 | 0 | 0 | 0 | 0 | 0 | 0 | 0 | 0 | 0 | 0 | 0 | 0 | 0 | 0 | 0 | 0 | 0 | 0 | 0 | 0 | 0 | 0 | 0 | 0 | 0 | 0 | 0 | 0 | 0
| Reagensi, izuzev za transfuziju | Specijalna bolnica za cerebralnu paralizu i razvojnu neurologiju | Reagensi, izuzev za transfuziju | 404-1-110/20-4 | 142 | Reagensi za bihemijski analizator Chemray 240 (Rayto) | 45 | Kontrolni normalni serum humani | RGN203371 | pakovanje | 6 x 5 ml | "Human" GmbH, Nemačka | SERODOS | 10250 | 20% | Score d.o.o | 35-4/20 | 24.04.2020. | 24.04.2021. | 0 | 0 | 0 | 0 | 0 | 0 | 0 | 0 | 0 | 0 | 0 | 0 | 0 | 0 | 0 | 0 | 0 | 0 | 0 | 0 | 0 | 0 | 0 | 0 | 0 | 0 | 0 | 0 | 0 | 0 | 0 | 0 | 0 | 0 | 0 | 0 | 0 | 0 | 0 | 0 | 0 | 0 | 0 | 0 | 0 | 0 | 0 | 0 | 0 | 0 | 0 | 0
| Reagensi, izuzev za transfuziju | Specijalna bolnica za cerebralnu paralizu i razvojnu neurologiju | Reagensi, izuzev za transfuziju | 404-1-110/20-4 | 143 | Reagensi za biohemijksi analizator Synchron Uni Cell DxC 600 ( Beckman Coulter) | 1 | Magnezijum | RGN203372 | pakovanje | 2x100 testova | Beckman Coulter | Synchron Magnesium Reagnet | 7763 | 20% | Makler d.o.o | 35-29/20 | 24.04.2020. | 24.04.2021. | 0 | 0 | 0 | 0 | 0 | 0 | 0 | 0 | 0 | 0 | 0 | 0 | 0 | 0 | 0 | 0 | 0 | 0 | 0 | 0 | 0 | 0 | 0 | 0 | 0 | 0 | 0 | 0 | 0 | 0 | 0 | 0 | 0 | 0 | 0 | 0 | 0 | 0 | 0 | 0 | 0 | 0 | 0 | 0 | 0 | 0 | 0 | 0 | 0 | 0 | 0 | 0
| Reagensi, izuzev za transfuziju | Specijalna bolnica za cerebralnu paralizu i razvojnu neurologiju | Reagensi, izuzev za transfuziju | 404-1-110/20-4 | 143 | Reagensi za biohemijksi analizator Synchron Uni Cell DxC 600 ( Beckman Coulter) | 2 | Fosfor | RGN203373 | pakovanje | 2x300 testova | Beckman Coulter | Synchron Phosporus Reagent (PHS) | 7267 | 20% | Makler d.o.o | 35-29/20 | 24.04.2020. | 24.04.2021. | 0 | 0 | 0 | 0 | 0 | 0 | 0 | 0 | 0 | 0 | 0 | 0 | 0 | 0 | 0 | 0 | 0 | 0 | 0 | 0 | 0 | 0 | 0 | 0 | 0 | 0 | 0 | 0 | 0 | 0 | 0 | 0 | 0 | 0 | 0 | 0 | 0 | 0 | 0 | 0 | 0 | 0 | 0 | 0 | 0 | 0 | 0 | 0 | 0 | 0 | 0 | 0
| Reagensi, izuzev za transfuziju | Specijalna bolnica za cerebralnu paralizu i razvojnu neurologiju | Reagensi, izuzev za transfuziju | 404-1-110/20-4 | 143 | Reagensi za biohemijksi analizator Synchron Uni Cell DxC 600 ( Beckman Coulter) | 3 | Ukupni bilirubin | RGN203374 | pakovanje | 2x400 testova | Beckman Coulter | Synchron Total Bilirubin Reagent (TBIL) | 12057 | 20% | Makler d.o.o | 35-29/20 | 24.04.2020. | 24.04.2021. | 0 | 0 | 0 | 0 | 0 | 0 | 0 | 0 | 0 | 0 | 0 | 0 | 0 | 0 | 0 | 0 | 0 | 0 | 0 | 0 | 0 | 0 | 0 | 0 | 0 | 0 | 0 | 0 | 0 | 0 | 0 | 0 | 0 | 0 | 0 | 0 | 0 | 0 | 0 | 0 | 0 | 0 | 0 | 0 | 0 | 0 | 0 | 0 | 0 | 0 | 0 | 0
| Reagensi, izuzev za transfuziju | Specijalna bolnica za cerebralnu paralizu i razvojnu neurologiju | Reagensi, izuzev za transfuziju | 404-1-110/20-4 | 143 | Reagensi za biohemijksi analizator Synchron Uni Cell DxC 600 ( Beckman Coulter) | 4 | Urea | RGN203375 | komad | 2x300 testova | Beckman Coulter | Synchron Urea Reagent (UREA) | 15004 | 20% | Makler d.o.o | 35-29/20 | 24.04.2020. | 24.04.2021. | 0 | 0 | 0 | 0 | 0 | 0 | 0 | 0 | 0 | 0 | 0 | 0 | 0 | 0 | 0 | 0 | 0 | 0 | 0 | 0 | 0 | 0 | 0 | 0 | 0 | 0 | 0 | 0 | 0 | 0 | 0 | 0 | 0 | 0 | 0 | 0 | 0 | 0 | 0 | 0 | 0 | 0 | 0 | 0 | 0 | 0 | 0 | 0 | 0 | 0 | 0 | 0
| Reagensi, izuzev za transfuziju | Specijalna bolnica za cerebralnu paralizu i razvojnu neurologiju | Reagensi, izuzev za transfuziju | 404-1-110/20-4 | 143 | Reagensi za biohemijksi analizator Synchron Uni Cell DxC 600 ( Beckman Coulter) | 5 | Mokraćna kiselina | RGN203376 | pakovanje | 2x300 testova | Beckman Coulter | Synchron Uric Acid Reagent (URIC) | 13957 | 20% | Makler d.o.o | 35-29/20 | 24.04.2020. | 24.04.2021. | 0 | 0 | 0 | 0 | 0 | 0 | 0 | 0 | 0 | 0 | 0 | 0 | 0 | 0 | 0 | 0 | 0 | 0 | 0 | 0 | 0 | 0 | 0 | 0 | 0 | 0 | 0 | 0 | 0 | 0 | 0 | 0 | 0 | 0 | 0 | 0 | 0 | 0 | 0 | 0 | 0 | 0 | 0 | 0 | 0 | 0 | 0 | 0 | 0 | 0 | 0 | 0
| Reagensi, izuzev za transfuziju | Specijalna bolnica za cerebralnu paralizu i razvojnu neurologiju | Reagensi, izuzev za transfuziju | 404-1-110/20-4 | 143 | Reagensi za biohemijksi analizator Synchron Uni Cell DxC 600 ( Beckman Coulter) | 6 | Kreatinin | RGN203377 | pakovanje | 2x400 testova | Beckman Coulter | Synchron Creatinin reagent (CR-S) | 12174 | 20% | Makler d.o.o | 35-29/20 | 24.04.2020. | 24.04.2021. | 0 | 0 | 0 | 0 | 0 | 0 | 0 | 0 | 0 | 0 | 0 | 0 | 0 | 0 | 0 | 0 | 0 | 0 | 0 | 0 | 0 | 0 | 0 | 0 | 0 | 0 | 0 | 0 | 0 | 0 | 0 | 0 | 0 | 0 | 0 | 0 | 0 | 0 | 0 | 0 | 0 | 0 | 0 | 0 | 0 | 0 | 0 | 0 | 0 | 0 | 0 | 0
| Reagensi, izuzev za transfuziju | Specijalna bolnica za cerebralnu paralizu i razvojnu neurologiju | Reagensi, izuzev za transfuziju | 404-1-110/20-4 | 143 | Reagensi za biohemijksi analizator Synchron Uni Cell DxC 600 ( Beckman Coulter) | 7 | Glukoza | RGN203378 | pakovanje | 1x2 L | Beckman Coulter | Synchron Glucose Reagent | 27212 | 20% | Makler d.o.o | 35-29/20 | 24.04.2020. | 24.04.2021. | 0 | 0 | 0 | 0 | 0 | 0 | 0 | 0 | 0 | 0 | 0 | 0 | 0 | 0 | 0 | 0 | 0 | 0 | 0 | 0 | 0 | 0 | 0 | 0 | 0 | 0 | 0 | 0 | 0 | 0 | 0 | 0 | 0 | 0 | 0 | 0 | 0 | 0 | 0 | 0 | 0 | 0 | 0 | 0 | 0 | 0 | 0 | 0 | 0 | 0 | 0 | 0
| Reagensi, izuzev za transfuziju | Specijalna bolnica za cerebralnu paralizu i razvojnu neurologiju | Reagensi, izuzev za transfuziju | 404-1-110/20-4 | 143 | Reagensi za biohemijksi analizator Synchron Uni Cell DxC 600 ( Beckman Coulter) | 8 | Albumin | RGN203379 | pakovanje | 2x300 testova | Beckman Coulter | Synchron Albumin Reagent | 14377 | 20% | Makler d.o.o | 35-29/20 | 24.04.2020. | 24.04.2021. | 0 | 0 | 0 | 0 | 0 | 0 | 0 | 0 | 0 | 0 | 0 | 0 | 0 | 0 | 0 | 0 | 0 | 0 | 0 | 0 | 0 | 0 | 0 | 0 | 0 | 0 | 0 | 0 | 0 | 0 | 0 | 0 | 0 | 0 | 0 | 0 | 0 | 0 | 0 | 0 | 0 | 0 | 0 | 0 | 0 | 0 | 0 | 0 | 0 | 0 | 0 | 0
| Reagensi, izuzev za transfuziju | Specijalna bolnica za cerebralnu paralizu i razvojnu neurologiju | Reagensi, izuzev za transfuziju | 404-1-110/20-4 | 143 | Reagensi za biohemijksi analizator Synchron Uni Cell DxC 600 ( Beckman Coulter) | 9 | Ukupni proteini | RGN203380 | pakovanje | 2x300 testova | Beckman Coulter | Synchron Total Protein reagent | 10851 | 20% | Makler d.o.o | 35-29/20 | 24.04.2020. | 24.04.2021. | 0 | 0 | 0 | 0 | 0 | 0 | 0 | 0 | 0 | 0 | 0 | 0 | 0 | 0 | 0 | 0 | 0 | 0 | 0 | 0 | 0 | 0 | 0 | 0 | 0 | 0 | 0 | 0 | 0 | 0 | 0 | 0 | 0 | 0 | 0 | 0 | 0 | 0 | 0 | 0 | 0 | 0 | 0 | 0 | 0 | 0 | 0 | 0 | 0 | 0 | 0 | 0
| Reagensi, izuzev za transfuziju | Specijalna bolnica za cerebralnu paralizu i razvojnu neurologiju | Reagensi, izuzev za transfuziju | 404-1-110/20-4 | 143 | Reagensi za biohemijksi analizator Synchron Uni Cell DxC 600 ( Beckman Coulter) | 10 | Gvožđe | RGN203381 | pakovanje | 2x200 testova | Beckman Coulter | Synchron Iron Reagent | 14452 | 20% | Makler d.o.o | 35-29/20 | 24.04.2020. | 24.04.2021. | 0 | 0 | 0 | 0 | 0 | 0 | 0 | 0 | 0 | 0 | 0 | 0 | 0 | 0 | 0 | 0 | 0 | 0 | 0 | 0 | 0 | 0 | 0 | 0 | 0 | 0 | 0 | 0 | 0 | 0 | 0 | 0 | 0 | 0 | 0 | 0 | 0 | 0 | 0 | 0 | 0 | 0 | 0 | 0 | 0 | 0 | 0 | 0 | 0 | 0 | 0 | 0
| Reagensi, izuzev za transfuziju | Specijalna bolnica za cerebralnu paralizu i razvojnu neurologiju | Reagensi, izuzev za transfuziju | 404-1-110/20-4 | 143 | Reagensi za biohemijksi analizator Synchron Uni Cell DxC 600 ( Beckman Coulter) | 11 | TIBC/UIBC | RGN203382 | pakovanje | 2x100 testova | Beckman Coulter | Synchron IBCT Reagent | 24610 | 20% | Makler d.o.o | 35-29/20 | 24.04.2020. | 24.04.2021. | 0 | 0 | 0 | 0 | 0 | 0 | 0 | 0 | 0 | 0 | 0 | 0 | 0 | 0 | 0 | 0 | 0 | 0 | 0 | 0 | 0 | 0 | 0 | 0 | 0 | 0 | 0 | 0 | 0 | 0 | 0 | 0 | 0 | 0 | 0 | 0 | 0 | 0 | 0 | 0 | 0 | 0 | 0 | 0 | 0 | 0 | 0 | 0 | 0 | 0 | 0 | 0
| Reagensi, izuzev za transfuziju | Specijalna bolnica za cerebralnu paralizu i razvojnu neurologiju | Reagensi, izuzev za transfuziju | 404-1-110/20-4 | 143 | Reagensi za biohemijksi analizator Synchron Uni Cell DxC 600 ( Beckman Coulter) | 12 | ALP | RGN203383 | pakovanje | 2x200 testova | Beckman Coulter | Synchron ALP Reagent | 5451 | 20% | Makler d.o.o | 35-29/20 | 24.04.2020. | 24.04.2021. | 0 | 0 | 0 | 0 | 0 | 0 | 0 | 0 | 0 | 0 | 0 | 0 | 0 | 0 | 0 | 0 | 0 | 0 | 0 | 0 | 0 | 0 | 0 | 0 | 0 | 0 | 0 | 0 | 0 | 0 | 0 | 0 | 0 | 0 | 0 | 0 | 0 | 0 | 0 | 0 | 0 | 0 | 0 | 0 | 0 | 0 | 0 | 0 | 0 | 0 | 0 | 0
| Reagensi, izuzev za transfuziju | Specijalna bolnica za cerebralnu paralizu i razvojnu neurologiju | Reagensi, izuzev za transfuziju | 404-1-110/20-4 | 143 | Reagensi za biohemijksi analizator Synchron Uni Cell DxC 600 ( Beckman Coulter) | 13 | ALT /GPT | RGN203384 | pakovanje | 2x300 testova | Beckman Coulter | Synchron ALT- Reagent | 6855 | 20% | Makler d.o.o | 35-29/20 | 24.04.2020. | 24.04.2021. | 0 | 0 | 0 | 0 | 0 | 0 | 0 | 0 | 0 | 0 | 0 | 0 | 0 | 0 | 0 | 0 | 0 | 0 | 0 | 0 | 0 | 0 | 0 | 0 | 0 | 0 | 0 | 0 | 0 | 0 | 0 | 0 | 0 | 0 | 0 | 0 | 0 | 0 | 0 | 0 | 0 | 0 | 0 | 0 | 0 | 0 | 0 | 0 | 0 | 0 | 0 | 0
| Reagensi, izuzev za transfuziju | Specijalna bolnica za cerebralnu paralizu i razvojnu neurologiju | Reagensi, izuzev za transfuziju | 404-1-110/20-4 | 143 | Reagensi za biohemijksi analizator Synchron Uni Cell DxC 600 ( Beckman Coulter) | 14 | AST/GOT | RGN203385 | pakovanje | 2x300 testova | Beckman Coulter | Synchron AST- Reagent | 6855 | 20% | Makler d.o.o | 35-29/20 | 24.04.2020. | 24.04.2021. | 0 | 0 | 0 | 0 | 0 | 0 | 0 | 0 | 0 | 0 | 0 | 0 | 0 | 0 | 0 | 0 | 0 | 0 | 0 | 0 | 0 | 0 | 0 | 0 | 0 | 0 | 0 | 0 | 0 | 0 | 0 | 0 | 0 | 0 | 0 | 0 | 0 | 0 | 0 | 0 | 0 | 0 | 0 | 0 | 0 | 0 | 0 | 0 | 0 | 0 | 0 | 0
| Reagensi, izuzev za transfuziju | Specijalna bolnica za cerebralnu paralizu i razvojnu neurologiju | Reagensi, izuzev za transfuziju | 404-1-110/20-4 | 143 | Reagensi za biohemijksi analizator Synchron Uni Cell DxC 600 ( Beckman Coulter) | 15 | LDH | RGN203386 | pakovanje | 2x200 testova | Beckman Coulter | Synchron LD-P Reagent | 5451 | 20% | Makler d.o.o | 35-29/20 | 24.04.2020. | 24.04.2021. | 0 | 0 | 0 | 0 | 0 | 0 | 0 | 0 | 0 | 0 | 0 | 0 | 0 | 0 | 0 | 0 | 0 | 0 | 0 | 0 | 0 | 0 | 0 | 0 | 0 | 0 | 0 | 0 | 0 | 0 | 0 | 0 | 0 | 0 | 0 | 0 | 0 | 0 | 0 | 0 | 0 | 0 | 0 | 0 | 0 | 0 | 0 | 0 | 0 | 0 | 0 | 0
| Reagensi, izuzev za transfuziju | Specijalna bolnica za cerebralnu paralizu i razvojnu neurologiju | Reagensi, izuzev za transfuziju | 404-1-110/20-4 | 143 | Reagensi za biohemijksi analizator Synchron Uni Cell DxC 600 ( Beckman Coulter) | 16 | CK | RGN203387 | pakovanje | 2x400 testova | Beckman Coulter | Synchron CK Reagent | 30621 | 20% | Makler d.o.o | 35-29/20 | 24.04.2020. | 24.04.2021. | 0 | 0 | 0 | 0 | 0 | 0 | 0 | 0 | 0 | 0 | 0 | 0 | 0 | 0 | 0 | 0 | 0 | 0 | 0 | 0 | 0 | 0 | 0 | 0 | 0 | 0 | 0 | 0 | 0 | 0 | 0 | 0 | 0 | 0 | 0 | 0 | 0 | 0 | 0 | 0 | 0 | 0 | 0 | 0 | 0 | 0 | 0 | 0 | 0 | 0 | 0 | 0
| Reagensi, izuzev za transfuziju | Specijalna bolnica za cerebralnu paralizu i razvojnu neurologiju | Reagensi, izuzev za transfuziju | 404-1-110/20-4 | 143 | Reagensi za biohemijksi analizator Synchron Uni Cell DxC 600 ( Beckman Coulter) | 17 | CK-MB | RGN203388 | pakovanje | 88ml+24ml | Beckman Coulter | CK-MB Regent | 31245 | 20% | Makler d.o.o | 35-29/20 | 24.04.2020. | 24.04.2021. | 0 | 0 | 0 | 0 | 0 | 0 | 0 | 0 | 0 | 0 | 0 | 0 | 0 | 0 | 0 | 0 | 0 | 0 | 0 | 0 | 0 | 0 | 0 | 0 | 0 | 0 | 0 | 0 | 0 | 0 | 0 | 0 | 0 | 0 | 0 | 0 | 0 | 0 | 0 | 0 | 0 | 0 | 0 | 0 | 0 | 0 | 0 | 0 | 0 | 0 | 0 | 0
| Reagensi, izuzev za transfuziju | Specijalna bolnica za cerebralnu paralizu i razvojnu neurologiju | Reagensi, izuzev za transfuziju | 404-1-110/20-4 | 143 | Reagensi za biohemijksi analizator Synchron Uni Cell DxC 600 ( Beckman Coulter) | 18 | GAMA GT | RGN203389 | komad | 2x400 testova | Beckman Coulter | Synchron GGT Reagent | 12588 | 20% | Makler d.o.o | 35-29/20 | 24.04.2020. | 24.04.2021. | 0 | 0 | 0 | 0 | 0 | 0 | 0 | 0 | 0 | 0 | 0 | 0 | 0 | 0 | 0 | 0 | 0 | 0 | 0 | 0 | 0 | 0 | 0 | 0 | 0 | 0 | 0 | 0 | 0 | 0 | 0 | 0 | 0 | 0 | 0 | 0 | 0 | 0 | 0 | 0 | 0 | 0 | 0 | 0 | 0 | 0 | 0 | 0 | 0 | 0 | 0 | 0
| Reagensi, izuzev za transfuziju | Specijalna bolnica za cerebralnu paralizu i razvojnu neurologiju | Reagensi, izuzev za transfuziju | 404-1-110/20-4 | 143 | Reagensi za biohemijksi analizator Synchron Uni Cell DxC 600 ( Beckman Coulter) | 19 | ALFA AMILAZA | RGN203390 | komad | 2x200 testova | Beckman Coulter | Amylase Reagent (AMY) | 20729 | 20% | Makler d.o.o | 35-29/20 | 24.04.2020. | 24.04.2021. | 0 | 0 | 0 | 0 | 0 | 0 | 0 | 0 | 0 | 0 | 0 | 0 | 0 | 0 | 0 | 0 | 0 | 0 | 0 | 0 | 0 | 0 | 0 | 0 | 0 | 0 | 0 | 0 | 0 | 0 | 0 | 0 | 0 | 0 | 0 | 0 | 0 | 0 | 0 | 0 | 0 | 0 | 0 | 0 | 0 | 0 | 0 | 0 | 0 | 0 | 0 | 0
| Reagensi, izuzev za transfuziju | Specijalna bolnica za cerebralnu paralizu i razvojnu neurologiju | Reagensi, izuzev za transfuziju | 404-1-110/20-4 | 143 | Reagensi za biohemijksi analizator Synchron Uni Cell DxC 600 ( Beckman Coulter) | 20 | KONTROLA SINHRON MULTI | RGN203391 | pakovanje | L1 2x20ml+ L2 2x20 ml+ L3 2x20 ml | Beckman Coulter | Synchron Control Multilevel Chemistry Control Serum | 25240 | 20% | Makler d.o.o | 35-29/20 | 24.04.2020. | 24.04.2021. | 0 | 0 | 0 | 0 | 0 | 0 | 0 | 0 | 0 | 0 | 0 | 0 | 0 | 0 | 0 | 0 | 0 | 0 | 0 | 0 | 0 | 0 | 0 | 0 | 0 | 0 | 0 | 0 | 0 | 0 | 0 | 0 | 0 | 0 | 0 | 0 | 0 | 0 | 0 | 0 | 0 | 0 | 0 | 0 | 0 | 0 | 0 | 0 | 0 | 0 | 0 | 0
| Reagensi, izuzev za transfuziju | Specijalna bolnica za cerebralnu paralizu i razvojnu neurologiju | Reagensi, izuzev za transfuziju | 404-1-110/20-4 | 143 | Reagensi za biohemijksi analizator Synchron Uni Cell DxC 600 ( Beckman Coulter) | 21 | KONTROLA BILIRUBIN-1 | RGN203392 | pakovanje | 10X3ml | Beckman Coulter | Vigil Bilirubin Control L1 | 15030 | 20% | Makler d.o.o | 35-29/20 | 24.04.2020. | 24.04.2021. | 0 | 0 | 0 | 0 | 0 | 0 | 0 | 0 | 0 | 0 | 0 | 0 | 0 | 0 | 0 | 0 | 0 | 0 | 0 | 0 | 0 | 0 | 0 | 0 | 0 | 0 | 0 | 0 | 0 | 0 | 0 | 0 | 0 | 0 | 0 | 0 | 0 | 0 | 0 | 0 | 0 | 0 | 0 | 0 | 0 | 0 | 0 | 0 | 0 | 0 | 0 | 0
| Reagensi, izuzev za transfuziju | Specijalna bolnica za cerebralnu paralizu i razvojnu neurologiju | Reagensi, izuzev za transfuziju | 404-1-110/20-4 | 143 | Reagensi za biohemijksi analizator Synchron Uni Cell DxC 600 ( Beckman Coulter) | 22 | AQUA KALIBRATOR L 1 | RGN203393 | pakovanje | 6x25 ml | Beckman Coulter | Synchron AQUA Cal 1 | 9827 | 20% | Makler d.o.o | 35-29/20 | 24.04.2020. | 24.04.2021. | 0 | 0 | 0 | 0 | 0 | 0 | 0 | 0 | 0 | 0 | 0 | 0 | 0 | 0 | 0 | 0 | 0 | 0 | 0 | 0 | 0 | 0 | 0 | 0 | 0 | 0 | 0 | 0 | 0 | 0 | 0 | 0 | 0 | 0 | 0 | 0 | 0 | 0 | 0 | 0 | 0 | 0 | 0 | 0 | 0 | 0 | 0 | 0 | 0 | 0 | 0 | 0
| Reagensi, izuzev za transfuziju | Specijalna bolnica za cerebralnu paralizu i razvojnu neurologiju | Reagensi, izuzev za transfuziju | 404-1-110/20-4 | 143 | Reagensi za biohemijksi analizator Synchron Uni Cell DxC 600 ( Beckman Coulter) | 23 | AQUA KALIBRATOR L 2 | RGN203394 | pakovanje | 6x25 ml | Beckman Coulter | Synchron AQUA Cal 2 | 9827 | 20% | Makler d.o.o | 35-29/20 | 24.04.2020. | 24.04.2021. | 0 | 0 | 0 | 0 | 0 | 0 | 0 | 0 | 0 | 0 | 0 | 0 | 0 | 0 | 0 | 0 | 0 | 0 | 0 | 0 | 0 | 0 | 0 | 0 | 0 | 0 | 0 | 0 | 0 | 0 | 0 | 0 | 0 | 0 | 0 | 0 | 0 | 0 | 0 | 0 | 0 | 0 | 0 | 0 | 0 | 0 | 0 | 0 | 0 | 0 | 0 | 0
| Reagensi, izuzev za transfuziju | Specijalna bolnica za cerebralnu paralizu i razvojnu neurologiju | Reagensi, izuzev za transfuziju | 404-1-110/20-4 | 143 | Reagensi za biohemijksi analizator Synchron Uni Cell DxC 600 ( Beckman Coulter) | 24 | AQUA KALIBRATOR L 3 | RGN203395 | pakovanje | 6x25 ml | Beckman Coulter | Synchron AQUA Cal 3 | 9827 | 20% | Makler d.o.o | 35-29/20 | 24.04.2020. | 24.04.2021. | 0 | 0 | 0 | 0 | 0 | 0 | 0 | 0 | 0 | 0 | 0 | 0 | 0 | 0 | 0 | 0 | 0 | 0 | 0 | 0 | 0 | 0 | 0 | 0 | 0 | 0 | 0 | 0 | 0 | 0 | 0 | 0 | 0 | 0 | 0 | 0 | 0 | 0 | 0 | 0 | 0 | 0 | 0 | 0 | 0 | 0 | 0 | 0 | 0 | 0 | 0 | 0
| Reagensi, izuzev za transfuziju | Specijalna bolnica za cerebralnu paralizu i razvojnu neurologiju | Reagensi, izuzev za transfuziju | 404-1-110/20-4 | 143 | Reagensi za biohemijksi analizator Synchron Uni Cell DxC 600 ( Beckman Coulter) | 25 | VANCOMICI CALIBRATOR | RGN203396 | pakovanje | 6x2ml | Beckman Coulter | Synchron Vancomicin Calibrator | 18326 | 20% | Makler d.o.o | 35-29/20 | 24.04.2020. | 24.04.2021. | 0 | 0 | 0 | 0 | 0 | 0 | 0 | 0 | 0 | 0 | 0 | 0 | 0 | 0 | 0 | 0 | 0 | 0 | 0 | 0 | 0 | 0 | 0 | 0 | 0 | 0 | 0 | 0 | 0 | 0 | 0 | 0 | 0 | 0 | 0 | 0 | 0 | 0 | 0 | 0 | 0 | 0 | 0 | 0 | 0 | 0 | 0 | 0 | 0 | 0 | 0 | 0
| Reagensi, izuzev za transfuziju | Specijalna bolnica za cerebralnu paralizu i razvojnu neurologiju | Reagensi, izuzev za transfuziju | 404-1-110/20-4 | 143 | Reagensi za biohemijksi analizator Synchron Uni Cell DxC 600 ( Beckman Coulter) | 26 | VANCOMICIN reagens | RGN203397 | pakovanje | 2x100 testova | Beckman Coulter | Synchron Vancomicin reagent | 56399 | 20% | Makler d.o.o | 35-29/20 | 24.04.2020. | 24.04.2021. | 0 | 0 | 0 | 0 | 0 | 0 | 0 | 0 | 0 | 0 | 0 | 0 | 0 | 0 | 0 | 0 | 0 | 0 | 0 | 0 | 0 | 0 | 0 | 0 | 0 | 0 | 0 | 0 | 0 | 0 | 0 | 0 | 0 | 0 | 0 | 0 | 0 | 0 | 0 | 0 | 0 | 0 | 0 | 0 | 0 | 0 | 0 | 0 | 0 | 0 | 0 | 0
| Reagensi, izuzev za transfuziju | Specijalna bolnica za cerebralnu paralizu i razvojnu neurologiju | Reagensi, izuzev za transfuziju | 404-1-110/20-4 | 143 | Reagensi za biohemijksi analizator Synchron Uni Cell DxC 600 ( Beckman Coulter) | 27 | CRP | RGN203398 | pakovanje | 2x200 testova | Beckman Coulter | C-Reactive Protein Reagent (C-RT) | 19841 | 20% | Makler d.o.o | 35-29/20 | 24.04.2020. | 24.04.2021. | 0 | 0 | 0 | 0 | 0 | 0 | 0 | 0 | 0 | 0 | 0 | 0 | 0 | 0 | 0 | 0 | 0 | 0 | 0 | 0 | 0 | 0 | 0 | 0 | 0 | 0 | 0 | 0 | 0 | 0 | 0 | 0 | 0 | 0 | 0 | 0 | 0 | 0 | 0 | 0 | 0 | 0 | 0 | 0 | 0 | 0 | 0 | 0 | 0 | 0 | 0 | 0
| Reagensi, izuzev za transfuziju | Specijalna bolnica za cerebralnu paralizu i razvojnu neurologiju | Reagensi, izuzev za transfuziju | 404-1-110/20-4 | 143 | Reagensi za biohemijksi analizator Synchron Uni Cell DxC 600 ( Beckman Coulter) | 28 | WASING BUFFER CONCENTRATE II DXC 2X2L | RGN203399 | pakovanje | 2x2L | Beckman Coulter | Wash Concentrate II | 8506 | 20% | Makler d.o.o | 35-29/20 | 24.04.2020. | 24.04.2021. | 0 | 0 | 0 | 0 | 0 | 0 | 0 | 0 | 0 | 0 | 0 | 0 | 0 | 0 | 0 | 0 | 0 | 0 | 0 | 0 | 0 | 0 | 0 | 0 | 0 | 0 | 0 | 0 | 0 | 0 | 0 | 0 | 0 | 0 | 0 | 0 | 0 | 0 | 0 | 0 | 0 | 0 | 0 | 0 | 0 | 0 | 0 | 0 | 0 | 0 | 0 | 0
| Reagensi, izuzev za transfuziju | Specijalna bolnica za cerebralnu paralizu i razvojnu neurologiju | Reagensi, izuzev za transfuziju | 404-1-110/20-4 | 143 | Reagensi za biohemijksi analizator Synchron Uni Cell DxC 600 ( Beckman Coulter) | 29 | WASING BUFFER-no foam KIT 1X1l DXC | RGN203400 | pakovanje | 1x1L | Beckman Coulter | No Foam | 11066 | 20% | Makler d.o.o | 35-29/20 | 24.04.2020. | 24.04.2021. | 0 | 0 | 0 | 0 | 0 | 0 | 0 | 0 | 0 | 0 | 0 | 0 | 0 | 0 | 0 | 0 | 0 | 0 | 0 | 0 | 0 | 0 | 0 | 0 | 0 | 0 | 0 | 0 | 0 | 0 | 0 | 0 | 0 | 0 | 0 | 0 | 0 | 0 | 0 | 0 | 0 | 0 | 0 | 0 | 0 | 0 | 0 | 0 | 0 | 0 | 0 | 0
| Reagensi, izuzev za transfuziju | Specijalna bolnica za cerebralnu paralizu i razvojnu neurologiju | Reagensi, izuzev za transfuziju | 404-1-110/20-4 | 143 | Reagensi za biohemijksi analizator Synchron Uni Cell DxC 600 ( Beckman Coulter) | 30 | ELEKTROLITE BUFFER ISE | RGN203401 | pakovanje | 2x2L | Beckman Coulter | Synchron Systems ISE Electrolyte Buffer | 20233 | 20% | Makler d.o.o | 35-29/20 | 24.04.2020. | 24.04.2021. | 0 | 0 | 0 | 0 | 0 | 0 | 0 | 0 | 0 | 0 | 0 | 0 | 0 | 0 | 0 | 0 | 0 | 0 | 0 | 0 | 0 | 0 | 0 | 0 | 0 | 0 | 0 | 0 | 0 | 0 | 0 | 0 | 0 | 0 | 0 | 0 | 0 | 0 | 0 | 0 | 0 | 0 | 0 | 0 | 0 | 0 | 0 | 0 | 0 | 0 | 0 | 0
| Reagensi, izuzev za transfuziju | Specijalna bolnica za cerebralnu paralizu i razvojnu neurologiju | Reagensi, izuzev za transfuziju | 404-1-110/20-4 | 143 | Reagensi za biohemijksi analizator Synchron Uni Cell DxC 600 ( Beckman Coulter) | 31 | REFERENCE BUFER ISE | RGN203402 | pakovanje | 2x2L | Beckman Coulter | Synchron Systems ISE Electrolyte Reference | 10653 | 20% | Makler d.o.o | 35-29/20 | 24.04.2020. | 24.04.2021. | 0 | 0 | 0 | 0 | 0 | 0 | 0 | 0 | 0 | 0 | 0 | 0 | 0 | 0 | 0 | 0 | 0 | 0 | 0 | 0 | 0 | 0 | 0 | 0 | 0 | 0 | 0 | 0 | 0 | 0 | 0 | 0 | 0 | 0 | 0 | 0 | 0 | 0 | 0 | 0 | 0 | 0 | 0 | 0 | 0 | 0 | 0 | 0 | 0 | 0 | 0 | 0
| Reagensi, izuzev za transfuziju | Specijalna bolnica za cerebralnu paralizu i razvojnu neurologiju | Reagensi, izuzev za transfuziju | 404-1-110/20-4 | 143 | Reagensi za biohemijksi analizator Synchron Uni Cell DxC 600 ( Beckman Coulter) | 32 | ACID BUFER | RGN203403 | pakovanje | 2x2L | Beckman Coulter | Synchron Systems CO2 Acid Reagent | 16269 | 20% | Makler d.o.o | 35-29/20 | 24.04.2020. | 24.04.2021. | 0 | 0 | 0 | 0 | 0 | 0 | 0 | 0 | 0 | 0 | 0 | 0 | 0 | 0 | 0 | 0 | 0 | 0 | 0 | 0 | 0 | 0 | 0 | 0 | 0 | 0 | 0 | 0 | 0 | 0 | 0 | 0 | 0 | 0 | 0 | 0 | 0 | 0 | 0 | 0 | 0 | 0 | 0 | 0 | 0 | 0 | 0 | 0 | 0 | 0 | 0 | 0
| Reagensi, izuzev za transfuziju | Specijalna bolnica za cerebralnu paralizu i razvojnu neurologiju | Reagensi, izuzev za transfuziju | 404-1-110/20-4 | 143 | Reagensi za biohemijksi analizator Synchron Uni Cell DxC 600 ( Beckman Coulter) | 33 | ALKALNI BUFER | RGN203404 | pakovanje | 500 ml | Beckman Coulter | Synchron Systems CO2 Alakaline Buffer | 7267 | 20% | Makler d.o.o | 35-29/20 | 24.04.2020. | 24.04.2021. | 0 | 0 | 0 | 0 | 0 | 0 | 0 | 0 | 0 | 0 | 0 | 0 | 0 | 0 | 0 | 0 | 0 | 0 | 0 | 0 | 0 | 0 | 0 | 0 | 0 | 0 | 0 | 0 | 0 | 0 | 0 | 0 | 0 | 0 | 0 | 0 | 0 | 0 | 0 | 0 | 0 | 0 | 0 | 0 | 0 | 0 | 0 | 0 | 0 | 0 | 0 | 0
| Reagensi, izuzev za transfuziju | Specijalna bolnica za cerebralnu paralizu i razvojnu neurologiju | Reagensi, izuzev za transfuziju | 404-1-110/20-4 | 143 | Reagensi za biohemijksi analizator Synchron Uni Cell DxC 600 ( Beckman Coulter) | 34 | WASH KARTRIGE | RGN203405 | pakovanje | 2x300 testova | Beckman Coulter | CCWA catridge | 4707 | 20% | Makler d.o.o | 35-29/20 | 24.04.2020. | 24.04.2021. | 0 | 0 | 0 | 0 | 0 | 0 | 0 | 0 | 0 | 0 | 0 | 0 | 0 | 0 | 0 | 0 | 0 | 0 | 0 | 0 | 0 | 0 | 0 | 0 | 0 | 0 | 0 | 0 | 0 | 0 | 0 | 0 | 0 | 0 | 0 | 0 | 0 | 0 | 0 | 0 | 0 | 0 | 0 | 0 | 0 | 0 | 0 | 0 | 0 | 0 | 0 | 0
| Reagensi, izuzev za transfuziju | Specijalna bolnica za cerebralnu paralizu i razvojnu neurologiju | Reagensi, izuzev za transfuziju | 404-1-110/20-4 | 143 | Reagensi za biohemijksi analizator Synchron Uni Cell DxC 600 ( Beckman Coulter) | 35 | ENZYME VALIDATOR | RGN203406 | pakovanje | L1 3x5ml + L2 3x5 ml | Beckman Coulter | Synchron Systems Enzyme Validator Set | 13544 | 20% | Makler d.o.o | 35-29/20 | 24.04.2020. | 24.04.2021. | 0 | 0 | 0 | 0 | 0 | 0 | 0 | 0 | 0 | 0 | 0 | 0 | 0 | 0 | 0 | 0 | 0 | 0 | 0 | 0 | 0 | 0 | 0 | 0 | 0 | 0 | 0 | 0 | 0 | 0 | 0 | 0 | 0 | 0 | 0 | 0 | 0 | 0 | 0 | 0 | 0 | 0 | 0 | 0 | 0 | 0 | 0 | 0 | 0 | 0 | 0 | 0
| Reagensi, izuzev za transfuziju | Specijalna bolnica za cerebralnu paralizu i razvojnu neurologiju | Reagensi, izuzev za transfuziju | 404-1-110/20-4 | 143 | Reagensi za biohemijksi analizator Synchron Uni Cell DxC 600 ( Beckman Coulter) | 36 | Bilirubin direktni | RGN203407 | pakovanje | 2x300 testova | Beckman Coulter | Bilirubin Direct Reagent (DBIL) | 13792 | 20% | Makler d.o.o | 35-29/20 | 24.04.2020. | 24.04.2021. | 0 | 0 | 0 | 0 | 0 | 0 | 0 | 0 | 0 | 0 | 0 | 0 | 0 | 0 | 0 | 0 | 0 | 0 | 0 | 0 | 0 | 0 | 0 | 0 | 0 | 0 | 0 | 0 | 0 | 0 | 0 | 0 | 0 | 0 | 0 | 0 | 0 | 0 | 0 | 0 | 0 | 0 | 0 | 0 | 0 | 0 | 0 | 0 | 0 | 0 | 0 | 0
| Reagensi, izuzev za transfuziju | Specijalna bolnica za cerebralnu paralizu i razvojnu neurologiju | Reagensi, izuzev za transfuziju | 404-1-110/20-4 | 143 | Reagensi za biohemijksi analizator Synchron Uni Cell DxC 600 ( Beckman Coulter) | 37 | HDL-Holesterol | RGN203408 | pakovanje | 2x200 testova | Beckman Coulter | Synchron SystemsHDL Cholesterol reagent | 32538 | 20% | Makler d.o.o | 35-29/20 | 24.04.2020. | 24.04.2021. | 0 | 0 | 0 | 0 | 0 | 0 | 0 | 0 | 0 | 0 | 0 | 0 | 0 | 0 | 0 | 0 | 0 | 0 | 0 | 0 | 0 | 0 | 0 | 0 | 0 | 0 | 0 | 0 | 0 | 0 | 0 | 0 | 0 | 0 | 0 | 0 | 0 | 0 | 0 | 0 | 0 | 0 | 0 | 0 | 0 | 0 | 0 | 0 | 0 | 0 | 0 | 0
| Reagensi, izuzev za transfuziju | Specijalna bolnica za cerebralnu paralizu i razvojnu neurologiju | Reagensi, izuzev za transfuziju | 404-1-110/20-4 | 143 | Reagensi za biohemijksi analizator Synchron Uni Cell DxC 600 ( Beckman Coulter) | 38 | Holesterol | RGN203409 | pakovanje | 2x300 testova | Beckman Coulter | Synchron Systems Cholesterol Reagent | 9002 | 20% | Makler d.o.o | 35-29/20 | 24.04.2020. | 24.04.2021. | 0 | 0 | 0 | 0 | 0 | 0 | 0 | 0 | 0 | 0 | 0 | 0 | 0 | 0 | 0 | 0 | 0 | 0 | 0 | 0 | 0 | 0 | 0 | 0 | 0 | 0 | 0 | 0 | 0 | 0 | 0 | 0 | 0 | 0 | 0 | 0 | 0 | 0 | 0 | 0 | 0 | 0 | 0 | 0 | 0 | 0 | 0 | 0 | 0 | 0 | 0 | 0
| Reagensi, izuzev za transfuziju | Specijalna bolnica za cerebralnu paralizu i razvojnu neurologiju | Reagensi, izuzev za transfuziju | 404-1-110/20-4 | 143 | Reagensi za biohemijksi analizator Synchron Uni Cell DxC 600 ( Beckman Coulter) | 39 | Trigliceridi | RGN203410 | pakovanje | 2x300 testova | Beckman Coulter | Trigliceride Reagent (TG) | 18086 | 20% | Makler d.o.o | 35-29/20 | 24.04.2020. | 24.04.2021. | 0 | 0 | 0 | 0 | 0 | 0 | 0 | 0 | 0 | 0 | 0 | 0 | 0 | 0 | 0 | 0 | 0 | 0 | 0 | 0 | 0 | 0 | 0 | 0 | 0 | 0 | 0 | 0 | 0 | 0 | 0 | 0 | 0 | 0 | 0 | 0 | 0 | 0 | 0 | 0 | 0 | 0 | 0 | 0 | 0 | 0 | 0 | 0 | 0 | 0 | 0 | 0
| Reagensi, izuzev za transfuziju | Specijalna bolnica za cerebralnu paralizu i razvojnu neurologiju | Reagensi, izuzev za transfuziju | 404-1-110/20-4 | 143 | Reagensi za biohemijksi analizator Synchron Uni Cell DxC 600 ( Beckman Coulter) | 40 | BILIRUBIN kALIBRATOR-T+D | RGN203411 | pakovanje | 10x1 ml | Beckman Coulter | Synchron Systems Bilirubin Calibrators | 20729 | 20% | Makler d.o.o | 35-29/20 | 24.04.2020. | 24.04.2021. | 0 | 0 | 0 | 0 | 0 | 0 | 0 | 0 | 0 | 0 | 0 | 0 | 0 | 0 | 0 | 0 | 0 | 0 | 0 | 0 | 0 | 0 | 0 | 0 | 0 | 0 | 0 | 0 | 0 | 0 | 0 | 0 | 0 | 0 | 0 | 0 | 0 | 0 | 0 | 0 | 0 | 0 | 0 | 0 | 0 | 0 | 0 | 0 | 0 | 0 | 0 | 0
| Reagensi, izuzev za transfuziju | Specijalna bolnica za cerebralnu paralizu i razvojnu neurologiju | Reagensi, izuzev za transfuziju | 404-1-110/20-4 | 143 | Reagensi za biohemijksi analizator Synchron Uni Cell DxC 600 ( Beckman Coulter) | 41 | DILUENT 1 | RGN203412 | pakovanje | 2x107 ml | Beckman Coulter | Sample Diluent DILUENT 1 | 7165 | 20% | Makler d.o.o | 35-29/20 | 24.04.2020. | 24.04.2021. | 0 | 0 | 0 | 0 | 0 | 0 | 0 | 0 | 0 | 0 | 0 | 0 | 0 | 0 | 0 | 0 | 0 | 0 | 0 | 0 | 0 | 0 | 0 | 0 | 0 | 0 | 0 | 0 | 0 | 0 | 0 | 0 | 0 | 0 | 0 | 0 | 0 | 0 | 0 | 0 | 0 | 0 | 0 | 0 | 0 | 0 | 0 | 0 | 0 | 0 | 0 | 0
| Reagensi, izuzev za transfuziju | Specijalna bolnica za cerebralnu paralizu i razvojnu neurologiju | Reagensi, izuzev za transfuziju | 404-1-110/20-4 | 143 | Reagensi za biohemijksi analizator Synchron Uni Cell DxC 600 ( Beckman Coulter) | 42 | HDL-Holesterol kalibrator | RGN203413 | pakovanje | 3x1 ml | Beckman Coulter | HDL Cholesterol calibrator | 16086 | 20% | Makler d.o.o | 35-29/20 | 24.04.2020. | 24.04.2021. | 0 | 0 | 0 | 0 | 0 | 0 | 0 | 0 | 0 | 0 | 0 | 0 | 0 | 0 | 0 | 0 | 0 | 0 | 0 | 0 | 0 | 0 | 0 | 0 | 0 | 0 | 0 | 0 | 0 | 0 | 0 | 0 | 0 | 0 | 0 | 0 | 0 | 0 | 0 | 0 | 0 | 0 | 0 | 0 | 0 | 0 | 0 | 0 | 0 | 0 | 0 | 0
| Reagensi, izuzev za transfuziju | Specijalna bolnica za cerebralnu paralizu i razvojnu neurologiju | Reagensi, izuzev za transfuziju | 404-1-110/20-4 | 143 | Reagensi za biohemijksi analizator Synchron Uni Cell DxC 600 ( Beckman Coulter) | 43 | CX MULTI CALIBRATOR | RGN203414 | pakovanje | 6x20ml | Beckman Coulter | CX MULTI CALIBRATOR | 25436 | 20% | Makler d.o.o | 35-29/20 | 24.04.2020. | 24.04.2021. | 0 | 0 | 0 | 0 | 0 | 0 | 0 | 0 | 0 | 0 | 0 | 0 | 0 | 0 | 0 | 0 | 0 | 0 | 0 | 0 | 0 | 0 | 0 | 0 | 0 | 0 | 0 | 0 | 0 | 0 | 0 | 0 | 0 | 0 | 0 | 0 | 0 | 0 | 0 | 0 | 0 | 0 | 0 | 0 | 0 | 0 | 0 | 0 | 0 | 0 | 0 | 0
| Reagensi, izuzev za transfuziju | Specijalna bolnica za cerebralnu paralizu i razvojnu neurologiju | Reagensi, izuzev za transfuziju | 404-1-110/20-4 | 143 | Reagensi za biohemijksi analizator Synchron Uni Cell DxC 600 ( Beckman Coulter) | 44 | Gvožđe/TIBC kalibrator | RGN203415 | pakovanje | L1 1X25ml, L2 1x25 ml | Beckman Coulter | IRON/IBCT calibrator | 4707 | 20% | Makler d.o.o | 35-29/20 | 24.04.2020. | 24.04.2021. | 0 | 0 | 0 | 0 | 0 | 0 | 0 | 0 | 0 | 0 | 0 | 0 | 0 | 0 | 0 | 0 | 0 | 0 | 0 | 0 | 0 | 0 | 0 | 0 | 0 | 0 | 0 | 0 | 0 | 0 | 0 | 0 | 0 | 0 | 0 | 0 | 0 | 0 | 0 | 0 | 0 | 0 | 0 | 0 | 0 | 0 | 0 | 0 | 0 | 0 | 0 | 0
| Reagensi, izuzev za transfuziju | Specijalna bolnica za cerebralnu paralizu i razvojnu neurologiju | Reagensi, izuzev za transfuziju | 404-1-110/20-4 | 143 | Reagensi za biohemijksi analizator Synchron Uni Cell DxC 600 ( Beckman Coulter) | 45 | IMUNOGLOBULIN G | RGN203416 | pakovanje | 2x150 testova | Beckman Coulter | IMUNOGLOBULIN G Reagent | 23651 | 20% | Makler d.o.o | 35-29/20 | 24.04.2020. | 24.04.2021. | 0 | 0 | 0 | 0 | 0 | 0 | 0 | 0 | 0 | 0 | 0 | 0 | 0 | 0 | 0 | 0 | 0 | 0 | 0 | 0 | 0 | 0 | 0 | 0 | 0 | 0 | 0 | 0 | 0 | 0 | 0 | 0 | 0 | 0 | 0 | 0 | 0 | 0 | 0 | 0 | 0 | 0 | 0 | 0 | 0 | 0 | 0 | 0 | 0 | 0 | 0 | 0
| Reagensi, izuzev za transfuziju | Specijalna bolnica za cerebralnu paralizu i razvojnu neurologiju | Reagensi, izuzev za transfuziju | 404-1-110/20-4 | 143 | Reagensi za biohemijksi analizator Synchron Uni Cell DxC 600 ( Beckman Coulter) | 46 | IMUNOGLOBULIN M | RGN203417 | pakovanje | 2x150 testova | Beckman Coulter | IMUNOGLOBULIN M Reagent | 23651 | 20% | Makler d.o.o | 35-29/20 | 24.04.2020. | 24.04.2021. | 0 | 0 | 0 | 0 | 0 | 0 | 0 | 0 | 0 | 0 | 0 | 0 | 0 | 0 | 0 | 0 | 0 | 0 | 0 | 0 | 0 | 0 | 0 | 0 | 0 | 0 | 0 | 0 | 0 | 0 | 0 | 0 | 0 | 0 | 0 | 0 | 0 | 0 | 0 | 0 | 0 | 0 | 0 | 0 | 0 | 0 | 0 | 0 | 0 | 0 | 0 | 0
| Reagensi, izuzev za transfuziju | Specijalna bolnica za cerebralnu paralizu i razvojnu neurologiju | Reagensi, izuzev za transfuziju | 404-1-110/20-4 | 143 | Reagensi za biohemijksi analizator Synchron Uni Cell DxC 600 ( Beckman Coulter) | 47 | IMUNOGLOBULIN A | RGN203418 | pakovanje | 2x150 testova | Beckman Coulter | IMUNOGLOBULIN A Reagent | 23651 | 20% | Makler d.o.o | 35-29/20 | 24.04.2020. | 24.04.2021. | 0 | 0 | 0 | 0 | 0 | 0 | 0 | 0 | 0 | 0 | 0 | 0 | 0 | 0 | 0 | 0 | 0 | 0 | 0 | 0 | 0 | 0 | 0 | 0 | 0 | 0 | 0 | 0 | 0 | 0 | 0 | 0 | 0 | 0 | 0 | 0 | 0 | 0 | 0 | 0 | 0 | 0 | 0 | 0 | 0 | 0 | 0 | 0 | 0 | 0 | 0 | 0
| Reagensi, izuzev za transfuziju | Specijalna bolnica za cerebralnu paralizu i razvojnu neurologiju | Reagensi, izuzev za transfuziju | 404-1-110/20-4 | 143 | Reagensi za biohemijksi analizator Synchron Uni Cell DxC 600 ( Beckman Coulter) | 48 | COMPLEMENT--C3 | RGN203419 | pakovanje | 2x100 testova | Beckman Coulter | COMPLEMENT—C3 Reagent | 17808 | 20% | Makler d.o.o | 35-29/20 | 24.04.2020. | 24.04.2021. | 0 | 0 | 0 | 0 | 0 | 0 | 0 | 0 | 0 | 0 | 0 | 0 | 0 | 0 | 0 | 0 | 0 | 0 | 0 | 0 | 0 | 0 | 0 | 0 | 0 | 0 | 0 | 0 | 0 | 0 | 0 | 0 | 0 | 0 | 0 | 0 | 0 | 0 | 0 | 0 | 0 | 0 | 0 | 0 | 0 | 0 | 0 | 0 | 0 | 0 | 0 | 0
| Reagensi, izuzev za transfuziju | Specijalna bolnica za cerebralnu paralizu i razvojnu neurologiju | Reagensi, izuzev za transfuziju | 404-1-110/20-4 | 143 | Reagensi za biohemijksi analizator Synchron Uni Cell DxC 600 ( Beckman Coulter) | 49 | REUMAT.FAK./CAL.CRP CRPH/Synchron KALIBRATOR | RGN203420 | pakovanje | 2x2ml | Beckman Coulter | Synchorn Systems CAL 5 Plus | 18725 | 20% | Makler d.o.o | 35-29/20 | 24.04.2020. | 24.04.2021. | 0 | 0 | 0 | 0 | 0 | 0 | 0 | 0 | 0 | 0 | 0 | 0 | 0 | 0 | 0 | 0 | 0 | 0 | 0 | 0 | 0 | 0 | 0 | 0 | 0 | 0 | 0 | 0 | 0 | 0 | 0 | 0 | 0 | 0 | 0 | 0 | 0 | 0 | 0 | 0 | 0 | 0 | 0 | 0 | 0 | 0 | 0 | 0 | 0 | 0 | 0 | 0
| Reagensi, izuzev za transfuziju | Specijalna bolnica za cerebralnu paralizu i razvojnu neurologiju | Reagensi, izuzev za transfuziju | 404-1-110/20-4 | 143 | Reagensi za biohemijksi analizator Synchron Uni Cell DxC 600 ( Beckman Coulter) | 50 | CAL 1 (KALIBRATOR ZA IG i C3--komadPLEMENT) | RGN203421 | pakovanje | 4x3 ml | Beckman Coulter | Synchorn SystemsCAL 1 Calibrator | 25361 | 20% | Makler d.o.o | 35-29/20 | 24.04.2020. | 24.04.2021. | 0 | 0 | 0 | 0 | 0 | 0 | 0 | 0 | 0 | 0 | 0 | 0 | 0 | 0 | 0 | 0 | 0 | 0 | 0 | 0 | 0 | 0 | 0 | 0 | 0 | 0 | 0 | 0 | 0 | 0 | 0 | 0 | 0 | 0 | 0 | 0 | 0 | 0 | 0 | 0 | 0 | 0 | 0 | 0 | 0 | 0 | 0 | 0 | 0 | 0 | 0 | 0
| Reagensi, izuzev za transfuziju | Specijalna bolnica za cerebralnu paralizu i razvojnu neurologiju | Reagensi, izuzev za transfuziju | 404-1-110/20-4 | 143 | Reagensi za biohemijksi analizator Synchron Uni Cell DxC 600 ( Beckman Coulter) | 51 | VIGIL CONTROL SER-LEVEL2 | RGN203422 | pakovanje | 3x5ml | Beckman Coulter | Vigil Serology Control L2 | 22602 | 20% | Makler d.o.o | 35-29/20 | 24.04.2020. | 24.04.2021. | 0 | 0 | 0 | 0 | 0 | 0 | 0 | 0 | 0 | 0 | 0 | 0 | 0 | 0 | 0 | 0 | 0 | 0 | 0 | 0 | 0 | 0 | 0 | 0 | 0 | 0 | 0 | 0 | 0 | 0 | 0 | 0 | 0 | 0 | 0 | 0 | 0 | 0 | 0 | 0 | 0 | 0 | 0 | 0 | 0 | 0 | 0 | 0 | 0 | 0 | 0 | 0
| Reagensi, izuzev za transfuziju | Specijalna bolnica za cerebralnu paralizu i razvojnu neurologiju | Reagensi, izuzev za transfuziju | 404-1-110/20-4 | 143 | Reagensi za biohemijksi analizator Synchron Uni Cell DxC 600 ( Beckman Coulter) | 52 | CLEAN MAINTAIN SOLUT | RGN203423 | pakovanje | 6x 2.5 ml | Beckman Coulter | Clenz Solution | 5929 | 20% | Makler d.o.o | 35-29/20 | 24.04.2020. | 24.04.2021. | 0 | 0 | 0 | 0 | 0 | 0 | 0 | 0 | 0 | 0 | 0 | 0 | 0 | 0 | 0 | 0 | 0 | 0 | 0 | 0 | 0 | 0 | 0 | 0 | 0 | 0 | 0 | 0 | 0 | 0 | 0 | 0 | 0 | 0 | 0 | 0 | 0 | 0 | 0 | 0 | 0 | 0 | 0 | 0 | 0 | 0 | 0 | 0 | 0 | 0 | 0 | 0
| Reagensi, izuzev za transfuziju | Specijalna bolnica za cerebralnu paralizu i razvojnu neurologiju | Reagensi, izuzev za transfuziju | 404-1-110/20-4 | 144 | Reagensi za biohemijski analizator Cor-Lyte | 1 | Reagent fluid pack,ISE pack | RGN203424 | pakovanje | 1 komad | Cormay | ISE Pack | 20000 | 20% | Vicor d.o.o | 35-2/20 | 24.04.2020. | 24.04.2021. | 0 | 0 | 0 | 0 | 0 | 0 | 0 | 0 | 0 | 0 | 0 | 0 | 0 | 0 | 0 | 0 | 0 | 0 | 0 | 0 | 0 | 0 | 0 | 0 | 0 | 0 | 0 | 0 | 0 | 0 | 0 | 0 | 0 | 0 | 0 | 0 | 0 | 0 | 0 | 0 | 0 | 0 | 0 | 0 | 0 | 0 | 0 | 0 | 0 | 0 | 0 | 0
| Reagensi, izuzev za transfuziju | Specijalna bolnica za cerebralnu paralizu i razvojnu neurologiju | Reagensi, izuzev za transfuziju | 404-1-110/20-4 | 144 | Reagensi za biohemijski analizator Cor-Lyte | 2 | Cleaning solution | RGN203425 | pakovanje | 100 ml | Cormay | Cleanind sol | 3650 | 20% | Vicor d.o.o | 35-2/20 | 24.04.2020. | 24.04.2021. | 0 | 0 | 0 | 0 | 0 | 0 | 0 | 0 | 0 | 0 | 0 | 0 | 0 | 0 | 0 | 0 | 0 | 0 | 0 | 0 | 0 | 0 | 0 | 0 | 0 | 0 | 0 | 0 | 0 | 0 | 0 | 0 | 0 | 0 | 0 | 0 | 0 | 0 | 0 | 0 | 0 | 0 | 0 | 0 | 0 | 0 | 0 | 0 | 0 | 0 | 0 | 0
| Reagensi, izuzev za transfuziju | Specijalna bolnica za cerebralnu paralizu i razvojnu neurologiju | Reagensi, izuzev za transfuziju | 404-1-110/20-4 | 144 | Reagensi za biohemijski analizator Cor-Lyte | 3 | Conditioner solution | RGN203426 | pakovanje | 100 ml | Cormay | Conditioning sol | 3650 | 20% | Vicor d.o.o | 35-2/20 | 24.04.2020. | 24.04.2021. | 0 | 0 | 0 | 0 | 0 | 0 | 0 | 0 | 0 | 0 | 0 | 0 | 0 | 0 | 0 | 0 | 0 | 0 | 0 | 0 | 0 | 0 | 0 | 0 | 0 | 0 | 0 | 0 | 0 | 0 | 0 | 0 | 0 | 0 | 0 | 0 | 0 | 0 | 0 | 0 | 0 | 0 | 0 | 0 | 0 | 0 | 0 | 0 | 0 | 0 | 0 | 0
| Reagensi, izuzev za transfuziju | Specijalna bolnica za cerebralnu paralizu i razvojnu neurologiju | Reagensi, izuzev za transfuziju | 404-1-110/20-4 | 144 | Reagensi za biohemijski analizator Cor-Lyte | 4 | Deproteiniser solution | RGN203427 | pakovanje | 100 ml | Cormay | Deproteiner sol | 3650 | 20% | Vicor d.o.o | 35-2/20 | 24.04.2020. | 24.04.2021. | 0 | 0 | 0 | 0 | 0 | 0 | 0 | 0 | 0 | 0 | 0 | 0 | 0 | 0 | 0 | 0 | 0 | 0 | 0 | 0 | 0 | 0 | 0 | 0 | 0 | 0 | 0 | 0 | 0 | 0 | 0 | 0 | 0 | 0 | 0 | 0 | 0 | 0 | 0 | 0 | 0 | 0 | 0 | 0 | 0 | 0 | 0 | 0 | 0 | 0 | 0 | 0
| Reagensi, izuzev za transfuziju | Specijalna bolnica za cerebralnu paralizu i razvojnu neurologiju | Reagensi, izuzev za transfuziju | 404-1-110/20-4 | 144 | Reagensi za biohemijski analizator Cor-Lyte | 5 | ISE Trol | RGN203428 | pakovanje | (10 x 1,8ml) 3nivoa | Cormay | ISE trol | 15500 | 20% | Vicor d.o.o | 35-2/20 | 24.04.2020. | 24.04.2021. | 0 | 0 | 0 | 0 | 0 | 0 | 0 | 0 | 0 | 0 | 0 | 0 | 0 | 0 | 0 | 0 | 0 | 0 | 0 | 0 | 0 | 0 | 0 | 0 | 0 | 0 | 0 | 0 | 0 | 0 | 0 | 0 | 0 | 0 | 0 | 0 | 0 | 0 | 0 | 0 | 0 | 0 | 0 | 0 | 0 | 0 | 0 | 0 | 0 | 0 | 0 | 0
| Reagensi, izuzev za transfuziju | Specijalna bolnica za cerebralnu paralizu i razvojnu neurologiju | Reagensi, izuzev za transfuziju | 404-1-110/20-4 | 144 | Reagensi za biohemijski analizator Cor-Lyte | 6 | Elektroda za Na ⁺ | RGN203429 | pakovanje | 1 elektroda | Cormay | Na electrode | 48700 | 20% | Vicor d.o.o | 35-2/20 | 24.04.2020. | 24.04.2021. | 0 | 0 | 0 | 0 | 0 | 0 | 0 | 0 | 0 | 0 | 0 | 0 | 0 | 0 | 0 | 0 | 0 | 0 | 0 | 0 | 0 | 0 | 0 | 0 | 0 | 0 | 0 | 0 | 0 | 0 | 0 | 0 | 0 | 0 | 0 | 0 | 0 | 0 | 0 | 0 | 0 | 0 | 0 | 0 | 0 | 0 | 0 | 0 | 0 | 0 | 0 | 0
| Reagensi, izuzev za transfuziju | Specijalna bolnica za cerebralnu paralizu i razvojnu neurologiju | Reagensi, izuzev za transfuziju | 404-1-110/20-4 | 144 | Reagensi za biohemijski analizator Cor-Lyte | 7 | Elektroda za K ⁺ | RGN203430 | pakovanje | 1 elektroda | Cormay | K electrode | 31500 | 20% | Vicor d.o.o | 35-2/20 | 24.04.2020. | 24.04.2021. | 0 | 0 | 0 | 0 | 0 | 0 | 0 | 0 | 0 | 0 | 0 | 0 | 0 | 0 | 0 | 0 | 0 | 0 | 0 | 0 | 0 | 0 | 0 | 0 | 0 | 0 | 0 | 0 | 0 | 0 | 0 | 0 | 0 | 0 | 0 | 0 | 0 | 0 | 0 | 0 | 0 | 0 | 0 | 0 | 0 | 0 | 0 | 0 | 0 | 0 | 0 | 0
| Reagensi, izuzev za transfuziju | Specijalna bolnica za cerebralnu paralizu i razvojnu neurologiju | Reagensi, izuzev za transfuziju | 404-1-110/20-4 | 144 | Reagensi za biohemijski analizator Cor-Lyte | 8 | Elektroda za Cl⁻ | RGN203431 | pakovanje | 1 elektroda | Cormay | Cl electrode | 31500 | 20% | Vicor d.o.o | 35-2/20 | 24.04.2020. | 24.04.2021. | 0 | 0 | 0 | 0 | 0 | 0 | 0 | 0 | 0 | 0 | 0 | 0 | 0 | 0 | 0 | 0 | 0 | 0 | 0 | 0 | 0 | 0 | 0 | 0 | 0 | 0 | 0 | 0 | 0 | 0 | 0 | 0 | 0 | 0 | 0 | 0 | 0 | 0 | 0 | 0 | 0 | 0 | 0 | 0 | 0 | 0 | 0 | 0 | 0 | 0 | 0 | 0
| Reagensi, izuzev za transfuziju | Specijalna bolnica za cerebralnu paralizu i razvojnu neurologiju | Reagensi, izuzev za transfuziju | 404-1-110/20-4 | 144 | Reagensi za biohemijski analizator Cor-Lyte | 9 | Referentna elektroda | RGN203432 | pakovanje | 1 elektroda | Cormay | Reference electrode | 26900 | 20% | Vicor d.o.o | 35-2/20 | 24.04.2020. | 24.04.2021. | 0 | 0 | 0 | 0 | 0 | 0 | 0 | 0 | 0 | 0 | 0 | 0 | 0 | 0 | 0 | 0 | 0 | 0 | 0 | 0 | 0 | 0 | 0 | 0 | 0 | 0 | 0 | 0 | 0 | 0 | 0 | 0 | 0 | 0 | 0 | 0 | 0 | 0 | 0 | 0 | 0 | 0 | 0 | 0 | 0 | 0 | 0 | 0 | 0 | 0 | 0 | 0
| Reagensi, izuzev za transfuziju | Specijalna bolnica za cerebralnu paralizu i razvojnu neurologiju | Reagensi, izuzev za transfuziju | 404-1-110/20-4 | 145 | Reagensi za biohemijski analizator HUMALYTE PLUS 3 (HUMAN Diagnostics) | 1 | REAGENT PACK HUMALYTE PLUS 3 | RGN203433 | pakovanje | 1000 ml | "Human" GmbH, Nemačka | REAGENT PACK HUMALYTE PLUS 3 | 32500 | 20% | Score d.o.o | 35-4/20 | 24.04.2020. | 24.04.2021. | 0 | 0 | 0 | 0 | 0 | 0 | 0 | 0 | 0 | 0 | 0 | 0 | 0 | 0 | 0 | 0 | 0 | 0 | 0 | 0 | 0 | 0 | 0 | 0 | 0 | 0 | 0 | 0 | 0 | 0 | 0 | 0 | 0 | 0 | 0 | 0 | 0 | 0 | 0 | 0 | 0 | 0 | 0 | 0 | 0 | 0 | 0 | 0 | 0 | 0 | 0 | 0
| Reagensi, izuzev za transfuziju | Specijalna bolnica za cerebralnu paralizu i razvojnu neurologiju | Reagensi, izuzev za transfuziju | 404-1-110/20-4 | 145 | Reagensi za biohemijski analizator HUMALYTE PLUS 3 (HUMAN Diagnostics) | 2 | WEEKLY CLEANING SOLUTION | RGN203434 | pakovanje | 100 ml | "Human" GmbH, Nemačka | WEEKLY CLEANING SOLUTION | 5950 | 20% | Score d.o.o | 35-4/20 | 24.04.2020. | 24.04.2021. | 0 | 0 | 0 | 0 | 0 | 0 | 0 | 0 | 0 | 0 | 0 | 0 | 0 | 0 | 0 | 0 | 0 | 0 | 0 | 0 | 0 | 0 | 0 | 0 | 0 | 0 | 0 | 0 | 0 | 0 | 0 | 0 | 0 | 0 | 0 | 0 | 0 | 0 | 0 | 0 | 0 | 0 | 0 | 0 | 0 | 0 | 0 | 0 | 0 | 0 | 0 | 0
| Reagensi, izuzev za transfuziju | Specijalna bolnica za cerebralnu paralizu i razvojnu neurologiju | Reagensi, izuzev za transfuziju | 404-1-110/20-4 | 145 | Reagensi za biohemijski analizator HUMALYTE PLUS 3 (HUMAN Diagnostics) | 3 | DAILY CLEANING SOLUTION | RGN203435 | pakovanje | 100 ml | "Human" GmbH, Nemačka | DAILY CLEANING SOLUTION | 5950 | 20% | Score d.o.o | 35-4/20 | 24.04.2020. | 24.04.2021. | 0 | 0 | 0 | 0 | 0 | 0 | 0 | 0 | 0 | 0 | 0 | 0 | 0 | 0 | 0 | 0 | 0 | 0 | 0 | 0 | 0 | 0 | 0 | 0 | 0 | 0 | 0 | 0 | 0 | 0 | 0 | 0 | 0 | 0 | 0 | 0 | 0 | 0 | 0 | 0 | 0 | 0 | 0 | 0 | 0 | 0 | 0 | 0 | 0 | 0 | 0 | 0
| Reagensi, izuzev za transfuziju | Specijalna bolnica za cerebralnu paralizu i razvojnu neurologiju | Reagensi, izuzev za transfuziju | 404-1-110/20-4 | 145 | Reagensi za biohemijski analizator HUMALYTE PLUS 3 (HUMAN Diagnostics) | 4 | QC SOLUTION | RGN203436 | pakovanje | 100 ml | "Human" GmbH, Nemačka | QC SOLUTION | 6200 | 20% | Score d.o.o | 35-4/20 | 24.04.2020. | 24.04.2021. | 0 | 0 | 0 | 0 | 0 | 0 | 0 | 0 | 0 | 0 | 0 | 0 | 0 | 0 | 0 | 0 | 0 | 0 | 0 | 0 | 0 | 0 | 0 | 0 | 0 | 0 | 0 | 0 | 0 | 0 | 0 | 0 | 0 | 0 | 0 | 0 | 0 | 0 | 0 | 0 | 0 | 0 | 0 | 0 | 0 | 0 | 0 | 0 | 0 | 0 | 0 | 0
| Reagensi, izuzev za transfuziju | Specijalna bolnica za cerebralnu paralizu i razvojnu neurologiju | Reagensi, izuzev za transfuziju | 404-1-110/20-4 | 145 | Reagensi za biohemijski analizator HUMALYTE PLUS 3 (HUMAN Diagnostics) | 5 | NA CONDITIONER | RGN203437 | pakovanje | 100 ml | "Human" GmbH, Nemačka | NA CONDITIONER | 7400 | 20% | Score d.o.o | 35-4/20 | 24.04.2020. | 24.04.2021. | 0 | 0 | 0 | 0 | 0 | 0 | 0 | 0 | 0 | 0 | 0 | 0 | 0 | 0 | 0 | 0 | 0 | 0 | 0 | 0 | 0 | 0 | 0 | 0 | 0 | 0 | 0 | 0 | 0 | 0 | 0 | 0 | 0 | 0 | 0 | 0 | 0 | 0 | 0 | 0 | 0 | 0 | 0 | 0 | 0 | 0 | 0 | 0 | 0 | 0 | 0 | 0
| Reagensi, izuzev za transfuziju | Specijalna bolnica za cerebralnu paralizu i razvojnu neurologiju | Reagensi, izuzev za transfuziju | 404-1-110/20-4 | 145 | Reagensi za biohemijski analizator HUMALYTE PLUS 3 (HUMAN Diagnostics) | 6 | Jon selektivna elektroda za KALIJUM | RGN203438 | komad | 1 komad | "Human" GmbH, Nemačka | Jon selektivna elektroda za KALIJUM | 23000 | 20% | Score d.o.o | 35-4/20 | 24.04.2020. | 24.04.2021. | 0 | 0 | 0 | 0 | 0 | 0 | 0 | 0 | 0 | 0 | 0 | 0 | 0 | 0 | 0 | 0 | 0 | 0 | 0 | 0 | 0 | 0 | 0 | 0 | 0 | 0 | 0 | 0 | 0 | 0 | 0 | 0 | 0 | 0 | 0 | 0 | 0 | 0 | 0 | 0 | 0 | 0 | 0 | 0 | 0 | 0 | 0 | 0 | 0 | 0 | 0 | 0
| Reagensi, izuzev za transfuziju | Specijalna bolnica za cerebralnu paralizu i razvojnu neurologiju | Reagensi, izuzev za transfuziju | 404-1-110/20-4 | 145 | Reagensi za biohemijski analizator HUMALYTE PLUS 3 (HUMAN Diagnostics) | 7 | Jon selektivna elektroda za NATRIJUM | RGN203439 | komad | 1 komad | "Human" GmbH, Nemačka | Jon selektivna elektroda za NATRIJUM | 23000 | 20% | Score d.o.o | 35-4/20 | 24.04.2020. | 24.04.2021. | 0 | 0 | 0 | 0 | 0 | 0 | 0 | 0 | 0 | 0 | 0 | 0 | 0 | 0 | 0 | 0 | 0 | 0 | 0 | 0 | 0 | 0 | 0 | 0 | 0 | 0 | 0 | 0 | 0 | 0 | 0 | 0 | 0 | 0 | 0 | 0 | 0 | 0 | 0 | 0 | 0 | 0 | 0 | 0 | 0 | 0 | 0 | 0 | 0 | 0 | 0 | 0
| Reagensi, izuzev za transfuziju | Specijalna bolnica za cerebralnu paralizu i razvojnu neurologiju | Reagensi, izuzev za transfuziju | 404-1-110/20-4 | 145 | Reagensi za biohemijski analizator HUMALYTE PLUS 3 (HUMAN Diagnostics) | 8 | Jon selektivna elektroda za HLORIDE | RGN203440 | komad | 1 komad | "Human" GmbH, Nemačka | Jon selektivna elektroda za HLORIDE | 23000 | 20% | Score d.o.o | 35-4/20 | 24.04.2020. | 24.04.2021. | 0 | 0 | 0 | 0 | 0 | 0 | 0 | 0 | 0 | 0 | 0 | 0 | 0 | 0 | 0 | 0 | 0 | 0 | 0 | 0 | 0 | 0 | 0 | 0 | 0 | 0 | 0 | 0 | 0 | 0 | 0 | 0 | 0 | 0 | 0 | 0 | 0 | 0 | 0 | 0 | 0 | 0 | 0 | 0 | 0 | 0 | 0 | 0 | 0 | 0 | 0 | 0
| Reagensi, izuzev za transfuziju | Specijalna bolnica za cerebralnu paralizu i razvojnu neurologiju | Reagensi, izuzev za transfuziju | 404-1-110/20-4 | 145 | Reagensi za biohemijski analizator HUMALYTE PLUS 3 (HUMAN Diagnostics) | 9 | Referentna elektroda | RGN203441 | komad | 1 komad | "Human" GmbH, Nemačka | Referentna elektroda | 23000 | 20% | Score d.o.o | 35-4/20 | 24.04.2020. | 24.04.2021. | 0 | 0 | 0 | 0 | 0 | 0 | 0 | 0 | 0 | 0 | 0 | 0 | 0 | 0 | 0 | 0 | 0 | 0 | 0 | 0 | 0 | 0 | 0 | 0 | 0 | 0 | 0 | 0 | 0 | 0 | 0 | 0 | 0 | 0 | 0 | 0 | 0 | 0 | 0 | 0 | 0 | 0 | 0 | 0 | 0 | 0 | 0 | 0 | 0 | 0 | 0 | 0
| Reagensi, izuzev za transfuziju | Specijalna bolnica za cerebralnu paralizu i razvojnu neurologiju | Reagensi, izuzev za transfuziju | 404-1-110/20-4 | 145 | Reagensi za biohemijski analizator HUMALYTE PLUS 3 (HUMAN Diagnostics) | 10 | SERODOS KONTROLA | RGN203442 | pakovanje | 30ml | "Human" GmbH, Nemačka | SERODOS KONTROLA | 8500 | 20% | Score d.o.o | 35-4/20 | 24.04.2020. | 24.04.2021. | 0 | 0 | 0 | 0 | 0 | 0 | 0 | 0 | 0 | 0 | 0 | 0 | 0 | 0 | 0 | 0 | 0 | 0 | 0 | 0 | 0 | 0 | 0 | 0 | 0 | 0 | 0 | 0 | 0 | 0 | 0 | 0 | 0 | 0 | 0 | 0 | 0 | 0 | 0 | 0 | 0 | 0 | 0 | 0 | 0 | 0 | 0 | 0 | 0 | 0 | 0 | 0
| Reagensi, izuzev za transfuziju | Specijalna bolnica za cerebralnu paralizu i razvojnu neurologiju | Reagensi, izuzev za transfuziju | 404-1-110/20-4 | 145 | Reagensi za biohemijski analizator HUMALYTE PLUS 3 (HUMAN Diagnostics) | 11 | Termo papir | RGN203443 | pakovanje | 1 | "Human" GmbH, Nemačka | Termo papir | 8250 | 20% | Score d.o.o | 35-4/20 | 24.04.2020. | 24.04.2021. | 0 | 0 | 0 | 0 | 0 | 0 | 0 | 0 | 0 | 0 | 0 | 0 | 0 | 0 | 0 | 0 | 0 | 0 | 0 | 0 | 0 | 0 | 0 | 0 | 0 | 0 | 0 | 0 | 0 | 0 | 0 | 0 | 0 | 0 | 0 | 0 | 0 | 0 | 0 | 0 | 0 | 0 | 0 | 0 | 0 | 0 | 0 | 0 | 0 | 0 | 0 | 0
| Reagensi, izuzev za transfuziju | Specijalna bolnica za cerebralnu paralizu i razvojnu neurologiju | Reagensi, izuzev za transfuziju | 404-1-110/20-4 | 146 | Reagensi za biohemijski analizator HUMALYTE PLUS 5 (HUMAN Diagnostics) | 1 | REAGENT PACK HUMALYTE PLUS 5 | RGN203444 | pakovanje | 1000 ml | "Human" GmbH, Nemačka | REAGENT PACK HUMALYTE PLUS 5 | 36550 | 20% | Score d.o.o | 35-4/20 | 24.04.2020. | 24.04.2021. | 0 | 0 | 0 | 0 | 0 | 0 | 0 | 0 | 0 | 0 | 0 | 0 | 0 | 0 | 0 | 0 | 0 | 0 | 0 | 0 | 0 | 0 | 0 | 0 | 0 | 0 | 0 | 0 | 0 | 0 | 0 | 0 | 0 | 0 | 0 | 0 | 0 | 0 | 0 | 0 | 0 | 0 | 0 | 0 | 0 | 0 | 0 | 0 | 0 | 0 | 0 | 0
| Reagensi, izuzev za transfuziju | Specijalna bolnica za cerebralnu paralizu i razvojnu neurologiju | Reagensi, izuzev za transfuziju | 404-1-110/20-4 | 146 | Reagensi za biohemijski analizator HUMALYTE PLUS 5 (HUMAN Diagnostics) | 2 | WEEKLY CLEANING SOLUTION | RGN203445 | pakovanje | 100 ml | "Human" GmbH, Nemačka | WEEKLY CLEANING SOLUTION | 6800 | 20% | Score d.o.o | 35-4/20 | 24.04.2020. | 24.04.2021. | 0 | 0 | 0 | 0 | 0 | 0 | 0 | 0 | 0 | 0 | 0 | 0 | 0 | 0 | 0 | 0 | 0 | 0 | 0 | 0 | 0 | 0 | 0 | 0 | 0 | 0 | 0 | 0 | 0 | 0 | 0 | 0 | 0 | 0 | 0 | 0 | 0 | 0 | 0 | 0 | 0 | 0 | 0 | 0 | 0 | 0 | 0 | 0 | 0 | 0 | 0 | 0
| Reagensi, izuzev za transfuziju | Specijalna bolnica za cerebralnu paralizu i razvojnu neurologiju | Reagensi, izuzev za transfuziju | 404-1-110/20-4 | 146 | Reagensi za biohemijski analizator HUMALYTE PLUS 5 (HUMAN Diagnostics) | 3 | DAILY CLEANING SOLUTION | RGN203446 | pakovanje | 100 ml | "Human" GmbH, Nemačka | DAILY CLEANING SOLUTION | 6800 | 20% | Score d.o.o | 35-4/20 | 24.04.2020. | 24.04.2021. | 0 | 0 | 0 | 0 | 0 | 0 | 0 | 0 | 0 | 0 | 0 | 0 | 0 | 0 | 0 | 0 | 0 | 0 | 0 | 0 | 0 | 0 | 0 | 0 | 0 | 0 | 0 | 0 | 0 | 0 | 0 | 0 | 0 | 0 | 0 | 0 | 0 | 0 | 0 | 0 | 0 | 0 | 0 | 0 | 0 | 0 | 0 | 0 | 0 | 0 | 0 | 0
| Reagensi, izuzev za transfuziju | Specijalna bolnica za cerebralnu paralizu i razvojnu neurologiju | Reagensi, izuzev za transfuziju | 404-1-110/20-4 | 146 | Reagensi za biohemijski analizator HUMALYTE PLUS 5 (HUMAN Diagnostics) | 4 | QS SOLUTION | RGN203447 | pakovanje | 100 ml | "Human" GmbH, Nemačka | QS SOLUTION | 6200 | 20% | Score d.o.o | 35-4/20 | 24.04.2020. | 24.04.2021. | 0 | 0 | 0 | 0 | 0 | 0 | 0 | 0 | 0 | 0 | 0 | 0 | 0 | 0 | 0 | 0 | 0 | 0 | 0 | 0 | 0 | 0 | 0 | 0 | 0 | 0 | 0 | 0 | 0 | 0 | 0 | 0 | 0 | 0 | 0 | 0 | 0 | 0 | 0 | 0 | 0 | 0 | 0 | 0 | 0 | 0 | 0 | 0 | 0 | 0 | 0 | 0
| Reagensi, izuzev za transfuziju | Specijalna bolnica za cerebralnu paralizu i razvojnu neurologiju | Reagensi, izuzev za transfuziju | 404-1-110/20-4 | 146 | Reagensi za biohemijski analizator HUMALYTE PLUS 5 (HUMAN Diagnostics) | 5 | NA CONDITIONER | RGN203448 | pakovanje | 100 ml | "Human" GmbH, Nemačka | NA CONDITIONER | 7400 | 20% | Score d.o.o | 35-4/20 | 24.04.2020. | 24.04.2021. | 0 | 0 | 0 | 0 | 0 | 0 | 0 | 0 | 0 | 0 | 0 | 0 | 0 | 0 | 0 | 0 | 0 | 0 | 0 | 0 | 0 | 0 | 0 | 0 | 0 | 0 | 0 | 0 | 0 | 0 | 0 | 0 | 0 | 0 | 0 | 0 | 0 | 0 | 0 | 0 | 0 | 0 | 0 | 0 | 0 | 0 | 0 | 0 | 0 | 0 | 0 | 0
| Reagensi, izuzev za transfuziju | Specijalna bolnica za cerebralnu paralizu i razvojnu neurologiju | Reagensi, izuzev za transfuziju | 404-1-110/20-4 | 146 | Reagensi za biohemijski analizator HUMALYTE PLUS 5 (HUMAN Diagnostics) | 6 | KIVETE ZA HUMALYTE PLUS | RGN203449 | pakovanje | 500 komad | "Human" GmbH, Nemačka | KIVETE ZA HUMALYTE PLUS | 8200 | 20% | Score d.o.o | 35-4/20 | 24.04.2020. | 24.04.2021. | 0 | 0 | 0 | 0 | 0 | 0 | 0 | 0 | 0 | 0 | 0 | 0 | 0 | 0 | 0 | 0 | 0 | 0 | 0 | 0 | 0 | 0 | 0 | 0 | 0 | 0 | 0 | 0 | 0 | 0 | 0 | 0 | 0 | 0 | 0 | 0 | 0 | 0 | 0 | 0 | 0 | 0 | 0 | 0 | 0 | 0 | 0 | 0 | 0 | 0 | 0 | 0
| Reagensi, izuzev za transfuziju | Specijalna bolnica za cerebralnu paralizu i razvojnu neurologiju | Reagensi, izuzev za transfuziju | 404-1-110/20-4 | 146 | Reagensi za biohemijski analizator HUMALYTE PLUS 5 (HUMAN Diagnostics) | 7 | Jon selektivna elektroda za KALIJUM | RGN203450 | komad | 1 komad | "Human" GmbH, Nemačka | Jon selektivna elektroda za KALIJUM | 26000 | 20% | Score d.o.o | 35-4/20 | 24.04.2020. | 24.04.2021. | 0 | 0 | 0 | 0 | 0 | 0 | 0 | 0 | 0 | 0 | 0 | 0 | 0 | 0 | 0 | 0 | 0 | 0 | 0 | 0 | 0 | 0 | 0 | 0 | 0 | 0 | 0 | 0 | 0 | 0 | 0 | 0 | 0 | 0 | 0 | 0 | 0 | 0 | 0 | 0 | 0 | 0 | 0 | 0 | 0 | 0 | 0 | 0 | 0 | 0 | 0 | 0
| Reagensi, izuzev za transfuziju | Specijalna bolnica za cerebralnu paralizu i razvojnu neurologiju | Reagensi, izuzev za transfuziju | 404-1-110/20-4 | 146 | Reagensi za biohemijski analizator HUMALYTE PLUS 5 (HUMAN Diagnostics) | 8 | Jon selektivna elektroda za NATRIJUM | RGN203451 | komad | 1 komad | "Human" GmbH, Nemačka | Jon selektivna elektroda za NATRIJUM | 26000 | 20% | Score d.o.o | 35-4/20 | 24.04.2020. | 24.04.2021. | 0 | 0 | 0 | 0 | 0 | 0 | 0 | 0 | 0 | 0 | 0 | 0 | 0 | 0 | 0 | 0 | 0 | 0 | 0 | 0 | 0 | 0 | 0 | 0 | 0 | 0 | 0 | 0 | 0 | 0 | 0 | 0 | 0 | 0 | 0 | 0 | 0 | 0 | 0 | 0 | 0 | 0 | 0 | 0 | 0 | 0 | 0 | 0 | 0 | 0 | 0 | 0
| Reagensi, izuzev za transfuziju | Specijalna bolnica za cerebralnu paralizu i razvojnu neurologiju | Reagensi, izuzev za transfuziju | 404-1-110/20-4 | 146 | Reagensi za biohemijski analizator HUMALYTE PLUS 5 (HUMAN Diagnostics) | 9 | Jon selektivna elektroda za HLORIDE | RGN203452 | komad | 1 komad | "Human" GmbH, Nemačka | Jon selektivna elektroda za HLORIDE | 26000 | 20% | Score d.o.o | 35-4/20 | 24.04.2020. | 24.04.2021. | 0 | 0 | 0 | 0 | 0 | 0 | 0 | 0 | 0 | 0 | 0 | 0 | 0 | 0 | 0 | 0 | 0 | 0 | 0 | 0 | 0 | 0 | 0 | 0 | 0 | 0 | 0 | 0 | 0 | 0 | 0 | 0 | 0 | 0 | 0 | 0 | 0 | 0 | 0 | 0 | 0 | 0 | 0 | 0 | 0 | 0 | 0 | 0 | 0 | 0 | 0 | 0
| Reagensi, izuzev za transfuziju | Specijalna bolnica za cerebralnu paralizu i razvojnu neurologiju | Reagensi, izuzev za transfuziju | 404-1-110/20-4 | 146 | Reagensi za biohemijski analizator HUMALYTE PLUS 5 (HUMAN Diagnostics) | 10 | Jon selektivna elektroda za KALCIJUM | RGN203453 | komad | 1 komad | "Human" GmbH, Nemačka | Jon selektivna elektroda za KALCIJUM | 26000 | 20% | Score d.o.o | 35-4/20 | 24.04.2020. | 24.04.2021. | 0 | 0 | 0 | 0 | 0 | 0 | 0 | 0 | 0 | 0 | 0 | 0 | 0 | 0 | 0 | 0 | 0 | 0 | 0 | 0 | 0 | 0 | 0 | 0 | 0 | 0 | 0 | 0 | 0 | 0 | 0 | 0 | 0 | 0 | 0 | 0 | 0 | 0 | 0 | 0 | 0 | 0 | 0 | 0 | 0 | 0 | 0 | 0 | 0 | 0 | 0 | 0
| Reagensi, izuzev za transfuziju | Specijalna bolnica za cerebralnu paralizu i razvojnu neurologiju | Reagensi, izuzev za transfuziju | 404-1-110/20-4 | 146 | Reagensi za biohemijski analizator HUMALYTE PLUS 5 (HUMAN Diagnostics) | 11 | Jon selektivna elektroda za pH | RGN203454 | komad | 1 komad | "Human" GmbH, Nemačka | Jon selektivna elektroda za pH | 26000 | 20% | Score d.o.o | 35-4/20 | 24.04.2020. | 24.04.2021. | 0 | 0 | 0 | 0 | 0 | 0 | 0 | 0 | 0 | 0 | 0 | 0 | 0 | 0 | 0 | 0 | 0 | 0 | 0 | 0 | 0 | 0 | 0 | 0 | 0 | 0 | 0 | 0 | 0 | 0 | 0 | 0 | 0 | 0 | 0 | 0 | 0 | 0 | 0 | 0 | 0 | 0 | 0 | 0 | 0 | 0 | 0 | 0 | 0 | 0 | 0 | 0
| Reagensi, izuzev za transfuziju | Specijalna bolnica za cerebralnu paralizu i razvojnu neurologiju | Reagensi, izuzev za transfuziju | 404-1-110/20-4 | 146 | Reagensi za biohemijski analizator HUMALYTE PLUS 5 (HUMAN Diagnostics) | 12 | Referentna elektroda | RGN203455 | komad | 1 komad | "Human" GmbH, Nemačka | Referentna elektroda | 26000 | 20% | Score d.o.o | 35-4/20 | 24.04.2020. | 24.04.2021. | 0 | 0 | 0 | 0 | 0 | 0 | 0 | 0 | 0 | 0 | 0 | 0 | 0 | 0 | 0 | 0 | 0 | 0 | 0 | 0 | 0 | 0 | 0 | 0 | 0 | 0 | 0 | 0 | 0 | 0 | 0 | 0 | 0 | 0 | 0 | 0 | 0 | 0 | 0 | 0 | 0 | 0 | 0 | 0 | 0 | 0 | 0 | 0 | 0 | 0 | 0 | 0
| Reagensi, izuzev za transfuziju | Specijalna bolnica za cerebralnu paralizu i razvojnu neurologiju | Reagensi, izuzev za transfuziju | 404-1-110/20-4 | 147 | Reagensi za biohemijski analizator Ilyte (Instrumentation Laboratory) | 1 | Ca RINSE SOLUTION | RGN203456 | pakovanje | 90mlx6x0,5g | Instrumentation Laboratory | Calcium Rinse Solution Kit | 3747 | 20% | Makler d.o.o | 35-29/20 | 24.04.2020. | 24.04.2021. | 0 | 0 | 0 | 0 | 0 | 0 | 0 | 0 | 0 | 0 | 0 | 0 | 0 | 0 | 0 | 0 | 0 | 0 | 0 | 0 | 0 | 0 | 0 | 0 | 0 | 0 | 0 | 0 | 0 | 0 | 0 | 0 | 0 | 0 | 0 | 0 | 0 | 0 | 0 | 0 | 0 | 0 | 0 | 0 | 0 | 0 | 0 | 0 | 0 | 0 | 0 | 0
| Reagensi, izuzev za transfuziju | Specijalna bolnica za cerebralnu paralizu i razvojnu neurologiju | Reagensi, izuzev za transfuziju | 404-1-110/20-4 | 147 | Reagensi za biohemijski analizator Ilyte (Instrumentation Laboratory) | 2 | Daily cleaning kit | RGN203457 | pakovanje | 50 ml | Instrumentation Laboratory | Daily Cleaning Solution | 3583 | 20% | Makler d.o.o | 35-29/20 | 24.04.2020. | 24.04.2021. | 0 | 0 | 0 | 0 | 0 | 0 | 0 | 0 | 0 | 0 | 0 | 0 | 0 | 0 | 0 | 0 | 0 | 0 | 0 | 0 | 0 | 0 | 0 | 0 | 0 | 0 | 0 | 0 | 0 | 0 | 0 | 0 | 0 | 0 | 0 | 0 | 0 | 0 | 0 | 0 | 0 | 0 | 0 | 0 | 0 | 0 | 0 | 0 | 0 | 0 | 0 | 0
| Reagensi, izuzev za transfuziju | Specijalna bolnica za cerebralnu paralizu i razvojnu neurologiju | Reagensi, izuzev za transfuziju | 404-1-110/20-4 | 147 | Reagensi za biohemijski analizator Ilyte (Instrumentation Laboratory) | 3 | Internal filling solution | RGN203458 | pakovanje | 125 ml | Instrumentation Laboratory | Internal Filling Solution | 5517 | 20% | Makler d.o.o | 35-29/20 | 24.04.2020. | 24.04.2021. | 0 | 0 | 0 | 0 | 0 | 0 | 0 | 0 | 0 | 0 | 0 | 0 | 0 | 0 | 0 | 0 | 0 | 0 | 0 | 0 | 0 | 0 | 0 | 0 | 0 | 0 | 0 | 0 | 0 | 0 | 0 | 0 | 0 | 0 | 0 | 0 | 0 | 0 | 0 | 0 | 0 | 0 | 0 | 0 | 0 | 0 | 0 | 0 | 0 | 0 | 0 | 0
| Reagensi, izuzev za transfuziju | Specijalna bolnica za cerebralnu paralizu i razvojnu neurologiju | Reagensi, izuzev za transfuziju | 404-1-110/20-4 | 147 | Reagensi za biohemijski analizator Ilyte (Instrumentation Laboratory) | 4 | Jon- selektivne elektroda Cl | RGN203459 | komad | 1 | Instrumentation Laboratory | Cl- electrode | 20457 | 20% | Makler d.o.o | 35-29/20 | 24.04.2020. | 24.04.2021. | 0 | 0 | 0 | 0 | 0 | 0 | 0 | 0 | 0 | 0 | 0 | 0 | 0 | 0 | 0 | 0 | 0 | 0 | 0 | 0 | 0 | 0 | 0 | 0 | 0 | 0 | 0 | 0 | 0 | 0 | 0 | 0 | 0 | 0 | 0 | 0 | 0 | 0 | 0 | 0 | 0 | 0 | 0 | 0 | 0 | 0 | 0 | 0 | 0 | 0 | 0 | 0
| Reagensi, izuzev za transfuziju | Specijalna bolnica za cerebralnu paralizu i razvojnu neurologiju | Reagensi, izuzev za transfuziju | 404-1-110/20-4 | 147 | Reagensi za biohemijski analizator Ilyte (Instrumentation Laboratory) | 5 | Jon- selektivne elektroda K | RGN203460 | komad | 1 | Instrumentation Laboratory | K+ electrode | 21872 | 20% | Makler d.o.o | 35-29/20 | 24.04.2020. | 24.04.2021. | 0 | 0 | 0 | 0 | 0 | 0 | 0 | 0 | 0 | 0 | 0 | 0 | 0 | 0 | 0 | 0 | 0 | 0 | 0 | 0 | 0 | 0 | 0 | 0 | 0 | 0 | 0 | 0 | 0 | 0 | 0 | 0 | 0 | 0 | 0 | 0 | 0 | 0 | 0 | 0 | 0 | 0 | 0 | 0 | 0 | 0 | 0 | 0 | 0 | 0 | 0 | 0
| Reagensi, izuzev za transfuziju | Specijalna bolnica za cerebralnu paralizu i razvojnu neurologiju | Reagensi, izuzev za transfuziju | 404-1-110/20-4 | 147 | Reagensi za biohemijski analizator Ilyte (Instrumentation Laboratory) | 6 | Jon- selektivne elektroda Na | RGN203461 | komad | 1 | Instrumentation Laboratory | Na+ electrode | 22860 | 20% | Makler d.o.o | 35-29/20 | 24.04.2020. | 24.04.2021. | 0 | 0 | 0 | 0 | 0 | 0 | 0 | 0 | 0 | 0 | 0 | 0 | 0 | 0 | 0 | 0 | 0 | 0 | 0 | 0 | 0 | 0 | 0 | 0 | 0 | 0 | 0 | 0 | 0 | 0 | 0 | 0 | 0 | 0 | 0 | 0 | 0 | 0 | 0 | 0 | 0 | 0 | 0 | 0 | 0 | 0 | 0 | 0 | 0 | 0 | 0 | 0
| Reagensi, izuzev za transfuziju | Specijalna bolnica za cerebralnu paralizu i razvojnu neurologiju | Reagensi, izuzev za transfuziju | 404-1-110/20-4 | 147 | Reagensi za biohemijski analizator Ilyte (Instrumentation Laboratory) | 7 | Qulity control kit | RGN203462 | pakovanje | 2x10 ml | Instrumentation Laboratory | Quality Control Kit bilevel | 7785 | 20% | Makler d.o.o | 35-29/20 | 24.04.2020. | 24.04.2021. | 0 | 0 | 0 | 0 | 0 | 0 | 0 | 0 | 0 | 0 | 0 | 0 | 0 | 0 | 0 | 0 | 0 | 0 | 0 | 0 | 0 | 0 | 0 | 0 | 0 | 0 | 0 | 0 | 0 | 0 | 0 | 0 | 0 | 0 | 0 | 0 | 0 | 0 | 0 | 0 | 0 | 0 | 0 | 0 | 0 | 0 | 0 | 0 | 0 | 0 | 0 | 0
| Reagensi, izuzev za transfuziju | Specijalna bolnica za cerebralnu paralizu i razvojnu neurologiju | Reagensi, izuzev za transfuziju | 404-1-110/20-4 | 147 | Reagensi za biohemijski analizator Ilyte (Instrumentation Laboratory) | 8 | Solution pack Na/K/Li | RGN203463 | pakovanje | 800 ml | Instrumentation Laboratory | Solution Pack - ILyte Na/K/Li | 26195 | 20% | Makler d.o.o | 35-29/20 | 24.04.2020. | 24.04.2021. | 0 | 0 | 0 | 0 | 0 | 0 | 0 | 0 | 0 | 0 | 0 | 0 | 0 | 0 | 0 | 0 | 0 | 0 | 0 | 0 | 0 | 0 | 0 | 0 | 0 | 0 | 0 | 0 | 0 | 0 | 0 | 0 | 0 | 0 | 0 | 0 | 0 | 0 | 0 | 0 | 0 | 0 | 0 | 0 | 0 | 0 | 0 | 0 | 0 | 0 | 0 | 0
| Reagensi, izuzev za transfuziju | Specijalna bolnica za cerebralnu paralizu i razvojnu neurologiju | Reagensi, izuzev za transfuziju | 404-1-110/20-4 | 147 | Reagensi za biohemijski analizator Ilyte (Instrumentation Laboratory) | 9 | Solution pack Na/K/Ca/pH | RGN203464 | pakovanje | 800 ml | Instrumentation Laboratory | Solution Pack - ILyte Na/K/Ca/pH | 23596 | 20% | Makler d.o.o | 35-29/20 | 24.04.2020. | 24.04.2021. | 0 | 0 | 0 | 0 | 0 | 0 | 0 | 0 | 0 | 0 | 0 | 0 | 0 | 0 | 0 | 0 | 0 | 0 | 0 | 0 | 0 | 0 | 0 | 0 | 0 | 0 | 0 | 0 | 0 | 0 | 0 | 0 | 0 | 0 | 0 | 0 | 0 | 0 | 0 | 0 | 0 | 0 | 0 | 0 | 0 | 0 | 0 | 0 | 0 | 0 | 0 | 0
| Reagensi, izuzev za transfuziju | Specijalna bolnica za cerebralnu paralizu i razvojnu neurologiju | Reagensi, izuzev za transfuziju | 404-1-110/20-4 | 147 | Reagensi za biohemijski analizator Ilyte (Instrumentation Laboratory) | 10 | Solution pack Na/K/Cl | RGN203465 | pakovanje | 800ml | Instrumentation Laboratory | Solution Pack - ILyte Na/K/Cl | 23614 | 20% | Makler d.o.o | 35-29/20 | 24.04.2020. | 24.04.2021. | 0 | 0 | 0 | 0 | 0 | 0 | 0 | 0 | 0 | 0 | 0 | 0 | 0 | 0 | 0 | 0 | 0 | 0 | 0 | 0 | 0 | 0 | 0 | 0 | 0 | 0 | 0 | 0 | 0 | 0 | 0 | 0 | 0 | 0 | 0 | 0 | 0 | 0 | 0 | 0 | 0 | 0 | 0 | 0 | 0 | 0 | 0 | 0 | 0 | 0 | 0 | 0
| Reagensi, izuzev za transfuziju | Specijalna bolnica za cerebralnu paralizu i razvojnu neurologiju | Reagensi, izuzev za transfuziju | 404-1-110/20-4 | 147 | Reagensi za biohemijski analizator Ilyte (Instrumentation Laboratory) | 11 | Jon- selektivne elektroda Ca | RGN203466 | komad | 1 | Instrumentation Laboratory | Ca++ electrode | 25076 | 20% | Makler d.o.o | 35-29/20 | 24.04.2020. | 24.04.2021. | 0 | 0 | 0 | 0 | 0 | 0 | 0 | 0 | 0 | 0 | 0 | 0 | 0 | 0 | 0 | 0 | 0 | 0 | 0 | 0 | 0 | 0 | 0 | 0 | 0 | 0 | 0 | 0 | 0 | 0 | 0 | 0 | 0 | 0 | 0 | 0 | 0 | 0 | 0 | 0 | 0 | 0 | 0 | 0 | 0 | 0 | 0 | 0 | 0 | 0 | 0 | 0
| Reagensi, izuzev za transfuziju | Specijalna bolnica za cerebralnu paralizu i razvojnu neurologiju | Reagensi, izuzev za transfuziju | 404-1-110/20-4 | 147 | Reagensi za biohemijski analizator Ilyte (Instrumentation Laboratory) | 12 | Ca tubing kit | RGN203467 | pakovanje | 1 | Instrumentation Laboratory | Calcium Tubing kit | 5858 | 20% | Makler d.o.o | 35-29/20 | 24.04.2020. | 24.04.2021. | 0 | 0 | 0 | 0 | 0 | 0 | 0 | 0 | 0 | 0 | 0 | 0 | 0 | 0 | 0 | 0 | 0 | 0 | 0 | 0 | 0 | 0 | 0 | 0 | 0 | 0 | 0 | 0 | 0 | 0 | 0 | 0 | 0 | 0 | 0 | 0 | 0 | 0 | 0 | 0 | 0 | 0 | 0 | 0 | 0 | 0 | 0 | 0 | 0 | 0 | 0 | 0
| Reagensi, izuzev za transfuziju | Specijalna bolnica za cerebralnu paralizu i razvojnu neurologiju | Reagensi, izuzev za transfuziju | 404-1-110/20-4 | 147 | Reagensi za biohemijski analizator Ilyte (Instrumentation Laboratory) | 13 | Jon- selektivne elektroda ph | RGN203468 | komad | 1 | Instrumentation Laboratory | pH electrode | 22328 | 20% | Makler d.o.o | 35-29/20 | 24.04.2020. | 24.04.2021. | 0 | 0 | 0 | 0 | 0 | 0 | 0 | 0 | 0 | 0 | 0 | 0 | 0 | 0 | 0 | 0 | 0 | 0 | 0 | 0 | 0 | 0 | 0 | 0 | 0 | 0 | 0 | 0 | 0 | 0 | 0 | 0 | 0 | 0 | 0 | 0 | 0 | 0 | 0 | 0 | 0 | 0 | 0 | 0 | 0 | 0 | 0 | 0 | 0 | 0 | 0 | 0
| Reagensi, izuzev za transfuziju | Specijalna bolnica za cerebralnu paralizu i razvojnu neurologiju | Reagensi, izuzev za transfuziju | 404-1-110/20-4 | 147 | Reagensi za biohemijski analizator Ilyte (Instrumentation Laboratory) | 14 | Referentna elektroda | RGN203469 | komad | 1 | Instrumentation Laboratory | Reference electrode | 13170 | 20% | Makler d.o.o | 35-29/20 | 24.04.2020. | 24.04.2021. | 0 | 0 | 0 | 0 | 0 | 0 | 0 | 0 | 0 | 0 | 0 | 0 | 0 | 0 | 0 | 0 | 0 | 0 | 0 | 0 | 0 | 0 | 0 | 0 | 0 | 0 | 0 | 0 | 0 | 0 | 0 | 0 | 0 | 0 | 0 | 0 | 0 | 0 | 0 | 0 | 0 | 0 | 0 | 0 | 0 | 0 | 0 | 0 | 0 | 0 | 0 | 0
| Reagensi, izuzev za transfuziju | Specijalna bolnica za cerebralnu paralizu i razvojnu neurologiju | Reagensi, izuzev za transfuziju | 404-1-110/20-4 | 148 | Reagensi za biohemijski analizator 640 AU (Beckman Coulter) | 1 | ALT | RGN203470 | pakovanje | 2000 testova | Beckman Coulter | ALT | 23912 | 20% | Makler d.o.o | 35-29/20 | 24.04.2020. | 24.04.2021. | 0 | 0 | 0 | 0 | 0 | 0 | 0 | 0 | 0 | 0 | 0 | 0 | 0 | 0 | 0 | 0 | 0 | 0 | 0 | 0 | 0 | 0 | 0 | 0 | 0 | 0 | 0 | 0 | 0 | 0 | 0 | 0 | 0 | 0 | 0 | 0 | 0 | 0 | 0 | 0 | 0 | 0 | 0 | 0 | 0 | 0 | 0 | 0 | 0 | 0 | 0 | 0
| Reagensi, izuzev za transfuziju | Specijalna bolnica za cerebralnu paralizu i razvojnu neurologiju | Reagensi, izuzev za transfuziju | 404-1-110/20-4 | 148 | Reagensi za biohemijski analizator 640 AU (Beckman Coulter) | 2 | ALBUMIN | RGN203471 | pakovanje | 2000 testova | Beckman Coulter | Albumin | 4960 | 20% | Makler d.o.o | 35-29/20 | 24.04.2020. | 24.04.2021. | 0 | 0 | 0 | 0 | 0 | 0 | 0 | 0 | 0 | 0 | 0 | 0 | 0 | 0 | 0 | 0 | 0 | 0 | 0 | 0 | 0 | 0 | 0 | 0 | 0 | 0 | 0 | 0 | 0 | 0 | 0 | 0 | 0 | 0 | 0 | 0 | 0 | 0 | 0 | 0 | 0 | 0 | 0 | 0 | 0 | 0 | 0 | 0 | 0 | 0 | 0 | 0
| Reagensi, izuzev za transfuziju | Specijalna bolnica za cerebralnu paralizu i razvojnu neurologiju | Reagensi, izuzev za transfuziju | 404-1-110/20-4 | 148 | Reagensi za biohemijski analizator 640 AU (Beckman Coulter) | 3 | Alkalna fosfataza (IFCC) | RGN203472 | pakovanje | 1940 testova | Beckman Coulter | ALP | 13448 | 20% | Makler d.o.o | 35-29/20 | 24.04.2020. | 24.04.2021. | 0 | 0 | 0 | 0 | 0 | 0 | 0 | 0 | 0 | 0 | 0 | 0 | 0 | 0 | 0 | 0 | 0 | 0 | 0 | 0 | 0 | 0 | 0 | 0 | 0 | 0 | 0 | 0 | 0 | 0 | 0 | 0 | 0 | 0 | 0 | 0 | 0 | 0 | 0 | 0 | 0 | 0 | 0 | 0 | 0 | 0 | 0 | 0 | 0 | 0 | 0 | 0
| Reagensi, izuzev za transfuziju | Specijalna bolnica za cerebralnu paralizu i razvojnu neurologiju | Reagensi, izuzev za transfuziju | 404-1-110/20-4 | 148 | Reagensi za biohemijski analizator 640 AU (Beckman Coulter) | 4 | Amilaza (IFCC) | RGN203473 | pakovanje | 800 testova | Beckman Coulter | alfa-Amilaza | 40000 | 20% | Makler d.o.o | 35-29/20 | 24.04.2020. | 24.04.2021. | 0 | 0 | 0 | 0 | 0 | 0 | 0 | 0 | 0 | 0 | 0 | 0 | 0 | 0 | 0 | 0 | 0 | 0 | 0 | 0 | 0 | 0 | 0 | 0 | 0 | 0 | 0 | 0 | 0 | 0 | 0 | 0 | 0 | 0 | 0 | 0 | 0 | 0 | 0 | 0 | 0 | 0 | 0 | 0 | 0 | 0 | 0 | 0 | 0 | 0 | 0 | 0
| Reagensi, izuzev za transfuziju | Specijalna bolnica za cerebralnu paralizu i razvojnu neurologiju | Reagensi, izuzev za transfuziju | 404-1-110/20-4 | 148 | Reagensi za biohemijski analizator 640 AU (Beckman Coulter) | 5 | AST | RGN203474 | pakovanje | 2000 testova | Beckman Coulter | AST | 22344 | 20% | Makler d.o.o | 35-29/20 | 24.04.2020. | 24.04.2021. | 0 | 0 | 0 | 0 | 0 | 0 | 0 | 0 | 0 | 0 | 0 | 0 | 0 | 0 | 0 | 0 | 0 | 0 | 0 | 0 | 0 | 0 | 0 | 0 | 0 | 0 | 0 | 0 | 0 | 0 | 0 | 0 | 0 | 0 | 0 | 0 | 0 | 0 | 0 | 0 | 0 | 0 | 0 | 0 | 0 | 0 | 0 | 0 | 0 | 0 | 0 | 0
| Reagensi, izuzev za transfuziju | Specijalna bolnica za cerebralnu paralizu i razvojnu neurologiju | Reagensi, izuzev za transfuziju | 404-1-110/20-4 | 148 | Reagensi za biohemijski analizator 640 AU (Beckman Coulter) | 6 | Urine Chemistry Control | RGN203475 | pakovanje | 2x10 ml | Bio-Rad Laboratories | Liquichek Urine Chemistry Control Minipak | 4500 | 20% | Makler d.o.o | 35-29/20 | 24.04.2020. | 24.04.2021. | 0 | 0 | 0 | 0 | 0 | 0 | 0 | 0 | 0 | 0 | 0 | 0 | 0 | 0 | 0 | 0 | 0 | 0 | 0 | 0 | 0 | 0 | 0 | 0 | 0 | 0 | 0 | 0 | 0 | 0 | 0 | 0 | 0 | 0 | 0 | 0 | 0 | 0 | 0 | 0 | 0 | 0 | 0 | 0 | 0 | 0 | 0 | 0 | 0 | 0 | 0 | 0
| Reagensi, izuzev za transfuziju | Specijalna bolnica za cerebralnu paralizu i razvojnu neurologiju | Reagensi, izuzev za transfuziju | 404-1-110/20-4 | 148 | Reagensi za biohemijski analizator 640 AU (Beckman Coulter) | 7 | CK-MB kalibrator | RGN203476 | pakovanje | 6x1ml | Beckman Coulter | CK-MB calibrator | 22756.3 | 20% | Makler d.o.o | 35-29/20 | 24.04.2020. | 24.04.2021. | 0 | 0 | 0 | 0 | 0 | 0 | 0 | 0 | 0 | 0 | 0 | 0 | 0 | 0 | 0 | 0 | 0 | 0 | 0 | 0 | 0 | 0 | 0 | 0 | 0 | 0 | 0 | 0 | 0 | 0 | 0 | 0 | 0 | 0 | 0 | 0 | 0 | 0 | 0 | 0 | 0 | 0 | 0 | 0 | 0 | 0 | 0 | 0 | 0 | 0 | 0 | 0
| Reagensi, izuzev za transfuziju | Specijalna bolnica za cerebralnu paralizu i razvojnu neurologiju | Reagensi, izuzev za transfuziju | 404-1-110/20-4 | 148 | Reagensi za biohemijski analizator 640 AU (Beckman Coulter) | 8 | CK - MB kontrolni serum nivo 1 | RGN203477 | pakovanje | 9x2ml | Beckman Coulter | CK-MB control serum level 1 | 17090 | 20% | Makler d.o.o | 35-29/20 | 24.04.2020. | 24.04.2021. | 0 | 0 | 0 | 0 | 0 | 0 | 0 | 0 | 0 | 0 | 0 | 0 | 0 | 0 | 0 | 0 | 0 | 0 | 0 | 0 | 0 | 0 | 0 | 0 | 0 | 0 | 0 | 0 | 0 | 0 | 0 | 0 | 0 | 0 | 0 | 0 | 0 | 0 | 0 | 0 | 0 | 0 | 0 | 0 | 0 | 0 | 0 | 0 | 0 | 0 | 0 | 0
| Reagensi, izuzev za transfuziju | Specijalna bolnica za cerebralnu paralizu i razvojnu neurologiju | Reagensi, izuzev za transfuziju | 404-1-110/20-4 | 148 | Reagensi za biohemijski analizator 640 AU (Beckman Coulter) | 9 | CK MB test | RGN203478 | pakovanje | 400 testova | Beckman Coulter | CK-MB | 17940 | 20% | Makler d.o.o | 35-29/20 | 24.04.2020. | 24.04.2021. | 0 | 0 | 0 | 0 | 0 | 0 | 0 | 0 | 0 | 0 | 0 | 0 | 0 | 0 | 0 | 0 | 0 | 0 | 0 | 0 | 0 | 0 | 0 | 0 | 0 | 0 | 0 | 0 | 0 | 0 | 0 | 0 | 0 | 0 | 0 | 0 | 0 | 0 | 0 | 0 | 0 | 0 | 0 | 0 | 0 | 0 | 0 | 0 | 0 | 0 | 0 | 0
| Reagensi, izuzev za transfuziju | Specijalna bolnica za cerebralnu paralizu i razvojnu neurologiju | Reagensi, izuzev za transfuziju | 404-1-110/20-4 | 148 | Reagensi za biohemijski analizator 640 AU (Beckman Coulter) | 10 | Cleaning solution | RGN203479 | pakovanje | 6x450 ml | Beckman Coulter | Cleaning solution | 13889.95 | 20% | Makler d.o.o | 35-29/20 | 24.04.2020. | 24.04.2021. | 0 | 0 | 0 | 0 | 0 | 0 | 0 | 0 | 0 | 0 | 0 | 0 | 0 | 0 | 0 | 0 | 0 | 0 | 0 | 0 | 0 | 0 | 0 | 0 | 0 | 0 | 0 | 0 | 0 | 0 | 0 | 0 | 0 | 0 | 0 | 0 | 0 | 0 | 0 | 0 | 0 | 0 | 0 | 0 | 0 | 0 | 0 | 0 | 0 | 0 | 0 | 0
| Reagensi, izuzev za transfuziju | Specijalna bolnica za cerebralnu paralizu i razvojnu neurologiju | Reagensi, izuzev za transfuziju | 404-1-110/20-4 | 148 | Reagensi za biohemijski analizator 640 AU (Beckman Coulter) | 11 | control serum 1 | RGN203480 | pakovanje | 20x 5 ml | Beckman Coulter | Control serum 1 | 38124.45 | 20% | Makler d.o.o | 35-29/20 | 24.04.2020. | 24.04.2021. | 0 | 0 | 0 | 0 | 0 | 0 | 0 | 0 | 0 | 0 | 0 | 0 | 0 | 0 | 0 | 0 | 0 | 0 | 0 | 0 | 0 | 0 | 0 | 0 | 0 | 0 | 0 | 0 | 0 | 0 | 0 | 0 | 0 | 0 | 0 | 0 | 0 | 0 | 0 | 0 | 0 | 0 | 0 | 0 | 0 | 0 | 0 | 0 | 0 | 0 | 0 | 0
| Reagensi, izuzev za transfuziju | Specijalna bolnica za cerebralnu paralizu i razvojnu neurologiju | Reagensi, izuzev za transfuziju | 404-1-110/20-4 | 148 | Reagensi za biohemijski analizator 640 AU (Beckman Coulter) | 12 | control serum 2 | RGN203481 | pakovanje | 20x5 ml | Beckman Coulter | Control serum 2 | 38124.45 | 20% | Makler d.o.o | 35-29/20 | 24.04.2020. | 24.04.2021. | 0 | 0 | 0 | 0 | 0 | 0 | 0 | 0 | 0 | 0 | 0 | 0 | 0 | 0 | 0 | 0 | 0 | 0 | 0 | 0 | 0 | 0 | 0 | 0 | 0 | 0 | 0 | 0 | 0 | 0 | 0 | 0 | 0 | 0 | 0 | 0 | 0 | 0 | 0 | 0 | 0 | 0 | 0 | 0 | 0 | 0 | 0 | 0 | 0 | 0 | 0 | 0
| Reagensi, izuzev za transfuziju | Specijalna bolnica za cerebralnu paralizu i razvojnu neurologiju | Reagensi, izuzev za transfuziju | 404-1-110/20-4 | 148 | Reagensi za biohemijski analizator 640 AU (Beckman Coulter) | 13 | C-reaktivni protein | RGN203482 | pakovanje | 1600 testova | Beckman Coulter | CRP latex | 83050 | 20% | Makler d.o.o | 35-29/20 | 24.04.2020. | 24.04.2021. | 0 | 0 | 0 | 0 | 0 | 0 | 0 | 0 | 0 | 0 | 0 | 0 | 0 | 0 | 0 | 0 | 0 | 0 | 0 | 0 | 0 | 0 | 0 | 0 | 0 | 0 | 0 | 0 | 0 | 0 | 0 | 0 | 0 | 0 | 0 | 0 | 0 | 0 | 0 | 0 | 0 | 0 | 0 | 0 | 0 | 0 | 0 | 0 | 0 | 0 | 0 | 0
| Reagensi, izuzev za transfuziju | Specijalna bolnica za cerebralnu paralizu i razvojnu neurologiju | Reagensi, izuzev za transfuziju | 404-1-110/20-4 | 148 | Reagensi za biohemijski analizator 640 AU (Beckman Coulter) | 14 | CRP latex normal calibrator | RGN203483 | pakovanje | 5 x 2 ml | Beckman Coulter | CRP latex Normal calibrator | 40453.85 | 20% | Makler d.o.o | 35-29/20 | 24.04.2020. | 24.04.2021. | 0 | 0 | 0 | 0 | 0 | 0 | 0 | 0 | 0 | 0 | 0 | 0 | 0 | 0 | 0 | 0 | 0 | 0 | 0 | 0 | 0 | 0 | 0 | 0 | 0 | 0 | 0 | 0 | 0 | 0 | 0 | 0 | 0 | 0 | 0 | 0 | 0 | 0 | 0 | 0 | 0 | 0 | 0 | 0 | 0 | 0 | 0 | 0 | 0 | 0 | 0 | 0
| Reagensi, izuzev za transfuziju | Specijalna bolnica za cerebralnu paralizu i razvojnu neurologiju | Reagensi, izuzev za transfuziju | 404-1-110/20-4 | 148 | Reagensi za biohemijski analizator 640 AU (Beckman Coulter) | 15 | Direktni bilirubin | RGN203484 | pakovanje | 2640 testova | Beckman Coulter | Direct bilirubin | 21840 | 20% | Makler d.o.o | 35-29/20 | 24.04.2020. | 24.04.2021. | 0 | 0 | 0 | 0 | 0 | 0 | 0 | 0 | 0 | 0 | 0 | 0 | 0 | 0 | 0 | 0 | 0 | 0 | 0 | 0 | 0 | 0 | 0 | 0 | 0 | 0 | 0 | 0 | 0 | 0 | 0 | 0 | 0 | 0 | 0 | 0 | 0 | 0 | 0 | 0 | 0 | 0 | 0 | 0 | 0 | 0 | 0 | 0 | 0 | 0 | 0 | 0
| Reagensi, izuzev za transfuziju | Specijalna bolnica za cerebralnu paralizu i razvojnu neurologiju | Reagensi, izuzev za transfuziju | 404-1-110/20-4 | 148 | Reagensi za biohemijski analizator 640 AU (Beckman Coulter) | 16 | Gamaglutamil transferaza | RGN203485 | pakovanje | 2000 testova | Beckman Coulter | GGT | 21060 | 20% | Makler d.o.o | 35-29/20 | 24.04.2020. | 24.04.2021. | 0 | 0 | 0 | 0 | 0 | 0 | 0 | 0 | 0 | 0 | 0 | 0 | 0 | 0 | 0 | 0 | 0 | 0 | 0 | 0 | 0 | 0 | 0 | 0 | 0 | 0 | 0 | 0 | 0 | 0 | 0 | 0 | 0 | 0 | 0 | 0 | 0 | 0 | 0 | 0 | 0 | 0 | 0 | 0 | 0 | 0 | 0 | 0 | 0 | 0 | 0 | 0
| Reagensi, izuzev za transfuziju | Specijalna bolnica za cerebralnu paralizu i razvojnu neurologiju | Reagensi, izuzev za transfuziju | 404-1-110/20-4 | 148 | Reagensi za biohemijski analizator 640 AU (Beckman Coulter) | 17 | Glukoza | RGN203486 | pakovanje | 2000 testova | Beckman Coulter | Glucose | 12952 | 20% | Makler d.o.o | 35-29/20 | 24.04.2020. | 24.04.2021. | 0 | 0 | 0 | 0 | 0 | 0 | 0 | 0 | 0 | 0 | 0 | 0 | 0 | 0 | 0 | 0 | 0 | 0 | 0 | 0 | 0 | 0 | 0 | 0 | 0 | 0 | 0 | 0 | 0 | 0 | 0 | 0 | 0 | 0 | 0 | 0 | 0 | 0 | 0 | 0 | 0 | 0 | 0 | 0 | 0 | 0 | 0 | 0 | 0 | 0 | 0 | 0
| Reagensi, izuzev za transfuziju | Specijalna bolnica za cerebralnu paralizu i razvojnu neurologiju | Reagensi, izuzev za transfuziju | 404-1-110/20-4 | 148 | Reagensi za biohemijski analizator 640 AU (Beckman Coulter) | 18 | Gvozdje | RGN203487 | pakovanje | 1200 testova | Beckman Coulter | Iron | 15800 | 20% | Makler d.o.o | 35-29/20 | 24.04.2020. | 24.04.2021. | 0 | 0 | 0 | 0 | 0 | 0 | 0 | 0 | 0 | 0 | 0 | 0 | 0 | 0 | 0 | 0 | 0 | 0 | 0 | 0 | 0 | 0 | 0 | 0 | 0 | 0 | 0 | 0 | 0 | 0 | 0 | 0 | 0 | 0 | 0 | 0 | 0 | 0 | 0 | 0 | 0 | 0 | 0 | 0 | 0 | 0 | 0 | 0 | 0 | 0 | 0 | 0
| Reagensi, izuzev za transfuziju | Specijalna bolnica za cerebralnu paralizu i razvojnu neurologiju | Reagensi, izuzev za transfuziju | 404-1-110/20-4 | 148 | Reagensi za biohemijski analizator 640 AU (Beckman Coulter) | 19 | Holesterol | RGN203488 | pakovanje | 2000 testova | Beckman Coulter | Cholesterol | 32214 | 20% | Makler d.o.o | 35-29/20 | 24.04.2020. | 24.04.2021. | 0 | 0 | 0 | 0 | 0 | 0 | 0 | 0 | 0 | 0 | 0 | 0 | 0 | 0 | 0 | 0 | 0 | 0 | 0 | 0 | 0 | 0 | 0 | 0 | 0 | 0 | 0 | 0 | 0 | 0 | 0 | 0 | 0 | 0 | 0 | 0 | 0 | 0 | 0 | 0 | 0 | 0 | 0 | 0 | 0 | 0 | 0 | 0 | 0 | 0 | 0 | 0
| Reagensi, izuzev za transfuziju | Specijalna bolnica za cerebralnu paralizu i razvojnu neurologiju | Reagensi, izuzev za transfuziju | 404-1-110/20-4 | 148 | Reagensi za biohemijski analizator 640 AU (Beckman Coulter) | 20 | ise buffer | RGN203489 | pakovanje | 4x2000 ml | Beckman Coulter | ISE Buffer | 14621 | 20% | Makler d.o.o | 35-29/20 | 24.04.2020. | 24.04.2021. | 0 | 0 | 0 | 0 | 0 | 0 | 0 | 0 | 0 | 0 | 0 | 0 | 0 | 0 | 0 | 0 | 0 | 0 | 0 | 0 | 0 | 0 | 0 | 0 | 0 | 0 | 0 | 0 | 0 | 0 | 0 | 0 | 0 | 0 | 0 | 0 | 0 | 0 | 0 | 0 | 0 | 0 | 0 | 0 | 0 | 0 | 0 | 0 | 0 | 0 | 0 | 0
| Reagensi, izuzev za transfuziju | Specijalna bolnica za cerebralnu paralizu i razvojnu neurologiju | Reagensi, izuzev za transfuziju | 404-1-110/20-4 | 148 | Reagensi za biohemijski analizator 640 AU (Beckman Coulter) | 21 | ise mid standard | RGN203490 | pakovanje | 4x2000 ml | Beckman Coulter | ISE MID Standard | 15080 | 20% | Makler d.o.o | 35-29/20 | 24.04.2020. | 24.04.2021. | 0 | 0 | 0 | 0 | 0 | 0 | 0 | 0 | 0 | 0 | 0 | 0 | 0 | 0 | 0 | 0 | 0 | 0 | 0 | 0 | 0 | 0 | 0 | 0 | 0 | 0 | 0 | 0 | 0 | 0 | 0 | 0 | 0 | 0 | 0 | 0 | 0 | 0 | 0 | 0 | 0 | 0 | 0 | 0 | 0 | 0 | 0 | 0 | 0 | 0 | 0 | 0
| Reagensi, izuzev za transfuziju | Specijalna bolnica za cerebralnu paralizu i razvojnu neurologiju | Reagensi, izuzev za transfuziju | 404-1-110/20-4 | 148 | Reagensi za biohemijski analizator 640 AU (Beckman Coulter) | 22 | ise reference solution | RGN203491 | pakovanje | 4x1000 ml | Beckman Coulter | ISE Reference solution | 19480 | 20% | Makler d.o.o | 35-29/20 | 24.04.2020. | 24.04.2021. | 0 | 0 | 0 | 0 | 0 | 0 | 0 | 0 | 0 | 0 | 0 | 0 | 0 | 0 | 0 | 0 | 0 | 0 | 0 | 0 | 0 | 0 | 0 | 0 | 0 | 0 | 0 | 0 | 0 | 0 | 0 | 0 | 0 | 0 | 0 | 0 | 0 | 0 | 0 | 0 | 0 | 0 | 0 | 0 | 0 | 0 | 0 | 0 | 0 | 0 | 0 | 0
| Reagensi, izuzev za transfuziju | Specijalna bolnica za cerebralnu paralizu i razvojnu neurologiju | Reagensi, izuzev za transfuziju | 404-1-110/20-4 | 148 | Reagensi za biohemijski analizator 640 AU (Beckman Coulter) | 23 | ise select check | RGN203492 | pakovanje | 2x25 ml | Beckman Coulter | ISE Na+/K+ Selectivity Check | 8157.65 | 20% | Makler d.o.o | 35-29/20 | 24.04.2020. | 24.04.2021. | 0 | 0 | 0 | 0 | 0 | 0 | 0 | 0 | 0 | 0 | 0 | 0 | 0 | 0 | 0 | 0 | 0 | 0 | 0 | 0 | 0 | 0 | 0 | 0 | 0 | 0 | 0 | 0 | 0 | 0 | 0 | 0 | 0 | 0 | 0 | 0 | 0 | 0 | 0 | 0 | 0 | 0 | 0 | 0 | 0 | 0 | 0 | 0 | 0 | 0 | 0 | 0
| Reagensi, izuzev za transfuziju | Specijalna bolnica za cerebralnu paralizu i razvojnu neurologiju | Reagensi, izuzev za transfuziju | 404-1-110/20-4 | 148 | Reagensi za biohemijski analizator 640 AU (Beckman Coulter) | 24 | ise standard high | RGN203493 | pakovanje | 4x100 ml | Beckman Coulter | ISE High Serum Standard | 10247.65 | 20% | Makler d.o.o | 35-29/20 | 24.04.2020. | 24.04.2021. | 0 | 0 | 0 | 0 | 0 | 0 | 0 | 0 | 0 | 0 | 0 | 0 | 0 | 0 | 0 | 0 | 0 | 0 | 0 | 0 | 0 | 0 | 0 | 0 | 0 | 0 | 0 | 0 | 0 | 0 | 0 | 0 | 0 | 0 | 0 | 0 | 0 | 0 | 0 | 0 | 0 | 0 | 0 | 0 | 0 | 0 | 0 | 0 | 0 | 0 | 0 | 0
| Reagensi, izuzev za transfuziju | Specijalna bolnica za cerebralnu paralizu i razvojnu neurologiju | Reagensi, izuzev za transfuziju | 404-1-110/20-4 | 148 | Reagensi za biohemijski analizator 640 AU (Beckman Coulter) | 25 | ise standard low | RGN203494 | pakovanje | 4x 100 ml | Beckman Coulter | ISE Low Serum Standard | 10247.65 | 20% | Makler d.o.o | 35-29/20 | 24.04.2020. | 24.04.2021. | 0 | 0 | 0 | 0 | 0 | 0 | 0 | 0 | 0 | 0 | 0 | 0 | 0 | 0 | 0 | 0 | 0 | 0 | 0 | 0 | 0 | 0 | 0 | 0 | 0 | 0 | 0 | 0 | 0 | 0 | 0 | 0 | 0 | 0 | 0 | 0 | 0 | 0 | 0 | 0 | 0 | 0 | 0 | 0 | 0 | 0 | 0 | 0 | 0 | 0 | 0 | 0
| Reagensi, izuzev za transfuziju | Specijalna bolnica za cerebralnu paralizu i razvojnu neurologiju | Reagensi, izuzev za transfuziju | 404-1-110/20-4 | 148 | Reagensi za biohemijski analizator 640 AU (Beckman Coulter) | 26 | ITA control serum 1 | RGN203495 | pakovanje | 6x2 ml | Beckman Coulter | ITA Control serum 1 | 40000 | 20% | Makler d.o.o | 35-29/20 | 24.04.2020. | 24.04.2021. | 0 | 0 | 0 | 0 | 0 | 0 | 0 | 0 | 0 | 0 | 0 | 0 | 0 | 0 | 0 | 0 | 0 | 0 | 0 | 0 | 0 | 0 | 0 | 0 | 0 | 0 | 0 | 0 | 0 | 0 | 0 | 0 | 0 | 0 | 0 | 0 | 0 | 0 | 0 | 0 | 0 | 0 | 0 | 0 | 0 | 0 | 0 | 0 | 0 | 0 | 0 | 0
| Reagensi, izuzev za transfuziju | Specijalna bolnica za cerebralnu paralizu i razvojnu neurologiju | Reagensi, izuzev za transfuziju | 404-1-110/20-4 | 148 | Reagensi za biohemijski analizator 640 AU (Beckman Coulter) | 27 | ITA control serum 2 | RGN203496 | pakovanje | 6x2 ml | Beckman Coulter | ITA Control serum 2 | 40000 | 20% | Makler d.o.o | 35-29/20 | 24.04.2020. | 24.04.2021. | 0 | 0 | 0 | 0 | 0 | 0 | 0 | 0 | 0 | 0 | 0 | 0 | 0 | 0 | 0 | 0 | 0 | 0 | 0 | 0 | 0 | 0 | 0 | 0 | 0 | 0 | 0 | 0 | 0 | 0 | 0 | 0 | 0 | 0 | 0 | 0 | 0 | 0 | 0 | 0 | 0 | 0 | 0 | 0 | 0 | 0 | 0 | 0 | 0 | 0 | 0 | 0
| Reagensi, izuzev za transfuziju | Specijalna bolnica za cerebralnu paralizu i razvojnu neurologiju | Reagensi, izuzev za transfuziju | 404-1-110/20-4 | 148 | Reagensi za biohemijski analizator 640 AU (Beckman Coulter) | 28 | Kalcijum ARSENAZO | RGN203497 | pakovanje | 2000 testova | Beckman Coulter | Calcium Arsenazo | 24360 | 20% | Makler d.o.o | 35-29/20 | 24.04.2020. | 24.04.2021. | 0 | 0 | 0 | 0 | 0 | 0 | 0 | 0 | 0 | 0 | 0 | 0 | 0 | 0 | 0 | 0 | 0 | 0 | 0 | 0 | 0 | 0 | 0 | 0 | 0 | 0 | 0 | 0 | 0 | 0 | 0 | 0 | 0 | 0 | 0 | 0 | 0 | 0 | 0 | 0 | 0 | 0 | 0 | 0 | 0 | 0 | 0 | 0 | 0 | 0 | 0 | 0
| Reagensi, izuzev za transfuziju | Specijalna bolnica za cerebralnu paralizu i razvojnu neurologiju | Reagensi, izuzev za transfuziju | 404-1-110/20-4 | 148 | Reagensi za biohemijski analizator 640 AU (Beckman Coulter) | 29 | RF latex kalibrator set | RGN203498 | pakovanje | 6 x 1mL | Beckman Coulter | RF Latex Calibrator | 23684 | 20% | Makler d.o.o | 35-29/20 | 24.04.2020. | 24.04.2021. | 0 | 0 | 0 | 0 | 0 | 0 | 0 | 0 | 0 | 0 | 0 | 0 | 0 | 0 | 0 | 0 | 0 | 0 | 0 | 0 | 0 | 0 | 0 | 0 | 0 | 0 | 0 | 0 | 0 | 0 | 0 | 0 | 0 | 0 | 0 | 0 | 0 | 0 | 0 | 0 | 0 | 0 | 0 | 0 | 0 | 0 | 0 | 0 | 0 | 0 | 0 | 0
| Reagensi, izuzev za transfuziju | Specijalna bolnica za cerebralnu paralizu i razvojnu neurologiju | Reagensi, izuzev za transfuziju | 404-1-110/20-4 | 148 | Reagensi za biohemijski analizator 640 AU (Beckman Coulter) | 30 | Kreatinin | RGN203499 | pakovanje | 1700 testova | Beckman Coulter | Creatinine | 6105 | 20% | Makler d.o.o | 35-29/20 | 24.04.2020. | 24.04.2021. | 0 | 0 | 0 | 0 | 0 | 0 | 0 | 0 | 0 | 0 | 0 | 0 | 0 | 0 | 0 | 0 | 0 | 0 | 0 | 0 | 0 | 0 | 0 | 0 | 0 | 0 | 0 | 0 | 0 | 0 | 0 | 0 | 0 | 0 | 0 | 0 | 0 | 0 | 0 | 0 | 0 | 0 | 0 | 0 | 0 | 0 | 0 | 0 | 0 | 0 | 0 | 0
| Reagensi, izuzev za transfuziju | Specijalna bolnica za cerebralnu paralizu i razvojnu neurologiju | Reagensi, izuzev za transfuziju | 404-1-110/20-4 | 148 | Reagensi za biohemijski analizator 640 AU (Beckman Coulter) | 31 | Kreatinin kinaza (CK-NAK) | RGN203500 | pakovanje | 1700 testova | Beckman Coulter | CK(NAC) | 50960 | 20% | Makler d.o.o | 35-29/20 | 24.04.2020. | 24.04.2021. | 0 | 0 | 0 | 0 | 0 | 0 | 0 | 0 | 0 | 0 | 0 | 0 | 0 | 0 | 0 | 0 | 0 | 0 | 0 | 0 | 0 | 0 | 0 | 0 | 0 | 0 | 0 | 0 | 0 | 0 | 0 | 0 | 0 | 0 | 0 | 0 | 0 | 0 | 0 | 0 | 0 | 0 | 0 | 0 | 0 | 0 | 0 | 0 | 0 | 0 | 0 | 0
| Reagensi, izuzev za transfuziju | Specijalna bolnica za cerebralnu paralizu i razvojnu neurologiju | Reagensi, izuzev za transfuziju | 404-1-110/20-4 | 148 | Reagensi za biohemijski analizator 640 AU (Beckman Coulter) | 32 | Laktat dehidrogenaza | RGN203501 | pakovanje | 2000 testova | Beckman Coulter | LDH | 26240 | 20% | Makler d.o.o | 35-29/20 | 24.04.2020. | 24.04.2021. | 0 | 0 | 0 | 0 | 0 | 0 | 0 | 0 | 0 | 0 | 0 | 0 | 0 | 0 | 0 | 0 | 0 | 0 | 0 | 0 | 0 | 0 | 0 | 0 | 0 | 0 | 0 | 0 | 0 | 0 | 0 | 0 | 0 | 0 | 0 | 0 | 0 | 0 | 0 | 0 | 0 | 0 | 0 | 0 | 0 | 0 | 0 | 0 | 0 | 0 | 0 | 0
| Reagensi, izuzev za transfuziju | Specijalna bolnica za cerebralnu paralizu i razvojnu neurologiju | Reagensi, izuzev za transfuziju | 404-1-110/20-4 | 148 | Reagensi za biohemijski analizator 640 AU (Beckman Coulter) | 33 | Mokraćna kiselina | RGN203502 | pakovanje | 2000 testova | Beckman Coulter | Uric acid | 20000 | 20% | Makler d.o.o | 35-29/20 | 24.04.2020. | 24.04.2021. | 0 | 0 | 0 | 0 | 0 | 0 | 0 | 0 | 0 | 0 | 0 | 0 | 0 | 0 | 0 | 0 | 0 | 0 | 0 | 0 | 0 | 0 | 0 | 0 | 0 | 0 | 0 | 0 | 0 | 0 | 0 | 0 | 0 | 0 | 0 | 0 | 0 | 0 | 0 | 0 | 0 | 0 | 0 | 0 | 0 | 0 | 0 | 0 | 0 | 0 | 0 | 0
| Reagensi, izuzev za transfuziju | Specijalna bolnica za cerebralnu paralizu i razvojnu neurologiju | Reagensi, izuzev za transfuziju | 404-1-110/20-4 | 148 | Reagensi za biohemijski analizator 640 AU (Beckman Coulter) | 34 | Neorganski fosfor | RGN203503 | pakovanje | 2000 testova | Beckman Coulter | Inorganic Phosphorus | 12036 | 20% | Makler d.o.o | 35-29/20 | 24.04.2020. | 24.04.2021. | 0 | 0 | 0 | 0 | 0 | 0 | 0 | 0 | 0 | 0 | 0 | 0 | 0 | 0 | 0 | 0 | 0 | 0 | 0 | 0 | 0 | 0 | 0 | 0 | 0 | 0 | 0 | 0 | 0 | 0 | 0 | 0 | 0 | 0 | 0 | 0 | 0 | 0 | 0 | 0 | 0 | 0 | 0 | 0 | 0 | 0 | 0 | 0 | 0 | 0 | 0 | 0
| Reagensi, izuzev za transfuziju | Specijalna bolnica za cerebralnu paralizu i razvojnu neurologiju | Reagensi, izuzev za transfuziju | 404-1-110/20-4 | 148 | Reagensi za biohemijski analizator 640 AU (Beckman Coulter) | 35 | Proteini u urinu | RGN203504 | pakovanje | 2000 testova | Beckman Coulter | Urinary/CSF Protein | 9049 | 20% | Makler d.o.o | 35-29/20 | 24.04.2020. | 24.04.2021. | 0 | 0 | 0 | 0 | 0 | 0 | 0 | 0 | 0 | 0 | 0 | 0 | 0 | 0 | 0 | 0 | 0 | 0 | 0 | 0 | 0 | 0 | 0 | 0 | 0 | 0 | 0 | 0 | 0 | 0 | 0 | 0 | 0 | 0 | 0 | 0 | 0 | 0 | 0 | 0 | 0 | 0 | 0 | 0 | 0 | 0 | 0 | 0 | 0 | 0 | 0 | 0
| Reagensi, izuzev za transfuziju | Specijalna bolnica za cerebralnu paralizu i razvojnu neurologiju | Reagensi, izuzev za transfuziju | 404-1-110/20-4 | 148 | Reagensi za biohemijski analizator 640 AU (Beckman Coulter) | 36 | Reuma faktor | RGN203505 | pakovanje | 800 testova | Beckman Coulter | RF Latex | 90000 | 20% | Makler d.o.o | 35-29/20 | 24.04.2020. | 24.04.2021. | 0 | 0 | 0 | 0 | 0 | 0 | 0 | 0 | 0 | 0 | 0 | 0 | 0 | 0 | 0 | 0 | 0 | 0 | 0 | 0 | 0 | 0 | 0 | 0 | 0 | 0 | 0 | 0 | 0 | 0 | 0 | 0 | 0 | 0 | 0 | 0 | 0 | 0 | 0 | 0 | 0 | 0 | 0 | 0 | 0 | 0 | 0 | 0 | 0 | 0 | 0 | 0
| Reagensi, izuzev za transfuziju | Specijalna bolnica za cerebralnu paralizu i razvojnu neurologiju | Reagensi, izuzev za transfuziju | 404-1-110/20-4 | 148 | Reagensi za biohemijski analizator 640 AU (Beckman Coulter) | 37 | sample cup | RGN203506 | pakovanje | 500 komad | Instrumentation Laboratory | Sample cups (3 mL) | 3354.45 | 20% | Makler d.o.o | 35-29/20 | 24.04.2020. | 24.04.2021. | 0 | 0 | 0 | 0 | 0 | 0 | 0 | 0 | 0 | 0 | 0 | 0 | 0 | 0 | 0 | 0 | 0 | 0 | 0 | 0 | 0 | 0 | 0 | 0 | 0 | 0 | 0 | 0 | 0 | 0 | 0 | 0 | 0 | 0 | 0 | 0 | 0 | 0 | 0 | 0 | 0 | 0 | 0 | 0 | 0 | 0 | 0 | 0 | 0 | 0 | 0 | 0
| Reagensi, izuzev za transfuziju | Specijalna bolnica za cerebralnu paralizu i razvojnu neurologiju | Reagensi, izuzev za transfuziju | 404-1-110/20-4 | 148 | Reagensi za biohemijski analizator 640 AU (Beckman Coulter) | 38 | system serum calibrator | RGN203507 | pakovanje | 20x5 ml | Beckman Coulter | System calibrator | 28418.3 | 20% | Makler d.o.o | 35-29/20 | 24.04.2020. | 24.04.2021. | 0 | 0 | 0 | 0 | 0 | 0 | 0 | 0 | 0 | 0 | 0 | 0 | 0 | 0 | 0 | 0 | 0 | 0 | 0 | 0 | 0 | 0 | 0 | 0 | 0 | 0 | 0 | 0 | 0 | 0 | 0 | 0 | 0 | 0 | 0 | 0 | 0 | 0 | 0 | 0 | 0 | 0 | 0 | 0 | 0 | 0 | 0 | 0 | 0 | 0 | 0 | 0
| Reagensi, izuzev za transfuziju | Specijalna bolnica za cerebralnu paralizu i razvojnu neurologiju | Reagensi, izuzev za transfuziju | 404-1-110/20-4 | 148 | Reagensi za biohemijski analizator 640 AU (Beckman Coulter) | 39 | Totalni bilirubin | RGN203508 | pakovanje | 2000 testova | Beckman Coulter | Total Bilirubin | 15296 | 20% | Makler d.o.o | 35-29/20 | 24.04.2020. | 24.04.2021. | 0 | 0 | 0 | 0 | 0 | 0 | 0 | 0 | 0 | 0 | 0 | 0 | 0 | 0 | 0 | 0 | 0 | 0 | 0 | 0 | 0 | 0 | 0 | 0 | 0 | 0 | 0 | 0 | 0 | 0 | 0 | 0 | 0 | 0 | 0 | 0 | 0 | 0 | 0 | 0 | 0 | 0 | 0 | 0 | 0 | 0 | 0 | 0 | 0 | 0 | 0 | 0
| Reagensi, izuzev za transfuziju | Specijalna bolnica za cerebralnu paralizu i razvojnu neurologiju | Reagensi, izuzev za transfuziju | 404-1-110/20-4 | 148 | Reagensi za biohemijski analizator 640 AU (Beckman Coulter) | 40 | Trigliceridi | RGN203509 | pakovanje | 2000 testova | Beckman Coulter | Triglyceride | 24000 | 20% | Makler d.o.o | 35-29/20 | 24.04.2020. | 24.04.2021. | 0 | 0 | 0 | 0 | 0 | 0 | 0 | 0 | 0 | 0 | 0 | 0 | 0 | 0 | 0 | 0 | 0 | 0 | 0 | 0 | 0 | 0 | 0 | 0 | 0 | 0 | 0 | 0 | 0 | 0 | 0 | 0 | 0 | 0 | 0 | 0 | 0 | 0 | 0 | 0 | 0 | 0 | 0 | 0 | 0 | 0 | 0 | 0 | 0 | 0 | 0 | 0
| Reagensi, izuzev za transfuziju | Specijalna bolnica za cerebralnu paralizu i razvojnu neurologiju | Reagensi, izuzev za transfuziju | 404-1-110/20-4 | 148 | Reagensi za biohemijski analizator 640 AU (Beckman Coulter) | 41 | Ukupni proteini | RGN203510 | pakovanje | 2000 testova | Beckman Coulter | Total protein | 6000 | 20% | Makler d.o.o | 35-29/20 | 24.04.2020. | 24.04.2021. | 0 | 0 | 0 | 0 | 0 | 0 | 0 | 0 | 0 | 0 | 0 | 0 | 0 | 0 | 0 | 0 | 0 | 0 | 0 | 0 | 0 | 0 | 0 | 0 | 0 | 0 | 0 | 0 | 0 | 0 | 0 | 0 | 0 | 0 | 0 | 0 | 0 | 0 | 0 | 0 | 0 | 0 | 0 | 0 | 0 | 0 | 0 | 0 | 0 | 0 | 0 | 0
| Reagensi, izuzev za transfuziju | Specijalna bolnica za cerebralnu paralizu i razvojnu neurologiju | Reagensi, izuzev za transfuziju | 404-1-110/20-4 | 148 | Reagensi za biohemijski analizator 640 AU (Beckman Coulter) | 42 | Urea | RGN203511 | pakovanje | 2000 testova | Beckman Coulter | Urea | 19127 | 20% | Makler d.o.o | 35-29/20 | 24.04.2020. | 24.04.2021. | 0 | 0 | 0 | 0 | 0 | 0 | 0 | 0 | 0 | 0 | 0 | 0 | 0 | 0 | 0 | 0 | 0 | 0 | 0 | 0 | 0 | 0 | 0 | 0 | 0 | 0 | 0 | 0 | 0 | 0 | 0 | 0 | 0 | 0 | 0 | 0 | 0 | 0 | 0 | 0 | 0 | 0 | 0 | 0 | 0 | 0 | 0 | 0 | 0 | 0 | 0 | 0
| Reagensi, izuzev za transfuziju | Specijalna bolnica za cerebralnu paralizu i razvojnu neurologiju | Reagensi, izuzev za transfuziju | 404-1-110/20-4 | 148 | Reagensi za biohemijski analizator 640 AU (Beckman Coulter) | 43 | Urin calibrator | RGN203512 | pakovanje | 6x8 ml | Beckman Coulter | Urine Calibrator | 24000 | 20% | Makler d.o.o | 35-29/20 | 24.04.2020. | 24.04.2021. | 0 | 0 | 0 | 0 | 0 | 0 | 0 | 0 | 0 | 0 | 0 | 0 | 0 | 0 | 0 | 0 | 0 | 0 | 0 | 0 | 0 | 0 | 0 | 0 | 0 | 0 | 0 | 0 | 0 | 0 | 0 | 0 | 0 | 0 | 0 | 0 | 0 | 0 | 0 | 0 | 0 | 0 | 0 | 0 | 0 | 0 | 0 | 0 | 0 | 0 | 0 | 0
| Reagensi, izuzev za transfuziju | Specijalna bolnica za cerebralnu paralizu i razvojnu neurologiju | Reagensi, izuzev za transfuziju | 404-1-110/20-4 | 148 | Reagensi za biohemijski analizator 640 AU (Beckman Coulter) | 44 | Vankomicin reagens | RGN203513 | pakovanje | 330 testova | Siemens Healthcare Diagnostics | Emit 2000 Vancomycin Assay | 90000 | 20% | Makler d.o.o | 35-29/20 | 24.04.2020. | 24.04.2021. | 0 | 0 | 0 | 0 | 0 | 0 | 0 | 0 | 0 | 0 | 0 | 0 | 0 | 0 | 0 | 0 | 0 | 0 | 0 | 0 | 0 | 0 | 0 | 0 | 0 | 0 | 0 | 0 | 0 | 0 | 0 | 0 | 0 | 0 | 0 | 0 | 0 | 0 | 0 | 0 | 0 | 0 | 0 | 0 | 0 | 0 | 0 | 0 | 0 | 0 | 0 | 0
| Reagensi, izuzev za transfuziju | Specijalna bolnica za cerebralnu paralizu i razvojnu neurologiju | Reagensi, izuzev za transfuziju | 404-1-110/20-4 | 148 | Reagensi za biohemijski analizator 640 AU (Beckman Coulter) | 45 | Vankomicin kalibrator | RGN203514 | pakovanje | 1x5 ml,5x2 ml | Siemens Healthcare Diagnostics | Emit 2000 Vancomycin Calibrators | 52368.75 | 20% | Makler d.o.o | 35-29/20 | 24.04.2020. | 24.04.2021. | 0 | 0 | 0 | 0 | 0 | 0 | 0 | 0 | 0 | 0 | 0 | 0 | 0 | 0 | 0 | 0 | 0 | 0 | 0 | 0 | 0 | 0 | 0 | 0 | 0 | 0 | 0 | 0 | 0 | 0 | 0 | 0 | 0 | 0 | 0 | 0 | 0 | 0 | 0 | 0 | 0 | 0 | 0 | 0 | 0 | 0 | 0 | 0 | 0 | 0 | 0 | 0
| Reagensi, izuzev za transfuziju | Specijalna bolnica za cerebralnu paralizu i razvojnu neurologiju | Reagensi, izuzev za transfuziju | 404-1-110/20-4 | 148 | Reagensi za biohemijski analizator 640 AU (Beckman Coulter) | 46 | Liquichek TDM control | RGN203515 | pakovanje | 12x 5 ml | Bio-Rad Laboratories | Liquichek Therapeutic Drug Monitoring Control (TDM) | 45600 | 20% | Makler d.o.o | 35-29/20 | 24.04.2020. | 24.04.2021. | 0 | 0 | 0 | 0 | 0 | 0 | 0 | 0 | 0 | 0 | 0 | 0 | 0 | 0 | 0 | 0 | 0 | 0 | 0 | 0 | 0 | 0 | 0 | 0 | 0 | 0 | 0 | 0 | 0 | 0 | 0 | 0 | 0 | 0 | 0 | 0 | 0 | 0 | 0 | 0 | 0 | 0 | 0 | 0 | 0 | 0 | 0 | 0 | 0 | 0 | 0 | 0
| Reagensi, izuzev za transfuziju | Specijalna bolnica za cerebralnu paralizu i razvojnu neurologiju | Reagensi, izuzev za transfuziju | 404-1-110/20-4 | 148 | Reagensi za biohemijski analizator 640 AU (Beckman Coulter) | 47 | wash solution | RGN203516 | pakovanje | 6 x 2000 ml | Beckman Coulter | Wash Solution | 26054.7 | 20% | Makler d.o.o | 35-29/20 | 24.04.2020. | 24.04.2021. | 0 | 0 | 0 | 0 | 0 | 0 | 0 | 0 | 0 | 0 | 0 | 0 | 0 | 0 | 0 | 0 | 0 | 0 | 0 | 0 | 0 | 0 | 0 | 0 | 0 | 0 | 0 | 0 | 0 | 0 | 0 | 0 | 0 | 0 | 0 | 0 | 0 | 0 | 0 | 0 | 0 | 0 | 0 | 0 | 0 | 0 | 0 | 0 | 0 | 0 | 0 | 0
| Reagensi, izuzev za transfuziju | Specijalna bolnica za cerebralnu paralizu i razvojnu neurologiju | Reagensi, izuzev za transfuziju | 404-1-110/20-4 | 148 | Reagensi za biohemijski analizator 640 AU (Beckman Coulter) | 48 | Alkalna fosfataza (IFCC) | RGN203517 | pakovanje | 800 testova | Beckman Coulter | ALP | 6744 | 20% | Makler d.o.o | 35-29/20 | 24.04.2020. | 24.04.2021. | 0 | 0 | 0 | 0 | 0 | 0 | 0 | 0 | 0 | 0 | 0 | 0 | 0 | 0 | 0 | 0 | 0 | 0 | 0 | 0 | 0 | 0 | 0 | 0 | 0 | 0 | 0 | 0 | 0 | 0 | 0 | 0 | 0 | 0 | 0 | 0 | 0 | 0 | 0 | 0 | 0 | 0 | 0 | 0 | 0 | 0 | 0 | 0 | 0 | 0 | 0 | 0
| Reagensi, izuzev za transfuziju | Specijalna bolnica za cerebralnu paralizu i razvojnu neurologiju | Reagensi, izuzev za transfuziju | 404-1-110/20-4 | 148 | Reagensi za biohemijski analizator 640 AU (Beckman Coulter) | 49 | AST | RGN203518 | pakovanje | 4000 testova | Beckman Coulter | AST | 44680 | 20% | Makler d.o.o | 35-29/20 | 24.04.2020. | 24.04.2021. | 0 | 0 | 0 | 0 | 0 | 0 | 0 | 0 | 0 | 0 | 0 | 0 | 0 | 0 | 0 | 0 | 0 | 0 | 0 | 0 | 0 | 0 | 0 | 0 | 0 | 0 | 0 | 0 | 0 | 0 | 0 | 0 | 0 | 0 | 0 | 0 | 0 | 0 | 0 | 0 | 0 | 0 | 0 | 0 | 0 | 0 | 0 | 0 | 0 | 0 | 0 | 0
| Reagensi, izuzev za transfuziju | Specijalna bolnica za cerebralnu paralizu i razvojnu neurologiju | Reagensi, izuzev za transfuziju | 404-1-110/20-4 | 148 | Reagensi za biohemijski analizator 640 AU (Beckman Coulter) | 50 | Direktni bilirubin | RGN203519 | pakovanje | 800 testova | Beckman Coulter | Direct bilirubin | 6440 | 20% | Makler d.o.o | 35-29/20 | 24.04.2020. | 24.04.2021. | 0 | 0 | 0 | 0 | 0 | 0 | 0 | 0 | 0 | 0 | 0 | 0 | 0 | 0 | 0 | 0 | 0 | 0 | 0 | 0 | 0 | 0 | 0 | 0 | 0 | 0 | 0 | 0 | 0 | 0 | 0 | 0 | 0 | 0 | 0 | 0 | 0 | 0 | 0 | 0 | 0 | 0 | 0 | 0 | 0 | 0 | 0 | 0 | 0 | 0 | 0 | 0
| Reagensi, izuzev za transfuziju | Specijalna bolnica za cerebralnu paralizu i razvojnu neurologiju | Reagensi, izuzev za transfuziju | 404-1-110/20-4 | 148 | Reagensi za biohemijski analizator 640 AU (Beckman Coulter) | 51 | Gamaglutamil transferaza | RGN203520 | pakovanje | 800 testova | Beckman Coulter | GGT | 8620 | 20% | Makler d.o.o | 35-29/20 | 24.04.2020. | 24.04.2021. | 0 | 0 | 0 | 0 | 0 | 0 | 0 | 0 | 0 | 0 | 0 | 0 | 0 | 0 | 0 | 0 | 0 | 0 | 0 | 0 | 0 | 0 | 0 | 0 | 0 | 0 | 0 | 0 | 0 | 0 | 0 | 0 | 0 | 0 | 0 | 0 | 0 | 0 | 0 | 0 | 0 | 0 | 0 | 0 | 0 | 0 | 0 | 0 | 0 | 0 | 0 | 0
| Reagensi, izuzev za transfuziju | Specijalna bolnica za cerebralnu paralizu i razvojnu neurologiju | Reagensi, izuzev za transfuziju | 404-1-110/20-4 | 148 | Reagensi za biohemijski analizator 640 AU (Beckman Coulter) | 52 | Gvozdje | RGN203521 | pakovanje | 2380 testova | Beckman Coulter | Iron | 30175 | 20% | Makler d.o.o | 35-29/20 | 24.04.2020. | 24.04.2021. | 0 | 0 | 0 | 0 | 0 | 0 | 0 | 0 | 0 | 0 | 0 | 0 | 0 | 0 | 0 | 0 | 0 | 0 | 0 | 0 | 0 | 0 | 0 | 0 | 0 | 0 | 0 | 0 | 0 | 0 | 0 | 0 | 0 | 0 | 0 | 0 | 0 | 0 | 0 | 0 | 0 | 0 | 0 | 0 | 0 | 0 | 0 | 0 | 0 | 0 | 0 | 0
| Reagensi, izuzev za transfuziju | Specijalna bolnica za cerebralnu paralizu i razvojnu neurologiju | Reagensi, izuzev za transfuziju | 404-1-110/20-4 | 148 | Reagensi za biohemijski analizator 640 AU (Beckman Coulter) | 53 | Holesterol | RGN203522 | pakovanje | 4000 testova | Beckman Coulter | Cholesterol | 64782 | 20% | Makler d.o.o | 35-29/20 | 24.04.2020. | 24.04.2021. | 0 | 0 | 0 | 0 | 0 | 0 | 0 | 0 | 0 | 0 | 0 | 0 | 0 | 0 | 0 | 0 | 0 | 0 | 0 | 0 | 0 | 0 | 0 | 0 | 0 | 0 | 0 | 0 | 0 | 0 | 0 | 0 | 0 | 0 | 0 | 0 | 0 | 0 | 0 | 0 | 0 | 0 | 0 | 0 | 0 | 0 | 0 | 0 | 0 | 0 | 0 | 0
| Reagensi, izuzev za transfuziju | Specijalna bolnica za cerebralnu paralizu i razvojnu neurologiju | Reagensi, izuzev za transfuziju | 404-1-110/20-4 | 148 | Reagensi za biohemijski analizator 640 AU (Beckman Coulter) | 54 | Kalcijum ARSENAZO | RGN203523 | pakovanje | 3720 testova | Beckman Coulter | Calcium Arsenazo | 45588 | 20% | Makler d.o.o | 35-29/20 | 24.04.2020. | 24.04.2021. | 0 | 0 | 0 | 0 | 0 | 0 | 0 | 0 | 0 | 0 | 0 | 0 | 0 | 0 | 0 | 0 | 0 | 0 | 0 | 0 | 0 | 0 | 0 | 0 | 0 | 0 | 0 | 0 | 0 | 0 | 0 | 0 | 0 | 0 | 0 | 0 | 0 | 0 | 0 | 0 | 0 | 0 | 0 | 0 | 0 | 0 | 0 | 0 | 0 | 0 | 0 | 0
| Reagensi, izuzev za transfuziju | Specijalna bolnica za cerebralnu paralizu i razvojnu neurologiju | Reagensi, izuzev za transfuziju | 404-1-110/20-4 | 148 | Reagensi za biohemijski analizator 640 AU (Beckman Coulter) | 55 | Kreatinin kinaza (CK-NAK) | RGN203524 | pakovanje | 800 testova | Beckman Coulter | CK(NAC) | 23920 | 20% | Makler d.o.o | 35-29/20 | 24.04.2020. | 24.04.2021. | 0 | 0 | 0 | 0 | 0 | 0 | 0 | 0 | 0 | 0 | 0 | 0 | 0 | 0 | 0 | 0 | 0 | 0 | 0 | 0 | 0 | 0 | 0 | 0 | 0 | 0 | 0 | 0 | 0 | 0 | 0 | 0 | 0 | 0 | 0 | 0 | 0 | 0 | 0 | 0 | 0 | 0 | 0 | 0 | 0 | 0 | 0 | 0 | 0 | 0 | 0 | 0
| Reagensi, izuzev za transfuziju | Specijalna bolnica za cerebralnu paralizu i razvojnu neurologiju | Reagensi, izuzev za transfuziju | 404-1-110/20-4 | 148 | Reagensi za biohemijski analizator 640 AU (Beckman Coulter) | 56 | Mokraćna kiselina | RGN203525 | pakovanje | 800 testova | Beckman Coulter | Uric acid | 8000 | 20% | Makler d.o.o | 35-29/20 | 24.04.2020. | 24.04.2021. | 0 | 0 | 0 | 0 | 0 | 0 | 0 | 0 | 0 | 0 | 0 | 0 | 0 | 0 | 0 | 0 | 0 | 0 | 0 | 0 | 0 | 0 | 0 | 0 | 0 | 0 | 0 | 0 | 0 | 0 | 0 | 0 | 0 | 0 | 0 | 0 | 0 | 0 | 0 | 0 | 0 | 0 | 0 | 0 | 0 | 0 | 0 | 0 | 0 | 0 | 0 | 0
| Reagensi, izuzev za transfuziju | Specijalna bolnica za cerebralnu paralizu i razvojnu neurologiju | Reagensi, izuzev za transfuziju | 404-1-110/20-4 | 148 | Reagensi za biohemijski analizator 640 AU (Beckman Coulter) | 57 | Totalni bilirubin | RGN203526 | pakovanje | 5320 testova | Beckman Coulter | Total Bilirubin | 40881 | 20% | Makler d.o.o | 35-29/20 | 24.04.2020. | 24.04.2021. | 0 | 0 | 0 | 0 | 0 | 0 | 0 | 0 | 0 | 0 | 0 | 0 | 0 | 0 | 0 | 0 | 0 | 0 | 0 | 0 | 0 | 0 | 0 | 0 | 0 | 0 | 0 | 0 | 0 | 0 | 0 | 0 | 0 | 0 | 0 | 0 | 0 | 0 | 0 | 0 | 0 | 0 | 0 | 0 | 0 | 0 | 0 | 0 | 0 | 0 | 0 | 0
| Reagensi, izuzev za transfuziju | Specijalna bolnica za cerebralnu paralizu i razvojnu neurologiju | Reagensi, izuzev za transfuziju | 404-1-110/20-4 | 148 | Reagensi za biohemijski analizator 640 AU (Beckman Coulter) | 58 | Trigliceridi | RGN203527 | pakovanje | 800 testova | Beckman Coulter | Triglyceride | 9280 | 20% | Makler d.o.o | 35-29/20 | 24.04.2020. | 24.04.2021. | 0 | 0 | 0 | 0 | 0 | 0 | 0 | 0 | 0 | 0 | 0 | 0 | 0 | 0 | 0 | 0 | 0 | 0 | 0 | 0 | 0 | 0 | 0 | 0 | 0 | 0 | 0 | 0 | 0 | 0 | 0 | 0 | 0 | 0 | 0 | 0 | 0 | 0 | 0 | 0 | 0 | 0 | 0 | 0 | 0 | 0 | 0 | 0 | 0 | 0 | 0 | 0
| Reagensi, izuzev za transfuziju | Specijalna bolnica za cerebralnu paralizu i razvojnu neurologiju | Reagensi, izuzev za transfuziju | 404-1-110/20-4 | 148 | Reagensi za biohemijski analizator 640 AU (Beckman Coulter) | 59 | Ukupni proteini | RGN203528 | pakovanje | 3840 testova | Beckman Coulter | Total protein | 11520 | 20% | Makler d.o.o | 35-29/20 | 24.04.2020. | 24.04.2021. | 0 | 0 | 0 | 0 | 0 | 0 | 0 | 0 | 0 | 0 | 0 | 0 | 0 | 0 | 0 | 0 | 0 | 0 | 0 | 0 | 0 | 0 | 0 | 0 | 0 | 0 | 0 | 0 | 0 | 0 | 0 | 0 | 0 | 0 | 0 | 0 | 0 | 0 | 0 | 0 | 0 | 0 | 0 | 0 | 0 | 0 | 0 | 0 | 0 | 0 | 0 | 0
| Reagensi, izuzev za transfuziju | Specijalna bolnica za cerebralnu paralizu i razvojnu neurologiju | Reagensi, izuzev za transfuziju | 404-1-110/20-4 | 148 | Reagensi za biohemijski analizator 640 AU (Beckman Coulter) | 60 | Urea | RGN203529 | pakovanje | 3840 testova | Beckman Coulter | Urea | 32000 | 20% | Makler d.o.o | 35-29/20 | 24.04.2020. | 24.04.2021. | 0 | 0 | 0 | 0 | 0 | 0 | 0 | 0 | 0 | 0 | 0 | 0 | 0 | 0 | 0 | 0 | 0 | 0 | 0 | 0 | 0 | 0 | 0 | 0 | 0 | 0 | 0 | 0 | 0 | 0 | 0 | 0 | 0 | 0 | 0 | 0 | 0 | 0 | 0 | 0 | 0 | 0 | 0 | 0 | 0 | 0 | 0 | 0 | 0 | 0 | 0 | 0
| Reagensi, izuzev za transfuziju | Specijalna bolnica za cerebralnu paralizu i razvojnu neurologiju | Reagensi, izuzev za transfuziju | 404-1-110/20-4 | 148 | Reagensi za biohemijski analizator 640 AU (Beckman Coulter) | 61 | CK - MB kontrolni serum nivo 2 | RGN203530 | pakovanje | 9x2ml | Beckman Coulter | CK-MB control serum level 2 | 17090.5 | 20% | Makler d.o.o | 35-29/20 | 24.04.2020. | 24.04.2021. | 0 | 0 | 0 | 0 | 0 | 0 | 0 | 0 | 0 | 0 | 0 | 0 | 0 | 0 | 0 | 0 | 0 | 0 | 0 | 0 | 0 | 0 | 0 | 0 | 0 | 0 | 0 | 0 | 0 | 0 | 0 | 0 | 0 | 0 | 0 | 0 | 0 | 0 | 0 | 0 | 0 | 0 | 0 | 0 | 0 | 0 | 0 | 0 | 0 | 0 | 0 | 0
| Reagensi, izuzev za transfuziju | Specijalna bolnica za cerebralnu paralizu i razvojnu neurologiju | Reagensi, izuzev za transfuziju | 404-1-110/20-4 | 148 | Reagensi za biohemijski analizator 640 AU (Beckman Coulter) | 62 | ITA control serum 3 | RGN203531 | pakovanje | 6 x 2 mL | Beckman Coulter | ITA Control serum 3 | 40000 | 20% | Makler d.o.o | 35-29/20 | 24.04.2020. | 24.04.2021. | 0 | 0 | 0 | 0 | 0 | 0 | 0 | 0 | 0 | 0 | 0 | 0 | 0 | 0 | 0 | 0 | 0 | 0 | 0 | 0 | 0 | 0 | 0 | 0 | 0 | 0 | 0 | 0 | 0 | 0 | 0 | 0 | 0 | 0 | 0 | 0 | 0 | 0 | 0 | 0 | 0 | 0 | 0 | 0 | 0 | 0 | 0 | 0 | 0 | 0 | 0 | 0
| Reagensi, izuzev za transfuziju | Specijalna bolnica za cerebralnu paralizu i razvojnu neurologiju | Reagensi, izuzev za transfuziju | 404-1-110/20-4 | 148 | Reagensi za biohemijski analizator 640 AU (Beckman Coulter) | 63 | HbA1c | RGN203532 | pakovanje | 425 testova | Beckman Coulter | HbA1c | 107500 | 20% | Makler d.o.o | 35-29/20 | 24.04.2020. | 24.04.2021. | 0 | 0 | 0 | 0 | 0 | 0 | 0 | 0 | 0 | 0 | 0 | 0 | 0 | 0 | 0 | 0 | 0 | 0 | 0 | 0 | 0 | 0 | 0 | 0 | 0 | 0 | 0 | 0 | 0 | 0 | 0 | 0 | 0 | 0 | 0 | 0 | 0 | 0 | 0 | 0 | 0 | 0 | 0 | 0 | 0 | 0 | 0 | 0 | 0 | 0 | 0 | 0
| Reagensi, izuzev za transfuziju | Specijalna bolnica za cerebralnu paralizu i razvojnu neurologiju | Reagensi, izuzev za transfuziju | 404-1-110/20-4 | 148 | Reagensi za biohemijski analizator 640 AU (Beckman Coulter) | 64 | Liphocheck Diabetes control | RGN203533 | pakovanje | 6 x 0.5 ml | Bio-Rad Laboratories | Lyphochek Diabetes Control | 32500 | 20% | Makler d.o.o | 35-29/20 | 24.04.2020. | 24.04.2021. | 0 | 0 | 0 | 0 | 0 | 0 | 0 | 0 | 0 | 0 | 0 | 0 | 0 | 0 | 0 | 0 | 0 | 0 | 0 | 0 | 0 | 0 | 0 | 0 | 0 | 0 | 0 | 0 | 0 | 0 | 0 | 0 | 0 | 0 | 0 | 0 | 0 | 0 | 0 | 0 | 0 | 0 | 0 | 0 | 0 | 0 | 0 | 0 | 0 | 0 | 0 | 0
| Reagensi, izuzev za transfuziju | Specijalna bolnica za cerebralnu paralizu i razvojnu neurologiju | Reagensi, izuzev za transfuziju | 404-1-110/20-4 | 148 | Reagensi za biohemijski analizator 640 AU (Beckman Coulter) | 65 | System monitor solution | RGN203534 | pakovanje | 4 x 48 mL | Beckman Coulter | SMS (System Monitoring Solution) | 2375 | 20% | Makler d.o.o | 35-29/20 | 24.04.2020. | 24.04.2021. | 0 | 0 | 0 | 0 | 0 | 0 | 0 | 0 | 0 | 0 | 0 | 0 | 0 | 0 | 0 | 0 | 0 | 0 | 0 | 0 | 0 | 0 | 0 | 0 | 0 | 0 | 0 | 0 | 0 | 0 | 0 | 0 | 0 | 0 | 0 | 0 | 0 | 0 | 0 | 0 | 0 | 0 | 0 | 0 | 0 | 0 | 0 | 0 | 0 | 0 | 0 | 0
| Reagensi, izuzev za transfuziju | Specijalna bolnica za cerebralnu paralizu i razvojnu neurologiju | Reagensi, izuzev za transfuziju | 404-1-110/20-4 | 148 | Reagensi za biohemijski analizator 640 AU (Beckman Coulter) | 66 | Hemolyzing solution | RGN203535 | pakovanje | 1 x 1000 mL | Beckman Coulter | Synchron and AU Systems Hemolyzing reagent | 24406.45 | 20% | Makler d.o.o | 35-29/20 | 24.04.2020. | 24.04.2021. | 0 | 0 | 0 | 0 | 0 | 0 | 0 | 0 | 0 | 0 | 0 | 0 | 0 | 0 | 0 | 0 | 0 | 0 | 0 | 0 | 0 | 0 | 0 | 0 | 0 | 0 | 0 | 0 | 0 | 0 | 0 | 0 | 0 | 0 | 0 | 0 | 0 | 0 | 0 | 0 | 0 | 0 | 0 | 0 | 0 | 0 | 0 | 0 | 0 | 0 | 0 | 0
| Reagensi, izuzev za transfuziju | Specijalna bolnica za cerebralnu paralizu i razvojnu neurologiju | Reagensi, izuzev za transfuziju | 404-1-110/20-4 | 148 | Reagensi za biohemijski analizator 640 AU (Beckman Coulter) | 67 | HDL Holesterol | RGN203536 | pakovanje | 1140 testova | Beckman Coulter | HDL Cholesterol | 42000 | 20% | Makler d.o.o | 35-29/20 | 24.04.2020. | 24.04.2021. | 0 | 0 | 0 | 0 | 0 | 0 | 0 | 0 | 0 | 0 | 0 | 0 | 0 | 0 | 0 | 0 | 0 | 0 | 0 | 0 | 0 | 0 | 0 | 0 | 0 | 0 | 0 | 0 | 0 | 0 | 0 | 0 | 0 | 0 | 0 | 0 | 0 | 0 | 0 | 0 | 0 | 0 | 0 | 0 | 0 | 0 | 0 | 0 | 0 | 0 | 0 | 0
| Reagensi, izuzev za transfuziju | Specijalna bolnica za cerebralnu paralizu i razvojnu neurologiju | Reagensi, izuzev za transfuziju | 404-1-110/20-4 | 148 | Reagensi za biohemijski analizator 640 AU (Beckman Coulter) | 68 | HDL holesterol kalibrator | RGN203537 | pakovanje | 2x/1x3ml/ | Beckman Coulter | HDL Cholesterol calibrator | 18203.9 | 20% | Makler d.o.o | 35-29/20 | 24.04.2020. | 24.04.2021. | 0 | 0 | 0 | 0 | 0 | 0 | 0 | 0 | 0 | 0 | 0 | 0 | 0 | 0 | 0 | 0 | 0 | 0 | 0 | 0 | 0 | 0 | 0 | 0 | 0 | 0 | 0 | 0 | 0 | 0 | 0 | 0 | 0 | 0 | 0 | 0 | 0 | 0 | 0 | 0 | 0 | 0 | 0 | 0 | 0 | 0 | 0 | 0 | 0 | 0 | 0 | 0
| Reagensi, izuzev za transfuziju | Specijalna bolnica za cerebralnu paralizu i razvojnu neurologiju | Reagensi, izuzev za transfuziju | 404-1-110/20-4 | 148 | Reagensi za biohemijski analizator 640 AU (Beckman Coulter) | 69 | HDL/LDL holesterol kontrolni serum | RGN203538 | pakovanje | 2x /3x5 ml / | Beckman Coulter | HDL/LDL Cholesterol Control Serum | 17664.3 | 20% | Makler d.o.o | 35-29/20 | 24.04.2020. | 24.04.2021. | 0 | 0 | 0 | 0 | 0 | 0 | 0 | 0 | 0 | 0 | 0 | 0 | 0 | 0 | 0 | 0 | 0 | 0 | 0 | 0 | 0 | 0 | 0 | 0 | 0 | 0 | 0 | 0 | 0 | 0 | 0 | 0 | 0 | 0 | 0 | 0 | 0 | 0 | 0 | 0 | 0 | 0 | 0 | 0 | 0 | 0 | 0 | 0 | 0 | 0 | 0 | 0
| Reagensi, izuzev za transfuziju | Specijalna bolnica za cerebralnu paralizu i razvojnu neurologiju | Reagensi, izuzev za transfuziju | 404-1-110/20-4 | 148 | Reagensi za biohemijski analizator 640 AU (Beckman Coulter) | 70 | UIBC | RGN203539 | pakovanje | 800 testova | Beckman Coulter | UIBC | 13131 | 20% | Makler d.o.o | 35-29/20 | 24.04.2020. | 24.04.2021. | 0 | 0 | 0 | 0 | 0 | 0 | 0 | 0 | 0 | 0 | 0 | 0 | 0 | 0 | 0 | 0 | 0 | 0 | 0 | 0 | 0 | 0 | 0 | 0 | 0 | 0 | 0 | 0 | 0 | 0 | 0 | 0 | 0 | 0 | 0 | 0 | 0 | 0 | 0 | 0 | 0 | 0 | 0 | 0 | 0 | 0 | 0 | 0 | 0 | 0 | 0 | 0
| Reagensi, izuzev za transfuziju | Specijalna bolnica za cerebralnu paralizu i razvojnu neurologiju | Reagensi, izuzev za transfuziju | 404-1-110/20-4 | 148 | Reagensi za biohemijski analizator 640 AU (Beckman Coulter) | 71 | ISE Internal Reference solution | RGN203540 | pakovanje | 2 x 25 mL | Beckman Coulter | ISE Internal Reference Solution | 8898.65 | 20% | Makler d.o.o | 35-29/20 | 24.04.2020. | 24.04.2021. | 0 | 0 | 0 | 0 | 0 | 0 | 0 | 0 | 0 | 0 | 0 | 0 | 0 | 0 | 0 | 0 | 0 | 0 | 0 | 0 | 0 | 0 | 0 | 0 | 0 | 0 | 0 | 0 | 0 | 0 | 0 | 0 | 0 | 0 | 0 | 0 | 0 | 0 | 0 | 0 | 0 | 0 | 0 | 0 | 0 | 0 | 0 | 0 | 0 | 0 | 0 | 0
| Reagensi, izuzev za transfuziju | Specijalna bolnica za cerebralnu paralizu i razvojnu neurologiju | Reagensi, izuzev za transfuziju | 404-1-110/20-4 | 148 | Reagensi za biohemijski analizator 640 AU (Beckman Coulter) | 72 | D-Dimer | RGN203541 | pakovanje | 200 testova | Beckman Coulter | D-Dimer | 173518 | 20% | Makler d.o.o | 35-29/20 | 24.04.2020. | 24.04.2021. | 0 | 0 | 0 | 0 | 0 | 0 | 0 | 0 | 0 | 0 | 0 | 0 | 0 | 0 | 0 | 0 | 0 | 0 | 0 | 0 | 0 | 0 | 0 | 0 | 0 | 0 | 0 | 0 | 0 | 0 | 0 | 0 | 0 | 0 | 0 | 0 | 0 | 0 | 0 | 0 | 0 | 0 | 0 | 0 | 0 | 0 | 0 | 0 | 0 | 0 | 0 | 0
| Reagensi, izuzev za transfuziju | Specijalna bolnica za cerebralnu paralizu i razvojnu neurologiju | Reagensi, izuzev za transfuziju | 404-1-110/20-4 | 148 | Reagensi za biohemijski analizator 640 AU (Beckman Coulter) | 73 | D-Dimer kalibrator | RGN203542 | pakovanje | 2x2,5ml, 2x 0,5ml | Beckman Coulter | D- dimer calibrator | 29716 | 20% | Makler d.o.o | 35-29/20 | 24.04.2020. | 24.04.2021. | 0 | 0 | 0 | 0 | 0 | 0 | 0 | 0 | 0 | 0 | 0 | 0 | 0 | 0 | 0 | 0 | 0 | 0 | 0 | 0 | 0 | 0 | 0 | 0 | 0 | 0 | 0 | 0 | 0 | 0 | 0 | 0 | 0 | 0 | 0 | 0 | 0 | 0 | 0 | 0 | 0 | 0 | 0 | 0 | 0 | 0 | 0 | 0 | 0 | 0 | 0 | 0
| Reagensi, izuzev za transfuziju | Specijalna bolnica za cerebralnu paralizu i razvojnu neurologiju | Reagensi, izuzev za transfuziju | 404-1-110/20-4 | 148 | Reagensi za biohemijski analizator 640 AU (Beckman Coulter) | 74 | D-Dimer kontrola | RGN203543 | pakovanje | 2x2x0,5ml | Beckman Coulter | D-dimer control | 29575.4 | 20% | Makler d.o.o | 35-29/20 | 24.04.2020. | 24.04.2021. | 0 | 0 | 0 | 0 | 0 | 0 | 0 | 0 | 0 | 0 | 0 | 0 | 0 | 0 | 0 | 0 | 0 | 0 | 0 | 0 | 0 | 0 | 0 | 0 | 0 | 0 | 0 | 0 | 0 | 0 | 0 | 0 | 0 | 0 | 0 | 0 | 0 | 0 | 0 | 0 | 0 | 0 | 0 | 0 | 0 | 0 | 0 | 0 | 0 | 0 | 0 | 0
| Reagensi, izuzev za transfuziju | Specijalna bolnica za cerebralnu paralizu i razvojnu neurologiju | Reagensi, izuzev za transfuziju | 404-1-110/20-4 | 148 | Reagensi za biohemijski analizator 640 AU (Beckman Coulter) | 75 | Mokraćna kiselina | RGN203544 | pakovanje | 2820 testova | Beckman Coulter | Uric acid | 28160 | 20% | Makler d.o.o | 35-29/20 | 24.04.2020. | 24.04.2021. | 0 | 0 | 0 | 0 | 0 | 0 | 0 | 0 | 0 | 0 | 0 | 0 | 0 | 0 | 0 | 0 | 0 | 0 | 0 | 0 | 0 | 0 | 0 | 0 | 0 | 0 | 0 | 0 | 0 | 0 | 0 | 0 | 0 | 0 | 0 | 0 | 0 | 0 | 0 | 0 | 0 | 0 | 0 | 0 | 0 | 0 | 0 | 0 | 0 | 0 | 0 | 0
| Reagensi, izuzev za transfuziju | Specijalna bolnica za cerebralnu paralizu i razvojnu neurologiju | Reagensi, izuzev za transfuziju | 404-1-110/20-4 | 148 | Reagensi za biohemijski analizator 640 AU (Beckman Coulter) | 76 | Glukoza | RGN203545 | pakovanje | 4200 testova | Beckman Coulter | Glucose | 27560 | 20% | Makler d.o.o | 35-29/20 | 24.04.2020. | 24.04.2021. | 0 | 0 | 0 | 0 | 0 | 0 | 0 | 0 | 0 | 0 | 0 | 0 | 0 | 0 | 0 | 0 | 0 | 0 | 0 | 0 | 0 | 0 | 0 | 0 | 0 | 0 | 0 | 0 | 0 | 0 | 0 | 0 | 0 | 0 | 0 | 0 | 0 | 0 | 0 | 0 | 0 | 0 | 0 | 0 | 0 | 0 | 0 | 0 | 0 | 0 | 0 | 0
| Reagensi, izuzev za transfuziju | Specijalna bolnica za cerebralnu paralizu i razvojnu neurologiju | Reagensi, izuzev za transfuziju | 404-1-110/20-4 | 148 | Reagensi za biohemijski analizator 640 AU (Beckman Coulter) | 77 | HDL holesterol | RGN203546 | pakovanje | 600 testova | Beckman Coulter | HDL Cholesterol | 22200 | 20% | Makler d.o.o | 35-29/20 | 24.04.2020. | 24.04.2021. | 0 | 0 | 0 | 0 | 0 | 0 | 0 | 0 | 0 | 0 | 0 | 0 | 0 | 0 | 0 | 0 | 0 | 0 | 0 | 0 | 0 | 0 | 0 | 0 | 0 | 0 | 0 | 0 | 0 | 0 | 0 | 0 | 0 | 0 | 0 | 0 | 0 | 0 | 0 | 0 | 0 | 0 | 0 | 0 | 0 | 0 | 0 | 0 | 0 | 0 | 0 | 0
| Reagensi, izuzev za transfuziju | Specijalna bolnica za cerebralnu paralizu i razvojnu neurologiju | Reagensi, izuzev za transfuziju | 404-1-110/20-4 | 148 | Reagensi za biohemijski analizator 640 AU (Beckman Coulter) | 78 | C reaktivni protein | RGN203547 | pakovanje | 760 testova | Beckman Coulter | CRP latex | 50076 | 20% | Makler d.o.o | 35-29/20 | 24.04.2020. | 24.04.2021. | 0 | 0 | 0 | 0 | 0 | 0 | 0 | 0 | 0 | 0 | 0 | 0 | 0 | 0 | 0 | 0 | 0 | 0 | 0 | 0 | 0 | 0 | 0 | 0 | 0 | 0 | 0 | 0 | 0 | 0 | 0 | 0 | 0 | 0 | 0 | 0 | 0 | 0 | 0 | 0 | 0 | 0 | 0 | 0 | 0 | 0 | 0 | 0 | 0 | 0 | 0 | 0
| Reagensi, izuzev za transfuziju | Specijalna bolnica za cerebralnu paralizu i razvojnu neurologiju | Reagensi, izuzev za transfuziju | 404-1-110/20-4 | 149 | Reagensi za biohemijski analizator 9180 Electrolyte analyzer (ROCHE) | 1 | Reagent SnapPack | RGN203548 | pakovanje | 1 | Roche Diagnostics | ISE SnapPak | 16318.5 | 20% | Adoc d.o.o | 35-28/20 | 24.04.2020. | 24.04.2021. | 0 | 0 | 0 | 0 | 0 | 0 | 0 | 0 | 0 | 0 | 0 | 0 | 0 | 0 | 0 | 0 | 0 | 0 | 0 | 0 | 0 | 0 | 0 | 0 | 0 | 0 | 0 | 0 | 0 | 0 | 0 | 0 | 0 | 0 | 0 | 0 | 0 | 0 | 0 | 0 | 0 | 0 | 0 | 0 | 0 | 0 | 0 | 0 | 0 | 0 | 0 | 0
| Reagensi, izuzev za transfuziju | Specijalna bolnica za cerebralnu paralizu i razvojnu neurologiju | Reagensi, izuzev za transfuziju | 404-1-110/20-4 | 149 | Reagensi za biohemijski analizator 9180 Electrolyte analyzer (ROCHE) | 2 | Cleaning Solution | RGN203549 | pakovanje | 125 mL | Roche Diagnostics | Cleaning Solution | 1752.5 | 20% | Adoc d.o.o | 35-28/20 | 24.04.2020. | 24.04.2021. | 0 | 0 | 0 | 0 | 0 | 0 | 0 | 0 | 0 | 0 | 0 | 0 | 0 | 0 | 0 | 0 | 0 | 0 | 0 | 0 | 0 | 0 | 0 | 0 | 0 | 0 | 0 | 0 | 0 | 0 | 0 | 0 | 0 | 0 | 0 | 0 | 0 | 0 | 0 | 0 | 0 | 0 | 0 | 0 | 0 | 0 | 0 | 0 | 0 | 0 | 0 | 0
| Reagensi, izuzev za transfuziju | Specijalna bolnica za cerebralnu paralizu i razvojnu neurologiju | Reagensi, izuzev za transfuziju | 404-1-110/20-4 | 149 | Reagensi za biohemijski analizator 9180 Electrolyte analyzer (ROCHE) | 3 | Deproteinizer | RGN203550 | pakovanje | 125 mL | Roche Diagnostics | Deproteinizer | 2753.7 | 20% | Adoc d.o.o | 35-28/20 | 24.04.2020. | 24.04.2021. | 0 | 0 | 0 | 0 | 0 | 0 | 0 | 0 | 0 | 0 | 0 | 0 | 0 | 0 | 0 | 0 | 0 | 0 | 0 | 0 | 0 | 0 | 0 | 0 | 0 | 0 | 0 | 0 | 0 | 0 | 0 | 0 | 0 | 0 | 0 | 0 | 0 | 0 | 0 | 0 | 0 | 0 | 0 | 0 | 0 | 0 | 0 | 0 | 0 | 0 | 0 | 0
| Reagensi, izuzev za transfuziju | Specijalna bolnica za cerebralnu paralizu i razvojnu neurologiju | Reagensi, izuzev za transfuziju | 404-1-110/20-4 | 149 | Reagensi za biohemijski analizator 9180 Electrolyte analyzer (ROCHE) | 4 | Urine Diluent | RGN203551 | pakovanje | 500 mL | Roche Diagnostics | Urine Diluent | 5481 | 20% | Adoc d.o.o | 35-28/20 | 24.04.2020. | 24.04.2021. | 0 | 0 | 0 | 0 | 0 | 0 | 0 | 0 | 0 | 0 | 0 | 0 | 0 | 0 | 0 | 0 | 0 | 0 | 0 | 0 | 0 | 0 | 0 | 0 | 0 | 0 | 0 | 0 | 0 | 0 | 0 | 0 | 0 | 0 | 0 | 0 | 0 | 0 | 0 | 0 | 0 | 0 | 0 | 0 | 0 | 0 | 0 | 0 | 0 | 0 | 0 | 0
| Reagensi, izuzev za transfuziju | Specijalna bolnica za cerebralnu paralizu i razvojnu neurologiju | Reagensi, izuzev za transfuziju | 404-1-110/20-4 | 149 | Reagensi za biohemijski analizator 9180 Electrolyte analyzer (ROCHE) | 5 | Ca electrode | RGN203552 | komad | 1 | Roche Diagnostics | Calcium electrode | 17136 | 20% | Adoc d.o.o | 35-28/20 | 24.04.2020. | 24.04.2021. | 0 | 0 | 0 | 0 | 0 | 0 | 0 | 0 | 0 | 0 | 0 | 0 | 0 | 0 | 0 | 0 | 0 | 0 | 0 | 0 | 0 | 0 | 0 | 0 | 0 | 0 | 0 | 0 | 0 | 0 | 0 | 0 | 0 | 0 | 0 | 0 | 0 | 0 | 0 | 0 | 0 | 0 | 0 | 0 | 0 | 0 | 0 | 0 | 0 | 0 | 0 | 0
| Reagensi, izuzev za transfuziju | Specijalna bolnica za cerebralnu paralizu i razvojnu neurologiju | Reagensi, izuzev za transfuziju | 404-1-110/20-4 | 149 | Reagensi za biohemijski analizator 9180 Electrolyte analyzer (ROCHE) | 6 | Reference electrode housing AVL | RGN203553 | komad | 1 | Roche Diagnostics | Reference Electrode Housing | 30210.2 | 20% | Adoc d.o.o | 35-28/20 | 24.04.2020. | 24.04.2021. | 0 | 0 | 0 | 0 | 0 | 0 | 0 | 0 | 0 | 0 | 0 | 0 | 0 | 0 | 0 | 0 | 0 | 0 | 0 | 0 | 0 | 0 | 0 | 0 | 0 | 0 | 0 | 0 | 0 | 0 | 0 | 0 | 0 | 0 | 0 | 0 | 0 | 0 | 0 | 0 | 0 | 0 | 0 | 0 | 0 | 0 | 0 | 0 | 0 | 0 | 0 | 0
| Reagensi, izuzev za transfuziju | Specijalna bolnica za cerebralnu paralizu i razvojnu neurologiju | Reagensi, izuzev za transfuziju | 404-1-110/20-4 | 149 | Reagensi za biohemijski analizator 9180 Electrolyte analyzer (ROCHE) | 7 | Printer Paper | RGN203554 | komad | 5 | Roche Diagnostics | THERMO PRINTER PAPER 91XX SERIES | 1549 | 20% | Adoc d.o.o | 35-28/20 | 24.04.2020. | 24.04.2021. | 0 | 0 | 0 | 0 | 0 | 0 | 0 | 0 | 0 | 0 | 0 | 0 | 0 | 0 | 0 | 0 | 0 | 0 | 0 | 0 | 0 | 0 | 0 | 0 | 0 | 0 | 0 | 0 | 0 | 0 | 0 | 0 | 0 | 0 | 0 | 0 | 0 | 0 | 0 | 0 | 0 | 0 | 0 | 0 | 0 | 0 | 0 | 0 | 0 | 0 | 0 | 0
| Reagensi, izuzev za transfuziju | Specijalna bolnica za cerebralnu paralizu i razvojnu neurologiju | Reagensi, izuzev za transfuziju | 404-1-110/20-4 | 149 | Reagensi za biohemijski analizator 9180 Electrolyte analyzer (ROCHE) | 8 | Isetrol Electrolyte Control | RGN203555 | pakovanje | 3x ( 10 x 1 ml) | Roche Diagnostics | ISE Trol - Trilevel | 14931 | 20% | Adoc d.o.o | 35-28/20 | 24.04.2020. | 24.04.2021. | 0 | 0 | 0 | 0 | 0 | 0 | 0 | 0 | 0 | 0 | 0 | 0 | 0 | 0 | 0 | 0 | 0 | 0 | 0 | 0 | 0 | 0 | 0 | 0 | 0 | 0 | 0 | 0 | 0 | 0 | 0 | 0 | 0 | 0 | 0 | 0 | 0 | 0 | 0 | 0 | 0 | 0 | 0 | 0 | 0 | 0 | 0 | 0 | 0 | 0 | 0 | 0
| Reagensi, izuzev za transfuziju | Specijalna bolnica za cerebralnu paralizu i razvojnu neurologiju | Reagensi, izuzev za transfuziju | 404-1-110/20-4 | 149 | Reagensi za biohemijski analizator 9180 Electrolyte analyzer (ROCHE) | 9 | Sodium Electrode Conditioner AVL | RGN203556 | pakovanje | 125 mL | Roche Diagnostics | Sodium Electrode Conditioner | 2814 | 20% | Adoc d.o.o | 35-28/20 | 24.04.2020. | 24.04.2021. | 0 | 0 | 0 | 0 | 0 | 0 | 0 | 0 | 0 | 0 | 0 | 0 | 0 | 0 | 0 | 0 | 0 | 0 | 0 | 0 | 0 | 0 | 0 | 0 | 0 | 0 | 0 | 0 | 0 | 0 | 0 | 0 | 0 | 0 | 0 | 0 | 0 | 0 | 0 | 0 | 0 | 0 | 0 | 0 | 0 | 0 | 0 | 0 | 0 | 0 | 0 | 0
| Reagensi, izuzev za transfuziju | Specijalna bolnica za cerebralnu paralizu i razvojnu neurologiju | Reagensi, izuzev za transfuziju | 404-1-110/20-4 | 149 | Reagensi za biohemijski analizator 9180 Electrolyte analyzer (ROCHE) | 10 | Reference electrode ISE | RGN203557 | komad | 1 | Roche Diagnostics | Reference electrode | 21366.3 | 20% | Adoc d.o.o | 35-28/20 | 24.04.2020. | 24.04.2021. | 0 | 0 | 0 | 0 | 0 | 0 | 0 | 0 | 0 | 0 | 0 | 0 | 0 | 0 | 0 | 0 | 0 | 0 | 0 | 0 | 0 | 0 | 0 | 0 | 0 | 0 | 0 | 0 | 0 | 0 | 0 | 0 | 0 | 0 | 0 | 0 | 0 | 0 | 0 | 0 | 0 | 0 | 0 | 0 | 0 | 0 | 0 | 0 | 0 | 0 | 0 | 0
| Reagensi, izuzev za transfuziju | Specijalna bolnica za cerebralnu paralizu i razvojnu neurologiju | Reagensi, izuzev za transfuziju | 404-1-110/20-4 | 149 | Reagensi za biohemijski analizator 9180 Electrolyte analyzer (ROCHE) | 11 | PP tubing set | RGN203558 | komad | 1 | Roche Diagnostics | TUBE SET, PERISTALTIC PUMP, EA | 3067 | 20% | Adoc d.o.o | 35-28/20 | 24.04.2020. | 24.04.2021. | 0 | 0 | 0 | 0 | 0 | 0 | 0 | 0 | 0 | 0 | 0 | 0 | 0 | 0 | 0 | 0 | 0 | 0 | 0 | 0 | 0 | 0 | 0 | 0 | 0 | 0 | 0 | 0 | 0 | 0 | 0 | 0 | 0 | 0 | 0 | 0 | 0 | 0 | 0 | 0 | 0 | 0 | 0 | 0 | 0 | 0 | 0 | 0 | 0 | 0 | 0 | 0
| Reagensi, izuzev za transfuziju | Specijalna bolnica za cerebralnu paralizu i razvojnu neurologiju | Reagensi, izuzev za transfuziju | 404-1-110/20-4 | 149 | Reagensi za biohemijski analizator 9180 Electrolyte analyzer (ROCHE) | 12 | Na electrode | RGN203559 | komad | 1 | Roche Diagnostics | Sodium electrode | 27132 | 20% | Adoc d.o.o | 35-28/20 | 24.04.2020. | 24.04.2021. | 0 | 0 | 0 | 0 | 0 | 0 | 0 | 0 | 0 | 0 | 0 | 0 | 0 | 0 | 0 | 0 | 0 | 0 | 0 | 0 | 0 | 0 | 0 | 0 | 0 | 0 | 0 | 0 | 0 | 0 | 0 | 0 | 0 | 0 | 0 | 0 | 0 | 0 | 0 | 0 | 0 | 0 | 0 | 0 | 0 | 0 | 0 | 0 | 0 | 0 | 0 | 0
| Reagensi, izuzev za transfuziju | Specijalna bolnica za cerebralnu paralizu i razvojnu neurologiju | Reagensi, izuzev za transfuziju | 404-1-110/20-4 | 149 | Reagensi za biohemijski analizator 9180 Electrolyte analyzer (ROCHE) | 13 | Cl electrode | RGN203560 | 1 komad | 1 | Roche Diagnostics | Cl electrode | 18858 | 20% | Adoc d.o.o | 35-28/20 | 24.04.2020. | 24.04.2021. | 0 | 0 | 0 | 0 | 0 | 0 | 0 | 0 | 0 | 0 | 0 | 0 | 0 | 0 | 0 | 0 | 0 | 0 | 0 | 0 | 0 | 0 | 0 | 0 | 0 | 0 | 0 | 0 | 0 | 0 | 0 | 0 | 0 | 0 | 0 | 0 | 0 | 0 | 0 | 0 | 0 | 0 | 0 | 0 | 0 | 0 | 0 | 0 | 0 | 0 | 0 | 0
| Reagensi, izuzev za transfuziju | Specijalna bolnica za cerebralnu paralizu i razvojnu neurologiju | Reagensi, izuzev za transfuziju | 404-1-110/20-4 | 149 | Reagensi za biohemijski analizator 9180 Electrolyte analyzer (ROCHE) | 14 | K electrode | RGN203561 | 1 komad | 1 | Roche Diagnostics | Potassium electrode | 16884 | 20% | Adoc d.o.o | 35-28/20 | 24.04.2020. | 24.04.2021. | 0 | 0 | 0 | 0 | 0 | 0 | 0 | 0 | 0 | 0 | 0 | 0 | 0 | 0 | 0 | 0 | 0 | 0 | 0 | 0 | 0 | 0 | 0 | 0 | 0 | 0 | 0 | 0 | 0 | 0 | 0 | 0 | 0 | 0 | 0 | 0 | 0 | 0 | 0 | 0 | 0 | 0 | 0 | 0 | 0 | 0 | 0 | 0 | 0 | 0 | 0 | 0
| Reagensi, izuzev za transfuziju | Specijalna bolnica za cerebralnu paralizu i razvojnu neurologiju | Reagensi, izuzev za transfuziju | 404-1-110/20-4 | 149 | Reagensi za biohemijski analizator 9180 Electrolyte analyzer (ROCHE) | 15 | Li electrode | RGN203562 | 1 komad | 1 | Roche Diagnostics | Lithium Electrode (Li+) | 17584.88 | 20% | Adoc d.o.o | 35-28/20 | 24.04.2020. | 24.04.2021. | 0 | 0 | 0 | 0 | 0 | 0 | 0 | 0 | 0 | 0 | 0 | 0 | 0 | 0 | 0 | 0 | 0 | 0 | 0 | 0 | 0 | 0 | 0 | 0 | 0 | 0 | 0 | 0 | 0 | 0 | 0 | 0 | 0 | 0 | 0 | 0 | 0 | 0 | 0 | 0 | 0 | 0 | 0 | 0 | 0 | 0 | 0 | 0 | 0 | 0 | 0 | 0
| Reagensi, izuzev za transfuziju | Specijalna bolnica za cerebralnu paralizu i razvojnu neurologiju | Reagensi, izuzev za transfuziju | 404-1-110/20-4 | 150 | Regensi za biohemijski analizator A 25 BioSystems (BioSystems S.A.) | 1 | Albumin (bromcresol green) | RGN203563 | pakovanje | 500 ml | BioSystems | Albumin | 2350 | 20% | Promedia d.o.o | 35-14/20 | 24.04.2020. | 24.04.2021. | 0 | 0 | 0 | 0 | 0 | 0 | 0 | 0 | 0 | 0 | 0 | 0 | 0 | 0 | 0 | 0 | 0 | 0 | 0 | 0 | 0 | 0 | 0 | 0 | 0 | 0 | 0 | 0 | 0 | 0 | 0 | 0 | 0 | 0 | 0 | 0 | 0 | 0 | 0 | 0 | 0 | 0 | 0 | 0 | 0 | 0 | 0 | 0 | 0 | 0 | 0 | 0
| Reagensi, izuzev za transfuziju | Specijalna bolnica za cerebralnu paralizu i razvojnu neurologiju | Reagensi, izuzev za transfuziju | 404-1-110/20-4 | 150 | Regensi za biohemijski analizator A 25 BioSystems (BioSystems S.A.) | 2 | Alfa amilaza-direct | RGN203564 | pakovanje | 150 ml | BioSystems | Alpha Amylase - direct | 9830 | 20% | Promedia d.o.o | 35-14/20 | 24.04.2020. | 24.04.2021. | 0 | 0 | 0 | 0 | 0 | 0 | 0 | 0 | 0 | 0 | 0 | 0 | 0 | 0 | 0 | 0 | 0 | 0 | 0 | 0 | 0 | 0 | 0 | 0 | 0 | 0 | 0 | 0 | 0 | 0 | 0 | 0 | 0 | 0 | 0 | 0 | 0 | 0 | 0 | 0 | 0 | 0 | 0 | 0 | 0 | 0 | 0 | 0 | 0 | 0 | 0 | 0
| Reagensi, izuzev za transfuziju | Specijalna bolnica za cerebralnu paralizu i razvojnu neurologiju | Reagensi, izuzev za transfuziju | 404-1-110/20-4 | 150 | Regensi za biohemijski analizator A 25 BioSystems (BioSystems S.A.) | 3 | Alkalna fosfataza IFCC pNPP AMP | RGN203565 | pakovanje | 500 ml | BioSystems | Alkaline phosphatase (ALP) - AMP | 4930 | 20% | Promedia d.o.o | 35-14/20 | 24.04.2020. | 24.04.2021. | 0 | 0 | 0 | 0 | 0 | 0 | 0 | 0 | 0 | 0 | 0 | 0 | 0 | 0 | 0 | 0 | 0 | 0 | 0 | 0 | 0 | 0 | 0 | 0 | 0 | 0 | 0 | 0 | 0 | 0 | 0 | 0 | 0 | 0 | 0 | 0 | 0 | 0 | 0 | 0 | 0 | 0 | 0 | 0 | 0 | 0 | 0 | 0 | 0 | 0 | 0 | 0
| Reagensi, izuzev za transfuziju | Specijalna bolnica za cerebralnu paralizu i razvojnu neurologiju | Reagensi, izuzev za transfuziju | 404-1-110/20-4 | 150 | Regensi za biohemijski analizator A 25 BioSystems (BioSystems S.A.) | 4 | ALT/GPT IFCC bez piridoksalfosfata | RGN203566 | pakovanje | 500 ml | BioSystems | ALT/GPT | 5630 | 20% | Promedia d.o.o | 35-14/20 | 24.04.2020. | 24.04.2021. | 0 | 0 | 0 | 0 | 0 | 0 | 0 | 0 | 0 | 0 | 0 | 0 | 0 | 0 | 0 | 0 | 0 | 0 | 0 | 0 | 0 | 0 | 0 | 0 | 0 | 0 | 0 | 0 | 0 | 0 | 0 | 0 | 0 | 0 | 0 | 0 | 0 | 0 | 0 | 0 | 0 | 0 | 0 | 0 | 0 | 0 | 0 | 0 | 0 | 0 | 0 | 0
| Reagensi, izuzev za transfuziju | Specijalna bolnica za cerebralnu paralizu i razvojnu neurologiju | Reagensi, izuzev za transfuziju | 404-1-110/20-4 | 150 | Regensi za biohemijski analizator A 25 BioSystems (BioSystems S.A.) | 5 | ASO/CRP kontrola normalna | RGN203567 | pakovanje | 3 ml | BioSystems | Rheumatoid Control Serum ( LEVEL I ) ASO,CRP,RF | 3799 | 20% | Promedia d.o.o | 35-14/20 | 24.04.2020. | 24.04.2021. | 0 | 0 | 0 | 0 | 0 | 0 | 0 | 0 | 0 | 0 | 0 | 0 | 0 | 0 | 0 | 0 | 0 | 0 | 0 | 0 | 0 | 0 | 0 | 0 | 0 | 0 | 0 | 0 | 0 | 0 | 0 | 0 | 0 | 0 | 0 | 0 | 0 | 0 | 0 | 0 | 0 | 0 | 0 | 0 | 0 | 0 | 0 | 0 | 0 | 0 | 0 | 0
| Reagensi, izuzev za transfuziju | Specijalna bolnica za cerebralnu paralizu i razvojnu neurologiju | Reagensi, izuzev za transfuziju | 404-1-110/20-4 | 150 | Regensi za biohemijski analizator A 25 BioSystems (BioSystems S.A.) | 6 | ASO/PCR/P kontrola visok nivo | RGN203568 | pakovanje | 3 ml | BioSystems | Rheumatoid Control Serum (LEVEL II) ASO;CRP;RF | 3799 | 20% | Promedia d.o.o | 35-14/20 | 24.04.2020. | 24.04.2021. | 0 | 0 | 0 | 0 | 0 | 0 | 0 | 0 | 0 | 0 | 0 | 0 | 0 | 0 | 0 | 0 | 0 | 0 | 0 | 0 | 0 | 0 | 0 | 0 | 0 | 0 | 0 | 0 | 0 | 0 | 0 | 0 | 0 | 0 | 0 | 0 | 0 | 0 | 0 | 0 | 0 | 0 | 0 | 0 | 0 | 0 | 0 | 0 | 0 | 0 | 0 | 0
| Reagensi, izuzev za transfuziju | Specijalna bolnica za cerebralnu paralizu i razvojnu neurologiju | Reagensi, izuzev za transfuziju | 404-1-110/20-4 | 150 | Regensi za biohemijski analizator A 25 BioSystems (BioSystems S.A.) | 7 | AST/GPT IFCC bez piridoksalfosfata. | RGN203569 | pakovanje | 500 ml | BioSystems | AST/GOT | 5630 | 20% | Promedia d.o.o | 35-14/20 | 24.04.2020. | 24.04.2021. | 0 | 0 | 0 | 0 | 0 | 0 | 0 | 0 | 0 | 0 | 0 | 0 | 0 | 0 | 0 | 0 | 0 | 0 | 0 | 0 | 0 | 0 | 0 | 0 | 0 | 0 | 0 | 0 | 0 | 0 | 0 | 0 | 0 | 0 | 0 | 0 | 0 | 0 | 0 | 0 | 0 | 0 | 0 | 0 | 0 | 0 | 0 | 0 | 0 | 0 | 0 | 0
| Reagensi, izuzev za transfuziju | Specijalna bolnica za cerebralnu paralizu i razvojnu neurologiju | Reagensi, izuzev za transfuziju | 404-1-110/20-4 | 150 | Regensi za biohemijski analizator A 25 BioSystems (BioSystems S.A.) | 8 | Bilirubin direkt DPD | RGN203570 | pakovanje | 5x50ml | BioSystems | Bilirubin (DIRECT) - A15,A25 | 9690 | 20% | Promedia d.o.o | 35-14/20 | 24.04.2020. | 24.04.2021. | 0 | 0 | 0 | 0 | 0 | 0 | 0 | 0 | 0 | 0 | 0 | 0 | 0 | 0 | 0 | 0 | 0 | 0 | 0 | 0 | 0 | 0 | 0 | 0 | 0 | 0 | 0 | 0 | 0 | 0 | 0 | 0 | 0 | 0 | 0 | 0 | 0 | 0 | 0 | 0 | 0 | 0 | 0 | 0 | 0 | 0 | 0 | 0 | 0 | 0 | 0 | 0
| Reagensi, izuzev za transfuziju | Specijalna bolnica za cerebralnu paralizu i razvojnu neurologiju | Reagensi, izuzev za transfuziju | 404-1-110/20-4 | 150 | Regensi za biohemijski analizator A 25 BioSystems (BioSystems S.A.) | 9 | Biulirubin ukupni DPD | RGN203571 | pakovanje | 5x50ml | BioSystems | Bilirubin (TOTAL) - A15,A25 | 9690 | 20% | Promedia d.o.o | 35-14/20 | 24.04.2020. | 24.04.2021. | 0 | 0 | 0 | 0 | 0 | 0 | 0 | 0 | 0 | 0 | 0 | 0 | 0 | 0 | 0 | 0 | 0 | 0 | 0 | 0 | 0 | 0 | 0 | 0 | 0 | 0 | 0 | 0 | 0 | 0 | 0 | 0 | 0 | 0 | 0 | 0 | 0 | 0 | 0 | 0 | 0 | 0 | 0 | 0 | 0 | 0 | 0 | 0 | 0 | 0 | 0 | 0
| Reagensi, izuzev za transfuziju | Specijalna bolnica za cerebralnu paralizu i razvojnu neurologiju | Reagensi, izuzev za transfuziju | 404-1-110/20-4 | 150 | Regensi za biohemijski analizator A 25 BioSystems (BioSystems S.A.) | 10 | CK-NAC | RGN203572 | pakovanje | 50 ml | BioSystems | Creatine Cinase (CK) | 2098 | 20% | Promedia d.o.o | 35-14/20 | 24.04.2020. | 24.04.2021. | 0 | 0 | 0 | 0 | 0 | 0 | 0 | 0 | 0 | 0 | 0 | 0 | 0 | 0 | 0 | 0 | 0 | 0 | 0 | 0 | 0 | 0 | 0 | 0 | 0 | 0 | 0 | 0 | 0 | 0 | 0 | 0 | 0 | 0 | 0 | 0 | 0 | 0 | 0 | 0 | 0 | 0 | 0 | 0 | 0 | 0 | 0 | 0 | 0 | 0 | 0 | 0
| Reagensi, izuzev za transfuziju | Specijalna bolnica za cerebralnu paralizu i razvojnu neurologiju | Reagensi, izuzev za transfuziju | 404-1-110/20-4 | 150 | Regensi za biohemijski analizator A 25 BioSystems (BioSystems S.A.) | 11 | CRP | RGN203573 | pakovanje | 50ml | BioSystems | C-Reactive Protein (CRP) | 8072 | 20% | Promedia d.o.o | 35-14/20 | 24.04.2020. | 24.04.2021. | 0 | 0 | 0 | 0 | 0 | 0 | 0 | 0 | 0 | 0 | 0 | 0 | 0 | 0 | 0 | 0 | 0 | 0 | 0 | 0 | 0 | 0 | 0 | 0 | 0 | 0 | 0 | 0 | 0 | 0 | 0 | 0 | 0 | 0 | 0 | 0 | 0 | 0 | 0 | 0 | 0 | 0 | 0 | 0 | 0 | 0 | 0 | 0 | 0 | 0 | 0 | 0
| Reagensi, izuzev za transfuziju | Specijalna bolnica za cerebralnu paralizu i razvojnu neurologiju | Reagensi, izuzev za transfuziju | 404-1-110/20-4 | 150 | Regensi za biohemijski analizator A 25 BioSystems (BioSystems S.A.) | 12 | Fosfor UV fosfomolibdat | RGN203574 | pakovanje | 170 ml | BioSystems | Phosphorus | 5300 | 20% | Promedia d.o.o | 35-14/20 | 24.04.2020. | 24.04.2021. | 0 | 0 | 0 | 0 | 0 | 0 | 0 | 0 | 0 | 0 | 0 | 0 | 0 | 0 | 0 | 0 | 0 | 0 | 0 | 0 | 0 | 0 | 0 | 0 | 0 | 0 | 0 | 0 | 0 | 0 | 0 | 0 | 0 | 0 | 0 | 0 | 0 | 0 | 0 | 0 | 0 | 0 | 0 | 0 | 0 | 0 | 0 | 0 | 0 | 0 | 0 | 0
| Reagensi, izuzev za transfuziju | Specijalna bolnica za cerebralnu paralizu i razvojnu neurologiju | Reagensi, izuzev za transfuziju | 404-1-110/20-4 | 150 | Regensi za biohemijski analizator A 25 BioSystems (BioSystems S.A.) | 13 | Gama GT | RGN203575 | pakovanje | 200 ml | BioSystems | Gamma-GT | 7803 | 20% | Promedia d.o.o | 35-14/20 | 24.04.2020. | 24.04.2021. | 0 | 0 | 0 | 0 | 0 | 0 | 0 | 0 | 0 | 0 | 0 | 0 | 0 | 0 | 0 | 0 | 0 | 0 | 0 | 0 | 0 | 0 | 0 | 0 | 0 | 0 | 0 | 0 | 0 | 0 | 0 | 0 | 0 | 0 | 0 | 0 | 0 | 0 | 0 | 0 | 0 | 0 | 0 | 0 | 0 | 0 | 0 | 0 | 0 | 0 | 0 | 0
| Reagensi, izuzev za transfuziju | Specijalna bolnica za cerebralnu paralizu i razvojnu neurologiju | Reagensi, izuzev za transfuziju | 404-1-110/20-4 | 150 | Regensi za biohemijski analizator A 25 BioSystems (BioSystems S.A.) | 14 | Glucosa GHOD PAP | RGN203576 | pakovanje | 1x1000 ml | BioSystems | Glucose | 3358 | 20% | Promedia d.o.o | 35-14/20 | 24.04.2020. | 24.04.2021. | 0 | 0 | 0 | 0 | 0 | 0 | 0 | 0 | 0 | 0 | 0 | 0 | 0 | 0 | 0 | 0 | 0 | 0 | 0 | 0 | 0 | 0 | 0 | 0 | 0 | 0 | 0 | 0 | 0 | 0 | 0 | 0 | 0 | 0 | 0 | 0 | 0 | 0 | 0 | 0 | 0 | 0 | 0 | 0 | 0 | 0 | 0 | 0 | 0 | 0 | 0 | 0
| Reagensi, izuzev za transfuziju | Specijalna bolnica za cerebralnu paralizu i razvojnu neurologiju | Reagensi, izuzev za transfuziju | 404-1-110/20-4 | 150 | Regensi za biohemijski analizator A 25 BioSystems (BioSystems S.A.) | 15 | Holesterol HDL direkt kalibrator | RGN203577 | pakovanje | 1 ml | BioSystems | Cholesterol HDL/LDL Calibrator | 571 | 20% | Promedia d.o.o | 35-14/20 | 24.04.2020. | 24.04.2021. | 0 | 0 | 0 | 0 | 0 | 0 | 0 | 0 | 0 | 0 | 0 | 0 | 0 | 0 | 0 | 0 | 0 | 0 | 0 | 0 | 0 | 0 | 0 | 0 | 0 | 0 | 0 | 0 | 0 | 0 | 0 | 0 | 0 | 0 | 0 | 0 | 0 | 0 | 0 | 0 | 0 | 0 | 0 | 0 | 0 | 0 | 0 | 0 | 0 | 0 | 0 | 0
| Reagensi, izuzev za transfuziju | Specijalna bolnica za cerebralnu paralizu i razvojnu neurologiju | Reagensi, izuzev za transfuziju | 404-1-110/20-4 | 150 | Regensi za biohemijski analizator A 25 BioSystems (BioSystems S.A.) | 16 | Holesterol HDL direktni | RGN203578 | pakovanje | 1x80ml | BioSystems | Cholesterol HDL direct | 7502 | 20% | Promedia d.o.o | 35-14/20 | 24.04.2020. | 24.04.2021. | 0 | 0 | 0 | 0 | 0 | 0 | 0 | 0 | 0 | 0 | 0 | 0 | 0 | 0 | 0 | 0 | 0 | 0 | 0 | 0 | 0 | 0 | 0 | 0 | 0 | 0 | 0 | 0 | 0 | 0 | 0 | 0 | 0 | 0 | 0 | 0 | 0 | 0 | 0 | 0 | 0 | 0 | 0 | 0 | 0 | 0 | 0 | 0 | 0 | 0 | 0 | 0
| Reagensi, izuzev za transfuziju | Specijalna bolnica za cerebralnu paralizu i razvojnu neurologiju | Reagensi, izuzev za transfuziju | 404-1-110/20-4 | 150 | Regensi za biohemijski analizator A 25 BioSystems (BioSystems S.A.) | 17 | Holesterol HDL precipitating | RGN203579 | pakovanje | 50 ml | BioSystems | Cholesterol HDL Precipitating reagent | 7205 | 20% | Promedia d.o.o | 35-14/20 | 24.04.2020. | 24.04.2021. | 0 | 0 | 0 | 0 | 0 | 0 | 0 | 0 | 0 | 0 | 0 | 0 | 0 | 0 | 0 | 0 | 0 | 0 | 0 | 0 | 0 | 0 | 0 | 0 | 0 | 0 | 0 | 0 | 0 | 0 | 0 | 0 | 0 | 0 | 0 | 0 | 0 | 0 | 0 | 0 | 0 | 0 | 0 | 0 | 0 | 0 | 0 | 0 | 0 | 0 | 0 | 0
| Reagensi, izuzev za transfuziju | Specijalna bolnica za cerebralnu paralizu i razvojnu neurologiju | Reagensi, izuzev za transfuziju | 404-1-110/20-4 | 150 | Regensi za biohemijski analizator A 25 BioSystems (BioSystems S.A.) | 18 | Holesterol ukupnil GHOD-PAP | RGN203580 | pakovanje | 1x500 ml | BioSystems | Cholesterol | 11040 | 20% | Promedia d.o.o | 35-14/20 | 24.04.2020. | 24.04.2021. | 0 | 0 | 0 | 0 | 0 | 0 | 0 | 0 | 0 | 0 | 0 | 0 | 0 | 0 | 0 | 0 | 0 | 0 | 0 | 0 | 0 | 0 | 0 | 0 | 0 | 0 | 0 | 0 | 0 | 0 | 0 | 0 | 0 | 0 | 0 | 0 | 0 | 0 | 0 | 0 | 0 | 0 | 0 | 0 | 0 | 0 | 0 | 0 | 0 | 0 | 0 | 0
| Reagensi, izuzev za transfuziju | Specijalna bolnica za cerebralnu paralizu i razvojnu neurologiju | Reagensi, izuzev za transfuziju | 404-1-110/20-4 | 150 | Regensi za biohemijski analizator A 25 BioSystems (BioSystems S.A.) | 19 | Kalcium ARS | RGN203581 | pakovanje | 200 ml | BioSystems | Calcium-Arsenazo | 4789 | 20% | Promedia d.o.o | 35-14/20 | 24.04.2020. | 24.04.2021. | 0 | 0 | 0 | 0 | 0 | 0 | 0 | 0 | 0 | 0 | 0 | 0 | 0 | 0 | 0 | 0 | 0 | 0 | 0 | 0 | 0 | 0 | 0 | 0 | 0 | 0 | 0 | 0 | 0 | 0 | 0 | 0 | 0 | 0 | 0 | 0 | 0 | 0 | 0 | 0 | 0 | 0 | 0 | 0 | 0 | 0 | 0 | 0 | 0 | 0 | 0 | 0
| Reagensi, izuzev za transfuziju | Specijalna bolnica za cerebralnu paralizu i razvojnu neurologiju | Reagensi, izuzev za transfuziju | 404-1-110/20-4 | 150 | Regensi za biohemijski analizator A 25 BioSystems (BioSystems S.A.) | 20 | Kontrola N za HDL/LDL direkt | RGN203582 | pakovanje | 3x1 ml | BioSystems | Lipid Control Serum Level I | 9864 | 20% | Promedia d.o.o | 35-14/20 | 24.04.2020. | 24.04.2021. | 0 | 0 | 0 | 0 | 0 | 0 | 0 | 0 | 0 | 0 | 0 | 0 | 0 | 0 | 0 | 0 | 0 | 0 | 0 | 0 | 0 | 0 | 0 | 0 | 0 | 0 | 0 | 0 | 0 | 0 | 0 | 0 | 0 | 0 | 0 | 0 | 0 | 0 | 0 | 0 | 0 | 0 | 0 | 0 | 0 | 0 | 0 | 0 | 0 | 0 | 0 | 0
| Reagensi, izuzev za transfuziju | Specijalna bolnica za cerebralnu paralizu i razvojnu neurologiju | Reagensi, izuzev za transfuziju | 404-1-110/20-4 | 150 | Regensi za biohemijski analizator A 25 BioSystems (BioSystems S.A.) | 21 | Kontrolni serum N | RGN203583 | pakovanje | 5x5 ml | BioSystems | Biochemistry Control Serum Level I | 8514 | 20% | Promedia d.o.o | 35-14/20 | 24.04.2020. | 24.04.2021. | 0 | 0 | 0 | 0 | 0 | 0 | 0 | 0 | 0 | 0 | 0 | 0 | 0 | 0 | 0 | 0 | 0 | 0 | 0 | 0 | 0 | 0 | 0 | 0 | 0 | 0 | 0 | 0 | 0 | 0 | 0 | 0 | 0 | 0 | 0 | 0 | 0 | 0 | 0 | 0 | 0 | 0 | 0 | 0 | 0 | 0 | 0 | 0 | 0 | 0 | 0 | 0
| Reagensi, izuzev za transfuziju | Specijalna bolnica za cerebralnu paralizu i razvojnu neurologiju | Reagensi, izuzev za transfuziju | 404-1-110/20-4 | 150 | Regensi za biohemijski analizator A 25 BioSystems (BioSystems S.A.) | 22 | Kontrolni serum P | RGN203584 | pakovanje | 5x5 ml | BioSystems | Biochemistry Control Serum Level II | 8514 | 20% | Promedia d.o.o | 35-14/20 | 24.04.2020. | 24.04.2021. | 0 | 0 | 0 | 0 | 0 | 0 | 0 | 0 | 0 | 0 | 0 | 0 | 0 | 0 | 0 | 0 | 0 | 0 | 0 | 0 | 0 | 0 | 0 | 0 | 0 | 0 | 0 | 0 | 0 | 0 | 0 | 0 | 0 | 0 | 0 | 0 | 0 | 0 | 0 | 0 | 0 | 0 | 0 | 0 | 0 | 0 | 0 | 0 | 0 | 0 | 0 | 0
| Reagensi, izuzev za transfuziju | Specijalna bolnica za cerebralnu paralizu i razvojnu neurologiju | Reagensi, izuzev za transfuziju | 404-1-110/20-4 | 150 | Regensi za biohemijski analizator A 25 BioSystems (BioSystems S.A.) | 23 | Kreatinin Jaffe bez deproteinizatora | RGN203585 | pakovanje | 1000 ml | BioSystems | Creatinine | 11084 | 20% | Promedia d.o.o | 35-14/20 | 24.04.2020. | 24.04.2021. | 0 | 0 | 0 | 0 | 0 | 0 | 0 | 0 | 0 | 0 | 0 | 0 | 0 | 0 | 0 | 0 | 0 | 0 | 0 | 0 | 0 | 0 | 0 | 0 | 0 | 0 | 0 | 0 | 0 | 0 | 0 | 0 | 0 | 0 | 0 | 0 | 0 | 0 | 0 | 0 | 0 | 0 | 0 | 0 | 0 | 0 | 0 | 0 | 0 | 0 | 0 | 0
| Reagensi, izuzev za transfuziju | Specijalna bolnica za cerebralnu paralizu i razvojnu neurologiju | Reagensi, izuzev za transfuziju | 404-1-110/20-4 | 150 | Regensi za biohemijski analizator A 25 BioSystems (BioSystems S.A.) | 24 | LDH- piruvat,imidazol supstrat | RGN203586 | pakovanje | 1x200 ml | BioSystems | Lactate Dehydrogenase (LDH) | 5007 | 20% | Promedia d.o.o | 35-14/20 | 24.04.2020. | 24.04.2021. | 0 | 0 | 0 | 0 | 0 | 0 | 0 | 0 | 0 | 0 | 0 | 0 | 0 | 0 | 0 | 0 | 0 | 0 | 0 | 0 | 0 | 0 | 0 | 0 | 0 | 0 | 0 | 0 | 0 | 0 | 0 | 0 | 0 | 0 | 0 | 0 | 0 | 0 | 0 | 0 | 0 | 0 | 0 | 0 | 0 | 0 | 0 | 0 | 0 | 0 | 0 | 0
| Reagensi, izuzev za transfuziju | Specijalna bolnica za cerebralnu paralizu i razvojnu neurologiju | Reagensi, izuzev za transfuziju | 404-1-110/20-4 | 150 | Regensi za biohemijski analizator A 25 BioSystems (BioSystems S.A.) | 25 | Mokraćna kiselina | RGN203587 | pakovanje | 1x200 ml | BioSystems | Uric acid | 10364 | 20% | Promedia d.o.o | 35-14/20 | 24.04.2020. | 24.04.2021. | 0 | 0 | 0 | 0 | 0 | 0 | 0 | 0 | 0 | 0 | 0 | 0 | 0 | 0 | 0 | 0 | 0 | 0 | 0 | 0 | 0 | 0 | 0 | 0 | 0 | 0 | 0 | 0 | 0 | 0 | 0 | 0 | 0 | 0 | 0 | 0 | 0 | 0 | 0 | 0 | 0 | 0 | 0 | 0 | 0 | 0 | 0 | 0 | 0 | 0 | 0 | 0
| Reagensi, izuzev za transfuziju | Specijalna bolnica za cerebralnu paralizu i razvojnu neurologiju | Reagensi, izuzev za transfuziju | 404-1-110/20-4 | 150 | Regensi za biohemijski analizator A 25 BioSystems (BioSystems S.A.) | 26 | Multikalibrator serum | RGN203588 | pakovanje | 5x5 ml | BioSystems | Biochemistry Calibrator | 8514 | 20% | Promedia d.o.o | 35-14/20 | 24.04.2020. | 24.04.2021. | 0 | 0 | 0 | 0 | 0 | 0 | 0 | 0 | 0 | 0 | 0 | 0 | 0 | 0 | 0 | 0 | 0 | 0 | 0 | 0 | 0 | 0 | 0 | 0 | 0 | 0 | 0 | 0 | 0 | 0 | 0 | 0 | 0 | 0 | 0 | 0 | 0 | 0 | 0 | 0 | 0 | 0 | 0 | 0 | 0 | 0 | 0 | 0 | 0 | 0 | 0 | 0
| Reagensi, izuzev za transfuziju | Specijalna bolnica za cerebralnu paralizu i razvojnu neurologiju | Reagensi, izuzev za transfuziju | 404-1-110/20-4 | 150 | Regensi za biohemijski analizator A 25 BioSystems (BioSystems S.A.) | 27 | Prevecal kontrolni serum (Prevecal program spoljašnje kontrole) | RGN203589 | pakovanje | 12x5 ml | BioSystems | PREVECAL - Human Biochemistry | 27920 | 20% | Promedia d.o.o | 35-14/20 | 24.04.2020. | 24.04.2021. | 0 | 0 | 0 | 0 | 0 | 0 | 0 | 0 | 0 | 0 | 0 | 0 | 0 | 0 | 0 | 0 | 0 | 0 | 0 | 0 | 0 | 0 | 0 | 0 | 0 | 0 | 0 | 0 | 0 | 0 | 0 | 0 | 0 | 0 | 0 | 0 | 0 | 0 | 0 | 0 | 0 | 0 | 0 | 0 | 0 | 0 | 0 | 0 | 0 | 0 | 0 | 0
| Reagensi, izuzev za transfuziju | Specijalna bolnica za cerebralnu paralizu i razvojnu neurologiju | Reagensi, izuzev za transfuziju | 404-1-110/20-4 | 150 | Regensi za biohemijski analizator A 25 BioSystems (BioSystems S.A.) | 28 | Proteini u urinu , pirogagol crveno, kolorim. | RGN203590 | pakovanje | 200 ml | BioSystems | Protein (URINE+CSF) | 1440 | 20% | Promedia d.o.o | 35-14/20 | 24.04.2020. | 24.04.2021. | 0 | 0 | 0 | 0 | 0 | 0 | 0 | 0 | 0 | 0 | 0 | 0 | 0 | 0 | 0 | 0 | 0 | 0 | 0 | 0 | 0 | 0 | 0 | 0 | 0 | 0 | 0 | 0 | 0 | 0 | 0 | 0 | 0 | 0 | 0 | 0 | 0 | 0 | 0 | 0 | 0 | 0 | 0 | 0 | 0 | 0 | 0 | 0 | 0 | 0 | 0 | 0
| Reagensi, izuzev za transfuziju | Specijalna bolnica za cerebralnu paralizu i razvojnu neurologiju | Reagensi, izuzev za transfuziju | 404-1-110/20-4 | 150 | Regensi za biohemijski analizator A 25 BioSystems (BioSystems S.A.) | 29 | serumske čašice | RGN203591 | pakovanje | 1000 komad | BioSystems | Sample wells BA | 5109 | 20% | Promedia d.o.o | 35-14/20 | 24.04.2020. | 24.04.2021. | 0 | 0 | 0 | 0 | 0 | 0 | 0 | 0 | 0 | 0 | 0 | 0 | 0 | 0 | 0 | 0 | 0 | 0 | 0 | 0 | 0 | 0 | 0 | 0 | 0 | 0 | 0 | 0 | 0 | 0 | 0 | 0 | 0 | 0 | 0 | 0 | 0 | 0 | 0 | 0 | 0 | 0 | 0 | 0 | 0 | 0 | 0 | 0 | 0 | 0 | 0 | 0
| Reagensi, izuzev za transfuziju | Specijalna bolnica za cerebralnu paralizu i razvojnu neurologiju | Reagensi, izuzev za transfuziju | 404-1-110/20-4 | 150 | Regensi za biohemijski analizator A 25 BioSystems (BioSystems S.A.) | 30 | System liquid koncentrat | RGN203592 | pakovanje | 1 L | BioSystems | Concentrated system liquid A15/A25 | 8595 | 20% | Promedia d.o.o | 35-14/20 | 24.04.2020. | 24.04.2021. | 0 | 0 | 0 | 0 | 0 | 0 | 0 | 0 | 0 | 0 | 0 | 0 | 0 | 0 | 0 | 0 | 0 | 0 | 0 | 0 | 0 | 0 | 0 | 0 | 0 | 0 | 0 | 0 | 0 | 0 | 0 | 0 | 0 | 0 | 0 | 0 | 0 | 0 | 0 | 0 | 0 | 0 | 0 | 0 | 0 | 0 | 0 | 0 | 0 | 0 | 0 | 0
| Reagensi, izuzev za transfuziju | Specijalna bolnica za cerebralnu paralizu i razvojnu neurologiju | Reagensi, izuzev za transfuziju | 404-1-110/20-4 | 150 | Regensi za biohemijski analizator A 25 BioSystems (BioSystems S.A.) | 31 | Trigliceridi GOD-PAP | RGN203593 | pakovanje | 1x500 ml | BioSystems | Triglycerides | 13489 | 20% | Promedia d.o.o | 35-14/20 | 24.04.2020. | 24.04.2021. | 0 | 0 | 0 | 0 | 0 | 0 | 0 | 0 | 0 | 0 | 0 | 0 | 0 | 0 | 0 | 0 | 0 | 0 | 0 | 0 | 0 | 0 | 0 | 0 | 0 | 0 | 0 | 0 | 0 | 0 | 0 | 0 | 0 | 0 | 0 | 0 | 0 | 0 | 0 | 0 | 0 | 0 | 0 | 0 | 0 | 0 | 0 | 0 | 0 | 0 | 0 | 0
| Reagensi, izuzev za transfuziju | Specijalna bolnica za cerebralnu paralizu i razvojnu neurologiju | Reagensi, izuzev za transfuziju | 404-1-110/20-4 | 150 | Regensi za biohemijski analizator A 25 BioSystems (BioSystems S.A.) | 32 | Ukupni Proteini -Biuret bez slepe probe | RGN203594 | pakovanje | 1x500 ml | BioSystems | Protein (Total) | 1443 | 20% | Promedia d.o.o | 35-14/20 | 24.04.2020. | 24.04.2021. | 0 | 0 | 0 | 0 | 0 | 0 | 0 | 0 | 0 | 0 | 0 | 0 | 0 | 0 | 0 | 0 | 0 | 0 | 0 | 0 | 0 | 0 | 0 | 0 | 0 | 0 | 0 | 0 | 0 | 0 | 0 | 0 | 0 | 0 | 0 | 0 | 0 | 0 | 0 | 0 | 0 | 0 | 0 | 0 | 0 | 0 | 0 | 0 | 0 | 0 | 0 | 0
| Reagensi, izuzev za transfuziju | Specijalna bolnica za cerebralnu paralizu i razvojnu neurologiju | Reagensi, izuzev za transfuziju | 404-1-110/20-4 | 150 | Regensi za biohemijski analizator A 25 BioSystems (BioSystems S.A.) | 33 | Urea UV ureaza-glut. dehidrogenaza | RGN203595 | pakovanje | 1x500 ml | BioSystems | Urea UV | 6375 | 20% | Promedia d.o.o | 35-14/20 | 24.04.2020. | 24.04.2021. | 0 | 0 | 0 | 0 | 0 | 0 | 0 | 0 | 0 | 0 | 0 | 0 | 0 | 0 | 0 | 0 | 0 | 0 | 0 | 0 | 0 | 0 | 0 | 0 | 0 | 0 | 0 | 0 | 0 | 0 | 0 | 0 | 0 | 0 | 0 | 0 | 0 | 0 | 0 | 0 | 0 | 0 | 0 | 0 | 0 | 0 | 0 | 0 | 0 | 0 | 0 | 0
| Reagensi, izuzev za transfuziju | Specijalna bolnica za cerebralnu paralizu i razvojnu neurologiju | Reagensi, izuzev za transfuziju | 404-1-110/20-4 | 150 | Regensi za biohemijski analizator A 25 BioSystems (BioSystems S.A.) | 34 | Wash sol. koncentrat | RGN203596 | pakovanje | 100 ml | BioSystems | Concentrated washing solution A15/A25 | 7317 | 20% | Promedia d.o.o | 35-14/20 | 24.04.2020. | 24.04.2021. | 0 | 0 | 0 | 0 | 0 | 0 | 0 | 0 | 0 | 0 | 0 | 0 | 0 | 0 | 0 | 0 | 0 | 0 | 0 | 0 | 0 | 0 | 0 | 0 | 0 | 0 | 0 | 0 | 0 | 0 | 0 | 0 | 0 | 0 | 0 | 0 | 0 | 0 | 0 | 0 | 0 | 0 | 0 | 0 | 0 | 0 | 0 | 0 | 0 | 0 | 0 | 0
| Reagensi, izuzev za transfuziju | Specijalna bolnica za cerebralnu paralizu i razvojnu neurologiju | Reagensi, izuzev za transfuziju | 404-1-110/20-4 | 150 | Regensi za biohemijski analizator A 25 BioSystems (BioSystems S.A.) | 35 | Kontrola P za HDL/LDL direkt | RGN203597 | pakovanje | 3x1 ml | BioSystems | Lipid Control Serum Level II | 9864 | 20% | Promedia d.o.o | 35-14/20 | 24.04.2020. | 24.04.2021. | 0 | 0 | 0 | 0 | 0 | 0 | 0 | 0 | 0 | 0 | 0 | 0 | 0 | 0 | 0 | 0 | 0 | 0 | 0 | 0 | 0 | 0 | 0 | 0 | 0 | 0 | 0 | 0 | 0 | 0 | 0 | 0 | 0 | 0 | 0 | 0 | 0 | 0 | 0 | 0 | 0 | 0 | 0 | 0 | 0 | 0 | 0 | 0 | 0 | 0 | 0 | 0
| Reagensi, izuzev za transfuziju | Specijalna bolnica za cerebralnu paralizu i razvojnu neurologiju | Reagensi, izuzev za transfuziju | 404-1-110/20-4 | 150 | Regensi za biohemijski analizator A 25 BioSystems (BioSystems S.A.) | 36 | CRP kalibrator | RGN203598 | pakovanje | 1x5 ml | BioSystems | CRP/CRPhs standard | 1500 | 20% | Promedia d.o.o | 35-14/20 | 24.04.2020. | 24.04.2021. | 0 | 0 | 0 | 0 | 0 | 0 | 0 | 0 | 0 | 0 | 0 | 0 | 0 | 0 | 0 | 0 | 0 | 0 | 0 | 0 | 0 | 0 | 0 | 0 | 0 | 0 | 0 | 0 | 0 | 0 | 0 | 0 | 0 | 0 | 0 | 0 | 0 | 0 | 0 | 0 | 0 | 0 | 0 | 0 | 0 | 0 | 0 | 0 | 0 | 0 | 0 | 0
| Reagensi, izuzev za transfuziju | Specijalna bolnica za cerebralnu paralizu i razvojnu neurologiju | Reagensi, izuzev za transfuziju | 404-1-110/20-4 | 150 | Regensi za biohemijski analizator A 25 BioSystems (BioSystems S.A.) | 37 | Kalibrator za proteine u urinu | RGN203599 | pakovanje | 1x1 ml | BioSystems | Protein (Urine) Standard | 4800 | 20% | Promedia d.o.o | 35-14/20 | 24.04.2020. | 24.04.2021. | 0 | 0 | 0 | 0 | 0 | 0 | 0 | 0 | 0 | 0 | 0 | 0 | 0 | 0 | 0 | 0 | 0 | 0 | 0 | 0 | 0 | 0 | 0 | 0 | 0 | 0 | 0 | 0 | 0 | 0 | 0 | 0 | 0 | 0 | 0 | 0 | 0 | 0 | 0 | 0 | 0 | 0 | 0 | 0 | 0 | 0 | 0 | 0 | 0 | 0 | 0 | 0
| Reagensi, izuzev za transfuziju | Specijalna bolnica za cerebralnu paralizu i razvojnu neurologiju | Reagensi, izuzev za transfuziju | 404-1-110/20-4 | 150 | Regensi za biohemijski analizator A 25 BioSystems (BioSystems S.A.) | 38 | Kontrola N za proteine u urinu | RGN203600 | pakovanje | 1x5 ml | BioSystems | Biochemistry Control Urine | 2785 | 20% | Promedia d.o.o | 35-14/20 | 24.04.2020. | 24.04.2021. | 0 | 0 | 0 | 0 | 0 | 0 | 0 | 0 | 0 | 0 | 0 | 0 | 0 | 0 | 0 | 0 | 0 | 0 | 0 | 0 | 0 | 0 | 0 | 0 | 0 | 0 | 0 | 0 | 0 | 0 | 0 | 0 | 0 | 0 | 0 | 0 | 0 | 0 | 0 | 0 | 0 | 0 | 0 | 0 | 0 | 0 | 0 | 0 | 0 | 0 | 0 | 0
| Reagensi, izuzev za transfuziju | Specijalna bolnica za cerebralnu paralizu i razvojnu neurologiju | Reagensi, izuzev za transfuziju | 404-1-110/20-4 | 150 | Regensi za biohemijski analizator A 25 BioSystems (BioSystems S.A.) | 39 | Kontrola P za proteine u urinu | RGN203601 | pakovanje | 1x5 ml | BioSystems | Biochemistry Control Urine Level II | 2778 | 20% | Promedia d.o.o | 35-14/20 | 24.04.2020. | 24.04.2021. | 0 | 0 | 0 | 0 | 0 | 0 | 0 | 0 | 0 | 0 | 0 | 0 | 0 | 0 | 0 | 0 | 0 | 0 | 0 | 0 | 0 | 0 | 0 | 0 | 0 | 0 | 0 | 0 | 0 | 0 | 0 | 0 | 0 | 0 | 0 | 0 | 0 | 0 | 0 | 0 | 0 | 0 | 0 | 0 | 0 | 0 | 0 | 0 | 0 | 0 | 0 | 0
| Reagensi, izuzev za transfuziju | Specijalna bolnica za cerebralnu paralizu i razvojnu neurologiju | Reagensi, izuzev za transfuziju | 404-1-110/20-4 | 150 | Regensi za biohemijski analizator A 25 BioSystems (BioSystems S.A.) | 40 | Reakcioni rotori | RGN203602 | pakovanje | 10 komad | BioSystems | REACTION ROTORS BA | 6417 | 20% | Promedia d.o.o | 35-14/20 | 24.04.2020. | 24.04.2021. | 0 | 0 | 0 | 0 | 0 | 0 | 0 | 0 | 0 | 0 | 0 | 0 | 0 | 0 | 0 | 0 | 0 | 0 | 0 | 0 | 0 | 0 | 0 | 0 | 0 | 0 | 0 | 0 | 0 | 0 | 0 | 0 | 0 | 0 | 0 | 0 | 0 | 0 | 0 | 0 | 0 | 0 | 0 | 0 | 0 | 0 | 0 | 0 | 0 | 0 | 0 | 0
| Reagensi, izuzev za transfuziju | Specijalna bolnica za cerebralnu paralizu i razvojnu neurologiju | Reagensi, izuzev za transfuziju | 404-1-110/20-4 | 151 | Regensi za biohemijski analizator ADVIA 1800 (SIMENS) | 1 | Wide Range C-Reactive Protein Kalibrator | RGN203603 | pakovanje | 6x1ml | Siemens | ADVIA Chemistry Wide Range CRP Calibrator | 11353 | 20% | Interlab Exim I Eurodijagnostika | 35-27/20 | 24.04.2020. | 24.04.2021. | 0 | 0 | 0 | 0 | 0 | 0 | 0 | 0 | 0 | 0 | 0 | 0 | 0 | 0 | 0 | 0 | 0 | 0 | 0 | 0 | 0 | 0 | 0 | 0 | 0 | 0 | 0 | 0 | 0 | 0 | 0 | 0 | 0 | 0 | 0 | 0 | 0 | 0 | 0 | 0 | 0 | 0 | 0 | 0 | 0 | 0 | 0 | 0 | 0 | 0 | 0 | 0
| Reagensi, izuzev za transfuziju | Specijalna bolnica za cerebralnu paralizu i razvojnu neurologiju | Reagensi, izuzev za transfuziju | 404-1-110/20-4 | 151 | Regensi za biohemijski analizator ADVIA 1800 (SIMENS) | 2 | Wide Range C-Reactive Protein (wrCRP) | RGN203604 | pakovanje | 440 testova | Siemens | ADVIA Chemistry Wide Range C-Reactive Protein Reagents | 65302 | 20% | Interlab Exim I Eurodijagnostika | 35-27/20 | 24.04.2020. | 24.04.2021. | 0 | 0 | 0 | 0 | 0 | 0 | 0 | 0 | 0 | 0 | 0 | 0 | 0 | 0 | 0 | 0 | 0 | 0 | 0 | 0 | 0 | 0 | 0 | 0 | 0 | 0 | 0 | 0 | 0 | 0 | 0 | 0 | 0 | 0 | 0 | 0 | 0 | 0 | 0 | 0 | 0 | 0 | 0 | 0 | 0 | 0 | 0 | 0 | 0 | 0 | 0 | 0
| Reagensi, izuzev za transfuziju | Specijalna bolnica za cerebralnu paralizu i razvojnu neurologiju | Reagensi, izuzev za transfuziju | 404-1-110/20-4 | 151 | Regensi za biohemijski analizator ADVIA 1800 (SIMENS) | 3 | WASH probe 2 | RGN203605 | pakovanje | 5x250ml | Siemens | ADVIA Chemistry Reagent Probe Wash 2 | 15577 | 20% | Interlab Exim I Eurodijagnostika | 35-27/20 | 24.04.2020. | 24.04.2021. | 0 | 0 | 0 | 0 | 0 | 0 | 0 | 0 | 0 | 0 | 0 | 0 | 0 | 0 | 0 | 0 | 0 | 0 | 0 | 0 | 0 | 0 | 0 | 0 | 0 | 0 | 0 | 0 | 0 | 0 | 0 | 0 | 0 | 0 | 0 | 0 | 0 | 0 | 0 | 0 | 0 | 0 | 0 | 0 | 0 | 0 | 0 | 0 | 0 | 0 | 0 | 0
| Reagensi, izuzev za transfuziju | Specijalna bolnica za cerebralnu paralizu i razvojnu neurologiju | Reagensi, izuzev za transfuziju | 404-1-110/20-4 | 151 | Regensi za biohemijski analizator ADVIA 1800 (SIMENS) | 4 | WASH probe 1 | RGN203606 | pakovanje | 5x250ml | Siemens | ADVIA Chemistry Reagent Probe Wash 1 | 11109 | 20% | Interlab Exim I Eurodijagnostika | 35-27/20 | 24.04.2020. | 24.04.2021. | 0 | 0 | 0 | 0 | 0 | 0 | 0 | 0 | 0 | 0 | 0 | 0 | 0 | 0 | 0 | 0 | 0 | 0 | 0 | 0 | 0 | 0 | 0 | 0 | 0 | 0 | 0 | 0 | 0 | 0 | 0 | 0 | 0 | 0 | 0 | 0 | 0 | 0 | 0 | 0 | 0 | 0 | 0 | 0 | 0 | 0 | 0 | 0 | 0 | 0 | 0 | 0
| Reagensi, izuzev za transfuziju | Specijalna bolnica za cerebralnu paralizu i razvojnu neurologiju | Reagensi, izuzev za transfuziju | 404-1-110/20-4 | 151 | Regensi za biohemijski analizator ADVIA 1800 (SIMENS) | 5 | Urin Total Protein kalibrator | RGN203607 | pakovanje | 3 x 5 mL | Siemens | ADVIA Chemistry Urine Total Protein Calibrator | 9462 | 20% | Interlab Exim I Eurodijagnostika | 35-27/20 | 24.04.2020. | 24.04.2021. | 0 | 0 | 0 | 0 | 0 | 0 | 0 | 0 | 0 | 0 | 0 | 0 | 0 | 0 | 0 | 0 | 0 | 0 | 0 | 0 | 0 | 0 | 0 | 0 | 0 | 0 | 0 | 0 | 0 | 0 | 0 | 0 | 0 | 0 | 0 | 0 | 0 | 0 | 0 | 0 | 0 | 0 | 0 | 0 | 0 | 0 | 0 | 0 | 0 | 0 | 0 | 0
| Reagensi, izuzev za transfuziju | Specijalna bolnica za cerebralnu paralizu i razvojnu neurologiju | Reagensi, izuzev za transfuziju | 404-1-110/20-4 | 151 | Regensi za biohemijski analizator ADVIA 1800 (SIMENS) | 6 | MAS Urichem Trak bilevel | RGN203608 | pakovanje | 6 x 15 ml | Microgenics | MAS UrichemTRAK Control, Model: Level 1; Level 2; Multi - Pack | 45285 | 20% | Interlab Exim I Eurodijagnostika | 35-27/20 | 24.04.2020. | 24.04.2021. | 0 | 0 | 0 | 0 | 0 | 0 | 0 | 0 | 0 | 0 | 0 | 0 | 0 | 0 | 0 | 0 | 0 | 0 | 0 | 0 | 0 | 0 | 0 | 0 | 0 | 0 | 0 | 0 | 0 | 0 | 0 | 0 | 0 | 0 | 0 | 0 | 0 | 0 | 0 | 0 | 0 | 0 | 0 | 0 | 0 | 0 | 0 | 0 | 0 | 0 | 0 | 0
| Reagensi, izuzev za transfuziju | Specijalna bolnica za cerebralnu paralizu i razvojnu neurologiju | Reagensi, izuzev za transfuziju | 404-1-110/20-4 | 151 | Regensi za biohemijski analizator ADVIA 1800 (SIMENS) | 7 | Urea | RGN203609 | pakovanje | 4020 testova | Siemens | ADVIA Chemistry Urea Nitrogen Reagents | 58219 | 20% | Interlab Exim I Eurodijagnostika | 35-27/20 | 24.04.2020. | 24.04.2021. | 0 | 0 | 0 | 0 | 0 | 0 | 0 | 0 | 0 | 0 | 0 | 0 | 0 | 0 | 0 | 0 | 0 | 0 | 0 | 0 | 0 | 0 | 0 | 0 | 0 | 0 | 0 | 0 | 0 | 0 | 0 | 0 | 0 | 0 | 0 | 0 | 0 | 0 | 0 | 0 | 0 | 0 | 0 | 0 | 0 | 0 | 0 | 0 | 0 | 0 | 0 | 0
| Reagensi, izuzev za transfuziju | Specijalna bolnica za cerebralnu paralizu i razvojnu neurologiju | Reagensi, izuzev za transfuziju | 404-1-110/20-4 | 151 | Regensi za biohemijski analizator ADVIA 1800 (SIMENS) | 8 | Ukupni proteini | RGN203610 | pakovanje | 3400 testova | Siemens | ADVIA Chemistry Total Protein II Reagents | 8827 | 20% | Interlab Exim I Eurodijagnostika | 35-27/20 | 24.04.2020. | 24.04.2021. | 0 | 0 | 0 | 0 | 0 | 0 | 0 | 0 | 0 | 0 | 0 | 0 | 0 | 0 | 0 | 0 | 0 | 0 | 0 | 0 | 0 | 0 | 0 | 0 | 0 | 0 | 0 | 0 | 0 | 0 | 0 | 0 | 0 | 0 | 0 | 0 | 0 | 0 | 0 | 0 | 0 | 0 | 0 | 0 | 0 | 0 | 0 | 0 | 0 | 0 | 0 | 0
| Reagensi, izuzev za transfuziju | Specijalna bolnica za cerebralnu paralizu i razvojnu neurologiju | Reagensi, izuzev za transfuziju | 404-1-110/20-4 | 151 | Regensi za biohemijski analizator ADVIA 1800 (SIMENS) | 9 | Ukupni Protein ( Urin/CSF) | RGN203611 | pakovanje | 776 testova | Siemens | ADVIA Chemistry Total Protein_2 (Urine) Reagents | 30204 | 20% | Interlab Exim I Eurodijagnostika | 35-27/20 | 24.04.2020. | 24.04.2021. | 0 | 0 | 0 | 0 | 0 | 0 | 0 | 0 | 0 | 0 | 0 | 0 | 0 | 0 | 0 | 0 | 0 | 0 | 0 | 0 | 0 | 0 | 0 | 0 | 0 | 0 | 0 | 0 | 0 | 0 | 0 | 0 | 0 | 0 | 0 | 0 | 0 | 0 | 0 | 0 | 0 | 0 | 0 | 0 | 0 | 0 | 0 | 0 | 0 | 0 | 0 | 0
| Reagensi, izuzev za transfuziju | Specijalna bolnica za cerebralnu paralizu i razvojnu neurologiju | Reagensi, izuzev za transfuziju | 404-1-110/20-4 | 151 | Regensi za biohemijski analizator ADVIA 1800 (SIMENS) | 10 | Ukupni bilirubin | RGN203612 | pakovanje | 1424 testova | Siemens | ADVIA Chemistry Total Bilirubin_2 Reagents | 10614 | 20% | Interlab Exim I Eurodijagnostika | 35-27/20 | 24.04.2020. | 24.04.2021. | 0 | 0 | 0 | 0 | 0 | 0 | 0 | 0 | 0 | 0 | 0 | 0 | 0 | 0 | 0 | 0 | 0 | 0 | 0 | 0 | 0 | 0 | 0 | 0 | 0 | 0 | 0 | 0 | 0 | 0 | 0 | 0 | 0 | 0 | 0 | 0 | 0 | 0 | 0 | 0 | 0 | 0 | 0 | 0 | 0 | 0 | 0 | 0 | 0 | 0 | 0 | 0
| Reagensi, izuzev za transfuziju | Specijalna bolnica za cerebralnu paralizu i razvojnu neurologiju | Reagensi, izuzev za transfuziju | 404-1-110/20-4 | 151 | Regensi za biohemijski analizator ADVIA 1800 (SIMENS) | 11 | Trigliceridi | RGN203613 | pakovanje | 1432 testova | Siemens | ADVIA Chemistry Triglycerides_2 Reagent | 20632 | 20% | Interlab Exim I Eurodijagnostika | 35-27/20 | 24.04.2020. | 24.04.2021. | 0 | 0 | 0 | 0 | 0 | 0 | 0 | 0 | 0 | 0 | 0 | 0 | 0 | 0 | 0 | 0 | 0 | 0 | 0 | 0 | 0 | 0 | 0 | 0 | 0 | 0 | 0 | 0 | 0 | 0 | 0 | 0 | 0 | 0 | 0 | 0 | 0 | 0 | 0 | 0 | 0 | 0 | 0 | 0 | 0 | 0 | 0 | 0 | 0 | 0 | 0 | 0
| Reagensi, izuzev za transfuziju | Specijalna bolnica za cerebralnu paralizu i razvojnu neurologiju | Reagensi, izuzev za transfuziju | 404-1-110/20-4 | 151 | Regensi za biohemijski analizator ADVIA 1800 (SIMENS) | 12 | Transferin | RGN203614 | pakovanje | 440 testova | Siemens | ADVIA Chemistry Transferrin Reagents | 48978 | 20% | Interlab Exim I Eurodijagnostika | 35-27/20 | 24.04.2020. | 24.04.2021. | 0 | 0 | 0 | 0 | 0 | 0 | 0 | 0 | 0 | 0 | 0 | 0 | 0 | 0 | 0 | 0 | 0 | 0 | 0 | 0 | 0 | 0 | 0 | 0 | 0 | 0 | 0 | 0 | 0 | 0 | 0 | 0 | 0 | 0 | 0 | 0 | 0 | 0 | 0 | 0 | 0 | 0 | 0 | 0 | 0 | 0 | 0 | 0 | 0 | 0 | 0 | 0
| Reagensi, izuzev za transfuziju | Specijalna bolnica za cerebralnu paralizu i razvojnu neurologiju | Reagensi, izuzev za transfuziju | 404-1-110/20-4 | 151 | Regensi za biohemijski analizator ADVIA 1800 (SIMENS) | 13 | ToxAmmonia Calibrator | RGN203615 | pakovanje | 6 x 3 mL | Siemens | ADVIA Chemistry ToxAmmonia Calibrators | 14265 | 20% | Interlab Exim I Eurodijagnostika | 35-27/20 | 24.04.2020. | 24.04.2021. | 0 | 0 | 0 | 0 | 0 | 0 | 0 | 0 | 0 | 0 | 0 | 0 | 0 | 0 | 0 | 0 | 0 | 0 | 0 | 0 | 0 | 0 | 0 | 0 | 0 | 0 | 0 | 0 | 0 | 0 | 0 | 0 | 0 | 0 | 0 | 0 | 0 | 0 | 0 | 0 | 0 | 0 | 0 | 0 | 0 | 0 | 0 | 0 | 0 | 0 | 0 | 0
| Reagensi, izuzev za transfuziju | Specijalna bolnica za cerebralnu paralizu i razvojnu neurologiju | Reagensi, izuzev za transfuziju | 404-1-110/20-4 | 151 | Regensi za biohemijski analizator ADVIA 1800 (SIMENS) | 14 | TIBC | RGN203616 | pakovanje | 400 testova | Siemens | ADVIA Chemistry Total Iron Binding Capacity Reagents | 39028 | 20% | Interlab Exim I Eurodijagnostika | 35-27/20 | 24.04.2020. | 24.04.2021. | 0 | 0 | 0 | 0 | 0 | 0 | 0 | 0 | 0 | 0 | 0 | 0 | 0 | 0 | 0 | 0 | 0 | 0 | 0 | 0 | 0 | 0 | 0 | 0 | 0 | 0 | 0 | 0 | 0 | 0 | 0 | 0 | 0 | 0 | 0 | 0 | 0 | 0 | 0 | 0 | 0 | 0 | 0 | 0 | 0 | 0 | 0 | 0 | 0 | 0 | 0 | 0
| Reagensi, izuzev za transfuziju | Specijalna bolnica za cerebralnu paralizu i razvojnu neurologiju | Reagensi, izuzev za transfuziju | 404-1-110/20-4 | 151 | Regensi za biohemijski analizator ADVIA 1800 (SIMENS) | 15 | ß2-Microglobulin kalibrator | RGN203617 | pakovanje | 3 x 1 mL | Siemens | ADVIA Chemistry Beta-2-microglobulin Calibrator | 7194 | 20% | Interlab Exim I Eurodijagnostika | 35-27/20 | 24.04.2020. | 24.04.2021. | 0 | 0 | 0 | 0 | 0 | 0 | 0 | 0 | 0 | 0 | 0 | 0 | 0 | 0 | 0 | 0 | 0 | 0 | 0 | 0 | 0 | 0 | 0 | 0 | 0 | 0 | 0 | 0 | 0 | 0 | 0 | 0 | 0 | 0 | 0 | 0 | 0 | 0 | 0 | 0 | 0 | 0 | 0 | 0 | 0 | 0 | 0 | 0 | 0 | 0 | 0 | 0
| Reagensi, izuzev za transfuziju | Specijalna bolnica za cerebralnu paralizu i razvojnu neurologiju | Reagensi, izuzev za transfuziju | 404-1-110/20-4 | 151 | Regensi za biohemijski analizator ADVIA 1800 (SIMENS) | 16 | ß2-Microglobulin (B2M) | RGN203618 | pakovanje | 200 testova | Siemens | ADVIA Chemistry Beta-2-microglobulin Reagent | 25300 | 20% | Interlab Exim I Eurodijagnostika | 35-27/20 | 24.04.2020. | 24.04.2021. | 0 | 0 | 0 | 0 | 0 | 0 | 0 | 0 | 0 | 0 | 0 | 0 | 0 | 0 | 0 | 0 | 0 | 0 | 0 | 0 | 0 | 0 | 0 | 0 | 0 | 0 | 0 | 0 | 0 | 0 | 0 | 0 | 0 | 0 | 0 | 0 | 0 | 0 | 0 | 0 | 0 | 0 | 0 | 0 | 0 | 0 | 0 | 0 | 0 | 0 | 0 | 0
| Reagensi, izuzev za transfuziju | Specijalna bolnica za cerebralnu paralizu i razvojnu neurologiju | Reagensi, izuzev za transfuziju | 404-1-110/20-4 | 151 | Regensi za biohemijski analizator ADVIA 1800 (SIMENS) | 17 | Special Chemisty Calibrator Kit | RGN203619 | pakovanje | 10x5ml | Siemens | ADVIA Chemistry Special Chemistry Calibrator | 16453 | 20% | Interlab Exim I Eurodijagnostika | 35-27/20 | 24.04.2020. | 24.04.2021. | 0 | 0 | 0 | 0 | 0 | 0 | 0 | 0 | 0 | 0 | 0 | 0 | 0 | 0 | 0 | 0 | 0 | 0 | 0 | 0 | 0 | 0 | 0 | 0 | 0 | 0 | 0 | 0 | 0 | 0 | 0 | 0 | 0 | 0 | 0 | 0 | 0 | 0 | 0 | 0 | 0 | 0 | 0 | 0 | 0 | 0 | 0 | 0 | 0 | 0 | 0 | 0
| Reagensi, izuzev za transfuziju | Specijalna bolnica za cerebralnu paralizu i razvojnu neurologiju | Reagensi, izuzev za transfuziju | 404-1-110/20-4 | 151 | Regensi za biohemijski analizator ADVIA 1800 (SIMENS) | 18 | Rheumatoid Factor (RF) | RGN203620 | pakovanje | 200 testova | Siemens | ADVIA Chemistry Rheumatoid Factor Reagents | 24213 | 20% | Interlab Exim I Eurodijagnostika | 35-27/20 | 24.04.2020. | 24.04.2021. | 0 | 0 | 0 | 0 | 0 | 0 | 0 | 0 | 0 | 0 | 0 | 0 | 0 | 0 | 0 | 0 | 0 | 0 | 0 | 0 | 0 | 0 | 0 | 0 | 0 | 0 | 0 | 0 | 0 | 0 | 0 | 0 | 0 | 0 | 0 | 0 | 0 | 0 | 0 | 0 | 0 | 0 | 0 | 0 | 0 | 0 | 0 | 0 | 0 | 0 | 0 | 0
| Reagensi, izuzev za transfuziju | Specijalna bolnica za cerebralnu paralizu i razvojnu neurologiju | Reagensi, izuzev za transfuziju | 404-1-110/20-4 | 151 | Regensi za biohemijski analizator ADVIA 1800 (SIMENS) | 19 | Reaget Wash Probe 3 | RGN203621 | pakovanje | 1x500ml | Siemens | ADVIA Chemistry Reagent Probe Wash 3 | 7142 | 20% | Interlab Exim I Eurodijagnostika | 35-27/20 | 24.04.2020. | 24.04.2021. | 0 | 0 | 0 | 0 | 0 | 0 | 0 | 0 | 0 | 0 | 0 | 0 | 0 | 0 | 0 | 0 | 0 | 0 | 0 | 0 | 0 | 0 | 0 | 0 | 0 | 0 | 0 | 0 | 0 | 0 | 0 | 0 | 0 | 0 | 0 | 0 | 0 | 0 | 0 | 0 | 0 | 0 | 0 | 0 | 0 | 0 | 0 | 0 | 0 | 0 | 0 | 0
| Reagensi, izuzev za transfuziju | Specijalna bolnica za cerebralnu paralizu i razvojnu neurologiju | Reagensi, izuzev za transfuziju | 404-1-110/20-4 | 151 | Regensi za biohemijski analizator ADVIA 1800 (SIMENS) | 20 | Reaget Wash Probe 2 | RGN203622 | pakovanje | 5x250ml | Siemens | ADVIA Chemistry Reagent Probe Wash 2 | 15577 | 20% | Interlab Exim I Eurodijagnostika | 35-27/20 | 24.04.2020. | 24.04.2021. | 0 | 0 | 0 | 0 | 0 | 0 | 0 | 0 | 0 | 0 | 0 | 0 | 0 | 0 | 0 | 0 | 0 | 0 | 0 | 0 | 0 | 0 | 0 | 0 | 0 | 0 | 0 | 0 | 0 | 0 | 0 | 0 | 0 | 0 | 0 | 0 | 0 | 0 | 0 | 0 | 0 | 0 | 0 | 0 | 0 | 0 | 0 | 0 | 0 | 0 | 0 | 0
| Reagensi, izuzev za transfuziju | Specijalna bolnica za cerebralnu paralizu i razvojnu neurologiju | Reagensi, izuzev za transfuziju | 404-1-110/20-4 | 151 | Regensi za biohemijski analizator ADVIA 1800 (SIMENS) | 21 | Reaget Wash Probe 1 | RGN203623 | pakovanje | 5x250ml | Siemens | ADVIA Chemistry Reagent Probe Wash 1 | 11109 | 20% | Interlab Exim I Eurodijagnostika | 35-27/20 | 24.04.2020. | 24.04.2021. | 0 | 0 | 0 | 0 | 0 | 0 | 0 | 0 | 0 | 0 | 0 | 0 | 0 | 0 | 0 | 0 | 0 | 0 | 0 | 0 | 0 | 0 | 0 | 0 | 0 | 0 | 0 | 0 | 0 | 0 | 0 | 0 | 0 | 0 | 0 | 0 | 0 | 0 | 0 | 0 | 0 | 0 | 0 | 0 | 0 | 0 | 0 | 0 | 0 | 0 | 0 | 0
| Reagensi, izuzev za transfuziju | Specijalna bolnica za cerebralnu paralizu i razvojnu neurologiju | Reagensi, izuzev za transfuziju | 404-1-110/20-4 | 151 | Regensi za biohemijski analizator ADVIA 1800 (SIMENS) | 22 | Prealbumin | RGN203624 | pakovanje | 200 testova | Siemens | ADVIA Chemistry Prealbumin Reagents | 51873 | 20% | Interlab Exim I Eurodijagnostika | 35-27/20 | 24.04.2020. | 24.04.2021. | 0 | 0 | 0 | 0 | 0 | 0 | 0 | 0 | 0 | 0 | 0 | 0 | 0 | 0 | 0 | 0 | 0 | 0 | 0 | 0 | 0 | 0 | 0 | 0 | 0 | 0 | 0 | 0 | 0 | 0 | 0 | 0 | 0 | 0 | 0 | 0 | 0 | 0 | 0 | 0 | 0 | 0 | 0 | 0 | 0 | 0 | 0 | 0 | 0 | 0 | 0 | 0
| Reagensi, izuzev za transfuziju | Specijalna bolnica za cerebralnu paralizu i razvojnu neurologiju | Reagensi, izuzev za transfuziju | 404-1-110/20-4 | 151 | Regensi za biohemijski analizator ADVIA 1800 (SIMENS) | 23 | Mokraćna kiselina | RGN203625 | pakovanje | 980 testova | Siemens | ADVIA Chemistry Uric Acid Reagents | 12188 | 20% | Interlab Exim I Eurodijagnostika | 35-27/20 | 24.04.2020. | 24.04.2021. | 0 | 0 | 0 | 0 | 0 | 0 | 0 | 0 | 0 | 0 | 0 | 0 | 0 | 0 | 0 | 0 | 0 | 0 | 0 | 0 | 0 | 0 | 0 | 0 | 0 | 0 | 0 | 0 | 0 | 0 | 0 | 0 | 0 | 0 | 0 | 0 | 0 | 0 | 0 | 0 | 0 | 0 | 0 | 0 | 0 | 0 | 0 | 0 | 0 | 0 | 0 | 0
| Reagensi, izuzev za transfuziju | Specijalna bolnica za cerebralnu paralizu i razvojnu neurologiju | Reagensi, izuzev za transfuziju | 404-1-110/20-4 | 151 | Regensi za biohemijski analizator ADVIA 1800 (SIMENS) | 24 | Mikroalbumin kalibrator | RGN203626 | pakovanje | 5 x 2 mL | Siemens | ADVIA Chemistry Microalbumin_2 Calibrator | 6045 | 20% | Interlab Exim I Eurodijagnostika | 35-27/20 | 24.04.2020. | 24.04.2021. | 0 | 0 | 0 | 0 | 0 | 0 | 0 | 0 | 0 | 0 | 0 | 0 | 0 | 0 | 0 | 0 | 0 | 0 | 0 | 0 | 0 | 0 | 0 | 0 | 0 | 0 | 0 | 0 | 0 | 0 | 0 | 0 | 0 | 0 | 0 | 0 | 0 | 0 | 0 | 0 | 0 | 0 | 0 | 0 | 0 | 0 | 0 | 0 | 0 | 0 | 0 | 0
| Reagensi, izuzev za transfuziju | Specijalna bolnica za cerebralnu paralizu i razvojnu neurologiju | Reagensi, izuzev za transfuziju | 404-1-110/20-4 | 151 | Regensi za biohemijski analizator ADVIA 1800 (SIMENS) | 25 | Mikroalbumin | RGN203627 | pakovanje | 520 testova | Siemens | ADVIA Chemistry Microalbumin_2 Reagents | 44858 | 20% | Interlab Exim I Eurodijagnostika | 35-27/20 | 24.04.2020. | 24.04.2021. | 0 | 0 | 0 | 0 | 0 | 0 | 0 | 0 | 0 | 0 | 0 | 0 | 0 | 0 | 0 | 0 | 0 | 0 | 0 | 0 | 0 | 0 | 0 | 0 | 0 | 0 | 0 | 0 | 0 | 0 | 0 | 0 | 0 | 0 | 0 | 0 | 0 | 0 | 0 | 0 | 0 | 0 | 0 | 0 | 0 | 0 | 0 | 0 | 0 | 0 | 0 | 0
| Reagensi, izuzev za transfuziju | Specijalna bolnica za cerebralnu paralizu i razvojnu neurologiju | Reagensi, izuzev za transfuziju | 404-1-110/20-4 | 151 | Regensi za biohemijski analizator ADVIA 1800 (SIMENS) | 26 | MAS Omni Core nivo 3 | RGN203628 | pakovanje | 6x5ml | Microgenics | MAS Omni-CORE Control, Model:Level 1;Level 2;Level 3 | 44463 | 20% | Interlab Exim I Eurodijagnostika | 35-27/20 | 24.04.2020. | 24.04.2021. | 0 | 0 | 0 | 0 | 0 | 0 | 0 | 0 | 0 | 0 | 0 | 0 | 0 | 0 | 0 | 0 | 0 | 0 | 0 | 0 | 0 | 0 | 0 | 0 | 0 | 0 | 0 | 0 | 0 | 0 | 0 | 0 | 0 | 0 | 0 | 0 | 0 | 0 | 0 | 0 | 0 | 0 | 0 | 0 | 0 | 0 | 0 | 0 | 0 | 0 | 0 | 0
| Reagensi, izuzev za transfuziju | Specijalna bolnica za cerebralnu paralizu i razvojnu neurologiju | Reagensi, izuzev za transfuziju | 404-1-110/20-4 | 151 | Regensi za biohemijski analizator ADVIA 1800 (SIMENS) | 27 | MAS Omni Core nivo 2 | RGN203629 | pakovanje | 6x5ml | Microgenics | MAS Omni-CORE Control, Model:Level 1;Level 2;Level 3 | 44463 | 20% | Interlab Exim I Eurodijagnostika | 35-27/20 | 24.04.2020. | 24.04.2021. | 0 | 0 | 0 | 0 | 0 | 0 | 0 | 0 | 0 | 0 | 0 | 0 | 0 | 0 | 0 | 0 | 0 | 0 | 0 | 0 | 0 | 0 | 0 | 0 | 0 | 0 | 0 | 0 | 0 | 0 | 0 | 0 | 0 | 0 | 0 | 0 | 0 | 0 | 0 | 0 | 0 | 0 | 0 | 0 | 0 | 0 | 0 | 0 | 0 | 0 | 0 | 0
| Reagensi, izuzev za transfuziju | Specijalna bolnica za cerebralnu paralizu i razvojnu neurologiju | Reagensi, izuzev za transfuziju | 404-1-110/20-4 | 151 | Regensi za biohemijski analizator ADVIA 1800 (SIMENS) | 28 | MAS Omni Core nivo 1 | RGN203630 | pakovanje | 6x5ml | Microgenics | MAS Omni-CORE Control, Model:Level 1;Level 2;Level 3 | 44463 | 20% | Interlab Exim I Eurodijagnostika | 35-27/20 | 24.04.2020. | 24.04.2021. | 0 | 0 | 0 | 0 | 0 | 0 | 0 | 0 | 0 | 0 | 0 | 0 | 0 | 0 | 0 | 0 | 0 | 0 | 0 | 0 | 0 | 0 | 0 | 0 | 0 | 0 | 0 | 0 | 0 | 0 | 0 | 0 | 0 | 0 | 0 | 0 | 0 | 0 | 0 | 0 | 0 | 0 | 0 | 0 | 0 | 0 | 0 | 0 | 0 | 0 | 0 | 0
| Reagensi, izuzev za transfuziju | Specijalna bolnica za cerebralnu paralizu i razvojnu neurologiju | Reagensi, izuzev za transfuziju | 404-1-110/20-4 | 151 | Regensi za biohemijski analizator ADVIA 1800 (SIMENS) | 29 | Magnezijum | RGN203631 | pakovanje | 980 testova | Siemens | ADVIA Chemistry Magnesium Reagents | 8101 | 20% | Interlab Exim I Eurodijagnostika | 35-27/20 | 24.04.2020. | 24.04.2021. | 0 | 0 | 0 | 0 | 0 | 0 | 0 | 0 | 0 | 0 | 0 | 0 | 0 | 0 | 0 | 0 | 0 | 0 | 0 | 0 | 0 | 0 | 0 | 0 | 0 | 0 | 0 | 0 | 0 | 0 | 0 | 0 | 0 | 0 | 0 | 0 | 0 | 0 | 0 | 0 | 0 | 0 | 0 | 0 | 0 | 0 | 0 | 0 | 0 | 0 | 0 | 0
| Reagensi, izuzev za transfuziju | Specijalna bolnica za cerebralnu paralizu i razvojnu neurologiju | Reagensi, izuzev za transfuziju | 404-1-110/20-4 | 151 | Regensi za biohemijski analizator ADVIA 1800 (SIMENS) | 30 | Lypochecm Assayed Chemisty nivo 2 | RGN203632 | pakovanje | 12x5ml | Bio-Rad | Lyphocheck Assayed Chemistry Control (Human) | 33113 | 20% | Interlab Exim I Eurodijagnostika | 35-27/20 | 24.04.2020. | 24.04.2021. | 0 | 0 | 0 | 0 | 0 | 0 | 0 | 0 | 0 | 0 | 0 | 0 | 0 | 0 | 0 | 0 | 0 | 0 | 0 | 0 | 0 | 0 | 0 | 0 | 0 | 0 | 0 | 0 | 0 | 0 | 0 | 0 | 0 | 0 | 0 | 0 | 0 | 0 | 0 | 0 | 0 | 0 | 0 | 0 | 0 | 0 | 0 | 0 | 0 | 0 | 0 | 0
| Reagensi, izuzev za transfuziju | Specijalna bolnica za cerebralnu paralizu i razvojnu neurologiju | Reagensi, izuzev za transfuziju | 404-1-110/20-4 | 151 | Regensi za biohemijski analizator ADVIA 1800 (SIMENS) | 31 | Lypochecm Assayed Chemisty nivo 1 | RGN203633 | pakovanje | 12x5ml | Bio-Rad | Lyphocheck Assayed Chemistry Control (Human) | 33113 | 20% | Interlab Exim I Eurodijagnostika | 35-27/20 | 24.04.2020. | 24.04.2021. | 0 | 0 | 0 | 0 | 0 | 0 | 0 | 0 | 0 | 0 | 0 | 0 | 0 | 0 | 0 | 0 | 0 | 0 | 0 | 0 | 0 | 0 | 0 | 0 | 0 | 0 | 0 | 0 | 0 | 0 | 0 | 0 | 0 | 0 | 0 | 0 | 0 | 0 | 0 | 0 | 0 | 0 | 0 | 0 | 0 | 0 | 0 | 0 | 0 | 0 | 0 | 0
| Reagensi, izuzev za transfuziju | Specijalna bolnica za cerebralnu paralizu i razvojnu neurologiju | Reagensi, izuzev za transfuziju | 404-1-110/20-4 | 151 | Regensi za biohemijski analizator ADVIA 1800 (SIMENS) | 32 | Litijum | RGN203634 | pakovanje | 200 testova | Siemens | ADVIA Chemistry Lithium Reagents | 50640 | 20% | Interlab Exim I Eurodijagnostika | 35-27/20 | 24.04.2020. | 24.04.2021. | 0 | 0 | 0 | 0 | 0 | 0 | 0 | 0 | 0 | 0 | 0 | 0 | 0 | 0 | 0 | 0 | 0 | 0 | 0 | 0 | 0 | 0 | 0 | 0 | 0 | 0 | 0 | 0 | 0 | 0 | 0 | 0 | 0 | 0 | 0 | 0 | 0 | 0 | 0 | 0 | 0 | 0 | 0 | 0 | 0 | 0 | 0 | 0 | 0 | 0 | 0 | 0
| Reagensi, izuzev za transfuziju | Specijalna bolnica za cerebralnu paralizu i razvojnu neurologiju | Reagensi, izuzev za transfuziju | 404-1-110/20-4 | 151 | Regensi za biohemijski analizator ADVIA 1800 (SIMENS) | 33 | Lipaza | RGN203635 | pakovanje | 640 testova | Siemens | ADVIA Chemistry Lipase Reagents | 21576 | 20% | Interlab Exim I Eurodijagnostika | 35-27/20 | 24.04.2020. | 24.04.2021. | 0 | 0 | 0 | 0 | 0 | 0 | 0 | 0 | 0 | 0 | 0 | 0 | 0 | 0 | 0 | 0 | 0 | 0 | 0 | 0 | 0 | 0 | 0 | 0 | 0 | 0 | 0 | 0 | 0 | 0 | 0 | 0 | 0 | 0 | 0 | 0 | 0 | 0 | 0 | 0 | 0 | 0 | 0 | 0 | 0 | 0 | 0 | 0 | 0 | 0 | 0 | 0
| Reagensi, izuzev za transfuziju | Specijalna bolnica za cerebralnu paralizu i razvojnu neurologiju | Reagensi, izuzev za transfuziju | 404-1-110/20-4 | 151 | Regensi za biohemijski analizator ADVIA 1800 (SIMENS) | 34 | LDL holesterol Direct | RGN203636 | pakovanje | 752 testova | Siemens | ADVIA Chemistry LDL Cholesterol Direct Reagents | 45299 | 20% | Interlab Exim I Eurodijagnostika | 35-27/20 | 24.04.2020. | 24.04.2021. | 0 | 0 | 0 | 0 | 0 | 0 | 0 | 0 | 0 | 0 | 0 | 0 | 0 | 0 | 0 | 0 | 0 | 0 | 0 | 0 | 0 | 0 | 0 | 0 | 0 | 0 | 0 | 0 | 0 | 0 | 0 | 0 | 0 | 0 | 0 | 0 | 0 | 0 | 0 | 0 | 0 | 0 | 0 | 0 | 0 | 0 | 0 | 0 | 0 | 0 | 0 | 0
| Reagensi, izuzev za transfuziju | Specijalna bolnica za cerebralnu paralizu i razvojnu neurologiju | Reagensi, izuzev za transfuziju | 404-1-110/20-4 | 151 | Regensi za biohemijski analizator ADVIA 1800 (SIMENS) | 35 | LDH L-P | RGN203637 | pakovanje | 4020 testova | Siemens | ADVIA Chemistry Lactate Dehydrogenase L-P Reagents | 35644 | 20% | Interlab Exim I Eurodijagnostika | 35-27/20 | 24.04.2020. | 24.04.2021. | 0 | 0 | 0 | 0 | 0 | 0 | 0 | 0 | 0 | 0 | 0 | 0 | 0 | 0 | 0 | 0 | 0 | 0 | 0 | 0 | 0 | 0 | 0 | 0 | 0 | 0 | 0 | 0 | 0 | 0 | 0 | 0 | 0 | 0 | 0 | 0 | 0 | 0 | 0 | 0 | 0 | 0 | 0 | 0 | 0 | 0 | 0 | 0 | 0 | 0 | 0 | 0
| Reagensi, izuzev za transfuziju | Specijalna bolnica za cerebralnu paralizu i razvojnu neurologiju | Reagensi, izuzev za transfuziju | 404-1-110/20-4 | 151 | Regensi za biohemijski analizator ADVIA 1800 (SIMENS) | 36 | LDH P-L | RGN203638 | pakovanje | 1790 testova | Siemens | ADVIA Chemistry Lactate Dehydrogenase P-L Reagents | 15820 | 20% | Interlab Exim I Eurodijagnostika | 35-27/20 | 24.04.2020. | 24.04.2021. | 0 | 0 | 0 | 0 | 0 | 0 | 0 | 0 | 0 | 0 | 0 | 0 | 0 | 0 | 0 | 0 | 0 | 0 | 0 | 0 | 0 | 0 | 0 | 0 | 0 | 0 | 0 | 0 | 0 | 0 | 0 | 0 | 0 | 0 | 0 | 0 | 0 | 0 | 0 | 0 | 0 | 0 | 0 | 0 | 0 | 0 | 0 | 0 | 0 | 0 | 0 | 0
| Reagensi, izuzev za transfuziju | Specijalna bolnica za cerebralnu paralizu i razvojnu neurologiju | Reagensi, izuzev za transfuziju | 404-1-110/20-4 | 151 | Regensi za biohemijski analizator ADVIA 1800 (SIMENS) | 37 | Lamp Coolant Aditive | RGN203639 | pakovanje | 1 x 50 ml | Siemens | Lamp Coolant Aditive | 8894 | 20% | Interlab Exim I Eurodijagnostika | 35-27/20 | 24.04.2020. | 24.04.2021. | 0 | 0 | 0 | 0 | 0 | 0 | 0 | 0 | 0 | 0 | 0 | 0 | 0 | 0 | 0 | 0 | 0 | 0 | 0 | 0 | 0 | 0 | 0 | 0 | 0 | 0 | 0 | 0 | 0 | 0 | 0 | 0 | 0 | 0 | 0 | 0 | 0 | 0 | 0 | 0 | 0 | 0 | 0 | 0 | 0 | 0 | 0 | 0 | 0 | 0 | 0 | 0
| Reagensi, izuzev za transfuziju | Specijalna bolnica za cerebralnu paralizu i razvojnu neurologiju | Reagensi, izuzev za transfuziju | 404-1-110/20-4 | 151 | Regensi za biohemijski analizator ADVIA 1800 (SIMENS) | 38 | Lactate (LAC) | RGN203640 | pakovanje | 300 testova | Siemens | ADVIA Chemistry Lactate Reagents | 19407 | 20% | Interlab Exim I Eurodijagnostika | 35-27/20 | 24.04.2020. | 24.04.2021. | 0 | 0 | 0 | 0 | 0 | 0 | 0 | 0 | 0 | 0 | 0 | 0 | 0 | 0 | 0 | 0 | 0 | 0 | 0 | 0 | 0 | 0 | 0 | 0 | 0 | 0 | 0 | 0 | 0 | 0 | 0 | 0 | 0 | 0 | 0 | 0 | 0 | 0 | 0 | 0 | 0 | 0 | 0 | 0 | 0 | 0 | 0 | 0 | 0 | 0 | 0 | 0
| Reagensi, izuzev za transfuziju | Specijalna bolnica za cerebralnu paralizu i razvojnu neurologiju | Reagensi, izuzev za transfuziju | 404-1-110/20-4 | 151 | Regensi za biohemijski analizator ADVIA 1800 (SIMENS) | 39 | Kreatinin | RGN203641 | pakovanje | 4020 testova | Siemens | ADVIA Chemistry Creatinine Reagents | 7273 | 20% | Interlab Exim I Eurodijagnostika | 35-27/20 | 24.04.2020. | 24.04.2021. | 0 | 0 | 0 | 0 | 0 | 0 | 0 | 0 | 0 | 0 | 0 | 0 | 0 | 0 | 0 | 0 | 0 | 0 | 0 | 0 | 0 | 0 | 0 | 0 | 0 | 0 | 0 | 0 | 0 | 0 | 0 | 0 | 0 | 0 | 0 | 0 | 0 | 0 | 0 | 0 | 0 | 0 | 0 | 0 | 0 | 0 | 0 | 0 | 0 | 0 | 0 | 0
| Reagensi, izuzev za transfuziju | Specijalna bolnica za cerebralnu paralizu i razvojnu neurologiju | Reagensi, izuzev za transfuziju | 404-1-110/20-4 | 151 | Regensi za biohemijski analizator ADVIA 1800 (SIMENS) | 40 | komplement C3 | RGN203642 | pakovanje | 200 testova | Siemens | ADVIA Chemistry Complement C3 Reagents | 19011 | 20% | Interlab Exim I Eurodijagnostika | 35-27/20 | 24.04.2020. | 24.04.2021. | 0 | 0 | 0 | 0 | 0 | 0 | 0 | 0 | 0 | 0 | 0 | 0 | 0 | 0 | 0 | 0 | 0 | 0 | 0 | 0 | 0 | 0 | 0 | 0 | 0 | 0 | 0 | 0 | 0 | 0 | 0 | 0 | 0 | 0 | 0 | 0 | 0 | 0 | 0 | 0 | 0 | 0 | 0 | 0 | 0 | 0 | 0 | 0 | 0 | 0 | 0 | 0
| Reagensi, izuzev za transfuziju | Specijalna bolnica za cerebralnu paralizu i razvojnu neurologiju | Reagensi, izuzev za transfuziju | 404-1-110/20-4 | 151 | Regensi za biohemijski analizator ADVIA 1800 (SIMENS) | 41 | Kalibrator za Bikarbonate | RGN203643 | pakovanje | 2x21ml | Siemens | ADVIA Chemistry CO2 Calibrator/Diluent | 4397 | 20% | Interlab Exim I Eurodijagnostika | 35-27/20 | 24.04.2020. | 24.04.2021. | 0 | 0 | 0 | 0 | 0 | 0 | 0 | 0 | 0 | 0 | 0 | 0 | 0 | 0 | 0 | 0 | 0 | 0 | 0 | 0 | 0 | 0 | 0 | 0 | 0 | 0 | 0 | 0 | 0 | 0 | 0 | 0 | 0 | 0 | 0 | 0 | 0 | 0 | 0 | 0 | 0 | 0 | 0 | 0 | 0 | 0 | 0 | 0 | 0 | 0 | 0 | 0
| Reagensi, izuzev za transfuziju | Specijalna bolnica za cerebralnu paralizu i razvojnu neurologiju | Reagensi, izuzev za transfuziju | 404-1-110/20-4 | 151 | Regensi za biohemijski analizator ADVIA 1800 (SIMENS) | 42 | Kalcium II (ARSENAZO) | RGN203644 | pakovanje | 2030 testova | Siemens | ADVIA Chemistry Calcium_2 Reagents | 19818 | 20% | Interlab Exim I Eurodijagnostika | 35-27/20 | 24.04.2020. | 24.04.2021. | 0 | 0 | 0 | 0 | 0 | 0 | 0 | 0 | 0 | 0 | 0 | 0 | 0 | 0 | 0 | 0 | 0 | 0 | 0 | 0 | 0 | 0 | 0 | 0 | 0 | 0 | 0 | 0 | 0 | 0 | 0 | 0 | 0 | 0 | 0 | 0 | 0 | 0 | 0 | 0 | 0 | 0 | 0 | 0 | 0 | 0 | 0 | 0 | 0 | 0 | 0 | 0
| Reagensi, izuzev za transfuziju | Specijalna bolnica za cerebralnu paralizu i razvojnu neurologiju | Reagensi, izuzev za transfuziju | 404-1-110/20-4 | 151 | Regensi za biohemijski analizator ADVIA 1800 (SIMENS) | 43 | ISE Urine Standards | RGN203645 | pakovanje | 2 x 100 mL | Siemens | ADVIA Chemistry ISE Urine Standard Set | 7573 | 20% | Interlab Exim I Eurodijagnostika | 35-27/20 | 24.04.2020. | 24.04.2021. | 0 | 0 | 0 | 0 | 0 | 0 | 0 | 0 | 0 | 0 | 0 | 0 | 0 | 0 | 0 | 0 | 0 | 0 | 0 | 0 | 0 | 0 | 0 | 0 | 0 | 0 | 0 | 0 | 0 | 0 | 0 | 0 | 0 | 0 | 0 | 0 | 0 | 0 | 0 | 0 | 0 | 0 | 0 | 0 | 0 | 0 | 0 | 0 | 0 | 0 | 0 | 0
| Reagensi, izuzev za transfuziju | Specijalna bolnica za cerebralnu paralizu i razvojnu neurologiju | Reagensi, izuzev za transfuziju | 404-1-110/20-4 | 151 | Regensi za biohemijski analizator ADVIA 1800 (SIMENS) | 44 | ISE Serum Standards | RGN203646 | pakovanje | 2x100ml | Siemens | ADVIA Chemistry ISE Serum Standard Set | 7573 | 20% | Interlab Exim I Eurodijagnostika | 35-27/20 | 24.04.2020. | 24.04.2021. | 0 | 0 | 0 | 0 | 0 | 0 | 0 | 0 | 0 | 0 | 0 | 0 | 0 | 0 | 0 | 0 | 0 | 0 | 0 | 0 | 0 | 0 | 0 | 0 | 0 | 0 | 0 | 0 | 0 | 0 | 0 | 0 | 0 | 0 | 0 | 0 | 0 | 0 | 0 | 0 | 0 | 0 | 0 | 0 | 0 | 0 | 0 | 0 | 0 | 0 | 0 | 0
| Reagensi, izuzev za transfuziju | Specijalna bolnica za cerebralnu paralizu i razvojnu neurologiju | Reagensi, izuzev za transfuziju | 404-1-110/20-4 | 151 | Regensi za biohemijski analizator ADVIA 1800 (SIMENS) | 45 | ISE Detergent | RGN203647 | pakovanje | 2x100mL | Siemens | ADVIA Chemistry ISE Detergent Solution | 18782 | 20% | Interlab Exim I Eurodijagnostika | 35-27/20 | 24.04.2020. | 24.04.2021. | 0 | 0 | 0 | 0 | 0 | 0 | 0 | 0 | 0 | 0 | 0 | 0 | 0 | 0 | 0 | 0 | 0 | 0 | 0 | 0 | 0 | 0 | 0 | 0 | 0 | 0 | 0 | 0 | 0 | 0 | 0 | 0 | 0 | 0 | 0 | 0 | 0 | 0 | 0 | 0 | 0 | 0 | 0 | 0 | 0 | 0 | 0 | 0 | 0 | 0 | 0 | 0
| Reagensi, izuzev za transfuziju | Specijalna bolnica za cerebralnu paralizu i razvojnu neurologiju | Reagensi, izuzev za transfuziju | 404-1-110/20-4 | 151 | Regensi za biohemijski analizator ADVIA 1800 (SIMENS) | 46 | ISE Buffer | RGN203648 | pakovanje | 1x2000ml | Siemens | ADVIA Chemistry ISE Buffer | 21887 | 20% | Interlab Exim I Eurodijagnostika | 35-27/20 | 24.04.2020. | 24.04.2021. | 0 | 0 | 0 | 0 | 0 | 0 | 0 | 0 | 0 | 0 | 0 | 0 | 0 | 0 | 0 | 0 | 0 | 0 | 0 | 0 | 0 | 0 | 0 | 0 | 0 | 0 | 0 | 0 | 0 | 0 | 0 | 0 | 0 | 0 | 0 | 0 | 0 | 0 | 0 | 0 | 0 | 0 | 0 | 0 | 0 | 0 | 0 | 0 | 0 | 0 | 0 | 0
| Reagensi, izuzev za transfuziju | Specijalna bolnica za cerebralnu paralizu i razvojnu neurologiju | Reagensi, izuzev za transfuziju | 404-1-110/20-4 | 151 | Regensi za biohemijski analizator ADVIA 1800 (SIMENS) | 47 | Incubation Bath Oil | RGN203649 | pakovanje | 1x2900ml | Siemens | Incubation Bath Oil | 75212 | 20% | Interlab Exim I Eurodijagnostika | 35-27/20 | 24.04.2020. | 24.04.2021. | 0 | 0 | 0 | 0 | 0 | 0 | 0 | 0 | 0 | 0 | 0 | 0 | 0 | 0 | 0 | 0 | 0 | 0 | 0 | 0 | 0 | 0 | 0 | 0 | 0 | 0 | 0 | 0 | 0 | 0 | 0 | 0 | 0 | 0 | 0 | 0 | 0 | 0 | 0 | 0 | 0 | 0 | 0 | 0 | 0 | 0 | 0 | 0 | 0 | 0 | 0 | 0
| Reagensi, izuzev za transfuziju | Specijalna bolnica za cerebralnu paralizu i razvojnu neurologiju | Reagensi, izuzev za transfuziju | 404-1-110/20-4 | 151 | Regensi za biohemijski analizator ADVIA 1800 (SIMENS) | 48 | IgM | RGN203650 | pakovanje | 360 testova | Siemens | ADVIA Chemistry Immunoglobulin M_2 Reagents | 30473 | 20% | Interlab Exim I Eurodijagnostika | 35-27/20 | 24.04.2020. | 24.04.2021. | 0 | 0 | 0 | 0 | 0 | 0 | 0 | 0 | 0 | 0 | 0 | 0 | 0 | 0 | 0 | 0 | 0 | 0 | 0 | 0 | 0 | 0 | 0 | 0 | 0 | 0 | 0 | 0 | 0 | 0 | 0 | 0 | 0 | 0 | 0 | 0 | 0 | 0 | 0 | 0 | 0 | 0 | 0 | 0 | 0 | 0 | 0 | 0 | 0 | 0 | 0 | 0
| Reagensi, izuzev za transfuziju | Specijalna bolnica za cerebralnu paralizu i razvojnu neurologiju | Reagensi, izuzev za transfuziju | 404-1-110/20-4 | 151 | Regensi za biohemijski analizator ADVIA 1800 (SIMENS) | 49 | IgG | RGN203651 | pakovanje | 360 testova | Siemens | ADVIA Chemistry Immunoglobulin G_2 Reagents | 33087 | 20% | Interlab Exim I Eurodijagnostika | 35-27/20 | 24.04.2020. | 24.04.2021. | 0 | 0 | 0 | 0 | 0 | 0 | 0 | 0 | 0 | 0 | 0 | 0 | 0 | 0 | 0 | 0 | 0 | 0 | 0 | 0 | 0 | 0 | 0 | 0 | 0 | 0 | 0 | 0 | 0 | 0 | 0 | 0 | 0 | 0 | 0 | 0 | 0 | 0 | 0 | 0 | 0 | 0 | 0 | 0 | 0 | 0 | 0 | 0 | 0 | 0 | 0 | 0
| Reagensi, izuzev za transfuziju | Specijalna bolnica za cerebralnu paralizu i razvojnu neurologiju | Reagensi, izuzev za transfuziju | 404-1-110/20-4 | 151 | Regensi za biohemijski analizator ADVIA 1800 (SIMENS) | 50 | IgA | RGN203652 | pakovanje | 375 testova | Siemens | ADVIA Chemistry Immunoglobulin A_2 Reagents | 31725 | 20% | Interlab Exim I Eurodijagnostika | 35-27/20 | 24.04.2020. | 24.04.2021. | 0 | 0 | 0 | 0 | 0 | 0 | 0 | 0 | 0 | 0 | 0 | 0 | 0 | 0 | 0 | 0 | 0 | 0 | 0 | 0 | 0 | 0 | 0 | 0 | 0 | 0 | 0 | 0 | 0 | 0 | 0 | 0 | 0 | 0 | 0 | 0 | 0 | 0 | 0 | 0 | 0 | 0 | 0 | 0 | 0 | 0 | 0 | 0 | 0 | 0 | 0 | 0
| Reagensi, izuzev za transfuziju | Specijalna bolnica za cerebralnu paralizu i razvojnu neurologiju | Reagensi, izuzev za transfuziju | 404-1-110/20-4 | 151 | Regensi za biohemijski analizator ADVIA 1800 (SIMENS) | 51 | Holinestreraza | RGN203653 | pakovanje | 480 testova | Siemens | ADVIA Chemistry Cholinesterase Reagents | 6241 | 20% | Interlab Exim I Eurodijagnostika | 35-27/20 | 24.04.2020. | 24.04.2021. | 0 | 0 | 0 | 0 | 0 | 0 | 0 | 0 | 0 | 0 | 0 | 0 | 0 | 0 | 0 | 0 | 0 | 0 | 0 | 0 | 0 | 0 | 0 | 0 | 0 | 0 | 0 | 0 | 0 | 0 | 0 | 0 | 0 | 0 | 0 | 0 | 0 | 0 | 0 | 0 | 0 | 0 | 0 | 0 | 0 | 0 | 0 | 0 | 0 | 0 | 0 | 0
| Reagensi, izuzev za transfuziju | Specijalna bolnica za cerebralnu paralizu i razvojnu neurologiju | Reagensi, izuzev za transfuziju | 404-1-110/20-4 | 151 | Regensi za biohemijski analizator ADVIA 1800 (SIMENS) | 52 | Holesterol | RGN203654 | pakovanje | 2450 testova | Siemens | ADVIA Chemistry Cholesterol_2 Reagent | 29069 | 20% | Interlab Exim I Eurodijagnostika | 35-27/20 | 24.04.2020. | 24.04.2021. | 0 | 0 | 0 | 0 | 0 | 0 | 0 | 0 | 0 | 0 | 0 | 0 | 0 | 0 | 0 | 0 | 0 | 0 | 0 | 0 | 0 | 0 | 0 | 0 | 0 | 0 | 0 | 0 | 0 | 0 | 0 | 0 | 0 | 0 | 0 | 0 | 0 | 0 | 0 | 0 | 0 | 0 | 0 | 0 | 0 | 0 | 0 | 0 | 0 | 0 | 0 | 0
| Reagensi, izuzev za transfuziju | Specijalna bolnica za cerebralnu paralizu i razvojnu neurologiju | Reagensi, izuzev za transfuziju | 404-1-110/20-4 | 151 | Regensi za biohemijski analizator ADVIA 1800 (SIMENS) | 53 | High Sensitivity C-Reactive Protein (hsCRP) | RGN203655 | pakovanje | 440 testova | Siemens | Advia Chemistry CardioPhase High Sensitivity C-Reactive Protein Reagents | 105600 | 20% | Interlab Exim I Eurodijagnostika | 35-27/20 | 24.04.2020. | 24.04.2021. | 0 | 0 | 0 | 0 | 0 | 0 | 0 | 0 | 0 | 0 | 0 | 0 | 0 | 0 | 0 | 0 | 0 | 0 | 0 | 0 | 0 | 0 | 0 | 0 | 0 | 0 | 0 | 0 | 0 | 0 | 0 | 0 | 0 | 0 | 0 | 0 | 0 | 0 | 0 | 0 | 0 | 0 | 0 | 0 | 0 | 0 | 0 | 0 | 0 | 0 | 0 | 0
| Reagensi, izuzev za transfuziju | Specijalna bolnica za cerebralnu paralizu i razvojnu neurologiju | Reagensi, izuzev za transfuziju | 404-1-110/20-4 | 151 | Regensi za biohemijski analizator ADVIA 1800 (SIMENS) | 54 | HDL/LDL Hol. Kalibrator | RGN203656 | pakovanje | 3x1ml | Siemens | ADVIA Chemistry HDL/LDL Cholesterol Calibrator | 8093 | 20% | Interlab Exim I Eurodijagnostika | 35-27/20 | 24.04.2020. | 24.04.2021. | 0 | 0 | 0 | 0 | 0 | 0 | 0 | 0 | 0 | 0 | 0 | 0 | 0 | 0 | 0 | 0 | 0 | 0 | 0 | 0 | 0 | 0 | 0 | 0 | 0 | 0 | 0 | 0 | 0 | 0 | 0 | 0 | 0 | 0 | 0 | 0 | 0 | 0 | 0 | 0 | 0 | 0 | 0 | 0 | 0 | 0 | 0 | 0 | 0 | 0 | 0 | 0
| Reagensi, izuzev za transfuziju | Specijalna bolnica za cerebralnu paralizu i razvojnu neurologiju | Reagensi, izuzev za transfuziju | 404-1-110/20-4 | 151 | Regensi za biohemijski analizator ADVIA 1800 (SIMENS) | 55 | HDL - holesterol direkt | RGN203657 | pakovanje | 1304 testova | Siemens | ADVIA Chemistry Direct HDL Cholesterol Reagents | 46563 | 20% | Interlab Exim I Eurodijagnostika | 35-27/20 | 24.04.2020. | 24.04.2021. | 0 | 0 | 0 | 0 | 0 | 0 | 0 | 0 | 0 | 0 | 0 | 0 | 0 | 0 | 0 | 0 | 0 | 0 | 0 | 0 | 0 | 0 | 0 | 0 | 0 | 0 | 0 | 0 | 0 | 0 | 0 | 0 | 0 | 0 | 0 | 0 | 0 | 0 | 0 | 0 | 0 | 0 | 0 | 0 | 0 | 0 | 0 | 0 | 0 | 0 | 0 | 0
| Reagensi, izuzev za transfuziju | Specijalna bolnica za cerebralnu paralizu i razvojnu neurologiju | Reagensi, izuzev za transfuziju | 404-1-110/20-4 | 151 | Regensi za biohemijski analizator ADVIA 1800 (SIMENS) | 56 | MAS Diabetes Bi-Level Multi-Pack | RGN203658 | pakovanje | 6x1 mL | Microgenics | MAS Diabetes Control - Multi-Pack | 49680 | 20% | Interlab Exim I Eurodijagnostika | 35-27/20 | 24.04.2020. | 24.04.2021. | 0 | 0 | 0 | 0 | 0 | 0 | 0 | 0 | 0 | 0 | 0 | 0 | 0 | 0 | 0 | 0 | 0 | 0 | 0 | 0 | 0 | 0 | 0 | 0 | 0 | 0 | 0 | 0 | 0 | 0 | 0 | 0 | 0 | 0 | 0 | 0 | 0 | 0 | 0 | 0 | 0 | 0 | 0 | 0 | 0 | 0 | 0 | 0 | 0 | 0 | 0 | 0
| Reagensi, izuzev za transfuziju | Specijalna bolnica za cerebralnu paralizu i razvojnu neurologiju | Reagensi, izuzev za transfuziju | 404-1-110/20-4 | 151 | Regensi za biohemijski analizator ADVIA 1800 (SIMENS) | 57 | HbA1C kalibrator set | RGN203659 | pakovanje | 8 x 0.5 | Siemens | ADVIA Chemistry Hemoglobin A1c_3 Calibrator, Model: 10491408 | 11202 | 20% | Interlab Exim I Eurodijagnostika | 35-27/20 | 24.04.2020. | 24.04.2021. | 0 | 0 | 0 | 0 | 0 | 0 | 0 | 0 | 0 | 0 | 0 | 0 | 0 | 0 | 0 | 0 | 0 | 0 | 0 | 0 | 0 | 0 | 0 | 0 | 0 | 0 | 0 | 0 | 0 | 0 | 0 | 0 | 0 | 0 | 0 | 0 | 0 | 0 | 0 | 0 | 0 | 0 | 0 | 0 | 0 | 0 | 0 | 0 | 0 | 0 | 0 | 0
| Reagensi, izuzev za transfuziju | Specijalna bolnica za cerebralnu paralizu i razvojnu neurologiju | Reagensi, izuzev za transfuziju | 404-1-110/20-4 | 151 | Regensi za biohemijski analizator ADVIA 1800 (SIMENS) | 58 | HbA1c direktna metoda | RGN203660 | pakovanje | 160 testova | Siemens | ADVIA Chemistry Hemoglobin A1c_3, Model: 10379673 | 34509 | 20% | Interlab Exim I Eurodijagnostika | 35-27/20 | 24.04.2020. | 24.04.2021. | 0 | 0 | 0 | 0 | 0 | 0 | 0 | 0 | 0 | 0 | 0 | 0 | 0 | 0 | 0 | 0 | 0 | 0 | 0 | 0 | 0 | 0 | 0 | 0 | 0 | 0 | 0 | 0 | 0 | 0 | 0 | 0 | 0 | 0 | 0 | 0 | 0 | 0 | 0 | 0 | 0 | 0 | 0 | 0 | 0 | 0 | 0 | 0 | 0 | 0 | 0 | 0
| Reagensi, izuzev za transfuziju | Specijalna bolnica za cerebralnu paralizu i razvojnu neurologiju | Reagensi, izuzev za transfuziju | 404-1-110/20-4 | 151 | Regensi za biohemijski analizator ADVIA 1800 (SIMENS) | 59 | Haptoglobin | RGN203661 | pakovanje | 540 testova | Siemens | ADVIA Chemistry Haptoglobin Reagents | 120581 | 20% | Interlab Exim I Eurodijagnostika | 35-27/20 | 24.04.2020. | 24.04.2021. | 0 | 0 | 0 | 0 | 0 | 0 | 0 | 0 | 0 | 0 | 0 | 0 | 0 | 0 | 0 | 0 | 0 | 0 | 0 | 0 | 0 | 0 | 0 | 0 | 0 | 0 | 0 | 0 | 0 | 0 | 0 | 0 | 0 | 0 | 0 | 0 | 0 | 0 | 0 | 0 | 0 | 0 | 0 | 0 | 0 | 0 | 0 | 0 | 0 | 0 | 0 | 0
| Reagensi, izuzev za transfuziju | Specijalna bolnica za cerebralnu paralizu i razvojnu neurologiju | Reagensi, izuzev za transfuziju | 404-1-110/20-4 | 151 | Regensi za biohemijski analizator ADVIA 1800 (SIMENS) | 60 | Gvožđe | RGN203662 | pakovanje | 1015 testova | Siemens | ADVIA Chemistry Iron_2 Reagents | 9188 | 20% | Interlab Exim I Eurodijagnostika | 35-27/20 | 24.04.2020. | 24.04.2021. | 0 | 0 | 0 | 0 | 0 | 0 | 0 | 0 | 0 | 0 | 0 | 0 | 0 | 0 | 0 | 0 | 0 | 0 | 0 | 0 | 0 | 0 | 0 | 0 | 0 | 0 | 0 | 0 | 0 | 0 | 0 | 0 | 0 | 0 | 0 | 0 | 0 | 0 | 0 | 0 | 0 | 0 | 0 | 0 | 0 | 0 | 0 | 0 | 0 | 0 | 0 | 0
| Reagensi, izuzev za transfuziju | Specijalna bolnica za cerebralnu paralizu i razvojnu neurologiju | Reagensi, izuzev za transfuziju | 404-1-110/20-4 | 151 | Regensi za biohemijski analizator ADVIA 1800 (SIMENS) | 61 | Glukoza (heksokinaza) | RGN203663 | pakovanje | 3960 testova | Siemens | ADVIA Chemistry Glucose Hexokinase_3 Reagents | 26073 | 20% | Interlab Exim I Eurodijagnostika | 35-27/20 | 24.04.2020. | 24.04.2021. | 0 | 0 | 0 | 0 | 0 | 0 | 0 | 0 | 0 | 0 | 0 | 0 | 0 | 0 | 0 | 0 | 0 | 0 | 0 | 0 | 0 | 0 | 0 | 0 | 0 | 0 | 0 | 0 | 0 | 0 | 0 | 0 | 0 | 0 | 0 | 0 | 0 | 0 | 0 | 0 | 0 | 0 | 0 | 0 | 0 | 0 | 0 | 0 | 0 | 0 | 0 | 0
| Reagensi, izuzev za transfuziju | Specijalna bolnica za cerebralnu paralizu i razvojnu neurologiju | Reagensi, izuzev za transfuziju | 404-1-110/20-4 | 151 | Regensi za biohemijski analizator ADVIA 1800 (SIMENS) | 62 | Glukoza (GOD-PAP) | RGN203664 | pakovanje | 2450 testova | Siemens | ADVIA Chemistry Glucose Oxidase Reagents | 10510 | 20% | Interlab Exim I Eurodijagnostika | 35-27/20 | 24.04.2020. | 24.04.2021. | 0 | 0 | 0 | 0 | 0 | 0 | 0 | 0 | 0 | 0 | 0 | 0 | 0 | 0 | 0 | 0 | 0 | 0 | 0 | 0 | 0 | 0 | 0 | 0 | 0 | 0 | 0 | 0 | 0 | 0 | 0 | 0 | 0 | 0 | 0 | 0 | 0 | 0 | 0 | 0 | 0 | 0 | 0 | 0 | 0 | 0 | 0 | 0 | 0 | 0 | 0 | 0
| Reagensi, izuzev za transfuziju | Specijalna bolnica za cerebralnu paralizu i razvojnu neurologiju | Reagensi, izuzev za transfuziju | 404-1-110/20-4 | 151 | Regensi za biohemijski analizator ADVIA 1800 (SIMENS) | 63 | GGT | RGN203665 | pakovanje | 980 testova | Siemens | ADVIA Chemistry Gamma-Glutamyl Transferase Reagents | 8801 | 20% | Interlab Exim I Eurodijagnostika | 35-27/20 | 24.04.2020. | 24.04.2021. | 0 | 0 | 0 | 0 | 0 | 0 | 0 | 0 | 0 | 0 | 0 | 0 | 0 | 0 | 0 | 0 | 0 | 0 | 0 | 0 | 0 | 0 | 0 | 0 | 0 | 0 | 0 | 0 | 0 | 0 | 0 | 0 | 0 | 0 | 0 | 0 | 0 | 0 | 0 | 0 | 0 | 0 | 0 | 0 | 0 | 0 | 0 | 0 | 0 | 0 | 0 | 0
| Reagensi, izuzev za transfuziju | Specijalna bolnica za cerebralnu paralizu i razvojnu neurologiju | Reagensi, izuzev za transfuziju | 404-1-110/20-4 | 151 | Regensi za biohemijski analizator ADVIA 1800 (SIMENS) | 64 | Fosfor | RGN203666 | pakovanje | 2506 testova | Siemens | ADVIA Chemistry Inorganic Phosphorus Reagents | 14691 | 20% | Interlab Exim I Eurodijagnostika | 35-27/20 | 24.04.2020. | 24.04.2021. | 0 | 0 | 0 | 0 | 0 | 0 | 0 | 0 | 0 | 0 | 0 | 0 | 0 | 0 | 0 | 0 | 0 | 0 | 0 | 0 | 0 | 0 | 0 | 0 | 0 | 0 | 0 | 0 | 0 | 0 | 0 | 0 | 0 | 0 | 0 | 0 | 0 | 0 | 0 | 0 | 0 | 0 | 0 | 0 | 0 | 0 | 0 | 0 | 0 | 0 | 0 | 0
| Reagensi, izuzev za transfuziju | Specijalna bolnica za cerebralnu paralizu i razvojnu neurologiju | Reagensi, izuzev za transfuziju | 404-1-110/20-4 | 151 | Regensi za biohemijski analizator ADVIA 1800 (SIMENS) | 65 | Feritin | RGN203667 | pakovanje | 800 testova | Siemens | ADVIA Chemistry Ferritin Reagents | 128800 | 20% | Interlab Exim I Eurodijagnostika | 35-27/20 | 24.04.2020. | 24.04.2021. | 0 | 0 | 0 | 0 | 0 | 0 | 0 | 0 | 0 | 0 | 0 | 0 | 0 | 0 | 0 | 0 | 0 | 0 | 0 | 0 | 0 | 0 | 0 | 0 | 0 | 0 | 0 | 0 | 0 | 0 | 0 | 0 | 0 | 0 | 0 | 0 | 0 | 0 | 0 | 0 | 0 | 0 | 0 | 0 | 0 | 0 | 0 | 0 | 0 | 0 | 0 | 0
| Reagensi, izuzev za transfuziju | Specijalna bolnica za cerebralnu paralizu i razvojnu neurologiju | Reagensi, izuzev za transfuziju | 404-1-110/20-4 | 151 | Regensi za biohemijski analizator ADVIA 1800 (SIMENS) | 66 | Enzyme 3 Calibrator | RGN203668 | pakovanje | 6x2ml | Siemens | ADVIA Chemistry Enzyme 3 Calibrator | 22532 | 20% | Interlab Exim I Eurodijagnostika | 35-27/20 | 24.04.2020. | 24.04.2021. | 0 | 0 | 0 | 0 | 0 | 0 | 0 | 0 | 0 | 0 | 0 | 0 | 0 | 0 | 0 | 0 | 0 | 0 | 0 | 0 | 0 | 0 | 0 | 0 | 0 | 0 | 0 | 0 | 0 | 0 | 0 | 0 | 0 | 0 | 0 | 0 | 0 | 0 | 0 | 0 | 0 | 0 | 0 | 0 | 0 | 0 | 0 | 0 | 0 | 0 | 0 | 0
| Reagensi, izuzev za transfuziju | Specijalna bolnica za cerebralnu paralizu i razvojnu neurologiju | Reagensi, izuzev za transfuziju | 404-1-110/20-4 | 151 | Regensi za biohemijski analizator ADVIA 1800 (SIMENS) | 67 | Enzyme 2 Calibrator | RGN203669 | pakovanje | 6 x 1,5 ml | Siemens | ADVIA Chemistry Enzyme 2 Calibrator | 30620 | 20% | Interlab Exim I Eurodijagnostika | 35-27/20 | 24.04.2020. | 24.04.2021. | 0 | 0 | 0 | 0 | 0 | 0 | 0 | 0 | 0 | 0 | 0 | 0 | 0 | 0 | 0 | 0 | 0 | 0 | 0 | 0 | 0 | 0 | 0 | 0 | 0 | 0 | 0 | 0 | 0 | 0 | 0 | 0 | 0 | 0 | 0 | 0 | 0 | 0 | 0 | 0 | 0 | 0 | 0 | 0 | 0 | 0 | 0 | 0 | 0 | 0 | 0 | 0
| Reagensi, izuzev za transfuziju | Specijalna bolnica za cerebralnu paralizu i razvojnu neurologiju | Reagensi, izuzev za transfuziju | 404-1-110/20-4 | 151 | Regensi za biohemijski analizator ADVIA 1800 (SIMENS) | 68 | Enzyme 1 Calibrator | RGN203670 | pakovanje | 6 x 2.5 mL | Siemens | ADVIA Chemistry Enzyme 1 Calibrator | 61125 | 20% | Interlab Exim I Eurodijagnostika | 35-27/20 | 24.04.2020. | 24.04.2021. | 0 | 0 | 0 | 0 | 0 | 0 | 0 | 0 | 0 | 0 | 0 | 0 | 0 | 0 | 0 | 0 | 0 | 0 | 0 | 0 | 0 | 0 | 0 | 0 | 0 | 0 | 0 | 0 | 0 | 0 | 0 | 0 | 0 | 0 | 0 | 0 | 0 | 0 | 0 | 0 | 0 | 0 | 0 | 0 | 0 | 0 | 0 | 0 | 0 | 0 | 0 | 0
| Reagensi, izuzev za transfuziju | Specijalna bolnica za cerebralnu paralizu i razvojnu neurologiju | Reagensi, izuzev za transfuziju | 404-1-110/20-4 | 151 | Regensi za biohemijski analizator ADVIA 1800 (SIMENS) | 69 | Čašice | RGN203671 | pakovanje | 1000 x 3 ml | Siemens | ADVIA Centaur Sample Cups | 4393 | 20% | Interlab Exim I Eurodijagnostika | 35-27/20 | 24.04.2020. | 24.04.2021. | 0 | 0 | 0 | 0 | 0 | 0 | 0 | 0 | 0 | 0 | 0 | 0 | 0 | 0 | 0 | 0 | 0 | 0 | 0 | 0 | 0 | 0 | 0 | 0 | 0 | 0 | 0 | 0 | 0 | 0 | 0 | 0 | 0 | 0 | 0 | 0 | 0 | 0 | 0 | 0 | 0 | 0 | 0 | 0 | 0 | 0 | 0 | 0 | 0 | 0 | 0 | 0
| Reagensi, izuzev za transfuziju | Specijalna bolnica za cerebralnu paralizu i razvojnu neurologiju | Reagensi, izuzev za transfuziju | 404-1-110/20-4 | 151 | Regensi za biohemijski analizator ADVIA 1800 (SIMENS) | 70 | Cystatin-C kalibrator | RGN203672 | pakovanje | 5 x 2 mL | Siemens | Advia Chemistry Cystatin C Calibrators | 45133 | 20% | Interlab Exim I Eurodijagnostika | 35-27/20 | 24.04.2020. | 24.04.2021. | 0 | 0 | 0 | 0 | 0 | 0 | 0 | 0 | 0 | 0 | 0 | 0 | 0 | 0 | 0 | 0 | 0 | 0 | 0 | 0 | 0 | 0 | 0 | 0 | 0 | 0 | 0 | 0 | 0 | 0 | 0 | 0 | 0 | 0 | 0 | 0 | 0 | 0 | 0 | 0 | 0 | 0 | 0 | 0 | 0 | 0 | 0 | 0 | 0 | 0 | 0 | 0
| Reagensi, izuzev za transfuziju | Specijalna bolnica za cerebralnu paralizu i razvojnu neurologiju | Reagensi, izuzev za transfuziju | 404-1-110/20-4 | 151 | Regensi za biohemijski analizator ADVIA 1800 (SIMENS) | 71 | Cystatin C | RGN203673 | pakovanje | 400 testova | Siemens | Advia Chemistry Cystatin C Reagent | 78200 | 20% | Interlab Exim I Eurodijagnostika | 35-27/20 | 24.04.2020. | 24.04.2021. | 0 | 0 | 0 | 0 | 0 | 0 | 0 | 0 | 0 | 0 | 0 | 0 | 0 | 0 | 0 | 0 | 0 | 0 | 0 | 0 | 0 | 0 | 0 | 0 | 0 | 0 | 0 | 0 | 0 | 0 | 0 | 0 | 0 | 0 | 0 | 0 | 0 | 0 | 0 | 0 | 0 | 0 | 0 | 0 | 0 | 0 | 0 | 0 | 0 | 0 | 0 | 0
| Reagensi, izuzev za transfuziju | Specijalna bolnica za cerebralnu paralizu i razvojnu neurologiju | Reagensi, izuzev za transfuziju | 404-1-110/20-4 | 151 | Regensi za biohemijski analizator ADVIA 1800 (SIMENS) | 72 | Cuvette Wash Solution | RGN203674 | pakovanje | 1x2000ml | Siemens | ADVIA Chemistry Cuvette Wash Solution | 8158 | 20% | Interlab Exim I Eurodijagnostika | 35-27/20 | 24.04.2020. | 24.04.2021. | 0 | 0 | 0 | 0 | 0 | 0 | 0 | 0 | 0 | 0 | 0 | 0 | 0 | 0 | 0 | 0 | 0 | 0 | 0 | 0 | 0 | 0 | 0 | 0 | 0 | 0 | 0 | 0 | 0 | 0 | 0 | 0 | 0 | 0 | 0 | 0 | 0 | 0 | 0 | 0 | 0 | 0 | 0 | 0 | 0 | 0 | 0 | 0 | 0 | 0 | 0 | 0
| Reagensi, izuzev za transfuziju | Specijalna bolnica za cerebralnu paralizu i razvojnu neurologiju | Reagensi, izuzev za transfuziju | 404-1-110/20-4 | 151 | Regensi za biohemijski analizator ADVIA 1800 (SIMENS) | 73 | Cuvette Conditioner | RGN203675 | pakovanje | 1x1000ml | Siemens | ADVIA Chemistry Cuvette Conditioner | 17882 | 20% | Interlab Exim I Eurodijagnostika | 35-27/20 | 24.04.2020. | 24.04.2021. | 0 | 0 | 0 | 0 | 0 | 0 | 0 | 0 | 0 | 0 | 0 | 0 | 0 | 0 | 0 | 0 | 0 | 0 | 0 | 0 | 0 | 0 | 0 | 0 | 0 | 0 | 0 | 0 | 0 | 0 | 0 | 0 | 0 | 0 | 0 | 0 | 0 | 0 | 0 | 0 | 0 | 0 | 0 | 0 | 0 | 0 | 0 | 0 | 0 | 0 | 0 | 0
| Reagensi, izuzev za transfuziju | Specijalna bolnica za cerebralnu paralizu i razvojnu neurologiju | Reagensi, izuzev za transfuziju | 404-1-110/20-4 | 151 | Regensi za biohemijski analizator ADVIA 1800 (SIMENS) | 74 | CK-MB | RGN203676 | pakovanje | 2820 testova | Dirui | Creatin kinase MB isoenzyme reagent kit | 21639 | 20% | Interlab Exim I Eurodijagnostika | 35-27/20 | 24.04.2020. | 24.04.2021. | 0 | 0 | 0 | 0 | 0 | 0 | 0 | 0 | 0 | 0 | 0 | 0 | 0 | 0 | 0 | 0 | 0 | 0 | 0 | 0 | 0 | 0 | 0 | 0 | 0 | 0 | 0 | 0 | 0 | 0 | 0 | 0 | 0 | 0 | 0 | 0 | 0 | 0 | 0 | 0 | 0 | 0 | 0 | 0 | 0 | 0 | 0 | 0 | 0 | 0 | 0 | 0
| Reagensi, izuzev za transfuziju | Specijalna bolnica za cerebralnu paralizu i razvojnu neurologiju | Reagensi, izuzev za transfuziju | 404-1-110/20-4 | 151 | Regensi za biohemijski analizator ADVIA 1800 (SIMENS) | 75 | CK NAC | RGN203677 | pakovanje | 1100 testova | Siemens | ADVIA Chemistry Creatine Kinase Assay | 32171 | 20% | Interlab Exim I Eurodijagnostika | 35-27/20 | 24.04.2020. | 24.04.2021. | 0 | 0 | 0 | 0 | 0 | 0 | 0 | 0 | 0 | 0 | 0 | 0 | 0 | 0 | 0 | 0 | 0 | 0 | 0 | 0 | 0 | 0 | 0 | 0 | 0 | 0 | 0 | 0 | 0 | 0 | 0 | 0 | 0 | 0 | 0 | 0 | 0 | 0 | 0 | 0 | 0 | 0 | 0 | 0 | 0 | 0 | 0 | 0 | 0 | 0 | 0 | 0
| Reagensi, izuzev za transfuziju | Specijalna bolnica za cerebralnu paralizu i razvojnu neurologiju | Reagensi, izuzev za transfuziju | 404-1-110/20-4 | 151 | Regensi za biohemijski analizator ADVIA 1800 (SIMENS) | 76 | Chemistry Calibrator | RGN203678 | pakovanje | 12 x 3 mL | Siemens | Advia Chemistry Calibrator | 13896 | 20% | Interlab Exim I Eurodijagnostika | 35-27/20 | 24.04.2020. | 24.04.2021. | 0 | 0 | 0 | 0 | 0 | 0 | 0 | 0 | 0 | 0 | 0 | 0 | 0 | 0 | 0 | 0 | 0 | 0 | 0 | 0 | 0 | 0 | 0 | 0 | 0 | 0 | 0 | 0 | 0 | 0 | 0 | 0 | 0 | 0 | 0 | 0 | 0 | 0 | 0 | 0 | 0 | 0 | 0 | 0 | 0 | 0 | 0 | 0 | 0 | 0 | 0 | 0
| Reagensi, izuzev za transfuziju | Specijalna bolnica za cerebralnu paralizu i razvojnu neurologiju | Reagensi, izuzev za transfuziju | 404-1-110/20-4 | 151 | Regensi za biohemijski analizator ADVIA 1800 (SIMENS) | 77 | BIORAD ASSAYED CHEM LYPH 2 | RGN203679 | pakovanje | 12x5ml | Bio-Rad | Lyphocheck Assayed Chemistry Control (Human) | 33113 | 20% | Interlab Exim I Eurodijagnostika | 35-27/20 | 24.04.2020. | 24.04.2021. | 0 | 0 | 0 | 0 | 0 | 0 | 0 | 0 | 0 | 0 | 0 | 0 | 0 | 0 | 0 | 0 | 0 | 0 | 0 | 0 | 0 | 0 | 0 | 0 | 0 | 0 | 0 | 0 | 0 | 0 | 0 | 0 | 0 | 0 | 0 | 0 | 0 | 0 | 0 | 0 | 0 | 0 | 0 | 0 | 0 | 0 | 0 | 0 | 0 | 0 | 0 | 0
| Reagensi, izuzev za transfuziju | Specijalna bolnica za cerebralnu paralizu i razvojnu neurologiju | Reagensi, izuzev za transfuziju | 404-1-110/20-4 | 151 | Regensi za biohemijski analizator ADVIA 1800 (SIMENS) | 78 | BIORAD ASSAYED CHEM LYPH 1 | RGN203680 | pakovanje | 12x5ml | Bio-Rad | Lyphocheck Assayed Chemistry Control (Human) | 33113 | 20% | Interlab Exim I Eurodijagnostika | 35-27/20 | 24.04.2020. | 24.04.2021. | 0 | 0 | 0 | 0 | 0 | 0 | 0 | 0 | 0 | 0 | 0 | 0 | 0 | 0 | 0 | 0 | 0 | 0 | 0 | 0 | 0 | 0 | 0 | 0 | 0 | 0 | 0 | 0 | 0 | 0 | 0 | 0 | 0 | 0 | 0 | 0 | 0 | 0 | 0 | 0 | 0 | 0 | 0 | 0 | 0 | 0 | 0 | 0 | 0 | 0 | 0 | 0
| Reagensi, izuzev za transfuziju | Specijalna bolnica za cerebralnu paralizu i razvojnu neurologiju | Reagensi, izuzev za transfuziju | 404-1-110/20-4 | 151 | Regensi za biohemijski analizator ADVIA 1800 (SIMENS) | 79 | Bilirubin direktni | RGN203681 | pakovanje | 520 testova | Siemens | ADVIA Chemistry Direct Bilirubin_2 Reagents | 5483 | 20% | Interlab Exim I Eurodijagnostika | 35-27/20 | 24.04.2020. | 24.04.2021. | 0 | 0 | 0 | 0 | 0 | 0 | 0 | 0 | 0 | 0 | 0 | 0 | 0 | 0 | 0 | 0 | 0 | 0 | 0 | 0 | 0 | 0 | 0 | 0 | 0 | 0 | 0 | 0 | 0 | 0 | 0 | 0 | 0 | 0 | 0 | 0 | 0 | 0 | 0 | 0 | 0 | 0 | 0 | 0 | 0 | 0 | 0 | 0 | 0 | 0 | 0 | 0
| Reagensi, izuzev za transfuziju | Specijalna bolnica za cerebralnu paralizu i razvojnu neurologiju | Reagensi, izuzev za transfuziju | 404-1-110/20-4 | 151 | Regensi za biohemijski analizator ADVIA 1800 (SIMENS) | 80 | Bikarbonat | RGN203682 | pakovanje | 2200 | Siemens | ADVIA Chemistry Carbon Dioxide Liquid Reagents | 40800 | 20% | Interlab Exim I Eurodijagnostika | 35-27/20 | 24.04.2020. | 24.04.2021. | 0 | 0 | 0 | 0 | 0 | 0 | 0 | 0 | 0 | 0 | 0 | 0 | 0 | 0 | 0 | 0 | 0 | 0 | 0 | 0 | 0 | 0 | 0 | 0 | 0 | 0 | 0 | 0 | 0 | 0 | 0 | 0 | 0 | 0 | 0 | 0 | 0 | 0 | 0 | 0 | 0 | 0 | 0 | 0 | 0 | 0 | 0 | 0 | 0 | 0 | 0 | 0
| Reagensi, izuzev za transfuziju | Specijalna bolnica za cerebralnu paralizu i razvojnu neurologiju | Reagensi, izuzev za transfuziju | 404-1-110/20-4 | 151 | Regensi za biohemijski analizator ADVIA 1800 (SIMENS) | 81 | AST | RGN203683 | pakovanje | 2520 testova | Siemens | ADVIA Chemistry Aspartate Aminotransferase Reagents | 17253 | 20% | Interlab Exim I Eurodijagnostika | 35-27/20 | 24.04.2020. | 24.04.2021. | 0 | 0 | 0 | 0 | 0 | 0 | 0 | 0 | 0 | 0 | 0 | 0 | 0 | 0 | 0 | 0 | 0 | 0 | 0 | 0 | 0 | 0 | 0 | 0 | 0 | 0 | 0 | 0 | 0 | 0 | 0 | 0 | 0 | 0 | 0 | 0 | 0 | 0 | 0 | 0 | 0 | 0 | 0 | 0 | 0 | 0 | 0 | 0 | 0 | 0 | 0 | 0
| Reagensi, izuzev za transfuziju | Specijalna bolnica za cerebralnu paralizu i razvojnu neurologiju | Reagensi, izuzev za transfuziju | 404-1-110/20-4 | 151 | Regensi za biohemijski analizator ADVIA 1800 (SIMENS) | 82 | Apolipoprotein B (APO B) | RGN203684 | pakovanje | 170 testova | Siemens | ADVIA Chemistry Apolipoprotein B Reagents | 14558 | 20% | Interlab Exim I Eurodijagnostika | 35-27/20 | 24.04.2020. | 24.04.2021. | 0 | 0 | 0 | 0 | 0 | 0 | 0 | 0 | 0 | 0 | 0 | 0 | 0 | 0 | 0 | 0 | 0 | 0 | 0 | 0 | 0 | 0 | 0 | 0 | 0 | 0 | 0 | 0 | 0 | 0 | 0 | 0 | 0 | 0 | 0 | 0 | 0 | 0 | 0 | 0 | 0 | 0 | 0 | 0 | 0 | 0 | 0 | 0 | 0 | 0 | 0 | 0
| Reagensi, izuzev za transfuziju | Specijalna bolnica za cerebralnu paralizu i razvojnu neurologiju | Reagensi, izuzev za transfuziju | 404-1-110/20-4 | 151 | Regensi za biohemijski analizator ADVIA 1800 (SIMENS) | 83 | Apolipoprotein A-1/B kalibrator | RGN203685 | pakovanje | 5 x 1 mL | Siemens | ADVIA Chemistry Apolipoprotein A1/B Calibrators | 6222 | 20% | Interlab Exim I Eurodijagnostika | 35-27/20 | 24.04.2020. | 24.04.2021. | 0 | 0 | 0 | 0 | 0 | 0 | 0 | 0 | 0 | 0 | 0 | 0 | 0 | 0 | 0 | 0 | 0 | 0 | 0 | 0 | 0 | 0 | 0 | 0 | 0 | 0 | 0 | 0 | 0 | 0 | 0 | 0 | 0 | 0 | 0 | 0 | 0 | 0 | 0 | 0 | 0 | 0 | 0 | 0 | 0 | 0 | 0 | 0 | 0 | 0 | 0 | 0
| Reagensi, izuzev za transfuziju | Specijalna bolnica za cerebralnu paralizu i razvojnu neurologiju | Reagensi, izuzev za transfuziju | 404-1-110/20-4 | 151 | Regensi za biohemijski analizator ADVIA 1800 (SIMENS) | 84 | Apolipoprotein A-1 (APO A1) | RGN203686 | pakovanje | 150 testova | Siemens | ADVIA Chemistry Apolipoprotein A1 Reagents | 16532 | 20% | Interlab Exim I Eurodijagnostika | 35-27/20 | 24.04.2020. | 24.04.2021. | 0 | 0 | 0 | 0 | 0 | 0 | 0 | 0 | 0 | 0 | 0 | 0 | 0 | 0 | 0 | 0 | 0 | 0 | 0 | 0 | 0 | 0 | 0 | 0 | 0 | 0 | 0 | 0 | 0 | 0 | 0 | 0 | 0 | 0 | 0 | 0 | 0 | 0 | 0 | 0 | 0 | 0 | 0 | 0 | 0 | 0 | 0 | 0 | 0 | 0 | 0 | 0
| Reagensi, izuzev za transfuziju | Specijalna bolnica za cerebralnu paralizu i razvojnu neurologiju | Reagensi, izuzev za transfuziju | 404-1-110/20-4 | 151 | Regensi za biohemijski analizator ADVIA 1800 (SIMENS) | 85 | Ammonia (AMM) | RGN203687 | pakovanje | 276 testova | Siemens | ADVIA Chemistry Ammonia Reagents | 8404 | 20% | Interlab Exim I Eurodijagnostika | 35-27/20 | 24.04.2020. | 24.04.2021. | 0 | 0 | 0 | 0 | 0 | 0 | 0 | 0 | 0 | 0 | 0 | 0 | 0 | 0 | 0 | 0 | 0 | 0 | 0 | 0 | 0 | 0 | 0 | 0 | 0 | 0 | 0 | 0 | 0 | 0 | 0 | 0 | 0 | 0 | 0 | 0 | 0 | 0 | 0 | 0 | 0 | 0 | 0 | 0 | 0 | 0 | 0 | 0 | 0 | 0 | 0 | 0
| Reagensi, izuzev za transfuziju | Specijalna bolnica za cerebralnu paralizu i razvojnu neurologiju | Reagensi, izuzev za transfuziju | 404-1-110/20-4 | 151 | Regensi za biohemijski analizator ADVIA 1800 (SIMENS) | 86 | ALT | RGN203688 | pakovanje | 2520 testova | Siemens | ADVIA Chemistry Alanine Aminotransferase Reagents | 19014 | 20% | Interlab Exim I Eurodijagnostika | 35-27/20 | 24.04.2020. | 24.04.2021. | 0 | 0 | 0 | 0 | 0 | 0 | 0 | 0 | 0 | 0 | 0 | 0 | 0 | 0 | 0 | 0 | 0 | 0 | 0 | 0 | 0 | 0 | 0 | 0 | 0 | 0 | 0 | 0 | 0 | 0 | 0 | 0 | 0 | 0 | 0 | 0 | 0 | 0 | 0 | 0 | 0 | 0 | 0 | 0 | 0 | 0 | 0 | 0 | 0 | 0 | 0 | 0
| Reagensi, izuzev za transfuziju | Specijalna bolnica za cerebralnu paralizu i razvojnu neurologiju | Reagensi, izuzev za transfuziju | 404-1-110/20-4 | 151 | Regensi za biohemijski analizator ADVIA 1800 (SIMENS) | 87 | Alpha-1-Antitrypsin (AAT) | RGN203689 | pakovanje | 200 testova | Siemens | ADVIA Chemistry Alpha- 1-Antitrypsin Reagents | 44413 | 20% | Interlab Exim I Eurodijagnostika | 35-27/20 | 24.04.2020. | 24.04.2021. | 0 | 0 | 0 | 0 | 0 | 0 | 0 | 0 | 0 | 0 | 0 | 0 | 0 | 0 | 0 | 0 | 0 | 0 | 0 | 0 | 0 | 0 | 0 | 0 | 0 | 0 | 0 | 0 | 0 | 0 | 0 | 0 | 0 | 0 | 0 | 0 | 0 | 0 | 0 | 0 | 0 | 0 | 0 | 0 | 0 | 0 | 0 | 0 | 0 | 0 | 0 | 0
| Reagensi, izuzev za transfuziju | Specijalna bolnica za cerebralnu paralizu i razvojnu neurologiju | Reagensi, izuzev za transfuziju | 404-1-110/20-4 | 151 | Regensi za biohemijski analizator ADVIA 1800 (SIMENS) | 88 | ALP kalibrator | RGN203690 | pakovanje | 6 x 1.0 ml | Siemens | ADVIA Chemistry Alkaline Phosphatase_2 (ALP_2) Calibrator | 14758 | 20% | Interlab Exim I Eurodijagnostika | 35-27/20 | 24.04.2020. | 24.04.2021. | 0 | 0 | 0 | 0 | 0 | 0 | 0 | 0 | 0 | 0 | 0 | 0 | 0 | 0 | 0 | 0 | 0 | 0 | 0 | 0 | 0 | 0 | 0 | 0 | 0 | 0 | 0 | 0 | 0 | 0 | 0 | 0 | 0 | 0 | 0 | 0 | 0 | 0 | 0 | 0 | 0 | 0 | 0 | 0 | 0 | 0 | 0 | 0 | 0 | 0 | 0 | 0
| Reagensi, izuzev za transfuziju | Specijalna bolnica za cerebralnu paralizu i razvojnu neurologiju | Reagensi, izuzev za transfuziju | 404-1-110/20-4 | 151 | Regensi za biohemijski analizator ADVIA 1800 (SIMENS) | 89 | Alkalna fosfataza DEA | RGN203691 | pakovanje | 2485 | Siemens | ADVIA Chemistry Alkaline Phosphatase Reagents | 11007 | 20% | Interlab Exim I Eurodijagnostika | 35-27/20 | 24.04.2020. | 24.04.2021. | 0 | 0 | 0 | 0 | 0 | 0 | 0 | 0 | 0 | 0 | 0 | 0 | 0 | 0 | 0 | 0 | 0 | 0 | 0 | 0 | 0 | 0 | 0 | 0 | 0 | 0 | 0 | 0 | 0 | 0 | 0 | 0 | 0 | 0 | 0 | 0 | 0 | 0 | 0 | 0 | 0 | 0 | 0 | 0 | 0 | 0 | 0 | 0 | 0 | 0 | 0 | 0
| Reagensi, izuzev za transfuziju | Specijalna bolnica za cerebralnu paralizu i razvojnu neurologiju | Reagensi, izuzev za transfuziju | 404-1-110/20-4 | 151 | Regensi za biohemijski analizator ADVIA 1800 (SIMENS) | 90 | Alkalna fosfataza concetrate | RGN203692 | pakovanje | 7440 testova | Siemens | ADVIA Chemistry Alkaline Phosphatase_2 Concentrated (ALP_2c) Reagent | 95564 | 20% | Interlab Exim I Eurodijagnostika | 35-27/20 | 24.04.2020. | 24.04.2021. | 0 | 0 | 0 | 0 | 0 | 0 | 0 | 0 | 0 | 0 | 0 | 0 | 0 | 0 | 0 | 0 | 0 | 0 | 0 | 0 | 0 | 0 | 0 | 0 | 0 | 0 | 0 | 0 | 0 | 0 | 0 | 0 | 0 | 0 | 0 | 0 | 0 | 0 | 0 | 0 | 0 | 0 | 0 | 0 | 0 | 0 | 0 | 0 | 0 | 0 | 0 | 0
| Reagensi, izuzev za transfuziju | Specijalna bolnica za cerebralnu paralizu i razvojnu neurologiju | Reagensi, izuzev za transfuziju | 404-1-110/20-4 | 151 | Regensi za biohemijski analizator ADVIA 1800 (SIMENS) | 91 | Alfa amilaza | RGN203693 | pakovanje | 1225 testova | Siemens | ADVIA Chemistry Amylase Reagents | 60572 | 20% | Interlab Exim I Eurodijagnostika | 35-27/20 | 24.04.2020. | 24.04.2021. | 0 | 0 | 0 | 0 | 0 | 0 | 0 | 0 | 0 | 0 | 0 | 0 | 0 | 0 | 0 | 0 | 0 | 0 | 0 | 0 | 0 | 0 | 0 | 0 | 0 | 0 | 0 | 0 | 0 | 0 | 0 | 0 | 0 | 0 | 0 | 0 | 0 | 0 | 0 | 0 | 0 | 0 | 0 | 0 | 0 | 0 | 0 | 0 | 0 | 0 | 0 | 0
| Reagensi, izuzev za transfuziju | Specijalna bolnica za cerebralnu paralizu i razvojnu neurologiju | Reagensi, izuzev za transfuziju | 404-1-110/20-4 | 151 | Regensi za biohemijski analizator ADVIA 1800 (SIMENS) | 92 | Albumin | RGN203694 | pakovanje | 2220 testova | Siemens | ADVIA Chemistry Albumin Reagent | 5011 | 20% | Interlab Exim I Eurodijagnostika | 35-27/20 | 24.04.2020. | 24.04.2021. | 0 | 0 | 0 | 0 | 0 | 0 | 0 | 0 | 0 | 0 | 0 | 0 | 0 | 0 | 0 | 0 | 0 | 0 | 0 | 0 | 0 | 0 | 0 | 0 | 0 | 0 | 0 | 0 | 0 | 0 | 0 | 0 | 0 | 0 | 0 | 0 | 0 | 0 | 0 | 0 | 0 | 0 | 0 | 0 | 0 | 0 | 0 | 0 | 0 | 0 | 0 | 0
| Reagensi, izuzev za transfuziju | Specijalna bolnica za cerebralnu paralizu i razvojnu neurologiju | Reagensi, izuzev za transfuziju | 404-1-110/20-4 | 151 | Regensi za biohemijski analizator ADVIA 1800 (SIMENS) | 93 | a1-Acid Glycoprotein (AAG) | RGN203695 | pakovanje | 200 testova | Siemens | ADVIA Chemistry Alpha- 1-acid glycoprotein reagents | 69741 | 20% | Interlab Exim I Eurodijagnostika | 35-27/20 | 24.04.2020. | 24.04.2021. | 0 | 0 | 0 | 0 | 0 | 0 | 0 | 0 | 0 | 0 | 0 | 0 | 0 | 0 | 0 | 0 | 0 | 0 | 0 | 0 | 0 | 0 | 0 | 0 | 0 | 0 | 0 | 0 | 0 | 0 | 0 | 0 | 0 | 0 | 0 | 0 | 0 | 0 | 0 | 0 | 0 | 0 | 0 | 0 | 0 | 0 | 0 | 0 | 0 | 0 | 0 | 0
| Reagensi, izuzev za transfuziju | Specijalna bolnica za cerebralnu paralizu i razvojnu neurologiju | Reagensi, izuzev za transfuziju | 404-1-110/20-4 | 151 | Regensi za biohemijski analizator ADVIA 1800 (SIMENS) | 94 | Special chemistry (TIBC) kalibrator | RGN203696 | pakovanje | 10 x 5ml | Siemens | ADVIA Chemistry Special Chemistry Calibrator | 16453 | 20% | Interlab Exim I Eurodijagnostika | 35-27/20 | 24.04.2020. | 24.04.2021. | 0 | 0 | 0 | 0 | 0 | 0 | 0 | 0 | 0 | 0 | 0 | 0 | 0 | 0 | 0 | 0 | 0 | 0 | 0 | 0 | 0 | 0 | 0 | 0 | 0 | 0 | 0 | 0 | 0 | 0 | 0 | 0 | 0 | 0 | 0 | 0 | 0 | 0 | 0 | 0 | 0 | 0 | 0 | 0 | 0 | 0 | 0 | 0 | 0 | 0 | 0 | 0
| Reagensi, izuzev za transfuziju | Specijalna bolnica za cerebralnu paralizu i razvojnu neurologiju | Reagensi, izuzev za transfuziju | 404-1-110/20-4 | 151 | Regensi za biohemijski analizator ADVIA 1800 (SIMENS) | 95 | LIQUID SPEC. PROT. CAL. | RGN203697 | pakovanje | 6 x 1 ml | Siemens | ADVIA Chemistry Liquid Specific Protein Calibrator | 35952 | 20% | Interlab Exim I Eurodijagnostika | 35-27/20 | 24.04.2020. | 24.04.2021. | 0 | 0 | 0 | 0 | 0 | 0 | 0 | 0 | 0 | 0 | 0 | 0 | 0 | 0 | 0 | 0 | 0 | 0 | 0 | 0 | 0 | 0 | 0 | 0 | 0 | 0 | 0 | 0 | 0 | 0 | 0 | 0 | 0 | 0 | 0 | 0 | 0 | 0 | 0 | 0 | 0 | 0 | 0 | 0 | 0 | 0 | 0 | 0 | 0 | 0 | 0 | 0
| Reagensi, izuzev za transfuziju | Specijalna bolnica za cerebralnu paralizu i razvojnu neurologiju | Reagensi, izuzev za transfuziju | 404-1-110/20-4 | 151 | Regensi za biohemijski analizator ADVIA 1800 (SIMENS) | 96 | komplement C4 | RGN203698 | pakovanje | 200 testova | Siemens | ADVIA Chemistry Complement C4 Reagents | 19011 | 20% | Interlab Exim I Eurodijagnostika | 35-27/20 | 24.04.2020. | 24.04.2021. | 0 | 0 | 0 | 0 | 0 | 0 | 0 | 0 | 0 | 0 | 0 | 0 | 0 | 0 | 0 | 0 | 0 | 0 | 0 | 0 | 0 | 0 | 0 | 0 | 0 | 0 | 0 | 0 | 0 | 0 | 0 | 0 | 0 | 0 | 0 | 0 | 0 | 0 | 0 | 0 | 0 | 0 | 0 | 0 | 0 | 0 | 0 | 0 | 0 | 0 | 0 | 0
| Reagensi, izuzev za transfuziju | Specijalna bolnica za cerebralnu paralizu i razvojnu neurologiju | Reagensi, izuzev za transfuziju | 404-1-110/20-4 | 151 | Regensi za biohemijski analizator ADVIA 1800 (SIMENS) | 97 | High Sensitivity C-Reactive Protein kalibrator | RGN203699 | pakovanje | 6 x 1 mL | Siemens | Advia Chemistry CardioPhase High Sensitivity C-Reactive Protein Calibrators | 11353 | 20% | Interlab Exim I Eurodijagnostika | 35-27/20 | 24.04.2020. | 24.04.2021. | 0 | 0 | 0 | 0 | 0 | 0 | 0 | 0 | 0 | 0 | 0 | 0 | 0 | 0 | 0 | 0 | 0 | 0 | 0 | 0 | 0 | 0 | 0 | 0 | 0 | 0 | 0 | 0 | 0 | 0 | 0 | 0 | 0 | 0 | 0 | 0 | 0 | 0 | 0 | 0 | 0 | 0 | 0 | 0 | 0 | 0 | 0 | 0 | 0 | 0 | 0 | 0
| Reagensi, izuzev za transfuziju | Specijalna bolnica za cerebralnu paralizu i razvojnu neurologiju | Reagensi, izuzev za transfuziju | 404-1-110/20-4 | 151 | Regensi za biohemijski analizator ADVIA 1800 (SIMENS) | 98 | Etanol | RGN203700 | pakovanje | 600 testova | Siemens | ADVIA Chemistry Ethanol_2 Reagents | 19127 | 20% | Interlab Exim I Eurodijagnostika | 35-27/20 | 24.04.2020. | 24.04.2021. | 0 | 0 | 0 | 0 | 0 | 0 | 0 | 0 | 0 | 0 | 0 | 0 | 0 | 0 | 0 | 0 | 0 | 0 | 0 | 0 | 0 | 0 | 0 | 0 | 0 | 0 | 0 | 0 | 0 | 0 | 0 | 0 | 0 | 0 | 0 | 0 | 0 | 0 | 0 | 0 | 0 | 0 | 0 | 0 | 0 | 0 | 0 | 0 | 0 | 0 | 0 | 0
| Reagensi, izuzev za transfuziju | Specijalna bolnica za cerebralnu paralizu i razvojnu neurologiju | Reagensi, izuzev za transfuziju | 404-1-110/20-4 | 151 | Regensi za biohemijski analizator ADVIA 1800 (SIMENS) | 99 | Ise electrode Na | RGN203701 | komad | 1 komad | Siemens | Electrode, Na | 67042 | 20% | Interlab Exim I Eurodijagnostika | 35-27/20 | 24.04.2020. | 24.04.2021. | 0 | 0 | 0 | 0 | 0 | 0 | 0 | 0 | 0 | 0 | 0 | 0 | 0 | 0 | 0 | 0 | 0 | 0 | 0 | 0 | 0 | 0 | 0 | 0 | 0 | 0 | 0 | 0 | 0 | 0 | 0 | 0 | 0 | 0 | 0 | 0 | 0 | 0 | 0 | 0 | 0 | 0 | 0 | 0 | 0 | 0 | 0 | 0 | 0 | 0 | 0 | 0
| Reagensi, izuzev za transfuziju | Specijalna bolnica za cerebralnu paralizu i razvojnu neurologiju | Reagensi, izuzev za transfuziju | 404-1-110/20-4 | 151 | Regensi za biohemijski analizator ADVIA 1800 (SIMENS) | 100 | Ise electrode K | RGN203702 | komad | 1 komad | Siemens | Electrode, K | 67042 | 20% | Interlab Exim I Eurodijagnostika | 35-27/20 | 24.04.2020. | 24.04.2021. | 0 | 0 | 0 | 0 | 0 | 0 | 0 | 0 | 0 | 0 | 0 | 0 | 0 | 0 | 0 | 0 | 0 | 0 | 0 | 0 | 0 | 0 | 0 | 0 | 0 | 0 | 0 | 0 | 0 | 0 | 0 | 0 | 0 | 0 | 0 | 0 | 0 | 0 | 0 | 0 | 0 | 0 | 0 | 0 | 0 | 0 | 0 | 0 | 0 | 0 | 0 | 0
| Reagensi, izuzev za transfuziju | Specijalna bolnica za cerebralnu paralizu i razvojnu neurologiju | Reagensi, izuzev za transfuziju | 404-1-110/20-4 | 151 | Regensi za biohemijski analizator ADVIA 1800 (SIMENS) | 101 | Ise electrode Cl | RGN203703 | komad | 1 komad | Siemens | Electrode, Cl | 67042 | 20% | Interlab Exim I Eurodijagnostika | 35-27/20 | 24.04.2020. | 24.04.2021. | 0 | 0 | 0 | 0 | 0 | 0 | 0 | 0 | 0 | 0 | 0 | 0 | 0 | 0 | 0 | 0 | 0 | 0 | 0 | 0 | 0 | 0 | 0 | 0 | 0 | 0 | 0 | 0 | 0 | 0 | 0 | 0 | 0 | 0 | 0 | 0 | 0 | 0 | 0 | 0 | 0 | 0 | 0 | 0 | 0 | 0 | 0 | 0 | 0 | 0 | 0 | 0
| Reagensi, izuzev za transfuziju | Specijalna bolnica za cerebralnu paralizu i razvojnu neurologiju | Reagensi, izuzev za transfuziju | 404-1-110/20-4 | 151 | Regensi za biohemijski analizator ADVIA 1800 (SIMENS) | 102 | Ise referenc elektrode | RGN203704 | komad | 1 komad | Siemens | Electrode, Reference | 213771 | 20% | Interlab Exim I Eurodijagnostika | 35-27/20 | 24.04.2020. | 24.04.2021. | 0 | 0 | 0 | 0 | 0 | 0 | 0 | 0 | 0 | 0 | 0 | 0 | 0 | 0 | 0 | 0 | 0 | 0 | 0 | 0 | 0 | 0 | 0 | 0 | 0 | 0 | 0 | 0 | 0 | 0 | 0 | 0 | 0 | 0 | 0 | 0 | 0 | 0 | 0 | 0 | 0 | 0 | 0 | 0 | 0 | 0 | 0 | 0 | 0 | 0 | 0 | 0
| Reagensi, izuzev za transfuziju | Specijalna bolnica za cerebralnu paralizu i razvojnu neurologiju | Reagensi, izuzev za transfuziju | 404-1-110/20-4 | 151 | Regensi za biohemijski analizator ADVIA 1800 (SIMENS) | 103 | Antistreptolizin (ASLO2) | RGN203705 | pakovanje | 200 testova | Siemens | ADVIA Chemistry Anti-Streptolysin-O_2 Reagents | 28215 | 20% | Interlab Exim I Eurodijagnostika | 35-27/20 | 24.04.2020. | 24.04.2021. | 0 | 0 | 0 | 0 | 0 | 0 | 0 | 0 | 0 | 0 | 0 | 0 | 0 | 0 | 0 | 0 | 0 | 0 | 0 | 0 | 0 | 0 | 0 | 0 | 0 | 0 | 0 | 0 | 0 | 0 | 0 | 0 | 0 | 0 | 0 | 0 | 0 | 0 | 0 | 0 | 0 | 0 | 0 | 0 | 0 | 0 | 0 | 0 | 0 | 0 | 0 | 0
| Reagensi, izuzev za transfuziju | Specijalna bolnica za cerebralnu paralizu i razvojnu neurologiju | Reagensi, izuzev za transfuziju | 404-1-110/20-4 | 151 | Regensi za biohemijski analizator ADVIA 1800 (SIMENS) | 104 | Pankreasna amilaza | RGN203706 | pakovanje | 910 testova | Siemens | ADVIA Chemistry Pancreatic Amylase Reagents | 48141 | 20% | Interlab Exim I Eurodijagnostika | 35-27/20 | 24.04.2020. | 24.04.2021. | 0 | 0 | 0 | 0 | 0 | 0 | 0 | 0 | 0 | 0 | 0 | 0 | 0 | 0 | 0 | 0 | 0 | 0 | 0 | 0 | 0 | 0 | 0 | 0 | 0 | 0 | 0 | 0 | 0 | 0 | 0 | 0 | 0 | 0 | 0 | 0 | 0 | 0 | 0 | 0 | 0 | 0 | 0 | 0 | 0 | 0 | 0 | 0 | 0 | 0 | 0 | 0
| Reagensi, izuzev za transfuziju | Specijalna bolnica za cerebralnu paralizu i razvojnu neurologiju | Reagensi, izuzev za transfuziju | 404-1-110/20-4 | 151 | Regensi za biohemijski analizator ADVIA 1800 (SIMENS) | 105 | Fenobarbital_2 | RGN203707 | pakovanje | 400 testova | Siemens | ADVIA Chemistry Phenobarbital_2 Reagents | 184533 | 20% | Interlab Exim I Eurodijagnostika | 35-27/20 | 24.04.2020. | 24.04.2021. | 0 | 0 | 0 | 0 | 0 | 0 | 0 | 0 | 0 | 0 | 0 | 0 | 0 | 0 | 0 | 0 | 0 | 0 | 0 | 0 | 0 | 0 | 0 | 0 | 0 | 0 | 0 | 0 | 0 | 0 | 0 | 0 | 0 | 0 | 0 | 0 | 0 | 0 | 0 | 0 | 0 | 0 | 0 | 0 | 0 | 0 | 0 | 0 | 0 | 0 | 0 | 0
| Reagensi, izuzev za transfuziju | Specijalna bolnica za cerebralnu paralizu i razvojnu neurologiju | Reagensi, izuzev za transfuziju | 404-1-110/20-4 | 151 | Regensi za biohemijski analizator ADVIA 1800 (SIMENS) | 106 | MAS ChemTrak Level1 | RGN203708 | pakovanje | 6x5ml | Microgenics | MAS ChemTRAK H Assayed Control, Tip: Level 1; Level 2; Level 3 | 9833 | 20% | Interlab Exim I Eurodijagnostika | 35-27/20 | 24.04.2020. | 24.04.2021. | 0 | 0 | 0 | 0 | 0 | 0 | 0 | 0 | 0 | 0 | 0 | 0 | 0 | 0 | 0 | 0 | 0 | 0 | 0 | 0 | 0 | 0 | 0 | 0 | 0 | 0 | 0 | 0 | 0 | 0 | 0 | 0 | 0 | 0 | 0 | 0 | 0 | 0 | 0 | 0 | 0 | 0 | 0 | 0 | 0 | 0 | 0 | 0 | 0 | 0 | 0 | 0
| Reagensi, izuzev za transfuziju | Specijalna bolnica za cerebralnu paralizu i razvojnu neurologiju | Reagensi, izuzev za transfuziju | 404-1-110/20-4 | 151 | Regensi za biohemijski analizator ADVIA 1800 (SIMENS) | 107 | MAS ChemTrak Level2 | RGN203709 | pakovanje | 6x5ml | Microgenics | MAS ChemTRAK H Assayed Control, Tip: Level 1; Level 2; Level 3 | 9833 | 20% | Interlab Exim I Eurodijagnostika | 35-27/20 | 24.04.2020. | 24.04.2021. | 0 | 0 | 0 | 0 | 0 | 0 | 0 | 0 | 0 | 0 | 0 | 0 | 0 | 0 | 0 | 0 | 0 | 0 | 0 | 0 | 0 | 0 | 0 | 0 | 0 | 0 | 0 | 0 | 0 | 0 | 0 | 0 | 0 | 0 | 0 | 0 | 0 | 0 | 0 | 0 | 0 | 0 | 0 | 0 | 0 | 0 | 0 | 0 | 0 | 0 | 0 | 0
| Reagensi, izuzev za transfuziju | Specijalna bolnica za cerebralnu paralizu i razvojnu neurologiju | Reagensi, izuzev za transfuziju | 404-1-110/20-4 | 151 | Regensi za biohemijski analizator ADVIA 1800 (SIMENS) | 108 | MAS Immunology Level 1 | RGN203710 | pakovanje | 6x3 ml | Microgenics | MAS Immunology Control, Model: Level 1;Level 2;Level 3 | 33113 | 20% | Interlab Exim I Eurodijagnostika | 35-27/20 | 24.04.2020. | 24.04.2021. | 0 | 0 | 0 | 0 | 0 | 0 | 0 | 0 | 0 | 0 | 0 | 0 | 0 | 0 | 0 | 0 | 0 | 0 | 0 | 0 | 0 | 0 | 0 | 0 | 0 | 0 | 0 | 0 | 0 | 0 | 0 | 0 | 0 | 0 | 0 | 0 | 0 | 0 | 0 | 0 | 0 | 0 | 0 | 0 | 0 | 0 | 0 | 0 | 0 | 0 | 0 | 0
| Reagensi, izuzev za transfuziju | Specijalna bolnica za cerebralnu paralizu i razvojnu neurologiju | Reagensi, izuzev za transfuziju | 404-1-110/20-4 | 151 | Regensi za biohemijski analizator ADVIA 1800 (SIMENS) | 109 | MAS Immunology Level 2 | RGN203711 | pakovanje | 6x3 ml | Microgenics | MAS Immunology Control, Model: Level 1;Level 2;Level 3 | 33113 | 20% | Interlab Exim I Eurodijagnostika | 35-27/20 | 24.04.2020. | 24.04.2021. | 0 | 0 | 0 | 0 | 0 | 0 | 0 | 0 | 0 | 0 | 0 | 0 | 0 | 0 | 0 | 0 | 0 | 0 | 0 | 0 | 0 | 0 | 0 | 0 | 0 | 0 | 0 | 0 | 0 | 0 | 0 | 0 | 0 | 0 | 0 | 0 | 0 | 0 | 0 | 0 | 0 | 0 | 0 | 0 | 0 | 0 | 0 | 0 | 0 | 0 | 0 | 0
| Reagensi, izuzev za transfuziju | Specijalna bolnica za cerebralnu paralizu i razvojnu neurologiju | Reagensi, izuzev za transfuziju | 404-1-110/20-4 | 151 | Regensi za biohemijski analizator ADVIA 1800 (SIMENS) | 110 | MAS Immunology Level 3 | RGN203712 | pakovanje | 6x3 ml | Microgenics | MAS Immunology Control, Model: Level 1;Level 2;Level 3 | 33113 | 20% | Interlab Exim I Eurodijagnostika | 35-27/20 | 24.04.2020. | 24.04.2021. | 0 | 0 | 0 | 0 | 0 | 0 | 0 | 0 | 0 | 0 | 0 | 0 | 0 | 0 | 0 | 0 | 0 | 0 | 0 | 0 | 0 | 0 | 0 | 0 | 0 | 0 | 0 | 0 | 0 | 0 | 0 | 0 | 0 | 0 | 0 | 0 | 0 | 0 | 0 | 0 | 0 | 0 | 0 | 0 | 0 | 0 | 0 | 0 | 0 | 0 | 0 | 0
| Reagensi, izuzev za transfuziju | Specijalna bolnica za cerebralnu paralizu i razvojnu neurologiju | Reagensi, izuzev za transfuziju | 404-1-110/20-4 | 151 | Regensi za biohemijski analizator ADVIA 1800 (SIMENS) | 111 | MAS Alcohol/amonia Multi pakovanje | RGN203713 | pakovanje | 6x2 ml | Microgenics | MAS Alcohol/Ammonia Control Multi-Pack | 48383 | 20% | Interlab Exim I Eurodijagnostika | 35-27/20 | 24.04.2020. | 24.04.2021. | 0 | 0 | 0 | 0 | 0 | 0 | 0 | 0 | 0 | 0 | 0 | 0 | 0 | 0 | 0 | 0 | 0 | 0 | 0 | 0 | 0 | 0 | 0 | 0 | 0 | 0 | 0 | 0 | 0 | 0 | 0 | 0 | 0 | 0 | 0 | 0 | 0 | 0 | 0 | 0 | 0 | 0 | 0 | 0 | 0 | 0 | 0 | 0 | 0 | 0 | 0 | 0
| Reagensi, izuzev za transfuziju | Specijalna bolnica za cerebralnu paralizu i razvojnu neurologiju | Reagensi, izuzev za transfuziju | 404-1-110/20-4 | 151 | Regensi za biohemijski analizator ADVIA 1800 (SIMENS) | 112 | Chemisrty drug calibartor I | RGN203714 | pakovanje | 2x5x3mL | Siemens | ADVIA Chemistry Drug Calibrator I | 15556.8 | 20% | Interlab Exim I Eurodijagnostika | 35-27/20 | 24.04.2020. | 24.04.2021. | 0 | 0 | 0 | 0 | 0 | 0 | 0 | 0 | 0 | 0 | 0 | 0 | 0 | 0 | 0 | 0 | 0 | 0 | 0 | 0 | 0 | 0 | 0 | 0 | 0 | 0 | 0 | 0 | 0 | 0 | 0 | 0 | 0 | 0 | 0 | 0 | 0 | 0 | 0 | 0 | 0 | 0 | 0 | 0 | 0 | 0 | 0 | 0 | 0 | 0 | 0 | 0
| Reagensi, izuzev za transfuziju | Specijalna bolnica za cerebralnu paralizu i razvojnu neurologiju | Reagensi, izuzev za transfuziju | 404-1-110/20-4 | 151 | Regensi za biohemijski analizator ADVIA 1800 (SIMENS) | 113 | Lamp halogen | RGN203715 | pakovanje | 1 komad | Siemens | Lamp Halogen | 31984 | 20% | Interlab Exim I Eurodijagnostika | 35-27/20 | 24.04.2020. | 24.04.2021. | 0 | 0 | 0 | 0 | 0 | 0 | 0 | 0 | 0 | 0 | 0 | 0 | 0 | 0 | 0 | 0 | 0 | 0 | 0 | 0 | 0 | 0 | 0 | 0 | 0 | 0 | 0 | 0 | 0 | 0 | 0 | 0 | 0 | 0 | 0 | 0 | 0 | 0 | 0 | 0 | 0 | 0 | 0 | 0 | 0 | 0 | 0 | 0 | 0 | 0 | 0 | 0
| Reagensi, izuzev za transfuziju | Specijalna bolnica za cerebralnu paralizu i razvojnu neurologiju | Reagensi, izuzev za transfuziju | 404-1-110/20-4 | 152 | Reagensi za biohemijski analizator Alere TM Triage ®Meter Pro | 1 | Triage profiler sob panel sa 3 parametra (25 testa | RGN203716 | pakovanje | 25 testova | Quidel Cardiovascular | Quidel Triage Profiler SOB Panel | 49980 | 20% | Makler d.o.o | 35-29/20 | 24.04.2020. | 24.04.2021. | 0 | 0 | 0 | 0 | 0 | 0 | 0 | 0 | 0 | 0 | 0 | 0 | 0 | 0 | 0 | 0 | 0 | 0 | 0 | 0 | 0 | 0 | 0 | 0 | 0 | 0 | 0 | 0 | 0 | 0 | 0 | 0 | 0 | 0 | 0 | 0 | 0 | 0 | 0 | 0 | 0 | 0 | 0 | 0 | 0 | 0 | 0 | 0 | 0 | 0 | 0 | 0
| Reagensi, izuzev za transfuziju | Specijalna bolnica za cerebralnu paralizu i razvojnu neurologiju | Reagensi, izuzev za transfuziju | 404-1-110/20-4 | 152 | Reagensi za biohemijski analizator Alere TM Triage ®Meter Pro | 2 | Triage profiler sob panel sa 5 parametra (25 testa) | RGN203717 | pakovanje | 25 testova | Quidel Cardiovascular | Quidel Triage Profiler SOB Panel | 85700 | 20% | Makler d.o.o | 35-29/20 | 24.04.2020. | 24.04.2021. | 0 | 0 | 0 | 0 | 0 | 0 | 0 | 0 | 0 | 0 | 0 | 0 | 0 | 0 | 0 | 0 | 0 | 0 | 0 | 0 | 0 | 0 | 0 | 0 | 0 | 0 | 0 | 0 | 0 | 0 | 0 | 0 | 0 | 0 | 0 | 0 | 0 | 0 | 0 | 0 | 0 | 0 | 0 | 0 | 0 | 0 | 0 | 0 | 0 | 0 | 0 | 0
| Reagensi, izuzev za transfuziju | Specijalna bolnica za cerebralnu paralizu i razvojnu neurologiju | Reagensi, izuzev za transfuziju | 404-1-110/20-4 | 153 | Reagensi za biohemijski analizator AU 480 (Beckman Coulter) | 1 | C4 | RGN203718 | pakovanje | 1040 testova | Beckman Coulter | C4 | 90420 | 20% | Makler d.o.o | 35-29/20 | 24.04.2020. | 24.04.2021. | 0 | 0 | 0 | 0 | 0 | 0 | 0 | 0 | 0 | 0 | 0 | 0 | 0 | 0 | 0 | 0 | 0 | 0 | 0 | 0 | 0 | 0 | 0 | 0 | 0 | 0 | 0 | 0 | 0 | 0 | 0 | 0 | 0 | 0 | 0 | 0 | 0 | 0 | 0 | 0 | 0 | 0 | 0 | 0 | 0 | 0 | 0 | 0 | 0 | 0 | 0 | 0
| Reagensi, izuzev za transfuziju | Specijalna bolnica za cerebralnu paralizu i razvojnu neurologiju | Reagensi, izuzev za transfuziju | 404-1-110/20-4 | 153 | Reagensi za biohemijski analizator AU 480 (Beckman Coulter) | 2 | Liquichek Cardiac Markers Plus LT kontrola | RGN203719 | pakovanje | 6x3mL | Bio-Rad Laboratories | Liquichek Cardiac Markers Plus Control LT | 24000 | 20% | Makler d.o.o | 35-29/20 | 24.04.2020. | 24.04.2021. | 0 | 0 | 0 | 0 | 0 | 0 | 0 | 0 | 0 | 0 | 0 | 0 | 0 | 0 | 0 | 0 | 0 | 0 | 0 | 0 | 0 | 0 | 0 | 0 | 0 | 0 | 0 | 0 | 0 | 0 | 0 | 0 | 0 | 0 | 0 | 0 | 0 | 0 | 0 | 0 | 0 | 0 | 0 | 0 | 0 | 0 | 0 | 0 | 0 | 0 | 0 | 0
| Reagensi, izuzev za transfuziju | Specijalna bolnica za cerebralnu paralizu i razvojnu neurologiju | Reagensi, izuzev za transfuziju | 404-1-110/20-4 | 153 | Reagensi za biohemijski analizator AU 480 (Beckman Coulter) | 3 | Urin /CSF albumin kalibrator | RGN203720 | pakovanje | 5x2 mL | Beckman Coulter | Urine/CSF Albumin calibrator | 51242 | 20% | Makler d.o.o | 35-29/20 | 24.04.2020. | 24.04.2021. | 0 | 0 | 0 | 0 | 0 | 0 | 0 | 0 | 0 | 0 | 0 | 0 | 0 | 0 | 0 | 0 | 0 | 0 | 0 | 0 | 0 | 0 | 0 | 0 | 0 | 0 | 0 | 0 | 0 | 0 | 0 | 0 | 0 | 0 | 0 | 0 | 0 | 0 | 0 | 0 | 0 | 0 | 0 | 0 | 0 | 0 | 0 | 0 | 0 | 0 | 0 | 0
| Reagensi, izuzev za transfuziju | Specijalna bolnica za cerebralnu paralizu i razvojnu neurologiju | Reagensi, izuzev za transfuziju | 404-1-110/20-4 | 153 | Reagensi za biohemijski analizator AU 480 (Beckman Coulter) | 4 | Urin kalibrator | RGN203721 | pakovanje | 6x8 mL. | Beckman Coulter | Urine Calibrator | 24000 | 20% | Makler d.o.o | 35-29/20 | 24.04.2020. | 24.04.2021. | 0 | 0 | 0 | 0 | 0 | 0 | 0 | 0 | 0 | 0 | 0 | 0 | 0 | 0 | 0 | 0 | 0 | 0 | 0 | 0 | 0 | 0 | 0 | 0 | 0 | 0 | 0 | 0 | 0 | 0 | 0 | 0 | 0 | 0 | 0 | 0 | 0 | 0 | 0 | 0 | 0 | 0 | 0 | 0 | 0 | 0 | 0 | 0 | 0 | 0 | 0 | 0
| Reagensi, izuzev za transfuziju | Specijalna bolnica za cerebralnu paralizu i razvojnu neurologiju | Reagensi, izuzev za transfuziju | 404-1-110/20-4 | 153 | Reagensi za biohemijski analizator AU 480 (Beckman Coulter) | 5 | Urin/ CSF Albumin | RGN203722 | pakovanje | 516 testova | Beckman Coulter | Urine/CSF Albumin | 97356 | 20% | Makler d.o.o | 35-29/20 | 24.04.2020. | 24.04.2021. | 0 | 0 | 0 | 0 | 0 | 0 | 0 | 0 | 0 | 0 | 0 | 0 | 0 | 0 | 0 | 0 | 0 | 0 | 0 | 0 | 0 | 0 | 0 | 0 | 0 | 0 | 0 | 0 | 0 | 0 | 0 | 0 | 0 | 0 | 0 | 0 | 0 | 0 | 0 | 0 | 0 | 0 | 0 | 0 | 0 | 0 | 0 | 0 | 0 | 0 | 0 | 0
| Reagensi, izuzev za transfuziju | Specijalna bolnica za cerebralnu paralizu i razvojnu neurologiju | Reagensi, izuzev za transfuziju | 404-1-110/20-4 | 153 | Reagensi za biohemijski analizator AU 480 (Beckman Coulter) | 6 | Albumin | RGN203723 | pakovanje | 2480 testova | Beckman Coulter | Albumin | 4960 | 20% | Makler d.o.o | 35-29/20 | 24.04.2020. | 24.04.2021. | 0 | 0 | 0 | 0 | 0 | 0 | 0 | 0 | 0 | 0 | 0 | 0 | 0 | 0 | 0 | 0 | 0 | 0 | 0 | 0 | 0 | 0 | 0 | 0 | 0 | 0 | 0 | 0 | 0 | 0 | 0 | 0 | 0 | 0 | 0 | 0 | 0 | 0 | 0 | 0 | 0 | 0 | 0 | 0 | 0 | 0 | 0 | 0 | 0 | 0 | 0 | 0
| Reagensi, izuzev za transfuziju | Specijalna bolnica za cerebralnu paralizu i razvojnu neurologiju | Reagensi, izuzev za transfuziju | 404-1-110/20-4 | 153 | Reagensi za biohemijski analizator AU 480 (Beckman Coulter) | 7 | Alfa amilaza | RGN203724 | pakovanje | 1600 testova | Beckman Coulter | alfa-Amilaza | 40000 | 20% | Makler d.o.o | 35-29/20 | 24.04.2020. | 24.04.2021. | 0 | 0 | 0 | 0 | 0 | 0 | 0 | 0 | 0 | 0 | 0 | 0 | 0 | 0 | 0 | 0 | 0 | 0 | 0 | 0 | 0 | 0 | 0 | 0 | 0 | 0 | 0 | 0 | 0 | 0 | 0 | 0 | 0 | 0 | 0 | 0 | 0 | 0 | 0 | 0 | 0 | 0 | 0 | 0 | 0 | 0 | 0 | 0 | 0 | 0 | 0 | 0
| Reagensi, izuzev za transfuziju | Specijalna bolnica za cerebralnu paralizu i razvojnu neurologiju | Reagensi, izuzev za transfuziju | 404-1-110/20-4 | 153 | Reagensi za biohemijski analizator AU 480 (Beckman Coulter) | 8 | ALP | RGN203725 | pakovanje | 1240 testova | Beckman Coulter | ALP | 6744 | 20% | Makler d.o.o | 35-29/20 | 24.04.2020. | 24.04.2021. | 0 | 0 | 0 | 0 | 0 | 0 | 0 | 0 | 0 | 0 | 0 | 0 | 0 | 0 | 0 | 0 | 0 | 0 | 0 | 0 | 0 | 0 | 0 | 0 | 0 | 0 | 0 | 0 | 0 | 0 | 0 | 0 | 0 | 0 | 0 | 0 | 0 | 0 | 0 | 0 | 0 | 0 | 0 | 0 | 0 | 0 | 0 | 0 | 0 | 0 | 0 | 0
| Reagensi, izuzev za transfuziju | Specijalna bolnica za cerebralnu paralizu i razvojnu neurologiju | Reagensi, izuzev za transfuziju | 404-1-110/20-4 | 153 | Reagensi za biohemijski analizator AU 480 (Beckman Coulter) | 9 | ALP (IFCC) | RGN203726 | pakovanje | 3280 testova | Beckman Coulter | ALP | 13448 | 20% | Makler d.o.o | 35-29/20 | 24.04.2020. | 24.04.2021. | 0 | 0 | 0 | 0 | 0 | 0 | 0 | 0 | 0 | 0 | 0 | 0 | 0 | 0 | 0 | 0 | 0 | 0 | 0 | 0 | 0 | 0 | 0 | 0 | 0 | 0 | 0 | 0 | 0 | 0 | 0 | 0 | 0 | 0 | 0 | 0 | 0 | 0 | 0 | 0 | 0 | 0 | 0 | 0 | 0 | 0 | 0 | 0 | 0 | 0 | 0 | 0
| Reagensi, izuzev za transfuziju | Specijalna bolnica za cerebralnu paralizu i razvojnu neurologiju | Reagensi, izuzev za transfuziju | 404-1-110/20-4 | 153 | Reagensi za biohemijski analizator AU 480 (Beckman Coulter) | 10 | ALT | RGN203727 | pakovanje | 3920 testova | Beckman Coulter | ALT | 23912 | 20% | Makler d.o.o | 35-29/20 | 24.04.2020. | 24.04.2021. | 0 | 0 | 0 | 0 | 0 | 0 | 0 | 0 | 0 | 0 | 0 | 0 | 0 | 0 | 0 | 0 | 0 | 0 | 0 | 0 | 0 | 0 | 0 | 0 | 0 | 0 | 0 | 0 | 0 | 0 | 0 | 0 | 0 | 0 | 0 | 0 | 0 | 0 | 0 | 0 | 0 | 0 | 0 | 0 | 0 | 0 | 0 | 0 | 0 | 0 | 0 | 0
| Reagensi, izuzev za transfuziju | Specijalna bolnica za cerebralnu paralizu i razvojnu neurologiju | Reagensi, izuzev za transfuziju | 404-1-110/20-4 | 153 | Reagensi za biohemijski analizator AU 480 (Beckman Coulter) | 11 | ALT | RGN203728 | pakovanje | 840 testova | Beckman Coulter | ALT | 6000 | 20% | Makler d.o.o | 35-29/20 | 24.04.2020. | 24.04.2021. | 0 | 0 | 0 | 0 | 0 | 0 | 0 | 0 | 0 | 0 | 0 | 0 | 0 | 0 | 0 | 0 | 0 | 0 | 0 | 0 | 0 | 0 | 0 | 0 | 0 | 0 | 0 | 0 | 0 | 0 | 0 | 0 | 0 | 0 | 0 | 0 | 0 | 0 | 0 | 0 | 0 | 0 | 0 | 0 | 0 | 0 | 0 | 0 | 0 | 0 | 0 | 0
| Reagensi, izuzev za transfuziju | Specijalna bolnica za cerebralnu paralizu i razvojnu neurologiju | Reagensi, izuzev za transfuziju | 404-1-110/20-4 | 153 | Reagensi za biohemijski analizator AU 480 (Beckman Coulter) | 12 | ASO | RGN203729 | pakovanje | 1320 testova | Beckman Coulter | ASO | 85773 | 20% | Makler d.o.o | 35-29/20 | 24.04.2020. | 24.04.2021. | 0 | 0 | 0 | 0 | 0 | 0 | 0 | 0 | 0 | 0 | 0 | 0 | 0 | 0 | 0 | 0 | 0 | 0 | 0 | 0 | 0 | 0 | 0 | 0 | 0 | 0 | 0 | 0 | 0 | 0 | 0 | 0 | 0 | 0 | 0 | 0 | 0 | 0 | 0 | 0 | 0 | 0 | 0 | 0 | 0 | 0 | 0 | 0 | 0 | 0 | 0 | 0
| Reagensi, izuzev za transfuziju | Specijalna bolnica za cerebralnu paralizu i razvojnu neurologiju | Reagensi, izuzev za transfuziju | 404-1-110/20-4 | 153 | Reagensi za biohemijski analizator AU 480 (Beckman Coulter) | 13 | AST | RGN203730 | pakovanje | 3920 testova | Beckman Coulter | AST | 22344 | 20% | Makler d.o.o | 35-29/20 | 24.04.2020. | 24.04.2021. | 0 | 0 | 0 | 0 | 0 | 0 | 0 | 0 | 0 | 0 | 0 | 0 | 0 | 0 | 0 | 0 | 0 | 0 | 0 | 0 | 0 | 0 | 0 | 0 | 0 | 0 | 0 | 0 | 0 | 0 | 0 | 0 | 0 | 0 | 0 | 0 | 0 | 0 | 0 | 0 | 0 | 0 | 0 | 0 | 0 | 0 | 0 | 0 | 0 | 0 | 0 | 0
| Reagensi, izuzev za transfuziju | Specijalna bolnica za cerebralnu paralizu i razvojnu neurologiju | Reagensi, izuzev za transfuziju | 404-1-110/20-4 | 153 | Reagensi za biohemijski analizator AU 480 (Beckman Coulter) | 14 | AST | RGN203731 | pakovanje | 800 testova | Beckman Coulter | AST | 5000 | 20% | Makler d.o.o | 35-29/20 | 24.04.2020. | 24.04.2021. | 0 | 0 | 0 | 0 | 0 | 0 | 0 | 0 | 0 | 0 | 0 | 0 | 0 | 0 | 0 | 0 | 0 | 0 | 0 | 0 | 0 | 0 | 0 | 0 | 0 | 0 | 0 | 0 | 0 | 0 | 0 | 0 | 0 | 0 | 0 | 0 | 0 | 0 | 0 | 0 | 0 | 0 | 0 | 0 | 0 | 0 | 0 | 0 | 0 | 0 | 0 | 0
| Reagensi, izuzev za transfuziju | Specijalna bolnica za cerebralnu paralizu i razvojnu neurologiju | Reagensi, izuzev za transfuziju | 404-1-110/20-4 | 153 | Reagensi za biohemijski analizator AU 480 (Beckman Coulter) | 15 | Bikarbonati | RGN203732 | pakovanje | 2320 testova | Beckman Coulter | Bicarbonate | 53583 | 20% | Makler d.o.o | 35-29/20 | 24.04.2020. | 24.04.2021. | 0 | 0 | 0 | 0 | 0 | 0 | 0 | 0 | 0 | 0 | 0 | 0 | 0 | 0 | 0 | 0 | 0 | 0 | 0 | 0 | 0 | 0 | 0 | 0 | 0 | 0 | 0 | 0 | 0 | 0 | 0 | 0 | 0 | 0 | 0 | 0 | 0 | 0 | 0 | 0 | 0 | 0 | 0 | 0 | 0 | 0 | 0 | 0 | 0 | 0 | 0 | 0
| Reagensi, izuzev za transfuziju | Specijalna bolnica za cerebralnu paralizu i razvojnu neurologiju | Reagensi, izuzev za transfuziju | 404-1-110/20-4 | 153 | Reagensi za biohemijski analizator AU 480 (Beckman Coulter) | 16 | Bikarbonati kalibrator | RGN203733 | pakovanje | 6x25ml | Beckman Coulter | Bicarbonate calibrator | 22049.5 | 20% | Makler d.o.o | 35-29/20 | 24.04.2020. | 24.04.2021. | 0 | 0 | 0 | 0 | 0 | 0 | 0 | 0 | 0 | 0 | 0 | 0 | 0 | 0 | 0 | 0 | 0 | 0 | 0 | 0 | 0 | 0 | 0 | 0 | 0 | 0 | 0 | 0 | 0 | 0 | 0 | 0 | 0 | 0 | 0 | 0 | 0 | 0 | 0 | 0 | 0 | 0 | 0 | 0 | 0 | 0 | 0 | 0 | 0 | 0 | 0 | 0
| Reagensi, izuzev za transfuziju | Specijalna bolnica za cerebralnu paralizu i razvojnu neurologiju | Reagensi, izuzev za transfuziju | 404-1-110/20-4 | 153 | Reagensi za biohemijski analizator AU 480 (Beckman Coulter) | 17 | Bilirubin direktni | RGN203734 | pakovanje | 920 testova | Beckman Coulter | Direct bilirubin | 6440 | 20% | Makler d.o.o | 35-29/20 | 24.04.2020. | 24.04.2021. | 0 | 0 | 0 | 0 | 0 | 0 | 0 | 0 | 0 | 0 | 0 | 0 | 0 | 0 | 0 | 0 | 0 | 0 | 0 | 0 | 0 | 0 | 0 | 0 | 0 | 0 | 0 | 0 | 0 | 0 | 0 | 0 | 0 | 0 | 0 | 0 | 0 | 0 | 0 | 0 | 0 | 0 | 0 | 0 | 0 | 0 | 0 | 0 | 0 | 0 | 0 | 0
| Reagensi, izuzev za transfuziju | Specijalna bolnica za cerebralnu paralizu i razvojnu neurologiju | Reagensi, izuzev za transfuziju | 404-1-110/20-4 | 153 | Reagensi za biohemijski analizator AU 480 (Beckman Coulter) | 18 | Bilirubin direktni | RGN203735 | pakovanje | 3120 testova | Beckman Coulter | Direct bilirubin | 21840 | 20% | Makler d.o.o | 35-29/20 | 24.04.2020. | 24.04.2021. | 0 | 0 | 0 | 0 | 0 | 0 | 0 | 0 | 0 | 0 | 0 | 0 | 0 | 0 | 0 | 0 | 0 | 0 | 0 | 0 | 0 | 0 | 0 | 0 | 0 | 0 | 0 | 0 | 0 | 0 | 0 | 0 | 0 | 0 | 0 | 0 | 0 | 0 | 0 | 0 | 0 | 0 | 0 | 0 | 0 | 0 | 0 | 0 | 0 | 0 | 0 | 0
| Reagensi, izuzev za transfuziju | Specijalna bolnica za cerebralnu paralizu i razvojnu neurologiju | Reagensi, izuzev za transfuziju | 404-1-110/20-4 | 153 | Reagensi za biohemijski analizator AU 480 (Beckman Coulter) | 19 | Bilirubin ukupan | RGN203736 | pakovanje | 2360 testova | Beckman Coulter | Total Bilirubin | 15296 | 20% | Makler d.o.o | 35-29/20 | 24.04.2020. | 24.04.2021. | 0 | 0 | 0 | 0 | 0 | 0 | 0 | 0 | 0 | 0 | 0 | 0 | 0 | 0 | 0 | 0 | 0 | 0 | 0 | 0 | 0 | 0 | 0 | 0 | 0 | 0 | 0 | 0 | 0 | 0 | 0 | 0 | 0 | 0 | 0 | 0 | 0 | 0 | 0 | 0 | 0 | 0 | 0 | 0 | 0 | 0 | 0 | 0 | 0 | 0 | 0 | 0
| Reagensi, izuzev za transfuziju | Specijalna bolnica za cerebralnu paralizu i razvojnu neurologiju | Reagensi, izuzev za transfuziju | 404-1-110/20-4 | 153 | Reagensi za biohemijski analizator AU 480 (Beckman Coulter) | 20 | Bilirubin ukupan | RGN203737 | pakovanje | 6280 тестова | Beckman Coulter | Total Bilirubin | 40881 | 20% | Makler d.o.o | 35-29/20 | 24.04.2020. | 24.04.2021. | 0 | 0 | 0 | 0 | 0 | 0 | 0 | 0 | 0 | 0 | 0 | 0 | 0 | 0 | 0 | 0 | 0 | 0 | 0 | 0 | 0 | 0 | 0 | 0 | 0 | 0 | 0 | 0 | 0 | 0 | 0 | 0 | 0 | 0 | 0 | 0 | 0 | 0 | 0 | 0 | 0 | 0 | 0 | 0 | 0 | 0 | 0 | 0 | 0 | 0 | 0 | 0
| Reagensi, izuzev za transfuziju | Specijalna bolnica za cerebralnu paralizu i razvojnu neurologiju | Reagensi, izuzev za transfuziju | 404-1-110/20-4 | 153 | Reagensi za biohemijski analizator AU 480 (Beckman Coulter) | 21 | C3 | RGN203738 | pakovanje | 1040 testova | Beckman Coulter | C3 | 90420 | 20% | Makler d.o.o | 35-29/20 | 24.04.2020. | 24.04.2021. | 0 | 0 | 0 | 0 | 0 | 0 | 0 | 0 | 0 | 0 | 0 | 0 | 0 | 0 | 0 | 0 | 0 | 0 | 0 | 0 | 0 | 0 | 0 | 0 | 0 | 0 | 0 | 0 | 0 | 0 | 0 | 0 | 0 | 0 | 0 | 0 | 0 | 0 | 0 | 0 | 0 | 0 | 0 | 0 | 0 | 0 | 0 | 0 | 0 | 0 | 0 | 0
| Reagensi, izuzev za transfuziju | Specijalna bolnica za cerebralnu paralizu i razvojnu neurologiju | Reagensi, izuzev za transfuziju | 404-1-110/20-4 | 153 | Reagensi za biohemijski analizator AU 480 (Beckman Coulter) | 22 | CK - MB kontrolni serum nivo 1 | RGN203739 | pakovanje | 9x2ml | Beckman Coulter | CK-MB control serum level 1 | 17090.5 | 20% | Makler d.o.o | 35-29/20 | 24.04.2020. | 24.04.2021. | 0 | 0 | 0 | 0 | 0 | 0 | 0 | 0 | 0 | 0 | 0 | 0 | 0 | 0 | 0 | 0 | 0 | 0 | 0 | 0 | 0 | 0 | 0 | 0 | 0 | 0 | 0 | 0 | 0 | 0 | 0 | 0 | 0 | 0 | 0 | 0 | 0 | 0 | 0 | 0 | 0 | 0 | 0 | 0 | 0 | 0 | 0 | 0 | 0 | 0 | 0 | 0
| Reagensi, izuzev za transfuziju | Specijalna bolnica za cerebralnu paralizu i razvojnu neurologiju | Reagensi, izuzev za transfuziju | 404-1-110/20-4 | 153 | Reagensi za biohemijski analizator AU 480 (Beckman Coulter) | 23 | CK - MB kontrolni serum nivo 2 | RGN203740 | pakovanje | 9x2ml | Beckman Coulter | CK-MB control serum level 2 | 17090.5 | 20% | Makler d.o.o | 35-29/20 | 24.04.2020. | 24.04.2021. | 0 | 0 | 0 | 0 | 0 | 0 | 0 | 0 | 0 | 0 | 0 | 0 | 0 | 0 | 0 | 0 | 0 | 0 | 0 | 0 | 0 | 0 | 0 | 0 | 0 | 0 | 0 | 0 | 0 | 0 | 0 | 0 | 0 | 0 | 0 | 0 | 0 | 0 | 0 | 0 | 0 | 0 | 0 | 0 | 0 | 0 | 0 | 0 | 0 | 0 | 0 | 0
| Reagensi, izuzev za transfuziju | Specijalna bolnica za cerebralnu paralizu i razvojnu neurologiju | Reagensi, izuzev za transfuziju | 404-1-110/20-4 | 153 | Reagensi za biohemijski analizator AU 480 (Beckman Coulter) | 24 | CK NAC | RGN203741 | pakovanje | 920 testova | Beckman Coulter | CK(NAC) | 23920 | 20% | Makler d.o.o | 35-29/20 | 24.04.2020. | 24.04.2021. | 0 | 0 | 0 | 0 | 0 | 0 | 0 | 0 | 0 | 0 | 0 | 0 | 0 | 0 | 0 | 0 | 0 | 0 | 0 | 0 | 0 | 0 | 0 | 0 | 0 | 0 | 0 | 0 | 0 | 0 | 0 | 0 | 0 | 0 | 0 | 0 | 0 | 0 | 0 | 0 | 0 | 0 | 0 | 0 | 0 | 0 | 0 | 0 | 0 | 0 | 0 | 0
| Reagensi, izuzev za transfuziju | Specijalna bolnica za cerebralnu paralizu i razvojnu neurologiju | Reagensi, izuzev za transfuziju | 404-1-110/20-4 | 153 | Reagensi za biohemijski analizator AU 480 (Beckman Coulter) | 25 | CK NAC | RGN203742 | pakovanje | 1960 testova | Beckman Coulter | CK(NAC) | 50960 | 20% | Makler d.o.o | 35-29/20 | 24.04.2020. | 24.04.2021. | 0 | 0 | 0 | 0 | 0 | 0 | 0 | 0 | 0 | 0 | 0 | 0 | 0 | 0 | 0 | 0 | 0 | 0 | 0 | 0 | 0 | 0 | 0 | 0 | 0 | 0 | 0 | 0 | 0 | 0 | 0 | 0 | 0 | 0 | 0 | 0 | 0 | 0 | 0 | 0 | 0 | 0 | 0 | 0 | 0 | 0 | 0 | 0 | 0 | 0 | 0 | 0
| Reagensi, izuzev za transfuziju | Specijalna bolnica za cerebralnu paralizu i razvojnu neurologiju | Reagensi, izuzev za transfuziju | 404-1-110/20-4 | 153 | Reagensi za biohemijski analizator AU 480 (Beckman Coulter) | 26 | CK-MB | RGN203743 | pakovanje | 460 testova | Beckman Coulter | CK-MB | 17940 | 20% | Makler d.o.o | 35-29/20 | 24.04.2020. | 24.04.2021. | 0 | 0 | 0 | 0 | 0 | 0 | 0 | 0 | 0 | 0 | 0 | 0 | 0 | 0 | 0 | 0 | 0 | 0 | 0 | 0 | 0 | 0 | 0 | 0 | 0 | 0 | 0 | 0 | 0 | 0 | 0 | 0 | 0 | 0 | 0 | 0 | 0 | 0 | 0 | 0 | 0 | 0 | 0 | 0 | 0 | 0 | 0 | 0 | 0 | 0 | 0 | 0
| Reagensi, izuzev za transfuziju | Specijalna bolnica za cerebralnu paralizu i razvojnu neurologiju | Reagensi, izuzev za transfuziju | 404-1-110/20-4 | 153 | Reagensi za biohemijski analizator AU 480 (Beckman Coulter) | 27 | CK-MB kalibrator | RGN203744 | pakovanje | 6x1ml | Beckman Coulter | CK-MB calibrator | 22756.3 | 20% | Makler d.o.o | 35-29/20 | 24.04.2020. | 24.04.2021. | 0 | 0 | 0 | 0 | 0 | 0 | 0 | 0 | 0 | 0 | 0 | 0 | 0 | 0 | 0 | 0 | 0 | 0 | 0 | 0 | 0 | 0 | 0 | 0 | 0 | 0 | 0 | 0 | 0 | 0 | 0 | 0 | 0 | 0 | 0 | 0 | 0 | 0 | 0 | 0 | 0 | 0 | 0 | 0 | 0 | 0 | 0 | 0 | 0 | 0 | 0 | 0
| Reagensi, izuzev za transfuziju | Specijalna bolnica za cerebralnu paralizu i razvojnu neurologiju | Reagensi, izuzev za transfuziju | 404-1-110/20-4 | 153 | Reagensi za biohemijski analizator AU 480 (Beckman Coulter) | 28 | Control Serum 1 | RGN203745 | pakovanje | 20x5 ml | Beckman Coulter | Control serum 1 | 38124.45 | 20% | Makler d.o.o | 35-29/20 | 24.04.2020. | 24.04.2021. | 0 | 0 | 0 | 0 | 0 | 0 | 0 | 0 | 0 | 0 | 0 | 0 | 0 | 0 | 0 | 0 | 0 | 0 | 0 | 0 | 0 | 0 | 0 | 0 | 0 | 0 | 0 | 0 | 0 | 0 | 0 | 0 | 0 | 0 | 0 | 0 | 0 | 0 | 0 | 0 | 0 | 0 | 0 | 0 | 0 | 0 | 0 | 0 | 0 | 0 | 0 | 0
| Reagensi, izuzev za transfuziju | Specijalna bolnica za cerebralnu paralizu i razvojnu neurologiju | Reagensi, izuzev za transfuziju | 404-1-110/20-4 | 153 | Reagensi za biohemijski analizator AU 480 (Beckman Coulter) | 29 | Control Serum 2 | RGN203746 | pakovanje | 20x5 ml | Beckman Coulter | Control serum 2 | 38124.45 | 20% | Makler d.o.o | 35-29/20 | 24.04.2020. | 24.04.2021. | 0 | 0 | 0 | 0 | 0 | 0 | 0 | 0 | 0 | 0 | 0 | 0 | 0 | 0 | 0 | 0 | 0 | 0 | 0 | 0 | 0 | 0 | 0 | 0 | 0 | 0 | 0 | 0 | 0 | 0 | 0 | 0 | 0 | 0 | 0 | 0 | 0 | 0 | 0 | 0 | 0 | 0 | 0 | 0 | 0 | 0 | 0 | 0 | 0 | 0 | 0 | 0
| Reagensi, izuzev za transfuziju | Specijalna bolnica za cerebralnu paralizu i razvojnu neurologiju | Reagensi, izuzev za transfuziju | 404-1-110/20-4 | 153 | Reagensi za biohemijski analizator AU 480 (Beckman Coulter) | 30 | CRP | RGN203747 | pakovanje | 1600 testova | Beckman Coulter | CRP latex | 114480 | 20% | Makler d.o.o | 35-29/20 | 24.04.2020. | 24.04.2021. | 0 | 0 | 0 | 0 | 0 | 0 | 0 | 0 | 0 | 0 | 0 | 0 | 0 | 0 | 0 | 0 | 0 | 0 | 0 | 0 | 0 | 0 | 0 | 0 | 0 | 0 | 0 | 0 | 0 | 0 | 0 | 0 | 0 | 0 | 0 | 0 | 0 | 0 | 0 | 0 | 0 | 0 | 0 | 0 | 0 | 0 | 0 | 0 | 0 | 0 | 0 | 0
| Reagensi, izuzev za transfuziju | Specijalna bolnica za cerebralnu paralizu i razvojnu neurologiju | Reagensi, izuzev za transfuziju | 404-1-110/20-4 | 153 | Reagensi za biohemijski analizator AU 480 (Beckman Coulter) | 31 | CRP | RGN203748 | pakovanje | 920 testova | Beckman Coulter | CRP latex | 50076 | 20% | Makler d.o.o | 35-29/20 | 24.04.2020. | 24.04.2021. | 0 | 0 | 0 | 0 | 0 | 0 | 0 | 0 | 0 | 0 | 0 | 0 | 0 | 0 | 0 | 0 | 0 | 0 | 0 | 0 | 0 | 0 | 0 | 0 | 0 | 0 | 0 | 0 | 0 | 0 | 0 | 0 | 0 | 0 | 0 | 0 | 0 | 0 | 0 | 0 | 0 | 0 | 0 | 0 | 0 | 0 | 0 | 0 | 0 | 0 | 0 | 0
| Reagensi, izuzev za transfuziju | Specijalna bolnica za cerebralnu paralizu i razvojnu neurologiju | Reagensi, izuzev za transfuziju | 404-1-110/20-4 | 153 | Reagensi za biohemijski analizator AU 480 (Beckman Coulter) | 32 | CRP Latex Calibrator Normal Set | RGN203749 | pakovanje | 5x 2ml | Beckman Coulter | CRP latex Normal calibrator | 40453.85 | 20% | Makler d.o.o | 35-29/20 | 24.04.2020. | 24.04.2021. | 0 | 0 | 0 | 0 | 0 | 0 | 0 | 0 | 0 | 0 | 0 | 0 | 0 | 0 | 0 | 0 | 0 | 0 | 0 | 0 | 0 | 0 | 0 | 0 | 0 | 0 | 0 | 0 | 0 | 0 | 0 | 0 | 0 | 0 | 0 | 0 | 0 | 0 | 0 | 0 | 0 | 0 | 0 | 0 | 0 | 0 | 0 | 0 | 0 | 0 | 0 | 0
| Reagensi, izuzev za transfuziju | Specijalna bolnica za cerebralnu paralizu i razvojnu neurologiju | Reagensi, izuzev za transfuziju | 404-1-110/20-4 | 153 | Reagensi za biohemijski analizator AU 480 (Beckman Coulter) | 33 | CRP Latex, calibrator HIGHLY SENSITIVE | RGN203750 | pakovanje | 5 x 2ml | Beckman Coulter | CRP latex Highly Sensitive calibrator | 20691.95 | 20% | Makler d.o.o | 35-29/20 | 24.04.2020. | 24.04.2021. | 0 | 0 | 0 | 0 | 0 | 0 | 0 | 0 | 0 | 0 | 0 | 0 | 0 | 0 | 0 | 0 | 0 | 0 | 0 | 0 | 0 | 0 | 0 | 0 | 0 | 0 | 0 | 0 | 0 | 0 | 0 | 0 | 0 | 0 | 0 | 0 | 0 | 0 | 0 | 0 | 0 | 0 | 0 | 0 | 0 | 0 | 0 | 0 | 0 | 0 | 0 | 0
| Reagensi, izuzev za transfuziju | Specijalna bolnica za cerebralnu paralizu i razvojnu neurologiju | Reagensi, izuzev za transfuziju | 404-1-110/20-4 | 153 | Reagensi za biohemijski analizator AU 480 (Beckman Coulter) | 34 | Čašice a 1,0 mL | RGN203751 | pakovanje | 1000 komad | Beckman Coulter | Ezee Nest Sample cup | 14088 | 20% | Makler d.o.o | 35-29/20 | 24.04.2020. | 24.04.2021. | 0 | 0 | 0 | 0 | 0 | 0 | 0 | 0 | 0 | 0 | 0 | 0 | 0 | 0 | 0 | 0 | 0 | 0 | 0 | 0 | 0 | 0 | 0 | 0 | 0 | 0 | 0 | 0 | 0 | 0 | 0 | 0 | 0 | 0 | 0 | 0 | 0 | 0 | 0 | 0 | 0 | 0 | 0 | 0 | 0 | 0 | 0 | 0 | 0 | 0 | 0 | 0
| Reagensi, izuzev za transfuziju | Specijalna bolnica za cerebralnu paralizu i razvojnu neurologiju | Reagensi, izuzev za transfuziju | 404-1-110/20-4 | 153 | Reagensi za biohemijski analizator AU 480 (Beckman Coulter) | 35 | Čašice a 3 ml | RGN203752 | pakovanje | 500 komad | Instrumentation Laboratory | Sample cups (3 mL) | 3354.45 | 20% | Makler d.o.o | 35-29/20 | 24.04.2020. | 24.04.2021. | 0 | 0 | 0 | 0 | 0 | 0 | 0 | 0 | 0 | 0 | 0 | 0 | 0 | 0 | 0 | 0 | 0 | 0 | 0 | 0 | 0 | 0 | 0 | 0 | 0 | 0 | 0 | 0 | 0 | 0 | 0 | 0 | 0 | 0 | 0 | 0 | 0 | 0 | 0 | 0 | 0 | 0 | 0 | 0 | 0 | 0 | 0 | 0 | 0 | 0 | 0 | 0
| Reagensi, izuzev za transfuziju | Specijalna bolnica za cerebralnu paralizu i razvojnu neurologiju | Reagensi, izuzev za transfuziju | 404-1-110/20-4 | 153 | Reagensi za biohemijski analizator AU 480 (Beckman Coulter) | 36 | D-Dimer | RGN203753 | pakovanje | 200 testova | Beckman Coulter | D-Dimer | 173518 | 20% | Makler d.o.o | 35-29/20 | 24.04.2020. | 24.04.2021. | 0 | 0 | 0 | 0 | 0 | 0 | 0 | 0 | 0 | 0 | 0 | 0 | 0 | 0 | 0 | 0 | 0 | 0 | 0 | 0 | 0 | 0 | 0 | 0 | 0 | 0 | 0 | 0 | 0 | 0 | 0 | 0 | 0 | 0 | 0 | 0 | 0 | 0 | 0 | 0 | 0 | 0 | 0 | 0 | 0 | 0 | 0 | 0 | 0 | 0 | 0 | 0
| Reagensi, izuzev za transfuziju | Specijalna bolnica za cerebralnu paralizu i razvojnu neurologiju | Reagensi, izuzev za transfuziju | 404-1-110/20-4 | 153 | Reagensi za biohemijski analizator AU 480 (Beckman Coulter) | 37 | D-dimer kontrola | RGN203754 | pakovanje | 2x2x0,5ml | Beckman Coulter | D-dimer control | 29575.4 | 20% | Makler d.o.o | 35-29/20 | 24.04.2020. | 24.04.2021. | 0 | 0 | 0 | 0 | 0 | 0 | 0 | 0 | 0 | 0 | 0 | 0 | 0 | 0 | 0 | 0 | 0 | 0 | 0 | 0 | 0 | 0 | 0 | 0 | 0 | 0 | 0 | 0 | 0 | 0 | 0 | 0 | 0 | 0 | 0 | 0 | 0 | 0 | 0 | 0 | 0 | 0 | 0 | 0 | 0 | 0 | 0 | 0 | 0 | 0 | 0 | 0
| Reagensi, izuzev za transfuziju | Specijalna bolnica za cerebralnu paralizu i razvojnu neurologiju | Reagensi, izuzev za transfuziju | 404-1-110/20-4 | 153 | Reagensi za biohemijski analizator AU 480 (Beckman Coulter) | 38 | D-dimer kalibrator | RGN203755 | pakovanje | 2x2,5ml, 2x 0,5ml | Beckman Coulter | D- dimer calibrator | 29716 | 20% | Makler d.o.o | 35-29/20 | 24.04.2020. | 24.04.2021. | 0 | 0 | 0 | 0 | 0 | 0 | 0 | 0 | 0 | 0 | 0 | 0 | 0 | 0 | 0 | 0 | 0 | 0 | 0 | 0 | 0 | 0 | 0 | 0 | 0 | 0 | 0 | 0 | 0 | 0 | 0 | 0 | 0 | 0 | 0 | 0 | 0 | 0 | 0 | 0 | 0 | 0 | 0 | 0 | 0 | 0 | 0 | 0 | 0 | 0 | 0 | 0
| Reagensi, izuzev za transfuziju | Specijalna bolnica za cerebralnu paralizu i razvojnu neurologiju | Reagensi, izuzev za transfuziju | 404-1-110/20-4 | 153 | Reagensi za biohemijski analizator AU 480 (Beckman Coulter) | 39 | EQAS Clinical Chemistry | RGN203756 | pakovanje | 12x5ml | Bio-Rad Laboratories | EQAS Clinical Chemistry Monthly Program | 110000 | 20% | Makler d.o.o | 35-29/20 | 24.04.2020. | 24.04.2021. | 0 | 0 | 0 | 0 | 0 | 0 | 0 | 0 | 0 | 0 | 0 | 0 | 0 | 0 | 0 | 0 | 0 | 0 | 0 | 0 | 0 | 0 | 0 | 0 | 0 | 0 | 0 | 0 | 0 | 0 | 0 | 0 | 0 | 0 | 0 | 0 | 0 | 0 | 0 | 0 | 0 | 0 | 0 | 0 | 0 | 0 | 0 | 0 | 0 | 0 | 0 | 0
| Reagensi, izuzev za transfuziju | Specijalna bolnica za cerebralnu paralizu i razvojnu neurologiju | Reagensi, izuzev za transfuziju | 404-1-110/20-4 | 153 | Reagensi za biohemijski analizator AU 480 (Beckman Coulter) | 40 | EQAS Hematology program | RGN203757 | pakovanje | 4 x 3 x 2 mL | Bio-Rad Laboratories | EQAS Hematology Program | 128000 | 20% | Makler d.o.o | 35-29/20 | 24.04.2020. | 24.04.2021. | 0 | 0 | 0 | 0 | 0 | 0 | 0 | 0 | 0 | 0 | 0 | 0 | 0 | 0 | 0 | 0 | 0 | 0 | 0 | 0 | 0 | 0 | 0 | 0 | 0 | 0 | 0 | 0 | 0 | 0 | 0 | 0 | 0 | 0 | 0 | 0 | 0 | 0 | 0 | 0 | 0 | 0 | 0 | 0 | 0 | 0 | 0 | 0 | 0 | 0 | 0 | 0
| Reagensi, izuzev za transfuziju | Specijalna bolnica za cerebralnu paralizu i razvojnu neurologiju | Reagensi, izuzev za transfuziju | 404-1-110/20-4 | 153 | Reagensi za biohemijski analizator AU 480 (Beckman Coulter) | 41 | Feritin | RGN203758 | pakovanje | 800 testova | Beckman Coulter | Ferritin | 115200 | 20% | Makler d.o.o | 35-29/20 | 24.04.2020. | 24.04.2021. | 0 | 0 | 0 | 0 | 0 | 0 | 0 | 0 | 0 | 0 | 0 | 0 | 0 | 0 | 0 | 0 | 0 | 0 | 0 | 0 | 0 | 0 | 0 | 0 | 0 | 0 | 0 | 0 | 0 | 0 | 0 | 0 | 0 | 0 | 0 | 0 | 0 | 0 | 0 | 0 | 0 | 0 | 0 | 0 | 0 | 0 | 0 | 0 | 0 | 0 | 0 | 0
| Reagensi, izuzev za transfuziju | Specijalna bolnica za cerebralnu paralizu i razvojnu neurologiju | Reagensi, izuzev za transfuziju | 404-1-110/20-4 | 153 | Reagensi za biohemijski analizator AU 480 (Beckman Coulter) | 42 | GGT | RGN203759 | pakovanje | 1000 testova | Beckman Coulter | GGT | 8620 | 20% | Makler d.o.o | 35-29/20 | 24.04.2020. | 24.04.2021. | 0 | 0 | 0 | 0 | 0 | 0 | 0 | 0 | 0 | 0 | 0 | 0 | 0 | 0 | 0 | 0 | 0 | 0 | 0 | 0 | 0 | 0 | 0 | 0 | 0 | 0 | 0 | 0 | 0 | 0 | 0 | 0 | 0 | 0 | 0 | 0 | 0 | 0 | 0 | 0 | 0 | 0 | 0 | 0 | 0 | 0 | 0 | 0 | 0 | 0 | 0 | 0
| Reagensi, izuzev za transfuziju | Specijalna bolnica za cerebralnu paralizu i razvojnu neurologiju | Reagensi, izuzev za transfuziju | 404-1-110/20-4 | 153 | Reagensi za biohemijski analizator AU 480 (Beckman Coulter) | 43 | GGT | RGN203760 | pakovanje | 2600 testova | Beckman Coulter | GGT | 21060 | 20% | Makler d.o.o | 35-29/20 | 24.04.2020. | 24.04.2021. | 0 | 0 | 0 | 0 | 0 | 0 | 0 | 0 | 0 | 0 | 0 | 0 | 0 | 0 | 0 | 0 | 0 | 0 | 0 | 0 | 0 | 0 | 0 | 0 | 0 | 0 | 0 | 0 | 0 | 0 | 0 | 0 | 0 | 0 | 0 | 0 | 0 | 0 | 0 | 0 | 0 | 0 | 0 | 0 | 0 | 0 | 0 | 0 | 0 | 0 | 0 | 0
| Reagensi, izuzev za transfuziju | Specijalna bolnica za cerebralnu paralizu i razvojnu neurologiju | Reagensi, izuzev za transfuziju | 404-1-110/20-4 | 153 | Reagensi za biohemijski analizator AU 480 (Beckman Coulter) | 44 | Glucoza | RGN203761 | pakovanje | 5200 testova | Beckman Coulter | Glucose | 27560 | 20% | Makler d.o.o | 35-29/20 | 24.04.2020. | 24.04.2021. | 0 | 0 | 0 | 0 | 0 | 0 | 0 | 0 | 0 | 0 | 0 | 0 | 0 | 0 | 0 | 0 | 0 | 0 | 0 | 0 | 0 | 0 | 0 | 0 | 0 | 0 | 0 | 0 | 0 | 0 | 0 | 0 | 0 | 0 | 0 | 0 | 0 | 0 | 0 | 0 | 0 | 0 | 0 | 0 | 0 | 0 | 0 | 0 | 0 | 0 | 0 | 0
| Reagensi, izuzev za transfuziju | Specijalna bolnica za cerebralnu paralizu i razvojnu neurologiju | Reagensi, izuzev za transfuziju | 404-1-110/20-4 | 153 | Reagensi za biohemijski analizator AU 480 (Beckman Coulter) | 45 | Glucoza | RGN203762 | pakovanje | 2440 testova | Beckman Coulter | Glucose | 12952 | 20% | Makler d.o.o | 35-29/20 | 24.04.2020. | 24.04.2021. | 0 | 0 | 0 | 0 | 0 | 0 | 0 | 0 | 0 | 0 | 0 | 0 | 0 | 0 | 0 | 0 | 0 | 0 | 0 | 0 | 0 | 0 | 0 | 0 | 0 | 0 | 0 | 0 | 0 | 0 | 0 | 0 | 0 | 0 | 0 | 0 | 0 | 0 | 0 | 0 | 0 | 0 | 0 | 0 | 0 | 0 | 0 | 0 | 0 | 0 | 0 | 0
| Reagensi, izuzev za transfuziju | Specijalna bolnica za cerebralnu paralizu i razvojnu neurologiju | Reagensi, izuzev za transfuziju | 404-1-110/20-4 | 153 | Reagensi za biohemijski analizator AU 480 (Beckman Coulter) | 46 | Gvoždje | RGN203763 | pakovanje | 2000 testova | Beckman Coulter | Iron | 15800 | 20% | Makler d.o.o | 35-29/20 | 24.04.2020. | 24.04.2021. | 0 | 0 | 0 | 0 | 0 | 0 | 0 | 0 | 0 | 0 | 0 | 0 | 0 | 0 | 0 | 0 | 0 | 0 | 0 | 0 | 0 | 0 | 0 | 0 | 0 | 0 | 0 | 0 | 0 | 0 | 0 | 0 | 0 | 0 | 0 | 0 | 0 | 0 | 0 | 0 | 0 | 0 | 0 | 0 | 0 | 0 | 0 | 0 | 0 | 0 | 0 | 0
| Reagensi, izuzev za transfuziju | Specijalna bolnica za cerebralnu paralizu i razvojnu neurologiju | Reagensi, izuzev za transfuziju | 404-1-110/20-4 | 153 | Reagensi za biohemijski analizator AU 480 (Beckman Coulter) | 47 | Hb A1 c | RGN203764 | pakovanje | 500 testova | Beckman Coulter | HbA1c | 107500 | 20% | Makler d.o.o | 35-29/20 | 24.04.2020. | 24.04.2021. | 0 | 0 | 0 | 0 | 0 | 0 | 0 | 0 | 0 | 0 | 0 | 0 | 0 | 0 | 0 | 0 | 0 | 0 | 0 | 0 | 0 | 0 | 0 | 0 | 0 | 0 | 0 | 0 | 0 | 0 | 0 | 0 | 0 | 0 | 0 | 0 | 0 | 0 | 0 | 0 | 0 | 0 | 0 | 0 | 0 | 0 | 0 | 0 | 0 | 0 | 0 | 0
| Reagensi, izuzev za transfuziju | Specijalna bolnica za cerebralnu paralizu i razvojnu neurologiju | Reagensi, izuzev za transfuziju | 404-1-110/20-4 | 153 | Reagensi za biohemijski analizator AU 480 (Beckman Coulter) | 48 | HDL Holesterol | RGN203765 | pakovanje | 740 testova | Beckman Coulter | HDL Cholesterol | 22200 | 20% | Makler d.o.o | 35-29/20 | 24.04.2020. | 24.04.2021. | 0 | 0 | 0 | 0 | 0 | 0 | 0 | 0 | 0 | 0 | 0 | 0 | 0 | 0 | 0 | 0 | 0 | 0 | 0 | 0 | 0 | 0 | 0 | 0 | 0 | 0 | 0 | 0 | 0 | 0 | 0 | 0 | 0 | 0 | 0 | 0 | 0 | 0 | 0 | 0 | 0 | 0 | 0 | 0 | 0 | 0 | 0 | 0 | 0 | 0 | 0 | 0
| Reagensi, izuzev za transfuziju | Specijalna bolnica za cerebralnu paralizu i razvojnu neurologiju | Reagensi, izuzev za transfuziju | 404-1-110/20-4 | 153 | Reagensi za biohemijski analizator AU 480 (Beckman Coulter) | 49 | HDL Holesterol | RGN203766 | pakovanje | 1400 testova | Beckman Coulter | HDL Cholesterol | 42000 | 20% | Makler d.o.o | 35-29/20 | 24.04.2020. | 24.04.2021. | 0 | 0 | 0 | 0 | 0 | 0 | 0 | 0 | 0 | 0 | 0 | 0 | 0 | 0 | 0 | 0 | 0 | 0 | 0 | 0 | 0 | 0 | 0 | 0 | 0 | 0 | 0 | 0 | 0 | 0 | 0 | 0 | 0 | 0 | 0 | 0 | 0 | 0 | 0 | 0 | 0 | 0 | 0 | 0 | 0 | 0 | 0 | 0 | 0 | 0 | 0 | 0
| Reagensi, izuzev za transfuziju | Specijalna bolnica za cerebralnu paralizu i razvojnu neurologiju | Reagensi, izuzev za transfuziju | 404-1-110/20-4 | 153 | Reagensi za biohemijski analizator AU 480 (Beckman Coulter) | 50 | HDL holesterol kalibrator | RGN203767 | pakovanje | 2x/1x3ml/ | Beckman Coulter | HDL Cholesterol calibrator | 18203.9 | 20% | Makler d.o.o | 35-29/20 | 24.04.2020. | 24.04.2021. | 0 | 0 | 0 | 0 | 0 | 0 | 0 | 0 | 0 | 0 | 0 | 0 | 0 | 0 | 0 | 0 | 0 | 0 | 0 | 0 | 0 | 0 | 0 | 0 | 0 | 0 | 0 | 0 | 0 | 0 | 0 | 0 | 0 | 0 | 0 | 0 | 0 | 0 | 0 | 0 | 0 | 0 | 0 | 0 | 0 | 0 | 0 | 0 | 0 | 0 | 0 | 0
| Reagensi, izuzev za transfuziju | Specijalna bolnica za cerebralnu paralizu i razvojnu neurologiju | Reagensi, izuzev za transfuziju | 404-1-110/20-4 | 153 | Reagensi za biohemijski analizator AU 480 (Beckman Coulter) | 51 | HDL/LDL holesterol kontrolni serum | RGN203768 | pakovanje | 2x /3x5 ml / | Beckman Coulter | HDL/LDL Cholesterol Control Serum | 17644.3 | 20% | Makler d.o.o | 35-29/20 | 24.04.2020. | 24.04.2021. | 0 | 0 | 0 | 0 | 0 | 0 | 0 | 0 | 0 | 0 | 0 | 0 | 0 | 0 | 0 | 0 | 0 | 0 | 0 | 0 | 0 | 0 | 0 | 0 | 0 | 0 | 0 | 0 | 0 | 0 | 0 | 0 | 0 | 0 | 0 | 0 | 0 | 0 | 0 | 0 | 0 | 0 | 0 | 0 | 0 | 0 | 0 | 0 | 0 | 0 | 0 | 0
| Reagensi, izuzev za transfuziju | Specijalna bolnica za cerebralnu paralizu i razvojnu neurologiju | Reagensi, izuzev za transfuziju | 404-1-110/20-4 | 153 | Reagensi za biohemijski analizator AU 480 (Beckman Coulter) | 52 | Hemolyzing solution | RGN203769 | pakovanje | 1x1000 ml | Beckman Coulter | Synchron and AU Systems Hemolyzing reagent | 24406.45 | 20% | Makler d.o.o | 35-29/20 | 24.04.2020. | 24.04.2021. | 0 | 0 | 0 | 0 | 0 | 0 | 0 | 0 | 0 | 0 | 0 | 0 | 0 | 0 | 0 | 0 | 0 | 0 | 0 | 0 | 0 | 0 | 0 | 0 | 0 | 0 | 0 | 0 | 0 | 0 | 0 | 0 | 0 | 0 | 0 | 0 | 0 | 0 | 0 | 0 | 0 | 0 | 0 | 0 | 0 | 0 | 0 | 0 | 0 | 0 | 0 | 0
| Reagensi, izuzev za transfuziju | Specijalna bolnica za cerebralnu paralizu i razvojnu neurologiju | Reagensi, izuzev za transfuziju | 404-1-110/20-4 | 153 | Reagensi za biohemijski analizator AU 480 (Beckman Coulter) | 53 | Holesterol ukupni | RGN203770 | pakovanje | 3640 testova | Beckman Coulter | Cholesterol | 32214 | 20% | Makler d.o.o | 35-29/20 | 24.04.2020. | 24.04.2021. | 0 | 0 | 0 | 0 | 0 | 0 | 0 | 0 | 0 | 0 | 0 | 0 | 0 | 0 | 0 | 0 | 0 | 0 | 0 | 0 | 0 | 0 | 0 | 0 | 0 | 0 | 0 | 0 | 0 | 0 | 0 | 0 | 0 | 0 | 0 | 0 | 0 | 0 | 0 | 0 | 0 | 0 | 0 | 0 | 0 | 0 | 0 | 0 | 0 | 0 | 0 | 0
| Reagensi, izuzev za transfuziju | Specijalna bolnica za cerebralnu paralizu i razvojnu neurologiju | Reagensi, izuzev za transfuziju | 404-1-110/20-4 | 153 | Reagensi za biohemijski analizator AU 480 (Beckman Coulter) | 54 | Holesterol ukupni | RGN203771 | pakovanje | 7320 testova | Beckman Coulter | Cholesterol | 64782 | 20% | Makler d.o.o | 35-29/20 | 24.04.2020. | 24.04.2021. | 0 | 0 | 0 | 0 | 0 | 0 | 0 | 0 | 0 | 0 | 0 | 0 | 0 | 0 | 0 | 0 | 0 | 0 | 0 | 0 | 0 | 0 | 0 | 0 | 0 | 0 | 0 | 0 | 0 | 0 | 0 | 0 | 0 | 0 | 0 | 0 | 0 | 0 | 0 | 0 | 0 | 0 | 0 | 0 | 0 | 0 | 0 | 0 | 0 | 0 | 0 | 0
| Reagensi, izuzev za transfuziju | Specijalna bolnica za cerebralnu paralizu i razvojnu neurologiju | Reagensi, izuzev za transfuziju | 404-1-110/20-4 | 153 | Reagensi za biohemijski analizator AU 480 (Beckman Coulter) | 55 | Holinesteraza | RGN203772 | pakovanje | 720 testova | Beckman Coulter | Cholinesterase | 13912 | 20% | Makler d.o.o | 35-29/20 | 24.04.2020. | 24.04.2021. | 0 | 0 | 0 | 0 | 0 | 0 | 0 | 0 | 0 | 0 | 0 | 0 | 0 | 0 | 0 | 0 | 0 | 0 | 0 | 0 | 0 | 0 | 0 | 0 | 0 | 0 | 0 | 0 | 0 | 0 | 0 | 0 | 0 | 0 | 0 | 0 | 0 | 0 | 0 | 0 | 0 | 0 | 0 | 0 | 0 | 0 | 0 | 0 | 0 | 0 | 0 | 0
| Reagensi, izuzev za transfuziju | Specijalna bolnica za cerebralnu paralizu i razvojnu neurologiju | Reagensi, izuzev za transfuziju | 404-1-110/20-4 | 153 | Reagensi za biohemijski analizator AU 480 (Beckman Coulter) | 56 | Ig A | RGN203773 | pakovanje | 1000 testova | Beckman Coulter | IgA | 76150 | 20% | Makler d.o.o | 35-29/20 | 24.04.2020. | 24.04.2021. | 0 | 0 | 0 | 0 | 0 | 0 | 0 | 0 | 0 | 0 | 0 | 0 | 0 | 0 | 0 | 0 | 0 | 0 | 0 | 0 | 0 | 0 | 0 | 0 | 0 | 0 | 0 | 0 | 0 | 0 | 0 | 0 | 0 | 0 | 0 | 0 | 0 | 0 | 0 | 0 | 0 | 0 | 0 | 0 | 0 | 0 | 0 | 0 | 0 | 0 | 0 | 0
| Reagensi, izuzev za transfuziju | Specijalna bolnica za cerebralnu paralizu i razvojnu neurologiju | Reagensi, izuzev za transfuziju | 404-1-110/20-4 | 153 | Reagensi za biohemijski analizator AU 480 (Beckman Coulter) | 57 | Ig E | RGN203774 | pakovanje | 80 testova | Biokit, S.A. | IgE | 57029 | 20% | Makler d.o.o | 35-29/20 | 24.04.2020. | 24.04.2021. | 0 | 0 | 0 | 0 | 0 | 0 | 0 | 0 | 0 | 0 | 0 | 0 | 0 | 0 | 0 | 0 | 0 | 0 | 0 | 0 | 0 | 0 | 0 | 0 | 0 | 0 | 0 | 0 | 0 | 0 | 0 | 0 | 0 | 0 | 0 | 0 | 0 | 0 | 0 | 0 | 0 | 0 | 0 | 0 | 0 | 0 | 0 | 0 | 0 | 0 | 0 | 0
| Reagensi, izuzev za transfuziju | Specijalna bolnica za cerebralnu paralizu i razvojnu neurologiju | Reagensi, izuzev za transfuziju | 404-1-110/20-4 | 153 | Reagensi za biohemijski analizator AU 480 (Beckman Coulter) | 58 | Ig G | RGN203775 | pakovanje | 1000 testova | Beckman Coulter | IgG | 76150 | 20% | Makler d.o.o | 35-29/20 | 24.04.2020. | 24.04.2021. | 0 | 0 | 0 | 0 | 0 | 0 | 0 | 0 | 0 | 0 | 0 | 0 | 0 | 0 | 0 | 0 | 0 | 0 | 0 | 0 | 0 | 0 | 0 | 0 | 0 | 0 | 0 | 0 | 0 | 0 | 0 | 0 | 0 | 0 | 0 | 0 | 0 | 0 | 0 | 0 | 0 | 0 | 0 | 0 | 0 | 0 | 0 | 0 | 0 | 0 | 0 | 0
| Reagensi, izuzev za transfuziju | Specijalna bolnica za cerebralnu paralizu i razvojnu neurologiju | Reagensi, izuzev za transfuziju | 404-1-110/20-4 | 153 | Reagensi za biohemijski analizator AU 480 (Beckman Coulter) | 59 | Ig M | RGN203776 | pakovanje | 1000 testova | Beckman Coulter | IgM | 76150 | 20% | Makler d.o.o | 35-29/20 | 24.04.2020. | 24.04.2021. | 0 | 0 | 0 | 0 | 0 | 0 | 0 | 0 | 0 | 0 | 0 | 0 | 0 | 0 | 0 | 0 | 0 | 0 | 0 | 0 | 0 | 0 | 0 | 0 | 0 | 0 | 0 | 0 | 0 | 0 | 0 | 0 | 0 | 0 | 0 | 0 | 0 | 0 | 0 | 0 | 0 | 0 | 0 | 0 | 0 | 0 | 0 | 0 | 0 | 0 | 0 | 0
| Reagensi, izuzev za transfuziju | Specijalna bolnica za cerebralnu paralizu i razvojnu neurologiju | Reagensi, izuzev za transfuziju | 404-1-110/20-4 | 153 | Reagensi za biohemijski analizator AU 480 (Beckman Coulter) | 60 | IgE kontrola I/II | RGN203777 | pakovanje | 1x3mL, 1x3mL | Biokit, S.A. | Ferritin/Myoglobin/IgE controls | 30665.05 | 20% | Makler d.o.o | 35-29/20 | 24.04.2020. | 24.04.2021. | 0 | 0 | 0 | 0 | 0 | 0 | 0 | 0 | 0 | 0 | 0 | 0 | 0 | 0 | 0 | 0 | 0 | 0 | 0 | 0 | 0 | 0 | 0 | 0 | 0 | 0 | 0 | 0 | 0 | 0 | 0 | 0 | 0 | 0 | 0 | 0 | 0 | 0 | 0 | 0 | 0 | 0 | 0 | 0 | 0 | 0 | 0 | 0 | 0 | 0 | 0 | 0
| Reagensi, izuzev za transfuziju | Specijalna bolnica za cerebralnu paralizu i razvojnu neurologiju | Reagensi, izuzev za transfuziju | 404-1-110/20-4 | 153 | Reagensi za biohemijski analizator AU 480 (Beckman Coulter) | 61 | IgE standard multipoint | RGN203778 | pakovanje | 5x1 mL | Biokit, S.A. | IgE calibrators | 23460.25 | 20% | Makler d.o.o | 35-29/20 | 24.04.2020. | 24.04.2021. | 0 | 0 | 0 | 0 | 0 | 0 | 0 | 0 | 0 | 0 | 0 | 0 | 0 | 0 | 0 | 0 | 0 | 0 | 0 | 0 | 0 | 0 | 0 | 0 | 0 | 0 | 0 | 0 | 0 | 0 | 0 | 0 | 0 | 0 | 0 | 0 | 0 | 0 | 0 | 0 | 0 | 0 | 0 | 0 | 0 | 0 | 0 | 0 | 0 | 0 | 0 | 0
| Reagensi, izuzev za transfuziju | Specijalna bolnica za cerebralnu paralizu i razvojnu neurologiju | Reagensi, izuzev za transfuziju | 404-1-110/20-4 | 153 | Reagensi za biohemijski analizator AU 480 (Beckman Coulter) | 62 | ISE buffer | RGN203779 | pakovanje | 4 x 2000 mL | Beckman Coulter | ISE Buffer | 14621 | 20% | Makler d.o.o | 35-29/20 | 24.04.2020. | 24.04.2021. | 0 | 0 | 0 | 0 | 0 | 0 | 0 | 0 | 0 | 0 | 0 | 0 | 0 | 0 | 0 | 0 | 0 | 0 | 0 | 0 | 0 | 0 | 0 | 0 | 0 | 0 | 0 | 0 | 0 | 0 | 0 | 0 | 0 | 0 | 0 | 0 | 0 | 0 | 0 | 0 | 0 | 0 | 0 | 0 | 0 | 0 | 0 | 0 | 0 | 0 | 0 | 0
| Reagensi, izuzev za transfuziju | Specijalna bolnica za cerebralnu paralizu i razvojnu neurologiju | Reagensi, izuzev za transfuziju | 404-1-110/20-4 | 153 | Reagensi za biohemijski analizator AU 480 (Beckman Coulter) | 63 | Cleaning Solution | RGN203780 | pakovanje | 6 x 450 mL | Beckman Coulter | Cleaning solution | 13889.95 | 20% | Makler d.o.o | 35-29/20 | 24.04.2020. | 24.04.2021. | 0 | 0 | 0 | 0 | 0 | 0 | 0 | 0 | 0 | 0 | 0 | 0 | 0 | 0 | 0 | 0 | 0 | 0 | 0 | 0 | 0 | 0 | 0 | 0 | 0 | 0 | 0 | 0 | 0 | 0 | 0 | 0 | 0 | 0 | 0 | 0 | 0 | 0 | 0 | 0 | 0 | 0 | 0 | 0 | 0 | 0 | 0 | 0 | 0 | 0 | 0 | 0
| Reagensi, izuzev za transfuziju | Specijalna bolnica za cerebralnu paralizu i razvojnu neurologiju | Reagensi, izuzev za transfuziju | 404-1-110/20-4 | 153 | Reagensi za biohemijski analizator AU 480 (Beckman Coulter) | 64 | ISE High Serum Standard | RGN203781 | pakovanje | 4x100 ml | Beckman Coulter | ISE High Serum Standard | 10247.65 | 20% | Makler d.o.o | 35-29/20 | 24.04.2020. | 24.04.2021. | 0 | 0 | 0 | 0 | 0 | 0 | 0 | 0 | 0 | 0 | 0 | 0 | 0 | 0 | 0 | 0 | 0 | 0 | 0 | 0 | 0 | 0 | 0 | 0 | 0 | 0 | 0 | 0 | 0 | 0 | 0 | 0 | 0 | 0 | 0 | 0 | 0 | 0 | 0 | 0 | 0 | 0 | 0 | 0 | 0 | 0 | 0 | 0 | 0 | 0 | 0 | 0
| Reagensi, izuzev za transfuziju | Specijalna bolnica za cerebralnu paralizu i razvojnu neurologiju | Reagensi, izuzev za transfuziju | 404-1-110/20-4 | 153 | Reagensi za biohemijski analizator AU 480 (Beckman Coulter) | 65 | ISE Internal Reference solution | RGN203782 | pakovanje | 2 x 25 mL | Beckman Coulter | ISE Internal Reference solution | 8898.65 | 20% | Makler d.o.o | 35-29/20 | 24.04.2020. | 24.04.2021. | 0 | 0 | 0 | 0 | 0 | 0 | 0 | 0 | 0 | 0 | 0 | 0 | 0 | 0 | 0 | 0 | 0 | 0 | 0 | 0 | 0 | 0 | 0 | 0 | 0 | 0 | 0 | 0 | 0 | 0 | 0 | 0 | 0 | 0 | 0 | 0 | 0 | 0 | 0 | 0 | 0 | 0 | 0 | 0 | 0 | 0 | 0 | 0 | 0 | 0 | 0 | 0
| Reagensi, izuzev za transfuziju | Specijalna bolnica za cerebralnu paralizu i razvojnu neurologiju | Reagensi, izuzev za transfuziju | 404-1-110/20-4 | 153 | Reagensi za biohemijski analizator AU 480 (Beckman Coulter) | 66 | ISE Low / High Urine Standard | RGN203783 | pakovanje | 2x2x100 ml | Beckman Coulter | ISE Low/High Urine Standard | 12494.4 | 20% | Makler d.o.o | 35-29/20 | 24.04.2020. | 24.04.2021. | 0 | 0 | 0 | 0 | 0 | 0 | 0 | 0 | 0 | 0 | 0 | 0 | 0 | 0 | 0 | 0 | 0 | 0 | 0 | 0 | 0 | 0 | 0 | 0 | 0 | 0 | 0 | 0 | 0 | 0 | 0 | 0 | 0 | 0 | 0 | 0 | 0 | 0 | 0 | 0 | 0 | 0 | 0 | 0 | 0 | 0 | 0 | 0 | 0 | 0 | 0 | 0
| Reagensi, izuzev za transfuziju | Specijalna bolnica za cerebralnu paralizu i razvojnu neurologiju | Reagensi, izuzev za transfuziju | 404-1-110/20-4 | 153 | Reagensi za biohemijski analizator AU 480 (Beckman Coulter) | 67 | ISE Low Serum Standard | RGN203784 | pakovanje | 4x100ml | Beckman Coulter | ISE Low Serum Standard | 10247.65 | 20% | Makler d.o.o | 35-29/20 | 24.04.2020. | 24.04.2021. | 0 | 0 | 0 | 0 | 0 | 0 | 0 | 0 | 0 | 0 | 0 | 0 | 0 | 0 | 0 | 0 | 0 | 0 | 0 | 0 | 0 | 0 | 0 | 0 | 0 | 0 | 0 | 0 | 0 | 0 | 0 | 0 | 0 | 0 | 0 | 0 | 0 | 0 | 0 | 0 | 0 | 0 | 0 | 0 | 0 | 0 | 0 | 0 | 0 | 0 | 0 | 0
| Reagensi, izuzev za transfuziju | Specijalna bolnica za cerebralnu paralizu i razvojnu neurologiju | Reagensi, izuzev za transfuziju | 404-1-110/20-4 | 153 | Reagensi za biohemijski analizator AU 480 (Beckman Coulter) | 68 | ISE Mid Standard | RGN203785 | pakovanje | 4 x 2000 mL | Beckman Coulter | ISE MID Standard | 15080 | 20% | Makler d.o.o | 35-29/20 | 24.04.2020. | 24.04.2021. | 0 | 0 | 0 | 0 | 0 | 0 | 0 | 0 | 0 | 0 | 0 | 0 | 0 | 0 | 0 | 0 | 0 | 0 | 0 | 0 | 0 | 0 | 0 | 0 | 0 | 0 | 0 | 0 | 0 | 0 | 0 | 0 | 0 | 0 | 0 | 0 | 0 | 0 | 0 | 0 | 0 | 0 | 0 | 0 | 0 | 0 | 0 | 0 | 0 | 0 | 0 | 0
| Reagensi, izuzev za transfuziju | Specijalna bolnica za cerebralnu paralizu i razvojnu neurologiju | Reagensi, izuzev za transfuziju | 404-1-110/20-4 | 153 | Reagensi za biohemijski analizator AU 480 (Beckman Coulter) | 69 | ISE Na/K Selectivity Check | RGN203786 | pakovanje | 2 x 25 mL | Beckman Coulter | ISE Na+/K+ Selectivity Check | 8157.65 | 20% | Makler d.o.o | 35-29/20 | 24.04.2020. | 24.04.2021. | 0 | 0 | 0 | 0 | 0 | 0 | 0 | 0 | 0 | 0 | 0 | 0 | 0 | 0 | 0 | 0 | 0 | 0 | 0 | 0 | 0 | 0 | 0 | 0 | 0 | 0 | 0 | 0 | 0 | 0 | 0 | 0 | 0 | 0 | 0 | 0 | 0 | 0 | 0 | 0 | 0 | 0 | 0 | 0 | 0 | 0 | 0 | 0 | 0 | 0 | 0 | 0
| Reagensi, izuzev za transfuziju | Specijalna bolnica za cerebralnu paralizu i razvojnu neurologiju | Reagensi, izuzev za transfuziju | 404-1-110/20-4 | 153 | Reagensi za biohemijski analizator AU 480 (Beckman Coulter) | 70 | ISE Reference solution | RGN203787 | pakovanje | 4 x 1000 mL | Beckman Coulter | ISE Reference solution | 19480 | 20% | Makler d.o.o | 35-29/20 | 24.04.2020. | 24.04.2021. | 0 | 0 | 0 | 0 | 0 | 0 | 0 | 0 | 0 | 0 | 0 | 0 | 0 | 0 | 0 | 0 | 0 | 0 | 0 | 0 | 0 | 0 | 0 | 0 | 0 | 0 | 0 | 0 | 0 | 0 | 0 | 0 | 0 | 0 | 0 | 0 | 0 | 0 | 0 | 0 | 0 | 0 | 0 | 0 | 0 | 0 | 0 | 0 | 0 | 0 | 0 | 0
| Reagensi, izuzev za transfuziju | Specijalna bolnica za cerebralnu paralizu i razvojnu neurologiju | Reagensi, izuzev za transfuziju | 404-1-110/20-4 | 153 | Reagensi za biohemijski analizator AU 480 (Beckman Coulter) | 71 | ITA kontrola nivo 1 | RGN203788 | pakovanje | 6x2ml | Beckman Coulter | ITA Control serum 1 | 40000 | 20% | Makler d.o.o | 35-29/20 | 24.04.2020. | 24.04.2021. | 0 | 0 | 0 | 0 | 0 | 0 | 0 | 0 | 0 | 0 | 0 | 0 | 0 | 0 | 0 | 0 | 0 | 0 | 0 | 0 | 0 | 0 | 0 | 0 | 0 | 0 | 0 | 0 | 0 | 0 | 0 | 0 | 0 | 0 | 0 | 0 | 0 | 0 | 0 | 0 | 0 | 0 | 0 | 0 | 0 | 0 | 0 | 0 | 0 | 0 | 0 | 0
| Reagensi, izuzev za transfuziju | Specijalna bolnica za cerebralnu paralizu i razvojnu neurologiju | Reagensi, izuzev za transfuziju | 404-1-110/20-4 | 153 | Reagensi za biohemijski analizator AU 480 (Beckman Coulter) | 72 | ITA kontrola nivo 2 | RGN203789 | pakovanje | 6x2ml | Beckman Coulter | ITA Control serum 2 | 40000 | 20% | Makler d.o.o | 35-29/20 | 24.04.2020. | 24.04.2021. | 0 | 0 | 0 | 0 | 0 | 0 | 0 | 0 | 0 | 0 | 0 | 0 | 0 | 0 | 0 | 0 | 0 | 0 | 0 | 0 | 0 | 0 | 0 | 0 | 0 | 0 | 0 | 0 | 0 | 0 | 0 | 0 | 0 | 0 | 0 | 0 | 0 | 0 | 0 | 0 | 0 | 0 | 0 | 0 | 0 | 0 | 0 | 0 | 0 | 0 | 0 | 0
| Reagensi, izuzev za transfuziju | Specijalna bolnica za cerebralnu paralizu i razvojnu neurologiju | Reagensi, izuzev za transfuziju | 404-1-110/20-4 | 153 | Reagensi za biohemijski analizator AU 480 (Beckman Coulter) | 73 | ITA kontrola nivo 3 | RGN203790 | pakovanje | 6x2ml | Beckman Coulter | ITA Control serum 3 | 40000 | 20% | Makler d.o.o | 35-29/20 | 24.04.2020. | 24.04.2021. | 0 | 0 | 0 | 0 | 0 | 0 | 0 | 0 | 0 | 0 | 0 | 0 | 0 | 0 | 0 | 0 | 0 | 0 | 0 | 0 | 0 | 0 | 0 | 0 | 0 | 0 | 0 | 0 | 0 | 0 | 0 | 0 | 0 | 0 | 0 | 0 | 0 | 0 | 0 | 0 | 0 | 0 | 0 | 0 | 0 | 0 | 0 | 0 | 0 | 0 | 0 | 0
| Reagensi, izuzev za transfuziju | Specijalna bolnica za cerebralnu paralizu i razvojnu neurologiju | Reagensi, izuzev za transfuziju | 404-1-110/20-4 | 153 | Reagensi za biohemijski analizator AU 480 (Beckman Coulter) | 74 | Kalcijum | RGN203791 | pakovanje | 2800 testova | Beckman Coulter | Calcium Arsenazo | 24360 | 20% | Makler d.o.o | 35-29/20 | 24.04.2020. | 24.04.2021. | 0 | 0 | 0 | 0 | 0 | 0 | 0 | 0 | 0 | 0 | 0 | 0 | 0 | 0 | 0 | 0 | 0 | 0 | 0 | 0 | 0 | 0 | 0 | 0 | 0 | 0 | 0 | 0 | 0 | 0 | 0 | 0 | 0 | 0 | 0 | 0 | 0 | 0 | 0 | 0 | 0 | 0 | 0 | 0 | 0 | 0 | 0 | 0 | 0 | 0 | 0 | 0
| Reagensi, izuzev za transfuziju | Specijalna bolnica za cerebralnu paralizu i razvojnu neurologiju | Reagensi, izuzev za transfuziju | 404-1-110/20-4 | 153 | Reagensi za biohemijski analizator AU 480 (Beckman Coulter) | 75 | Kalibrator za alkohol - nivo 1 | RGN203792 | pakovanje | 1x3 ml | Siemens Healthcare Diagnostics | Emit Ethyl Alcohol Negative Calibrator | 20126.7 | 20% | Makler d.o.o | 35-29/20 | 24.04.2020. | 24.04.2021. | 0 | 0 | 0 | 0 | 0 | 0 | 0 | 0 | 0 | 0 | 0 | 0 | 0 | 0 | 0 | 0 | 0 | 0 | 0 | 0 | 0 | 0 | 0 | 0 | 0 | 0 | 0 | 0 | 0 | 0 | 0 | 0 | 0 | 0 | 0 | 0 | 0 | 0 | 0 | 0 | 0 | 0 | 0 | 0 | 0 | 0 | 0 | 0 | 0 | 0 | 0 | 0
| Reagensi, izuzev za transfuziju | Specijalna bolnica za cerebralnu paralizu i razvojnu neurologiju | Reagensi, izuzev za transfuziju | 404-1-110/20-4 | 153 | Reagensi za biohemijski analizator AU 480 (Beckman Coulter) | 76 | Kalibrator za alkohol - nivo 2 | RGN203793 | pakovanje | 1x3 ml | Siemens Healthcare Diagnostics | Emit Ethyl Alcohol 100 mg/dL Calibrator | 20126.7 | 20% | Makler d.o.o | 35-29/20 | 24.04.2020. | 24.04.2021. | 0 | 0 | 0 | 0 | 0 | 0 | 0 | 0 | 0 | 0 | 0 | 0 | 0 | 0 | 0 | 0 | 0 | 0 | 0 | 0 | 0 | 0 | 0 | 0 | 0 | 0 | 0 | 0 | 0 | 0 | 0 | 0 | 0 | 0 | 0 | 0 | 0 | 0 | 0 | 0 | 0 | 0 | 0 | 0 | 0 | 0 | 0 | 0 | 0 | 0 | 0 | 0
| Reagensi, izuzev za transfuziju | Specijalna bolnica za cerebralnu paralizu i razvojnu neurologiju | Reagensi, izuzev za transfuziju | 404-1-110/20-4 | 153 | Reagensi za biohemijski analizator AU 480 (Beckman Coulter) | 77 | Kreatinin | RGN203794 | pakovanje | 3960 testova | Beckman Coulter | Creatinine | 6105 | 20% | Makler d.o.o | 35-29/20 | 24.04.2020. | 24.04.2021. | 0 | 0 | 0 | 0 | 0 | 0 | 0 | 0 | 0 | 0 | 0 | 0 | 0 | 0 | 0 | 0 | 0 | 0 | 0 | 0 | 0 | 0 | 0 | 0 | 0 | 0 | 0 | 0 | 0 | 0 | 0 | 0 | 0 | 0 | 0 | 0 | 0 | 0 | 0 | 0 | 0 | 0 | 0 | 0 | 0 | 0 | 0 | 0 | 0 | 0 | 0 | 0
| Reagensi, izuzev za transfuziju | Specijalna bolnica za cerebralnu paralizu i razvojnu neurologiju | Reagensi, izuzev za transfuziju | 404-1-110/20-4 | 153 | Reagensi za biohemijski analizator AU 480 (Beckman Coulter) | 78 | LDH (SCE) | RGN203795 | pakovanje | 3280 testova | Beckman Coulter | LDH | 26240 | 20% | Makler d.o.o | 35-29/20 | 24.04.2020. | 24.04.2021. | 0 | 0 | 0 | 0 | 0 | 0 | 0 | 0 | 0 | 0 | 0 | 0 | 0 | 0 | 0 | 0 | 0 | 0 | 0 | 0 | 0 | 0 | 0 | 0 | 0 | 0 | 0 | 0 | 0 | 0 | 0 | 0 | 0 | 0 | 0 | 0 | 0 | 0 | 0 | 0 | 0 | 0 | 0 | 0 | 0 | 0 | 0 | 0 | 0 | 0 | 0 | 0
| Reagensi, izuzev za transfuziju | Specijalna bolnica za cerebralnu paralizu i razvojnu neurologiju | Reagensi, izuzev za transfuziju | 404-1-110/20-4 | 153 | Reagensi za biohemijski analizator AU 480 (Beckman Coulter) | 79 | LDH (P-L IFCC) | RGN203796 | pakovanje | 2560 testova. | Beckman Coulter | LDH | 21503 | 20% | Makler d.o.o | 35-29/20 | 24.04.2020. | 24.04.2021. | 0 | 0 | 0 | 0 | 0 | 0 | 0 | 0 | 0 | 0 | 0 | 0 | 0 | 0 | 0 | 0 | 0 | 0 | 0 | 0 | 0 | 0 | 0 | 0 | 0 | 0 | 0 | 0 | 0 | 0 | 0 | 0 | 0 | 0 | 0 | 0 | 0 | 0 | 0 | 0 | 0 | 0 | 0 | 0 | 0 | 0 | 0 | 0 | 0 | 0 | 0 | 0
| Reagensi, izuzev za transfuziju | Specijalna bolnica za cerebralnu paralizu i razvojnu neurologiju | Reagensi, izuzev za transfuziju | 404-1-110/20-4 | 153 | Reagensi za biohemijski analizator AU 480 (Beckman Coulter) | 80 | LDL holesterol | RGN203797 | pakovanje | 740 testova | Beckman Coulter | LDL cholesterol | 63095 | 20% | Makler d.o.o | 35-29/20 | 24.04.2020. | 24.04.2021. | 0 | 0 | 0 | 0 | 0 | 0 | 0 | 0 | 0 | 0 | 0 | 0 | 0 | 0 | 0 | 0 | 0 | 0 | 0 | 0 | 0 | 0 | 0 | 0 | 0 | 0 | 0 | 0 | 0 | 0 | 0 | 0 | 0 | 0 | 0 | 0 | 0 | 0 | 0 | 0 | 0 | 0 | 0 | 0 | 0 | 0 | 0 | 0 | 0 | 0 | 0 | 0
| Reagensi, izuzev za transfuziju | Specijalna bolnica za cerebralnu paralizu i razvojnu neurologiju | Reagensi, izuzev za transfuziju | 404-1-110/20-4 | 153 | Reagensi za biohemijski analizator AU 480 (Beckman Coulter) | 81 | LDL holesterol kalibrator | RGN203798 | pakovanje | 2x1ml | Beckman Coulter | LDL cholesterol calibrator | 18258.05 | 20% | Makler d.o.o | 35-29/20 | 24.04.2020. | 24.04.2021. | 0 | 0 | 0 | 0 | 0 | 0 | 0 | 0 | 0 | 0 | 0 | 0 | 0 | 0 | 0 | 0 | 0 | 0 | 0 | 0 | 0 | 0 | 0 | 0 | 0 | 0 | 0 | 0 | 0 | 0 | 0 | 0 | 0 | 0 | 0 | 0 | 0 | 0 | 0 | 0 | 0 | 0 | 0 | 0 | 0 | 0 | 0 | 0 | 0 | 0 | 0 | 0
| Reagensi, izuzev za transfuziju | Specijalna bolnica za cerebralnu paralizu i razvojnu neurologiju | Reagensi, izuzev za transfuziju | 404-1-110/20-4 | 153 | Reagensi za biohemijski analizator AU 480 (Beckman Coulter) | 82 | Lipaza | RGN203799 | pakovanje | 200 testova | Beckman Coulter | Lipase | 19400 | 20% | Makler d.o.o | 35-29/20 | 24.04.2020. | 24.04.2021. | 0 | 0 | 0 | 0 | 0 | 0 | 0 | 0 | 0 | 0 | 0 | 0 | 0 | 0 | 0 | 0 | 0 | 0 | 0 | 0 | 0 | 0 | 0 | 0 | 0 | 0 | 0 | 0 | 0 | 0 | 0 | 0 | 0 | 0 | 0 | 0 | 0 | 0 | 0 | 0 | 0 | 0 | 0 | 0 | 0 | 0 | 0 | 0 | 0 | 0 | 0 | 0
| Reagensi, izuzev za transfuziju | Specijalna bolnica za cerebralnu paralizu i razvojnu neurologiju | Reagensi, izuzev za transfuziju | 404-1-110/20-4 | 153 | Reagensi za biohemijski analizator AU 480 (Beckman Coulter) | 83 | Liphocheck Diabetes control | RGN203800 | pakovanje | 6 x 0.5 ml | Bio-Rad Laboratories | Lyphochek Diabetes Control | 32500 | 20% | Makler d.o.o | 35-29/20 | 24.04.2020. | 24.04.2021. | 0 | 0 | 0 | 0 | 0 | 0 | 0 | 0 | 0 | 0 | 0 | 0 | 0 | 0 | 0 | 0 | 0 | 0 | 0 | 0 | 0 | 0 | 0 | 0 | 0 | 0 | 0 | 0 | 0 | 0 | 0 | 0 | 0 | 0 | 0 | 0 | 0 | 0 | 0 | 0 | 0 | 0 | 0 | 0 | 0 | 0 | 0 | 0 | 0 | 0 | 0 | 0
| Reagensi, izuzev za transfuziju | Specijalna bolnica za cerebralnu paralizu i razvojnu neurologiju | Reagensi, izuzev za transfuziju | 404-1-110/20-4 | 153 | Reagensi za biohemijski analizator AU 480 (Beckman Coulter) | 84 | Liqicheck Urine Chemistry Control | RGN203801 | pakovanje | 2x10 ml | Bio-Rad Laboratories | Liquichek Urine Chemistry Control Minipak | 4500 | 20% | Makler d.o.o | 35-29/20 | 24.04.2020. | 24.04.2021. | 0 | 0 | 0 | 0 | 0 | 0 | 0 | 0 | 0 | 0 | 0 | 0 | 0 | 0 | 0 | 0 | 0 | 0 | 0 | 0 | 0 | 0 | 0 | 0 | 0 | 0 | 0 | 0 | 0 | 0 | 0 | 0 | 0 | 0 | 0 | 0 | 0 | 0 | 0 | 0 | 0 | 0 | 0 | 0 | 0 | 0 | 0 | 0 | 0 | 0 | 0 | 0
| Reagensi, izuzev za transfuziju | Specijalna bolnica za cerebralnu paralizu i razvojnu neurologiju | Reagensi, izuzev za transfuziju | 404-1-110/20-4 | 153 | Reagensi za biohemijski analizator AU 480 (Beckman Coulter) | 85 | Liquichek Immunology Control Level 1 | RGN203802 | pakovanje | 6x3ml | Bio-Rad Laboratories | Liquichek Immunology Control Level 1 | 42000 | 20% | Makler d.o.o | 35-29/20 | 24.04.2020. | 24.04.2021. | 0 | 0 | 0 | 0 | 0 | 0 | 0 | 0 | 0 | 0 | 0 | 0 | 0 | 0 | 0 | 0 | 0 | 0 | 0 | 0 | 0 | 0 | 0 | 0 | 0 | 0 | 0 | 0 | 0 | 0 | 0 | 0 | 0 | 0 | 0 | 0 | 0 | 0 | 0 | 0 | 0 | 0 | 0 | 0 | 0 | 0 | 0 | 0 | 0 | 0 | 0 | 0
| Reagensi, izuzev za transfuziju | Specijalna bolnica za cerebralnu paralizu i razvojnu neurologiju | Reagensi, izuzev za transfuziju | 404-1-110/20-4 | 153 | Reagensi za biohemijski analizator AU 480 (Beckman Coulter) | 86 | Liquichek Immunology Control Level 2 | RGN203803 | pakovanje | 6x3ml | Bio-Rad Laboratories | Liquichek Immunology Control Level 2 | 40000 | 20% | Makler d.o.o | 35-29/20 | 24.04.2020. | 24.04.2021. | 0 | 0 | 0 | 0 | 0 | 0 | 0 | 0 | 0 | 0 | 0 | 0 | 0 | 0 | 0 | 0 | 0 | 0 | 0 | 0 | 0 | 0 | 0 | 0 | 0 | 0 | 0 | 0 | 0 | 0 | 0 | 0 | 0 | 0 | 0 | 0 | 0 | 0 | 0 | 0 | 0 | 0 | 0 | 0 | 0 | 0 | 0 | 0 | 0 | 0 | 0 | 0
| Reagensi, izuzev za transfuziju | Specijalna bolnica za cerebralnu paralizu i razvojnu neurologiju | Reagensi, izuzev za transfuziju | 404-1-110/20-4 | 153 | Reagensi za biohemijski analizator AU 480 (Beckman Coulter) | 87 | Liquichek Immunology Control Level 3 | RGN203804 | pakovanje | 6x3ml | Bio-Rad Laboratories | Liquichek Immunology Control Level 3 | 44000 | 20% | Makler d.o.o | 35-29/20 | 24.04.2020. | 24.04.2021. | 0 | 0 | 0 | 0 | 0 | 0 | 0 | 0 | 0 | 0 | 0 | 0 | 0 | 0 | 0 | 0 | 0 | 0 | 0 | 0 | 0 | 0 | 0 | 0 | 0 | 0 | 0 | 0 | 0 | 0 | 0 | 0 | 0 | 0 | 0 | 0 | 0 | 0 | 0 | 0 | 0 | 0 | 0 | 0 | 0 | 0 | 0 | 0 | 0 | 0 | 0 | 0
| Reagensi, izuzev za transfuziju | Specijalna bolnica za cerebralnu paralizu i razvojnu neurologiju | Reagensi, izuzev za transfuziju | 404-1-110/20-4 | 153 | Reagensi za biohemijski analizator AU 480 (Beckman Coulter) | 88 | Liquid Assayed Multiqual | RGN203805 | pakovanje | 2 x 5 mL | Bio-Rad Laboratories | Lyphochek Assayed Chemistry Control Bilevel MiniPak | 6600 | 20% | Makler d.o.o | 35-29/20 | 24.04.2020. | 24.04.2021. | 0 | 0 | 0 | 0 | 0 | 0 | 0 | 0 | 0 | 0 | 0 | 0 | 0 | 0 | 0 | 0 | 0 | 0 | 0 | 0 | 0 | 0 | 0 | 0 | 0 | 0 | 0 | 0 | 0 | 0 | 0 | 0 | 0 | 0 | 0 | 0 | 0 | 0 | 0 | 0 | 0 | 0 | 0 | 0 | 0 | 0 | 0 | 0 | 0 | 0 | 0 | 0
| Reagensi, izuzev za transfuziju | Specijalna bolnica za cerebralnu paralizu i razvojnu neurologiju | Reagensi, izuzev za transfuziju | 404-1-110/20-4 | 153 | Reagensi za biohemijski analizator AU 480 (Beckman Coulter) | 89 | Lyphochek Assayed Chemistry Control Level 1 | RGN203806 | pakovanje | 12x5ml | Bio-Rad Laboratories | Lyphochek Assayed Chemistry Control Level 1 | 17000 | 20% | Makler d.o.o | 35-29/20 | 24.04.2020. | 24.04.2021. | 0 | 0 | 0 | 0 | 0 | 0 | 0 | 0 | 0 | 0 | 0 | 0 | 0 | 0 | 0 | 0 | 0 | 0 | 0 | 0 | 0 | 0 | 0 | 0 | 0 | 0 | 0 | 0 | 0 | 0 | 0 | 0 | 0 | 0 | 0 | 0 | 0 | 0 | 0 | 0 | 0 | 0 | 0 | 0 | 0 | 0 | 0 | 0 | 0 | 0 | 0 | 0
| Reagensi, izuzev za transfuziju | Specijalna bolnica za cerebralnu paralizu i razvojnu neurologiju | Reagensi, izuzev za transfuziju | 404-1-110/20-4 | 153 | Reagensi za biohemijski analizator AU 480 (Beckman Coulter) | 90 | Lyphochek Assayed Chemistry Control Level 2 | RGN203807 | pakovanje | 12x5ml | Bio-Rad Laboratories | Lyphochek Assayed Chemistry Control Level 2 | 17000 | 20% | Makler d.o.o | 35-29/20 | 24.04.2020. | 24.04.2021. | 0 | 0 | 0 | 0 | 0 | 0 | 0 | 0 | 0 | 0 | 0 | 0 | 0 | 0 | 0 | 0 | 0 | 0 | 0 | 0 | 0 | 0 | 0 | 0 | 0 | 0 | 0 | 0 | 0 | 0 | 0 | 0 | 0 | 0 | 0 | 0 | 0 | 0 | 0 | 0 | 0 | 0 | 0 | 0 | 0 | 0 | 0 | 0 | 0 | 0 | 0 | 0
| Reagensi, izuzev za transfuziju | Specijalna bolnica za cerebralnu paralizu i razvojnu neurologiju | Reagensi, izuzev za transfuziju | 404-1-110/20-4 | 153 | Reagensi za biohemijski analizator AU 480 (Beckman Coulter) | 91 | Magnezijum | RGN203808 | pakovanje | 1000 testova | Beckman Coulter | Magnesium | 7200 | 20% | Makler d.o.o | 35-29/20 | 24.04.2020. | 24.04.2021. | 0 | 0 | 0 | 0 | 0 | 0 | 0 | 0 | 0 | 0 | 0 | 0 | 0 | 0 | 0 | 0 | 0 | 0 | 0 | 0 | 0 | 0 | 0 | 0 | 0 | 0 | 0 | 0 | 0 | 0 | 0 | 0 | 0 | 0 | 0 | 0 | 0 | 0 | 0 | 0 | 0 | 0 | 0 | 0 | 0 | 0 | 0 | 0 | 0 | 0 | 0 | 0
| Reagensi, izuzev za transfuziju | Specijalna bolnica za cerebralnu paralizu i razvojnu neurologiju | Reagensi, izuzev za transfuziju | 404-1-110/20-4 | 153 | Reagensi za biohemijski analizator AU 480 (Beckman Coulter) | 92 | Mokraćna kiselina | RGN203809 | pakovanje | 2500 testova | Beckman Coulter | Uric acid | 20000 | 20% | Makler d.o.o | 35-29/20 | 24.04.2020. | 24.04.2021. | 0 | 0 | 0 | 0 | 0 | 0 | 0 | 0 | 0 | 0 | 0 | 0 | 0 | 0 | 0 | 0 | 0 | 0 | 0 | 0 | 0 | 0 | 0 | 0 | 0 | 0 | 0 | 0 | 0 | 0 | 0 | 0 | 0 | 0 | 0 | 0 | 0 | 0 | 0 | 0 | 0 | 0 | 0 | 0 | 0 | 0 | 0 | 0 | 0 | 0 | 0 | 0
| Reagensi, izuzev za transfuziju | Specijalna bolnica za cerebralnu paralizu i razvojnu neurologiju | Reagensi, izuzev za transfuziju | 404-1-110/20-4 | 153 | Reagensi za biohemijski analizator AU 480 (Beckman Coulter) | 93 | Mokraćna kiselina | RGN203810 | pakovanje | 1000 testova | Beckman Coulter | Uric acid | 8000 | 20% | Makler d.o.o | 35-29/20 | 24.04.2020. | 24.04.2021. | 0 | 0 | 0 | 0 | 0 | 0 | 0 | 0 | 0 | 0 | 0 | 0 | 0 | 0 | 0 | 0 | 0 | 0 | 0 | 0 | 0 | 0 | 0 | 0 | 0 | 0 | 0 | 0 | 0 | 0 | 0 | 0 | 0 | 0 | 0 | 0 | 0 | 0 | 0 | 0 | 0 | 0 | 0 | 0 | 0 | 0 | 0 | 0 | 0 | 0 | 0 | 0
| Reagensi, izuzev za transfuziju | Specijalna bolnica za cerebralnu paralizu i razvojnu neurologiju | Reagensi, izuzev za transfuziju | 404-1-110/20-4 | 153 | Reagensi za biohemijski analizator AU 480 (Beckman Coulter) | 94 | Reagens za alkohol | RGN203811 | pakovanje | 350 testova | Siemens Healthcare Diagnostics | Emit II Plus Ethyl Alcohol Assay | 52965 | 20% | Makler d.o.o | 35-29/20 | 24.04.2020. | 24.04.2021. | 0 | 0 | 0 | 0 | 0 | 0 | 0 | 0 | 0 | 0 | 0 | 0 | 0 | 0 | 0 | 0 | 0 | 0 | 0 | 0 | 0 | 0 | 0 | 0 | 0 | 0 | 0 | 0 | 0 | 0 | 0 | 0 | 0 | 0 | 0 | 0 | 0 | 0 | 0 | 0 | 0 | 0 | 0 | 0 | 0 | 0 | 0 | 0 | 0 | 0 | 0 | 0
| Reagensi, izuzev za transfuziju | Specijalna bolnica za cerebralnu paralizu i razvojnu neurologiju | Reagensi, izuzev za transfuziju | 404-1-110/20-4 | 153 | Reagensi za biohemijski analizator AU 480 (Beckman Coulter) | 95 | RF latex kalibrator set | RGN203812 | pakovanje | 5 x 1mL | Beckman Coulter | RF Latex Calibrator | 22499.8 | 20% | Makler d.o.o | 35-29/20 | 24.04.2020. | 24.04.2021. | 0 | 0 | 0 | 0 | 0 | 0 | 0 | 0 | 0 | 0 | 0 | 0 | 0 | 0 | 0 | 0 | 0 | 0 | 0 | 0 | 0 | 0 | 0 | 0 | 0 | 0 | 0 | 0 | 0 | 0 | 0 | 0 | 0 | 0 | 0 | 0 | 0 | 0 | 0 | 0 | 0 | 0 | 0 | 0 | 0 | 0 | 0 | 0 | 0 | 0 | 0 | 0
| Reagensi, izuzev za transfuziju | Specijalna bolnica za cerebralnu paralizu i razvojnu neurologiju | Reagensi, izuzev za transfuziju | 404-1-110/20-4 | 153 | Reagensi za biohemijski analizator AU 480 (Beckman Coulter) | 96 | RF-reuma faktor | RGN203813 | pakovanje | 1000 testova | Beckman Coulter | RF Latex | 90000 | 20% | Makler d.o.o | 35-29/20 | 24.04.2020. | 24.04.2021. | 0 | 0 | 0 | 0 | 0 | 0 | 0 | 0 | 0 | 0 | 0 | 0 | 0 | 0 | 0 | 0 | 0 | 0 | 0 | 0 | 0 | 0 | 0 | 0 | 0 | 0 | 0 | 0 | 0 | 0 | 0 | 0 | 0 | 0 | 0 | 0 | 0 | 0 | 0 | 0 | 0 | 0 | 0 | 0 | 0 | 0 | 0 | 0 | 0 | 0 | 0 | 0
| Reagensi, izuzev za transfuziju | Specijalna bolnica za cerebralnu paralizu i razvojnu neurologiju | Reagensi, izuzev za transfuziju | 404-1-110/20-4 | 153 | Reagensi za biohemijski analizator AU 480 (Beckman Coulter) | 97 | Fosfor | RGN203814 | pakovanje | 2360 | Beckman Coulter | Inorganic Phosphorus | 12036 | 20% | Makler d.o.o | 35-29/20 | 24.04.2020. | 24.04.2021. | 0 | 0 | 0 | 0 | 0 | 0 | 0 | 0 | 0 | 0 | 0 | 0 | 0 | 0 | 0 | 0 | 0 | 0 | 0 | 0 | 0 | 0 | 0 | 0 | 0 | 0 | 0 | 0 | 0 | 0 | 0 | 0 | 0 | 0 | 0 | 0 | 0 | 0 | 0 | 0 | 0 | 0 | 0 | 0 | 0 | 0 | 0 | 0 | 0 | 0 | 0 | 0
| Reagensi, izuzev za transfuziju | Specijalna bolnica za cerebralnu paralizu i razvojnu neurologiju | Reagensi, izuzev za transfuziju | 404-1-110/20-4 | 153 | Reagensi za biohemijski analizator AU 480 (Beckman Coulter) | 98 | Serum Protein Multi Calibrator (ASO, C3, C4, CRP, ferritin, IgA, IgG, IgM, TRF) | RGN203815 | pakovanje | 6x2 mL | Beckman Coulter | Serum protein multi calibrator 1 | 40812 | 20% | Makler d.o.o | 35-29/20 | 24.04.2020. | 24.04.2021. | 0 | 0 | 0 | 0 | 0 | 0 | 0 | 0 | 0 | 0 | 0 | 0 | 0 | 0 | 0 | 0 | 0 | 0 | 0 | 0 | 0 | 0 | 0 | 0 | 0 | 0 | 0 | 0 | 0 | 0 | 0 | 0 | 0 | 0 | 0 | 0 | 0 | 0 | 0 | 0 | 0 | 0 | 0 | 0 | 0 | 0 | 0 | 0 | 0 | 0 | 0 | 0
| Reagensi, izuzev za transfuziju | Specijalna bolnica za cerebralnu paralizu i razvojnu neurologiju | Reagensi, izuzev za transfuziju | 404-1-110/20-4 | 153 | Reagensi za biohemijski analizator AU 480 (Beckman Coulter) | 99 | System Serum kalibrator | RGN203816 | pakovanje | 20x5 ml | Beckman Coulter | System calibrator | 28418.3 | 20% | Makler d.o.o | 35-29/20 | 24.04.2020. | 24.04.2021. | 0 | 0 | 0 | 0 | 0 | 0 | 0 | 0 | 0 | 0 | 0 | 0 | 0 | 0 | 0 | 0 | 0 | 0 | 0 | 0 | 0 | 0 | 0 | 0 | 0 | 0 | 0 | 0 | 0 | 0 | 0 | 0 | 0 | 0 | 0 | 0 | 0 | 0 | 0 | 0 | 0 | 0 | 0 | 0 | 0 | 0 | 0 | 0 | 0 | 0 | 0 | 0
| Reagensi, izuzev za transfuziju | Specijalna bolnica za cerebralnu paralizu i razvojnu neurologiju | Reagensi, izuzev za transfuziju | 404-1-110/20-4 | 153 | Reagensi za biohemijski analizator AU 480 (Beckman Coulter) | 100 | Transferin | RGN203817 | pakovanje | 1080 testova | Beckman Coulter | Transferrin | 100440 | 20% | Makler d.o.o | 35-29/20 | 24.04.2020. | 24.04.2021. | 0 | 0 | 0 | 0 | 0 | 0 | 0 | 0 | 0 | 0 | 0 | 0 | 0 | 0 | 0 | 0 | 0 | 0 | 0 | 0 | 0 | 0 | 0 | 0 | 0 | 0 | 0 | 0 | 0 | 0 | 0 | 0 | 0 | 0 | 0 | 0 | 0 | 0 | 0 | 0 | 0 | 0 | 0 | 0 | 0 | 0 | 0 | 0 | 0 | 0 | 0 | 0
| Reagensi, izuzev za transfuziju | Specijalna bolnica za cerebralnu paralizu i razvojnu neurologiju | Reagensi, izuzev za transfuziju | 404-1-110/20-4 | 153 | Reagensi za biohemijski analizator AU 480 (Beckman Coulter) | 101 | Trigliceridi | RGN203818 | pakovanje | 1160 testova | Beckman Coulter | Triglyceride | 9280 | 20% | Makler d.o.o | 35-29/20 | 24.04.2020. | 24.04.2021. | 0 | 0 | 0 | 0 | 0 | 0 | 0 | 0 | 0 | 0 | 0 | 0 | 0 | 0 | 0 | 0 | 0 | 0 | 0 | 0 | 0 | 0 | 0 | 0 | 0 | 0 | 0 | 0 | 0 | 0 | 0 | 0 | 0 | 0 | 0 | 0 | 0 | 0 | 0 | 0 | 0 | 0 | 0 | 0 | 0 | 0 | 0 | 0 | 0 | 0 | 0 | 0
| Reagensi, izuzev za transfuziju | Specijalna bolnica za cerebralnu paralizu i razvojnu neurologiju | Reagensi, izuzev za transfuziju | 404-1-110/20-4 | 153 | Reagensi za biohemijski analizator AU 480 (Beckman Coulter) | 102 | Trigliceridi | RGN203819 | pakovanje | 3000 testova | Beckman Coulter | Triglyceride | 24000 | 20% | Makler d.o.o | 35-29/20 | 24.04.2020. | 24.04.2021. | 0 | 0 | 0 | 0 | 0 | 0 | 0 | 0 | 0 | 0 | 0 | 0 | 0 | 0 | 0 | 0 | 0 | 0 | 0 | 0 | 0 | 0 | 0 | 0 | 0 | 0 | 0 | 0 | 0 | 0 | 0 | 0 | 0 | 0 | 0 | 0 | 0 | 0 | 0 | 0 | 0 | 0 | 0 | 0 | 0 | 0 | 0 | 0 | 0 | 0 | 0 | 0
| Reagensi, izuzev za transfuziju | Specijalna bolnica za cerebralnu paralizu i razvojnu neurologiju | Reagensi, izuzev za transfuziju | 404-1-110/20-4 | 153 | Reagensi za biohemijski analizator AU 480 (Beckman Coulter) | 103 | UIBC | RGN203820 | pakovanje | 800 testova | Beckman Coulter | UIBC | 13131 | 20% | Makler d.o.o | 35-29/20 | 24.04.2020. | 24.04.2021. | 0 | 0 | 0 | 0 | 0 | 0 | 0 | 0 | 0 | 0 | 0 | 0 | 0 | 0 | 0 | 0 | 0 | 0 | 0 | 0 | 0 | 0 | 0 | 0 | 0 | 0 | 0 | 0 | 0 | 0 | 0 | 0 | 0 | 0 | 0 | 0 | 0 | 0 | 0 | 0 | 0 | 0 | 0 | 0 | 0 | 0 | 0 | 0 | 0 | 0 | 0 | 0
| Reagensi, izuzev za transfuziju | Specijalna bolnica za cerebralnu paralizu i razvojnu neurologiju | Reagensi, izuzev za transfuziju | 404-1-110/20-4 | 153 | Reagensi za biohemijski analizator AU 480 (Beckman Coulter) | 104 | Ukupni proteini | RGN203821 | pakovanje | 3000 testova | Beckman Coulter | Total protein | 6000 | 20% | Makler d.o.o | 35-29/20 | 24.04.2020. | 24.04.2021. | 0 | 0 | 0 | 0 | 0 | 0 | 0 | 0 | 0 | 0 | 0 | 0 | 0 | 0 | 0 | 0 | 0 | 0 | 0 | 0 | 0 | 0 | 0 | 0 | 0 | 0 | 0 | 0 | 0 | 0 | 0 | 0 | 0 | 0 | 0 | 0 | 0 | 0 | 0 | 0 | 0 | 0 | 0 | 0 | 0 | 0 | 0 | 0 | 0 | 0 | 0 | 0
| Reagensi, izuzev za transfuziju | Specijalna bolnica za cerebralnu paralizu i razvojnu neurologiju | Reagensi, izuzev za transfuziju | 404-1-110/20-4 | 153 | Reagensi za biohemijski analizator AU 480 (Beckman Coulter) | 105 | Ukupni proteini | RGN203822 | pakovanje | 5760 testova | Beckman Coulter | Total protein | 11520 | 20% | Makler d.o.o | 35-29/20 | 24.04.2020. | 24.04.2021. | 0 | 0 | 0 | 0 | 0 | 0 | 0 | 0 | 0 | 0 | 0 | 0 | 0 | 0 | 0 | 0 | 0 | 0 | 0 | 0 | 0 | 0 | 0 | 0 | 0 | 0 | 0 | 0 | 0 | 0 | 0 | 0 | 0 | 0 | 0 | 0 | 0 | 0 | 0 | 0 | 0 | 0 | 0 | 0 | 0 | 0 | 0 | 0 | 0 | 0 | 0 | 0
| Reagensi, izuzev za transfuziju | Specijalna bolnica za cerebralnu paralizu i razvojnu neurologiju | Reagensi, izuzev za transfuziju | 404-1-110/20-4 | 153 | Reagensi za biohemijski analizator AU 480 (Beckman Coulter) | 106 | Urea | RGN203823 | pakovanje | 4920 testova | Beckman Coulter | Urea | 32000 | 20% | Makler d.o.o | 35-29/20 | 24.04.2020. | 24.04.2021. | 0 | 0 | 0 | 0 | 0 | 0 | 0 | 0 | 0 | 0 | 0 | 0 | 0 | 0 | 0 | 0 | 0 | 0 | 0 | 0 | 0 | 0 | 0 | 0 | 0 | 0 | 0 | 0 | 0 | 0 | 0 | 0 | 0 | 0 | 0 | 0 | 0 | 0 | 0 | 0 | 0 | 0 | 0 | 0 | 0 | 0 | 0 | 0 | 0 | 0 | 0 | 0
| Reagensi, izuzev za transfuziju | Specijalna bolnica za cerebralnu paralizu i razvojnu neurologiju | Reagensi, izuzev za transfuziju | 404-1-110/20-4 | 153 | Reagensi za biohemijski analizator AU 480 (Beckman Coulter) | 107 | Urea | RGN203824 | pakovanje | 2480 testova | Beckman Coulter | Urea | 19127 | 20% | Makler d.o.o | 35-29/20 | 24.04.2020. | 24.04.2021. | 0 | 0 | 0 | 0 | 0 | 0 | 0 | 0 | 0 | 0 | 0 | 0 | 0 | 0 | 0 | 0 | 0 | 0 | 0 | 0 | 0 | 0 | 0 | 0 | 0 | 0 | 0 | 0 | 0 | 0 | 0 | 0 | 0 | 0 | 0 | 0 | 0 | 0 | 0 | 0 | 0 | 0 | 0 | 0 | 0 | 0 | 0 | 0 | 0 | 0 | 0 | 0
| Reagensi, izuzev za transfuziju | Specijalna bolnica za cerebralnu paralizu i razvojnu neurologiju | Reagensi, izuzev za transfuziju | 404-1-110/20-4 | 153 | Reagensi za biohemijski analizator AU 480 (Beckman Coulter) | 108 | Wash solution | RGN203825 | pakovanje | 6x2000 ml | Beckman Coulter | Wash Solution | 26054.7 | 20% | Makler d.o.o | 35-29/20 | 24.04.2020. | 24.04.2021. | 0 | 0 | 0 | 0 | 0 | 0 | 0 | 0 | 0 | 0 | 0 | 0 | 0 | 0 | 0 | 0 | 0 | 0 | 0 | 0 | 0 | 0 | 0 | 0 | 0 | 0 | 0 | 0 | 0 | 0 | 0 | 0 | 0 | 0 | 0 | 0 | 0 | 0 | 0 | 0 | 0 | 0 | 0 | 0 | 0 | 0 | 0 | 0 | 0 | 0 | 0 | 0
| Reagensi, izuzev za transfuziju | Specijalna bolnica za cerebralnu paralizu i razvojnu neurologiju | Reagensi, izuzev za transfuziju | 404-1-110/20-4 | 153 | Reagensi za biohemijski analizator AU 480 (Beckman Coulter) | 109 | Metotreksat kalibrator | RGN203826 | pakovanje | 6 x 2 mL | ARK Diagnostics | ARK Methotrexate Calibrator | 13680 | 20% | Makler d.o.o | 35-29/20 | 24.04.2020. | 24.04.2021. | 0 | 0 | 0 | 0 | 0 | 0 | 0 | 0 | 0 | 0 | 0 | 0 | 0 | 0 | 0 | 0 | 0 | 0 | 0 | 0 | 0 | 0 | 0 | 0 | 0 | 0 | 0 | 0 | 0 | 0 | 0 | 0 | 0 | 0 | 0 | 0 | 0 | 0 | 0 | 0 | 0 | 0 | 0 | 0 | 0 | 0 | 0 | 0 | 0 | 0 | 0 | 0
| Reagensi, izuzev za transfuziju | Specijalna bolnica za cerebralnu paralizu i razvojnu neurologiju | Reagensi, izuzev za transfuziju | 404-1-110/20-4 | 153 | Reagensi za biohemijski analizator AU 480 (Beckman Coulter) | 110 | Metotreksat kontrola | RGN203827 | pakovanje | 6 x 2 mL | ARK Diagnostics | ARK Methotrexate Control | 23940 | 20% | Makler d.o.o | 35-29/20 | 24.04.2020. | 24.04.2021. | 0 | 0 | 0 | 0 | 0 | 0 | 0 | 0 | 0 | 0 | 0 | 0 | 0 | 0 | 0 | 0 | 0 | 0 | 0 | 0 | 0 | 0 | 0 | 0 | 0 | 0 | 0 | 0 | 0 | 0 | 0 | 0 | 0 | 0 | 0 | 0 | 0 | 0 | 0 | 0 | 0 | 0 | 0 | 0 | 0 | 0 | 0 | 0 | 0 | 0 | 0 | 0
| Reagensi, izuzev za transfuziju | Specijalna bolnica za cerebralnu paralizu i razvojnu neurologiju | Reagensi, izuzev za transfuziju | 404-1-110/20-4 | 153 | Reagensi za biohemijski analizator AU 480 (Beckman Coulter) | 111 | Metotreksat pufer | RGN203828 | pakovanje | 1 x 25 ml | ARK Diagnostics | ARK Methotrexate Dilution Buffer | 16416 | 20% | Makler d.o.o | 35-29/20 | 24.04.2020. | 24.04.2021. | 0 | 0 | 0 | 0 | 0 | 0 | 0 | 0 | 0 | 0 | 0 | 0 | 0 | 0 | 0 | 0 | 0 | 0 | 0 | 0 | 0 | 0 | 0 | 0 | 0 | 0 | 0 | 0 | 0 | 0 | 0 | 0 | 0 | 0 | 0 | 0 | 0 | 0 | 0 | 0 | 0 | 0 | 0 | 0 | 0 | 0 | 0 | 0 | 0 | 0 | 0 | 0
| Reagensi, izuzev za transfuziju | Specijalna bolnica za cerebralnu paralizu i razvojnu neurologiju | Reagensi, izuzev za transfuziju | 404-1-110/20-4 | 153 | Reagensi za biohemijski analizator AU 480 (Beckman Coulter) | 112 | Metotreksat reagens | RGN203829 | pakovanje | 150 testova | ARK Diagnostics | ARK Methotrexate Assay | 97299 | 20% | Makler d.o.o | 35-29/20 | 24.04.2020. | 24.04.2021. | 0 | 0 | 0 | 0 | 0 | 0 | 0 | 0 | 0 | 0 | 0 | 0 | 0 | 0 | 0 | 0 | 0 | 0 | 0 | 0 | 0 | 0 | 0 | 0 | 0 | 0 | 0 | 0 | 0 | 0 | 0 | 0 | 0 | 0 | 0 | 0 | 0 | 0 | 0 | 0 | 0 | 0 | 0 | 0 | 0 | 0 | 0 | 0 | 0 | 0 | 0 | 0
| Reagensi, izuzev za transfuziju | Specijalna bolnica za cerebralnu paralizu i razvojnu neurologiju | Reagensi, izuzev za transfuziju | 404-1-110/20-4 | 153 | Reagensi za biohemijski analizator AU 480 (Beckman Coulter) | 113 | Proteinin u urinu | RGN203830 | pakovanje | 500 testova | Beckman Coulter | Urinary/CSF Protein | 9049 | 20% | Makler d.o.o | 35-29/20 | 24.04.2020. | 24.04.2021. | 0 | 0 | 0 | 0 | 0 | 0 | 0 | 0 | 0 | 0 | 0 | 0 | 0 | 0 | 0 | 0 | 0 | 0 | 0 | 0 | 0 | 0 | 0 | 0 | 0 | 0 | 0 | 0 | 0 | 0 | 0 | 0 | 0 | 0 | 0 | 0 | 0 | 0 | 0 | 0 | 0 | 0 | 0 | 0 | 0 | 0 | 0 | 0 | 0 | 0 | 0 | 0
| Reagensi, izuzev za transfuziju | Specijalna bolnica za cerebralnu paralizu i razvojnu neurologiju | Reagensi, izuzev za transfuziju | 404-1-110/20-4 | 153 | Reagensi za biohemijski analizator AU 480 (Beckman Coulter) | 114 | Kontrola za alkohol | RGN203831 | pakovanje | 3x3 ml | Bio-Rad Laboratories | Liquichek Ethanol/Ammonia Control Minipak | 15000 | 20% | Makler d.o.o | 35-29/20 | 24.04.2020. | 24.04.2021. | 0 | 0 | 0 | 0 | 0 | 0 | 0 | 0 | 0 | 0 | 0 | 0 | 0 | 0 | 0 | 0 | 0 | 0 | 0 | 0 | 0 | 0 | 0 | 0 | 0 | 0 | 0 | 0 | 0 | 0 | 0 | 0 | 0 | 0 | 0 | 0 | 0 | 0 | 0 | 0 | 0 | 0 | 0 | 0 | 0 | 0 | 0 | 0 | 0 | 0 | 0 | 0
| Reagensi, izuzev za transfuziju | Specijalna bolnica za cerebralnu paralizu i razvojnu neurologiju | Reagensi, izuzev za transfuziju | 404-1-110/20-4 | 153 | Reagensi za biohemijski analizator AU 480 (Beckman Coulter) | 115 | Gvoždje | RGN203832 | pakovanje | 3880 testova | Beckman Coulter | Iron | 30715 | 20% | Makler d.o.o | 35-29/20 | 24.04.2020. | 24.04.2021. | 0 | 0 | 0 | 0 | 0 | 0 | 0 | 0 | 0 | 0 | 0 | 0 | 0 | 0 | 0 | 0 | 0 | 0 | 0 | 0 | 0 | 0 | 0 | 0 | 0 | 0 | 0 | 0 | 0 | 0 | 0 | 0 | 0 | 0 | 0 | 0 | 0 | 0 | 0 | 0 | 0 | 0 | 0 | 0 | 0 | 0 | 0 | 0 | 0 | 0 | 0 | 0
| Reagensi, izuzev za transfuziju | Specijalna bolnica za cerebralnu paralizu i razvojnu neurologiju | Reagensi, izuzev za transfuziju | 404-1-110/20-4 | 153 | Reagensi za biohemijski analizator AU 480 (Beckman Coulter) | 116 | Kalcijum | RGN203833 | pakovanje | 5240 testova | Beckman Coulter | Calcium Arsenazo | 45558 | 20% | Makler d.o.o | 35-29/20 | 24.04.2020. | 24.04.2021. | 0 | 0 | 0 | 0 | 0 | 0 | 0 | 0 | 0 | 0 | 0 | 0 | 0 | 0 | 0 | 0 | 0 | 0 | 0 | 0 | 0 | 0 | 0 | 0 | 0 | 0 | 0 | 0 | 0 | 0 | 0 | 0 | 0 | 0 | 0 | 0 | 0 | 0 | 0 | 0 | 0 | 0 | 0 | 0 | 0 | 0 | 0 | 0 | 0 | 0 | 0 | 0
| Reagensi, izuzev za transfuziju | Specijalna bolnica za cerebralnu paralizu i razvojnu neurologiju | Reagensi, izuzev za transfuziju | 404-1-110/20-4 | 153 | Reagensi za biohemijski analizator AU 480 (Beckman Coulter) | 117 | Lipaza | RGN203834 | pakovanje | 720 testova | Beckman Coulter | Lipase | 70000 | 20% | Makler d.o.o | 35-29/20 | 24.04.2020. | 24.04.2021. | 0 | 0 | 0 | 0 | 0 | 0 | 0 | 0 | 0 | 0 | 0 | 0 | 0 | 0 | 0 | 0 | 0 | 0 | 0 | 0 | 0 | 0 | 0 | 0 | 0 | 0 | 0 | 0 | 0 | 0 | 0 | 0 | 0 | 0 | 0 | 0 | 0 | 0 | 0 | 0 | 0 | 0 | 0 | 0 | 0 | 0 | 0 | 0 | 0 | 0 | 0 | 0
| Reagensi, izuzev za transfuziju | Specijalna bolnica za cerebralnu paralizu i razvojnu neurologiju | Reagensi, izuzev za transfuziju | 404-1-110/20-4 | 153 | Reagensi za biohemijski analizator AU 480 (Beckman Coulter) | 118 | Mokraćna kiselina | RGN203835 | pakovanje | 3520 testova | Beckman Coulter | Uric acid | 28160 | 20% | Makler d.o.o | 35-29/20 | 24.04.2020. | 24.04.2021. | 0 | 0 | 0 | 0 | 0 | 0 | 0 | 0 | 0 | 0 | 0 | 0 | 0 | 0 | 0 | 0 | 0 | 0 | 0 | 0 | 0 | 0 | 0 | 0 | 0 | 0 | 0 | 0 | 0 | 0 | 0 | 0 | 0 | 0 | 0 | 0 | 0 | 0 | 0 | 0 | 0 | 0 | 0 | 0 | 0 | 0 | 0 | 0 | 0 | 0 | 0 | 0
| Reagensi, izuzev za transfuziju | Specijalna bolnica za cerebralnu paralizu i razvojnu neurologiju | Reagensi, izuzev za transfuziju | 404-1-110/20-4 | 153 | Reagensi za biohemijski analizator AU 480 (Beckman Coulter) | 119 | Kreatinin enzimski | RGN203836 | pakovanje | 1440 testova | Beckman Coulter | Creatinine enzymatic | 38971 | 20% | Makler d.o.o | 35-29/20 | 24.04.2020. | 24.04.2021. | 0 | 0 | 0 | 0 | 0 | 0 | 0 | 0 | 0 | 0 | 0 | 0 | 0 | 0 | 0 | 0 | 0 | 0 | 0 | 0 | 0 | 0 | 0 | 0 | 0 | 0 | 0 | 0 | 0 | 0 | 0 | 0 | 0 | 0 | 0 | 0 | 0 | 0 | 0 | 0 | 0 | 0 | 0 | 0 | 0 | 0 | 0 | 0 | 0 | 0 | 0 | 0
| Reagensi, izuzev za transfuziju | Specijalna bolnica za cerebralnu paralizu i razvojnu neurologiju | Reagensi, izuzev za transfuziju | 404-1-110/20-4 | 153 | Reagensi za biohemijski analizator AU 480 (Beckman Coulter) | 120 | Alfa1 antitripsin | RGN203837 | pakovanje | 480 testova | Beckman Coulter | Alfa1 antitripsin | 129688 | 20% | Makler d.o.o | 35-29/20 | 24.04.2020. | 24.04.2021. | 0 | 0 | 0 | 0 | 0 | 0 | 0 | 0 | 0 | 0 | 0 | 0 | 0 | 0 | 0 | 0 | 0 | 0 | 0 | 0 | 0 | 0 | 0 | 0 | 0 | 0 | 0 | 0 | 0 | 0 | 0 | 0 | 0 | 0 | 0 | 0 | 0 | 0 | 0 | 0 | 0 | 0 | 0 | 0 | 0 | 0 | 0 | 0 | 0 | 0 | 0 | 0
| Reagensi, izuzev za transfuziju | Specijalna bolnica za cerebralnu paralizu i razvojnu neurologiju | Reagensi, izuzev za transfuziju | 404-1-110/20-4 | 153 | Reagensi za biohemijski analizator AU 480 (Beckman Coulter) | 121 | Haptoglobin | RGN203838 | pakovanje | 540 testova | Beckman Coulter | Haptoglobin | 93000 | 20% | Makler d.o.o | 35-29/20 | 24.04.2020. | 24.04.2021. | 0 | 0 | 0 | 0 | 0 | 0 | 0 | 0 | 0 | 0 | 0 | 0 | 0 | 0 | 0 | 0 | 0 | 0 | 0 | 0 | 0 | 0 | 0 | 0 | 0 | 0 | 0 | 0 | 0 | 0 | 0 | 0 | 0 | 0 | 0 | 0 | 0 | 0 | 0 | 0 | 0 | 0 | 0 | 0 | 0 | 0 | 0 | 0 | 0 | 0 | 0 | 0
| Reagensi, izuzev za transfuziju | Specijalna bolnica za cerebralnu paralizu i razvojnu neurologiju | Reagensi, izuzev za transfuziju | 404-1-110/20-4 | 153 | Reagensi za biohemijski analizator AU 480 (Beckman Coulter) | 122 | Carbamazepin | RGN203839 | pakovanje | 480 testova | Beckman Coulter | Carbamazepine | 102000 | 20% | Makler d.o.o | 35-29/20 | 24.04.2020. | 24.04.2021. | 0 | 0 | 0 | 0 | 0 | 0 | 0 | 0 | 0 | 0 | 0 | 0 | 0 | 0 | 0 | 0 | 0 | 0 | 0 | 0 | 0 | 0 | 0 | 0 | 0 | 0 | 0 | 0 | 0 | 0 | 0 | 0 | 0 | 0 | 0 | 0 | 0 | 0 | 0 | 0 | 0 | 0 | 0 | 0 | 0 | 0 | 0 | 0 | 0 | 0 | 0 | 0
| Reagensi, izuzev za transfuziju | Specijalna bolnica za cerebralnu paralizu i razvojnu neurologiju | Reagensi, izuzev za transfuziju | 404-1-110/20-4 | 153 | Reagensi za biohemijski analizator AU 480 (Beckman Coulter) | 123 | Valproic acid | RGN203840 | pakovanje | 400 testova | Beckman Coulter | Valproic acid | 100000 | 20% | Makler d.o.o | 35-29/20 | 24.04.2020. | 24.04.2021. | 0 | 0 | 0 | 0 | 0 | 0 | 0 | 0 | 0 | 0 | 0 | 0 | 0 | 0 | 0 | 0 | 0 | 0 | 0 | 0 | 0 | 0 | 0 | 0 | 0 | 0 | 0 | 0 | 0 | 0 | 0 | 0 | 0 | 0 | 0 | 0 | 0 | 0 | 0 | 0 | 0 | 0 | 0 | 0 | 0 | 0 | 0 | 0 | 0 | 0 | 0 | 0
| Reagensi, izuzev za transfuziju | Specijalna bolnica za cerebralnu paralizu i razvojnu neurologiju | Reagensi, izuzev za transfuziju | 404-1-110/20-4 | 153 | Reagensi za biohemijski analizator AU 480 (Beckman Coulter) | 124 | Vankomicin reagens | RGN203841 | pakovanje | 400 testova | Siemens Healthcare Diagnostics | Emit 2000 Vancomycin Assay | 90000 | 20% | Makler d.o.o | 35-29/20 | 24.04.2020. | 24.04.2021. | 0 | 0 | 0 | 0 | 0 | 0 | 0 | 0 | 0 | 0 | 0 | 0 | 0 | 0 | 0 | 0 | 0 | 0 | 0 | 0 | 0 | 0 | 0 | 0 | 0 | 0 | 0 | 0 | 0 | 0 | 0 | 0 | 0 | 0 | 0 | 0 | 0 | 0 | 0 | 0 | 0 | 0 | 0 | 0 | 0 | 0 | 0 | 0 | 0 | 0 | 0 | 0
| Reagensi, izuzev za transfuziju | Specijalna bolnica za cerebralnu paralizu i razvojnu neurologiju | Reagensi, izuzev za transfuziju | 404-1-110/20-4 | 153 | Reagensi za biohemijski analizator AU 480 (Beckman Coulter) | 125 | Vankomicin kalibrator | RGN203842 | pakovanje | 1x5mL, 5x2mL | Siemens Healthcare Diagnostics | Emit 2000 Vancomycin Calibrators | 55125 | 20% | Makler d.o.o | 35-29/20 | 24.04.2020. | 24.04.2021. | 0 | 0 | 0 | 0 | 0 | 0 | 0 | 0 | 0 | 0 | 0 | 0 | 0 | 0 | 0 | 0 | 0 | 0 | 0 | 0 | 0 | 0 | 0 | 0 | 0 | 0 | 0 | 0 | 0 | 0 | 0 | 0 | 0 | 0 | 0 | 0 | 0 | 0 | 0 | 0 | 0 | 0 | 0 | 0 | 0 | 0 | 0 | 0 | 0 | 0 | 0 | 0
| Reagensi, izuzev za transfuziju | Specijalna bolnica za cerebralnu paralizu i razvojnu neurologiju | Reagensi, izuzev za transfuziju | 404-1-110/20-4 | 153 | Reagensi za biohemijski analizator AU 480 (Beckman Coulter) | 126 | Core TDM multi calibrator | RGN203843 | pakovanje | 2x7.5ml, 2x5ml | Beckman Coulter | Core TDM Multi calibrator | 20662.5 | 20% | Makler d.o.o | 35-29/20 | 24.04.2020. | 24.04.2021. | 0 | 0 | 0 | 0 | 0 | 0 | 0 | 0 | 0 | 0 | 0 | 0 | 0 | 0 | 0 | 0 | 0 | 0 | 0 | 0 | 0 | 0 | 0 | 0 | 0 | 0 | 0 | 0 | 0 | 0 | 0 | 0 | 0 | 0 | 0 | 0 | 0 | 0 | 0 | 0 | 0 | 0 | 0 | 0 | 0 | 0 | 0 | 0 | 0 | 0 | 0 | 0
| Reagensi, izuzev za transfuziju | Specijalna bolnica za cerebralnu paralizu i razvojnu neurologiju | Reagensi, izuzev za transfuziju | 404-1-110/20-4 | 153 | Reagensi za biohemijski analizator AU 480 (Beckman Coulter) | 127 | Teofilin | RGN203844 | pakovanje | 480 testova | Siemens Healthcare Diagnostics | Emit 2000 Theophylline Assay | 86670 | 20% | Makler d.o.o | 35-29/20 | 24.04.2020. | 24.04.2021. | 0 | 0 | 0 | 0 | 0 | 0 | 0 | 0 | 0 | 0 | 0 | 0 | 0 | 0 | 0 | 0 | 0 | 0 | 0 | 0 | 0 | 0 | 0 | 0 | 0 | 0 | 0 | 0 | 0 | 0 | 0 | 0 | 0 | 0 | 0 | 0 | 0 | 0 | 0 | 0 | 0 | 0 | 0 | 0 | 0 | 0 | 0 | 0 | 0 | 0 | 0 | 0
| Reagensi, izuzev za transfuziju | Specijalna bolnica za cerebralnu paralizu i razvojnu neurologiju | Reagensi, izuzev za transfuziju | 404-1-110/20-4 | 153 | Reagensi za biohemijski analizator AU 480 (Beckman Coulter) | 128 | Teofilin kalibrator | RGN203845 | pakovanje | 1x5mL, 5x2mL | Siemens Healthcare Diagnostics | Emit 2000 Theophylline Calibrators | 55125 | 20% | Makler d.o.o | 35-29/20 | 24.04.2020. | 24.04.2021. | 0 | 0 | 0 | 0 | 0 | 0 | 0 | 0 | 0 | 0 | 0 | 0 | 0 | 0 | 0 | 0 | 0 | 0 | 0 | 0 | 0 | 0 | 0 | 0 | 0 | 0 | 0 | 0 | 0 | 0 | 0 | 0 | 0 | 0 | 0 | 0 | 0 | 0 | 0 | 0 | 0 | 0 | 0 | 0 | 0 | 0 | 0 | 0 | 0 | 0 | 0 | 0
| Reagensi, izuzev za transfuziju | Specijalna bolnica za cerebralnu paralizu i razvojnu neurologiju | Reagensi, izuzev za transfuziju | 404-1-110/20-4 | 153 | Reagensi za biohemijski analizator AU 480 (Beckman Coulter) | 129 | Amonijak | RGN203846 | pakovanje | 200 testova | Thermo Fisher Scientific | Infinity Ammonia Reagent | 85878 | 20% | Makler d.o.o | 35-29/20 | 24.04.2020. | 24.04.2021. | 0 | 0 | 0 | 0 | 0 | 0 | 0 | 0 | 0 | 0 | 0 | 0 | 0 | 0 | 0 | 0 | 0 | 0 | 0 | 0 | 0 | 0 | 0 | 0 | 0 | 0 | 0 | 0 | 0 | 0 | 0 | 0 | 0 | 0 | 0 | 0 | 0 | 0 | 0 | 0 | 0 | 0 | 0 | 0 | 0 | 0 | 0 | 0 | 0 | 0 | 0 | 0
| Reagensi, izuzev za transfuziju | Specijalna bolnica za cerebralnu paralizu i razvojnu neurologiju | Reagensi, izuzev za transfuziju | 404-1-110/20-4 | 153 | Reagensi za biohemijski analizator AU 480 (Beckman Coulter) | 130 | Litijum | RGN203847 | pakovanje | 80 testova | Instrumentation Laboratory | Lithium | 63558 | 20% | Makler d.o.o | 35-29/20 | 24.04.2020. | 24.04.2021. | 0 | 0 | 0 | 0 | 0 | 0 | 0 | 0 | 0 | 0 | 0 | 0 | 0 | 0 | 0 | 0 | 0 | 0 | 0 | 0 | 0 | 0 | 0 | 0 | 0 | 0 | 0 | 0 | 0 | 0 | 0 | 0 | 0 | 0 | 0 | 0 | 0 | 0 | 0 | 0 | 0 | 0 | 0 | 0 | 0 | 0 | 0 | 0 | 0 | 0 | 0 | 0
| Reagensi, izuzev za transfuziju | Specijalna bolnica za cerebralnu paralizu i razvojnu neurologiju | Reagensi, izuzev za transfuziju | 404-1-110/20-4 | 153 | Reagensi za biohemijski analizator AU 480 (Beckman Coulter) | 131 | Referril E -kalibrator za litijum | RGN203848 | pakovanje | 2 x 3 mL | Instrumentation Laboratory | Referril E | 10063.35 | 20% | Makler d.o.o | 35-29/20 | 24.04.2020. | 24.04.2021. | 0 | 0 | 0 | 0 | 0 | 0 | 0 | 0 | 0 | 0 | 0 | 0 | 0 | 0 | 0 | 0 | 0 | 0 | 0 | 0 | 0 | 0 | 0 | 0 | 0 | 0 | 0 | 0 | 0 | 0 | 0 | 0 | 0 | 0 | 0 | 0 | 0 | 0 | 0 | 0 | 0 | 0 | 0 | 0 | 0 | 0 | 0 | 0 | 0 | 0 | 0 | 0
| Reagensi, izuzev za transfuziju | Specijalna bolnica za cerebralnu paralizu i razvojnu neurologiju | Reagensi, izuzev za transfuziju | 404-1-110/20-4 | 153 | Reagensi za biohemijski analizator AU 480 (Beckman Coulter) | 132 | Serum Protein Multicalibrator 2 | RGN203849 | pakovanje | 5x2mL | Beckman Coulter | Serum protein multi calibrator 2 | 43743.7 | 20% | Makler d.o.o | 35-29/20 | 24.04.2020. | 24.04.2021. | 0 | 0 | 0 | 0 | 0 | 0 | 0 | 0 | 0 | 0 | 0 | 0 | 0 | 0 | 0 | 0 | 0 | 0 | 0 | 0 | 0 | 0 | 0 | 0 | 0 | 0 | 0 | 0 | 0 | 0 | 0 | 0 | 0 | 0 | 0 | 0 | 0 | 0 | 0 | 0 | 0 | 0 | 0 | 0 | 0 | 0 | 0 | 0 | 0 | 0 | 0 | 0
| Reagensi, izuzev za transfuziju | Specijalna bolnica za cerebralnu paralizu i razvojnu neurologiju | Reagensi, izuzev za transfuziju | 404-1-110/20-4 | 153 | Reagensi za biohemijski analizator AU 480 (Beckman Coulter) | 133 | Lactate | RGN203850 | pakovanje | 220 testova | Beckman Coulter | Lactate | 22570 | 20% | Makler d.o.o | 35-29/20 | 24.04.2020. | 24.04.2021. | 0 | 0 | 0 | 0 | 0 | 0 | 0 | 0 | 0 | 0 | 0 | 0 | 0 | 0 | 0 | 0 | 0 | 0 | 0 | 0 | 0 | 0 | 0 | 0 | 0 | 0 | 0 | 0 | 0 | 0 | 0 | 0 | 0 | 0 | 0 | 0 | 0 | 0 | 0 | 0 | 0 | 0 | 0 | 0 | 0 | 0 | 0 | 0 | 0 | 0 | 0 | 0
| Reagensi, izuzev za transfuziju | Specijalna bolnica za cerebralnu paralizu i razvojnu neurologiju | Reagensi, izuzev za transfuziju | 404-1-110/20-4 | 153 | Reagensi za biohemijski analizator AU 480 (Beckman Coulter) | 134 | LIH | RGN203851 | pakovanje | 16 x 48 mL | Beckman Coulter | LIH | 45570 | 20% | Makler d.o.o | 35-29/20 | 24.04.2020. | 24.04.2021. | 0 | 0 | 0 | 0 | 0 | 0 | 0 | 0 | 0 | 0 | 0 | 0 | 0 | 0 | 0 | 0 | 0 | 0 | 0 | 0 | 0 | 0 | 0 | 0 | 0 | 0 | 0 | 0 | 0 | 0 | 0 | 0 | 0 | 0 | 0 | 0 | 0 | 0 | 0 | 0 | 0 | 0 | 0 | 0 | 0 | 0 | 0 | 0 | 0 | 0 | 0 | 0
| Reagensi, izuzev za transfuziju | Specijalna bolnica za cerebralnu paralizu i razvojnu neurologiju | Reagensi, izuzev za transfuziju | 404-1-110/20-4 | 153 | Reagensi za biohemijski analizator AU 480 (Beckman Coulter) | 135 | CRP latex control serum | RGN203852 | pakovanje | 2 x 3 mL | Beckman Coulter | CRP latex Control serum | 51636.3 | 20% | Makler d.o.o | 35-29/20 | 24.04.2020. | 24.04.2021. | 0 | 0 | 0 | 0 | 0 | 0 | 0 | 0 | 0 | 0 | 0 | 0 | 0 | 0 | 0 | 0 | 0 | 0 | 0 | 0 | 0 | 0 | 0 | 0 | 0 | 0 | 0 | 0 | 0 | 0 | 0 | 0 | 0 | 0 | 0 | 0 | 0 | 0 | 0 | 0 | 0 | 0 | 0 | 0 | 0 | 0 | 0 | 0 | 0 | 0 | 0 | 0
| Reagensi, izuzev za transfuziju | Specijalna bolnica za cerebralnu paralizu i razvojnu neurologiju | Reagensi, izuzev za transfuziju | 404-1-110/20-4 | 153 | Reagensi za biohemijski analizator AU 480 (Beckman Coulter) | 136 | AST | RGN203853 | pakovanje | 7840 testova | Beckman Coulter | AST | 44688 | 20% | Makler d.o.o | 35-29/20 | 24.04.2020. | 24.04.2021. | 0 | 0 | 0 | 0 | 0 | 0 | 0 | 0 | 0 | 0 | 0 | 0 | 0 | 0 | 0 | 0 | 0 | 0 | 0 | 0 | 0 | 0 | 0 | 0 | 0 | 0 | 0 | 0 | 0 | 0 | 0 | 0 | 0 | 0 | 0 | 0 | 0 | 0 | 0 | 0 | 0 | 0 | 0 | 0 | 0 | 0 | 0 | 0 | 0 | 0 | 0 | 0
| Reagensi, izuzev za transfuziju | Specijalna bolnica za cerebralnu paralizu i razvojnu neurologiju | Reagensi, izuzev za transfuziju | 404-1-110/20-4 | 153 | Reagensi za biohemijski analizator AU 480 (Beckman Coulter) | 137 | Amphetamines | RGN203854 | pakovanje | 450 testova | Beckman Coulter | Amphetamines/Ecstasy | 81726 | 20% | Makler d.o.o | 35-29/20 | 24.04.2020. | 24.04.2021. | 0 | 0 | 0 | 0 | 0 | 0 | 0 | 0 | 0 | 0 | 0 | 0 | 0 | 0 | 0 | 0 | 0 | 0 | 0 | 0 | 0 | 0 | 0 | 0 | 0 | 0 | 0 | 0 | 0 | 0 | 0 | 0 | 0 | 0 | 0 | 0 | 0 | 0 | 0 | 0 | 0 | 0 | 0 | 0 | 0 | 0 | 0 | 0 | 0 | 0 | 0 | 0
| Reagensi, izuzev za transfuziju | Specijalna bolnica za cerebralnu paralizu i razvojnu neurologiju | Reagensi, izuzev za transfuziju | 404-1-110/20-4 | 153 | Reagensi za biohemijski analizator AU 480 (Beckman Coulter) | 138 | Cannabinoid THC (100 ng/mL) | RGN203855 | pakovanje | 520 testova | Beckman Coulter | THC | 81726 | 20% | Makler d.o.o | 35-29/20 | 24.04.2020. | 24.04.2021. | 0 | 0 | 0 | 0 | 0 | 0 | 0 | 0 | 0 | 0 | 0 | 0 | 0 | 0 | 0 | 0 | 0 | 0 | 0 | 0 | 0 | 0 | 0 | 0 | 0 | 0 | 0 | 0 | 0 | 0 | 0 | 0 | 0 | 0 | 0 | 0 | 0 | 0 | 0 | 0 | 0 | 0 | 0 | 0 | 0 | 0 | 0 | 0 | 0 | 0 | 0 | 0
| Reagensi, izuzev za transfuziju | Specijalna bolnica za cerebralnu paralizu i razvojnu neurologiju | Reagensi, izuzev za transfuziju | 404-1-110/20-4 | 153 | Reagensi za biohemijski analizator AU 480 (Beckman Coulter) | 139 | Cocaine | RGN203856 | pakovanje | 520 testova | Beckman Coulter | Cocaine | 109642 | 20% | Makler d.o.o | 35-29/20 | 24.04.2020. | 24.04.2021. | 0 | 0 | 0 | 0 | 0 | 0 | 0 | 0 | 0 | 0 | 0 | 0 | 0 | 0 | 0 | 0 | 0 | 0 | 0 | 0 | 0 | 0 | 0 | 0 | 0 | 0 | 0 | 0 | 0 | 0 | 0 | 0 | 0 | 0 | 0 | 0 | 0 | 0 | 0 | 0 | 0 | 0 | 0 | 0 | 0 | 0 | 0 | 0 | 0 | 0 | 0 | 0
| Reagensi, izuzev za transfuziju | Specijalna bolnica za cerebralnu paralizu i razvojnu neurologiju | Reagensi, izuzev za transfuziju | 404-1-110/20-4 | 153 | Reagensi za biohemijski analizator AU 480 (Beckman Coulter) | 140 | DAU Speciality Control | RGN203857 | pakovanje | 2 x 3 x 5 mL | Beckman Coulter | DAU Specialty Control | 13685.7 | 20% | Makler d.o.o | 35-29/20 | 24.04.2020. | 24.04.2021. | 0 | 0 | 0 | 0 | 0 | 0 | 0 | 0 | 0 | 0 | 0 | 0 | 0 | 0 | 0 | 0 | 0 | 0 | 0 | 0 | 0 | 0 | 0 | 0 | 0 | 0 | 0 | 0 | 0 | 0 | 0 | 0 | 0 | 0 | 0 | 0 | 0 | 0 | 0 | 0 | 0 | 0 | 0 | 0 | 0 | 0 | 0 | 0 | 0 | 0 | 0 | 0
| Reagensi, izuzev za transfuziju | Specijalna bolnica za cerebralnu paralizu i razvojnu neurologiju | Reagensi, izuzev za transfuziju | 404-1-110/20-4 | 153 | Reagensi za biohemijski analizator AU 480 (Beckman Coulter) | 141 | DAU THC 25 Control | RGN203858 | pakovanje | 2 x 15 mL | Beckman Coulter | DAU THC 25 Control | 21595.4 | 20% | Makler d.o.o | 35-29/20 | 24.04.2020. | 24.04.2021. | 0 | 0 | 0 | 0 | 0 | 0 | 0 | 0 | 0 | 0 | 0 | 0 | 0 | 0 | 0 | 0 | 0 | 0 | 0 | 0 | 0 | 0 | 0 | 0 | 0 | 0 | 0 | 0 | 0 | 0 | 0 | 0 | 0 | 0 | 0 | 0 | 0 | 0 | 0 | 0 | 0 | 0 | 0 | 0 | 0 | 0 | 0 | 0 | 0 | 0 | 0 | 0
| Reagensi, izuzev za transfuziju | Specijalna bolnica za cerebralnu paralizu i razvojnu neurologiju | Reagensi, izuzev za transfuziju | 404-1-110/20-4 | 153 | Reagensi za biohemijski analizator AU 480 (Beckman Coulter) | 142 | DAU THC 50 Control | RGN203859 | pakovanje | 2 x 15 mL | Beckman Coulter | DAU THC 50 Control | 21595.4 | 20% | Makler d.o.o | 35-29/20 | 24.04.2020. | 24.04.2021. | 0 | 0 | 0 | 0 | 0 | 0 | 0 | 0 | 0 | 0 | 0 | 0 | 0 | 0 | 0 | 0 | 0 | 0 | 0 | 0 | 0 | 0 | 0 | 0 | 0 | 0 | 0 | 0 | 0 | 0 | 0 | 0 | 0 | 0 | 0 | 0 | 0 | 0 | 0 | 0 | 0 | 0 | 0 | 0 | 0 | 0 | 0 | 0 | 0 | 0 | 0 | 0
| Reagensi, izuzev za transfuziju | Specijalna bolnica za cerebralnu paralizu i razvojnu neurologiju | Reagensi, izuzev za transfuziju | 404-1-110/20-4 | 153 | Reagensi za biohemijski analizator AU 480 (Beckman Coulter) | 143 | High Multi-Drug Calibrator (Amph, Ect, Barb, Benz, Coc, EDDP, OP | RGN203860 | pakovanje | 1 x 5 mL | Beckman Coulter | DAU High Cut-off Multi-Drug Calibrator | 13685.7 | 20% | Makler d.o.o | 35-29/20 | 24.04.2020. | 24.04.2021. | 0 | 0 | 0 | 0 | 0 | 0 | 0 | 0 | 0 | 0 | 0 | 0 | 0 | 0 | 0 | 0 | 0 | 0 | 0 | 0 | 0 | 0 | 0 | 0 | 0 | 0 | 0 | 0 | 0 | 0 | 0 | 0 | 0 | 0 | 0 | 0 | 0 | 0 | 0 | 0 | 0 | 0 | 0 | 0 | 0 | 0 | 0 | 0 | 0 | 0 | 0 | 0
| Reagensi, izuzev za transfuziju | Specijalna bolnica za cerebralnu paralizu i razvojnu neurologiju | Reagensi, izuzev za transfuziju | 404-1-110/20-4 | 153 | Reagensi za biohemijski analizator AU 480 (Beckman Coulter) | 144 | Intermediate Multi-Drug Calibrator (Amph, Ect, Barb, Benz, Coc, EDDP, OP | RGN203861 | pakovanje | 1 x 5 mL | Beckman Coulter | DAU Intermediate Cut-off Multi-Drug Calibrator | 13685.7 | 20% | Makler d.o.o | 35-29/20 | 24.04.2020. | 24.04.2021. | 0 | 0 | 0 | 0 | 0 | 0 | 0 | 0 | 0 | 0 | 0 | 0 | 0 | 0 | 0 | 0 | 0 | 0 | 0 | 0 | 0 | 0 | 0 | 0 | 0 | 0 | 0 | 0 | 0 | 0 | 0 | 0 | 0 | 0 | 0 | 0 | 0 | 0 | 0 | 0 | 0 | 0 | 0 | 0 | 0 | 0 | 0 | 0 | 0 | 0 | 0 | 0
| Reagensi, izuzev za transfuziju | Specijalna bolnica za cerebralnu paralizu i razvojnu neurologiju | Reagensi, izuzev za transfuziju | 404-1-110/20-4 | 153 | Reagensi za biohemijski analizator AU 480 (Beckman Coulter) | 145 | Negative Calibrator (Amph, Ect, Barb, Benz, Coc, EDDP, Metd, OP, THC) | RGN203862 | pakovanje | 1 x 5 mL | Beckman Coulter | DAU Negative calibrator | 13685.7 | 20% | Makler d.o.o | 35-29/20 | 24.04.2020. | 24.04.2021. | 0 | 0 | 0 | 0 | 0 | 0 | 0 | 0 | 0 | 0 | 0 | 0 | 0 | 0 | 0 | 0 | 0 | 0 | 0 | 0 | 0 | 0 | 0 | 0 | 0 | 0 | 0 | 0 | 0 | 0 | 0 | 0 | 0 | 0 | 0 | 0 | 0 | 0 | 0 | 0 | 0 | 0 | 0 | 0 | 0 | 0 | 0 | 0 | 0 | 0 | 0 | 0
| Reagensi, izuzev za transfuziju | Specijalna bolnica za cerebralnu paralizu i razvojnu neurologiju | Reagensi, izuzev za transfuziju | 404-1-110/20-4 | 153 | Reagensi za biohemijski analizator AU 480 (Beckman Coulter) | 146 | Opiates 2000 | RGN203863 | pakovanje | 450 | Beckman Coulter | Opiates | 81726 | 20% | Makler d.o.o | 35-29/20 | 24.04.2020. | 24.04.2021. | 0 | 0 | 0 | 0 | 0 | 0 | 0 | 0 | 0 | 0 | 0 | 0 | 0 | 0 | 0 | 0 | 0 | 0 | 0 | 0 | 0 | 0 | 0 | 0 | 0 | 0 | 0 | 0 | 0 | 0 | 0 | 0 | 0 | 0 | 0 | 0 | 0 | 0 | 0 | 0 | 0 | 0 | 0 | 0 | 0 | 0 | 0 | 0 | 0 | 0 | 0 | 0
| Reagensi, izuzev za transfuziju | Specijalna bolnica za cerebralnu paralizu i razvojnu neurologiju | Reagensi, izuzev za transfuziju | 404-1-110/20-4 | 153 | Reagensi za biohemijski analizator AU 480 (Beckman Coulter) | 147 | Secondary Cut-off Multi-Drug Calibrator (Amph, Ect, Barb, Benz, Coc, EDDP, OP) | RGN203864 | pakovanje | 1 x 5 mL | Beckman Coulter | DAU Secondary Cut-off Multi-Drug Calibrator | 13685.7 | 20% | Makler d.o.o | 35-29/20 | 24.04.2020. | 24.04.2021. | 0 | 0 | 0 | 0 | 0 | 0 | 0 | 0 | 0 | 0 | 0 | 0 | 0 | 0 | 0 | 0 | 0 | 0 | 0 | 0 | 0 | 0 | 0 | 0 | 0 | 0 | 0 | 0 | 0 | 0 | 0 | 0 | 0 | 0 | 0 | 0 | 0 | 0 | 0 | 0 | 0 | 0 | 0 | 0 | 0 | 0 | 0 | 0 | 0 | 0 | 0 | 0
| Reagensi, izuzev za transfuziju | Specijalna bolnica za cerebralnu paralizu i razvojnu neurologiju | Reagensi, izuzev za transfuziju | 404-1-110/20-4 | 153 | Reagensi za biohemijski analizator AU 480 (Beckman Coulter) | 148 | THC 25 calibrator | RGN203865 | pakovanje | 1x15 mL | Beckman Coulter | DAU THC 25 calibrator | 17059.15 | 20% | Makler d.o.o | 35-29/20 | 24.04.2020. | 24.04.2021. | 0 | 0 | 0 | 0 | 0 | 0 | 0 | 0 | 0 | 0 | 0 | 0 | 0 | 0 | 0 | 0 | 0 | 0 | 0 | 0 | 0 | 0 | 0 | 0 | 0 | 0 | 0 | 0 | 0 | 0 | 0 | 0 | 0 | 0 | 0 | 0 | 0 | 0 | 0 | 0 | 0 | 0 | 0 | 0 | 0 | 0 | 0 | 0 | 0 | 0 | 0 | 0
| Reagensi, izuzev za transfuziju | Specijalna bolnica za cerebralnu paralizu i razvojnu neurologiju | Reagensi, izuzev za transfuziju | 404-1-110/20-4 | 153 | Reagensi za biohemijski analizator AU 480 (Beckman Coulter) | 149 | THC 50 calibrator | RGN203866 | pakovanje | 1x15 mL | Beckman Coulter | DAU THC 50 calibrator | 17059.15 | 20% | Makler d.o.o | 35-29/20 | 24.04.2020. | 24.04.2021. | 0 | 0 | 0 | 0 | 0 | 0 | 0 | 0 | 0 | 0 | 0 | 0 | 0 | 0 | 0 | 0 | 0 | 0 | 0 | 0 | 0 | 0 | 0 | 0 | 0 | 0 | 0 | 0 | 0 | 0 | 0 | 0 | 0 | 0 | 0 | 0 | 0 | 0 | 0 | 0 | 0 | 0 | 0 | 0 | 0 | 0 | 0 | 0 | 0 | 0 | 0 | 0
| Reagensi, izuzev za transfuziju | Specijalna bolnica za cerebralnu paralizu i razvojnu neurologiju | Reagensi, izuzev za transfuziju | 404-1-110/20-4 | 153 | Reagensi za biohemijski analizator AU 480 (Beckman Coulter) | 150 | THC 75 calibrator | RGN203867 | pakovanje | 1x15 mL | Beckman Coulter | DAU THC 75 calibrator | 17059.15 | 20% | Makler d.o.o | 35-29/20 | 24.04.2020. | 24.04.2021. | 0 | 0 | 0 | 0 | 0 | 0 | 0 | 0 | 0 | 0 | 0 | 0 | 0 | 0 | 0 | 0 | 0 | 0 | 0 | 0 | 0 | 0 | 0 | 0 | 0 | 0 | 0 | 0 | 0 | 0 | 0 | 0 | 0 | 0 | 0 | 0 | 0 | 0 | 0 | 0 | 0 | 0 | 0 | 0 | 0 | 0 | 0 | 0 | 0 | 0 | 0 | 0
| Reagensi, izuzev za transfuziju | Specijalna bolnica za cerebralnu paralizu i razvojnu neurologiju | Reagensi, izuzev za transfuziju | 404-1-110/20-4 | 153 | Reagensi za biohemijski analizator AU 480 (Beckman Coulter) | 151 | THC 100 calibrator | RGN203868 | pakovanje | 1x15 mL | Beckman Coulter | DAU THC 100 calibrator | 17059.15 | 20% | Makler d.o.o | 35-29/20 | 24.04.2020. | 24.04.2021. | 0 | 0 | 0 | 0 | 0 | 0 | 0 | 0 | 0 | 0 | 0 | 0 | 0 | 0 | 0 | 0 | 0 | 0 | 0 | 0 | 0 | 0 | 0 | 0 | 0 | 0 | 0 | 0 | 0 | 0 | 0 | 0 | 0 | 0 | 0 | 0 | 0 | 0 | 0 | 0 | 0 | 0 | 0 | 0 | 0 | 0 | 0 | 0 | 0 | 0 | 0 | 0
| Reagensi, izuzev za transfuziju | Specijalna bolnica za cerebralnu paralizu i razvojnu neurologiju | Reagensi, izuzev za transfuziju | 404-1-110/20-4 | 153 | Reagensi za biohemijski analizator AU 480 (Beckman Coulter) | 152 | Primary Cut-off Multi-Drug Calibrator (Amph, Ect, Barb, Benz, Coc, EDDP, OP) | RGN203869 | pakovanje | 1x5ml | Beckman Coulter | DAU Primary Cut-off Multi-Drug Calibrator | 13685.7 | 20% | Makler d.o.o | 35-29/20 | 24.04.2020. | 24.04.2021. | 0 | 0 | 0 | 0 | 0 | 0 | 0 | 0 | 0 | 0 | 0 | 0 | 0 | 0 | 0 | 0 | 0 | 0 | 0 | 0 | 0 | 0 | 0 | 0 | 0 | 0 | 0 | 0 | 0 | 0 | 0 | 0 | 0 | 0 | 0 | 0 | 0 | 0 | 0 | 0 | 0 | 0 | 0 | 0 | 0 | 0 | 0 | 0 | 0 | 0 | 0 | 0
| Reagensi, izuzev za transfuziju | Specijalna bolnica za cerebralnu paralizu i razvojnu neurologiju | Reagensi, izuzev za transfuziju | 404-1-110/20-4 | 153 | Reagensi za biohemijski analizator AU 480 (Beckman Coulter) | 153 | Liquicheck TDM control | RGN203870 | pakovanje | 12x5ml | Bio-Rad Laboratories | Liquichek Therapeutic Drug Monitoring Control (TDM) | 45600 | 20% | Makler d.o.o | 35-29/20 | 24.04.2020. | 24.04.2021. | 0 | 0 | 0 | 0 | 0 | 0 | 0 | 0 | 0 | 0 | 0 | 0 | 0 | 0 | 0 | 0 | 0 | 0 | 0 | 0 | 0 | 0 | 0 | 0 | 0 | 0 | 0 | 0 | 0 | 0 | 0 | 0 | 0 | 0 | 0 | 0 | 0 | 0 | 0 | 0 | 0 | 0 | 0 | 0 | 0 | 0 | 0 | 0 | 0 | 0 | 0 | 0
| Reagensi, izuzev za transfuziju | Specijalna bolnica za cerebralnu paralizu i razvojnu neurologiju | Reagensi, izuzev za transfuziju | 404-1-110/20-4 | 154 | Diacon kontrola za urine za analizatore model Autolyzer i Autolyzer 450 | 1 | Diacon kontrola za urine | RGN203871 | pakovanje | 1x5ml | Dialab G.m.b.H. | Diacon urine level 1 | 1800 | 20% | Yunicom d.o.o | 35-31/20 | 24.04.2020. | 24.04.2021. | 0 | 0 | 0 | 0 | 0 | 0 | 0 | 0 | 0 | 0 | 0 | 0 | 0 | 0 | 0 | 0 | 0 | 0 | 0 | 0 | 0 | 0 | 0 | 0 | 0 | 0 | 0 | 0 | 0 | 0 | 0 | 0 | 0 | 0 | 0 | 0 | 0 | 0 | 0 | 0 | 0 | 0 | 0 | 0 | 0 | 0 | 0 | 0 | 0 | 0 | 0 | 0
| Reagensi, izuzev za transfuziju | Specijalna bolnica za cerebralnu paralizu i razvojnu neurologiju | Reagensi, izuzev za transfuziju | 404-1-110/20-4 | 154 | Diacon kontrola za urine za analizatore model Autolyzer i Autolyzer 450 | 2 | Albumin BCG | RGN203872 | pakovanje | 5x100ml | Dialab G.m.b.H. | Albumin BCG | 6000 | 20% | Yunicom d.o.o | 35-31/20 | 24.04.2020. | 24.04.2021. | 0 | 0 | 0 | 0 | 0 | 0 | 0 | 0 | 0 | 0 | 0 | 0 | 0 | 0 | 0 | 0 | 0 | 0 | 0 | 0 | 0 | 0 | 0 | 0 | 0 | 0 | 0 | 0 | 0 | 0 | 0 | 0 | 0 | 0 | 0 | 0 | 0 | 0 | 0 | 0 | 0 | 0 | 0 | 0 | 0 | 0 | 0 | 0 | 0 | 0 | 0 | 0
| Reagensi, izuzev za transfuziju | Specijalna bolnica za cerebralnu paralizu i razvojnu neurologiju | Reagensi, izuzev za transfuziju | 404-1-110/20-4 | 154 | Diacon kontrola za urine za analizatore model Autolyzer i Autolyzer 450 | 3 | Alfa-amylase | RGN203873 | pakovanje | 5x50ml | Dialab G.m.b.H. | Alpha Amylase CNP-G3 | 42500 | 20% | Yunicom d.o.o | 35-31/20 | 24.04.2020. | 24.04.2021. | 0 | 0 | 0 | 0 | 0 | 0 | 0 | 0 | 0 | 0 | 0 | 0 | 0 | 0 | 0 | 0 | 0 | 0 | 0 | 0 | 0 | 0 | 0 | 0 | 0 | 0 | 0 | 0 | 0 | 0 | 0 | 0 | 0 | 0 | 0 | 0 | 0 | 0 | 0 | 0 | 0 | 0 | 0 | 0 | 0 | 0 | 0 | 0 | 0 | 0 | 0 | 0
| Reagensi, izuzev za transfuziju | Specijalna bolnica za cerebralnu paralizu i razvojnu neurologiju | Reagensi, izuzev za transfuziju | 404-1-110/20-4 | 154 | Diacon kontrola za urine za analizatore model Autolyzer i Autolyzer 450 | 4 | Alkaline Cuvette cleaner | RGN203874 | pakovanje | 1 L | BIOANALYTICA d.o.o. | Alkaline cuvette cleaner | 65012.5 | 20% | Yunicom d.o.o | 35-31/20 | 24.04.2020. | 24.04.2021. | 0 | 0 | 0 | 0 | 0 | 0 | 0 | 0 | 0 | 0 | 0 | 0 | 0 | 0 | 0 | 0 | 0 | 0 | 0 | 0 | 0 | 0 | 0 | 0 | 0 | 0 | 0 | 0 | 0 | 0 | 0 | 0 | 0 | 0 | 0 | 0 | 0 | 0 | 0 | 0 | 0 | 0 | 0 | 0 | 0 | 0 | 0 | 0 | 0 | 0 | 0 | 0
| Reagensi, izuzev za transfuziju | Specijalna bolnica za cerebralnu paralizu i razvojnu neurologiju | Reagensi, izuzev za transfuziju | 404-1-110/20-4 | 154 | Diacon kontrola za urine za analizatore model Autolyzer i Autolyzer 450 | 5 | Alkaline Phosphatase, mod IFCC | RGN203875 | pakovanje | 5x50 ml. | Dialab G.m.b.H. | Alkaline Phosphatase mod IFCC | 12220 | 20% | Yunicom d.o.o | 35-31/20 | 24.04.2020. | 24.04.2021. | 0 | 0 | 0 | 0 | 0 | 0 | 0 | 0 | 0 | 0 | 0 | 0 | 0 | 0 | 0 | 0 | 0 | 0 | 0 | 0 | 0 | 0 | 0 | 0 | 0 | 0 | 0 | 0 | 0 | 0 | 0 | 0 | 0 | 0 | 0 | 0 | 0 | 0 | 0 | 0 | 0 | 0 | 0 | 0 | 0 | 0 | 0 | 0 | 0 | 0 | 0 | 0
| Reagensi, izuzev za transfuziju | Specijalna bolnica za cerebralnu paralizu i razvojnu neurologiju | Reagensi, izuzev za transfuziju | 404-1-110/20-4 | 154 | Diacon kontrola za urine za analizatore model Autolyzer i Autolyzer 450 | 6 | Alkaline Phosphatase,mod.IFCC | RGN203876 | pakovanje | 5 x100 ml | Dialab G.m.b.H. | Alkaline Phosphatase mod IFCC | 16091.68 | 20% | Yunicom d.o.o | 35-31/20 | 24.04.2020. | 24.04.2021. | 0 | 0 | 0 | 0 | 0 | 0 | 0 | 0 | 0 | 0 | 0 | 0 | 0 | 0 | 0 | 0 | 0 | 0 | 0 | 0 | 0 | 0 | 0 | 0 | 0 | 0 | 0 | 0 | 0 | 0 | 0 | 0 | 0 | 0 | 0 | 0 | 0 | 0 | 0 | 0 | 0 | 0 | 0 | 0 | 0 | 0 | 0 | 0 | 0 | 0 | 0 | 0
| Reagensi, izuzev za transfuziju | Specijalna bolnica za cerebralnu paralizu i razvojnu neurologiju | Reagensi, izuzev za transfuziju | 404-1-110/20-4 | 154 | Diacon kontrola za urine za analizatore model Autolyzer i Autolyzer 450 | 7 | Alkohol u krvi | RGN203877 | pakovanje | 250 testova | Dialab G.m.b.H. | Ethanol enzymatic UV | 32200 | 20% | Yunicom d.o.o | 35-31/20 | 24.04.2020. | 24.04.2021. | 0 | 0 | 0 | 0 | 0 | 0 | 0 | 0 | 0 | 0 | 0 | 0 | 0 | 0 | 0 | 0 | 0 | 0 | 0 | 0 | 0 | 0 | 0 | 0 | 0 | 0 | 0 | 0 | 0 | 0 | 0 | 0 | 0 | 0 | 0 | 0 | 0 | 0 | 0 | 0 | 0 | 0 | 0 | 0 | 0 | 0 | 0 | 0 | 0 | 0 | 0 | 0
| Reagensi, izuzev za transfuziju | Specijalna bolnica za cerebralnu paralizu i razvojnu neurologiju | Reagensi, izuzev za transfuziju | 404-1-110/20-4 | 154 | Diacon kontrola za urine za analizatore model Autolyzer i Autolyzer 450 | 8 | ALT | RGN203878 | pakovanje | 5x100ml | Dialab G.m.b.H. | GPT (ALT) mod. IFCC | 20393.79 | 20% | Yunicom d.o.o | 35-31/20 | 24.04.2020. | 24.04.2021. | 0 | 0 | 0 | 0 | 0 | 0 | 0 | 0 | 0 | 0 | 0 | 0 | 0 | 0 | 0 | 0 | 0 | 0 | 0 | 0 | 0 | 0 | 0 | 0 | 0 | 0 | 0 | 0 | 0 | 0 | 0 | 0 | 0 | 0 | 0 | 0 | 0 | 0 | 0 | 0 | 0 | 0 | 0 | 0 | 0 | 0 | 0 | 0 | 0 | 0 | 0 | 0
| Reagensi, izuzev za transfuziju | Specijalna bolnica za cerebralnu paralizu i razvojnu neurologiju | Reagensi, izuzev za transfuziju | 404-1-110/20-4 | 154 | Diacon kontrola za urine za analizatore model Autolyzer i Autolyzer 450 | 9 | AST | RGN203879 | pakovanje | 5x100ml | Dialab G.m.b.H. | GoT (AST) mod. IFCC | 20393.79 | 20% | Yunicom d.o.o | 35-31/20 | 24.04.2020. | 24.04.2021. | 0 | 0 | 0 | 0 | 0 | 0 | 0 | 0 | 0 | 0 | 0 | 0 | 0 | 0 | 0 | 0 | 0 | 0 | 0 | 0 | 0 | 0 | 0 | 0 | 0 | 0 | 0 | 0 | 0 | 0 | 0 | 0 | 0 | 0 | 0 | 0 | 0 | 0 | 0 | 0 | 0 | 0 | 0 | 0 | 0 | 0 | 0 | 0 | 0 | 0 | 0 | 0
| Reagensi, izuzev za transfuziju | Specijalna bolnica za cerebralnu paralizu i razvojnu neurologiju | Reagensi, izuzev za transfuziju | 404-1-110/20-4 | 154 | Diacon kontrola za urine za analizatore model Autolyzer i Autolyzer 450 | 10 | Bilirubin direktni | RGN203880 | pakovanje | 5X100 ml | Dialab G.m.b.H. | Bilirubin Auto Direct | 23800 | 20% | Yunicom d.o.o | 35-31/20 | 24.04.2020. | 24.04.2021. | 0 | 0 | 0 | 0 | 0 | 0 | 0 | 0 | 0 | 0 | 0 | 0 | 0 | 0 | 0 | 0 | 0 | 0 | 0 | 0 | 0 | 0 | 0 | 0 | 0 | 0 | 0 | 0 | 0 | 0 | 0 | 0 | 0 | 0 | 0 | 0 | 0 | 0 | 0 | 0 | 0 | 0 | 0 | 0 | 0 | 0 | 0 | 0 | 0 | 0 | 0 | 0
| Reagensi, izuzev za transfuziju | Specijalna bolnica za cerebralnu paralizu i razvojnu neurologiju | Reagensi, izuzev za transfuziju | 404-1-110/20-4 | 154 | Diacon kontrola za urine za analizatore model Autolyzer i Autolyzer 450 | 11 | Bilirubin ukupni | RGN203881 | pakovanje | 5X100 ml | Dialab G.m.b.H. | Bilirubin Auto Total | 21051 | 20% | Yunicom d.o.o | 35-31/20 | 24.04.2020. | 24.04.2021. | 0 | 0 | 0 | 0 | 0 | 0 | 0 | 0 | 0 | 0 | 0 | 0 | 0 | 0 | 0 | 0 | 0 | 0 | 0 | 0 | 0 | 0 | 0 | 0 | 0 | 0 | 0 | 0 | 0 | 0 | 0 | 0 | 0 | 0 | 0 | 0 | 0 | 0 | 0 | 0 | 0 | 0 | 0 | 0 | 0 | 0 | 0 | 0 | 0 | 0 | 0 | 0
| Reagensi, izuzev za transfuziju | Specijalna bolnica za cerebralnu paralizu i razvojnu neurologiju | Reagensi, izuzev za transfuziju | 404-1-110/20-4 | 154 | Diacon kontrola za urine za analizatore model Autolyzer i Autolyzer 450 | 12 | CK-MB | RGN203882 | pakovanje | 5x25 ml. | Dialab G.m.b.H. | CK-MB opt. DGKC/IFCC | 20018.75 | 20% | Yunicom d.o.o | 35-31/20 | 24.04.2020. | 24.04.2021. | 0 | 0 | 0 | 0 | 0 | 0 | 0 | 0 | 0 | 0 | 0 | 0 | 0 | 0 | 0 | 0 | 0 | 0 | 0 | 0 | 0 | 0 | 0 | 0 | 0 | 0 | 0 | 0 | 0 | 0 | 0 | 0 | 0 | 0 | 0 | 0 | 0 | 0 | 0 | 0 | 0 | 0 | 0 | 0 | 0 | 0 | 0 | 0 | 0 | 0 | 0 | 0
| Reagensi, izuzev za transfuziju | Specijalna bolnica za cerebralnu paralizu i razvojnu neurologiju | Reagensi, izuzev za transfuziju | 404-1-110/20-4 | 154 | Diacon kontrola za urine za analizatore model Autolyzer i Autolyzer 450 | 13 | CK-NAC | RGN203883 | pakovanje | 5x50 ml. | Dialab G.m.b.H. | CK-NAC opt. DGKC/IFCC | 47000 | 20% | Yunicom d.o.o | 35-31/20 | 24.04.2020. | 24.04.2021. | 0 | 0 | 0 | 0 | 0 | 0 | 0 | 0 | 0 | 0 | 0 | 0 | 0 | 0 | 0 | 0 | 0 | 0 | 0 | 0 | 0 | 0 | 0 | 0 | 0 | 0 | 0 | 0 | 0 | 0 | 0 | 0 | 0 | 0 | 0 | 0 | 0 | 0 | 0 | 0 | 0 | 0 | 0 | 0 | 0 | 0 | 0 | 0 | 0 | 0 | 0 | 0
| Reagensi, izuzev za transfuziju | Specijalna bolnica za cerebralnu paralizu i razvojnu neurologiju | Reagensi, izuzev za transfuziju | 404-1-110/20-4 | 154 | Diacon kontrola za urine za analizatore model Autolyzer i Autolyzer 450 | 14 | CRP | RGN203884 | pakovanje | 1x10 ml. + 5x25 ml. | Dialab G.m.b.H. | CRP | 21155.2 | 20% | Yunicom d.o.o | 35-31/20 | 24.04.2020. | 24.04.2021. | 0 | 0 | 0 | 0 | 0 | 0 | 0 | 0 | 0 | 0 | 0 | 0 | 0 | 0 | 0 | 0 | 0 | 0 | 0 | 0 | 0 | 0 | 0 | 0 | 0 | 0 | 0 | 0 | 0 | 0 | 0 | 0 | 0 | 0 | 0 | 0 | 0 | 0 | 0 | 0 | 0 | 0 | 0 | 0 | 0 | 0 | 0 | 0 | 0 | 0 | 0 | 0
| Reagensi, izuzev za transfuziju | Specijalna bolnica za cerebralnu paralizu i razvojnu neurologiju | Reagensi, izuzev za transfuziju | 404-1-110/20-4 | 154 | Diacon kontrola za urine za analizatore model Autolyzer i Autolyzer 450 | 15 | CRP kalibrator 5-nivoa | RGN203885 | pakovanje | 5x1ml | Dialab G.m.b.H. | CRP Calibrator Set (U) | 36900 | 20% | Yunicom d.o.o | 35-31/20 | 24.04.2020. | 24.04.2021. | 0 | 0 | 0 | 0 | 0 | 0 | 0 | 0 | 0 | 0 | 0 | 0 | 0 | 0 | 0 | 0 | 0 | 0 | 0 | 0 | 0 | 0 | 0 | 0 | 0 | 0 | 0 | 0 | 0 | 0 | 0 | 0 | 0 | 0 | 0 | 0 | 0 | 0 | 0 | 0 | 0 | 0 | 0 | 0 | 0 | 0 | 0 | 0 | 0 | 0 | 0 | 0
| Reagensi, izuzev za transfuziju | Specijalna bolnica za cerebralnu paralizu i razvojnu neurologiju | Reagensi, izuzev za transfuziju | 404-1-110/20-4 | 154 | Diacon kontrola za urine za analizatore model Autolyzer i Autolyzer 450 | 16 | CRP kontrola High | RGN203886 | pakovanje | 1x5ml | Dialab G.m.b.H. | CRP Contrlol Set (U) | 17950 | 20% | Yunicom d.o.o | 35-31/20 | 24.04.2020. | 24.04.2021. | 0 | 0 | 0 | 0 | 0 | 0 | 0 | 0 | 0 | 0 | 0 | 0 | 0 | 0 | 0 | 0 | 0 | 0 | 0 | 0 | 0 | 0 | 0 | 0 | 0 | 0 | 0 | 0 | 0 | 0 | 0 | 0 | 0 | 0 | 0 | 0 | 0 | 0 | 0 | 0 | 0 | 0 | 0 | 0 | 0 | 0 | 0 | 0 | 0 | 0 | 0 | 0
| Reagensi, izuzev za transfuziju | Specijalna bolnica za cerebralnu paralizu i razvojnu neurologiju | Reagensi, izuzev za transfuziju | 404-1-110/20-4 | 154 | Diacon kontrola za urine za analizatore model Autolyzer i Autolyzer 450 | 17 | CRP kontrola Low | RGN203887 | pakovanje | 1x5ml | Dialab G.m.b.H. | CRP Contrlol Set (U) | 17950 | 20% | Yunicom d.o.o | 35-31/20 | 24.04.2020. | 24.04.2021. | 0 | 0 | 0 | 0 | 0 | 0 | 0 | 0 | 0 | 0 | 0 | 0 | 0 | 0 | 0 | 0 | 0 | 0 | 0 | 0 | 0 | 0 | 0 | 0 | 0 | 0 | 0 | 0 | 0 | 0 | 0 | 0 | 0 | 0 | 0 | 0 | 0 | 0 | 0 | 0 | 0 | 0 | 0 | 0 | 0 | 0 | 0 | 0 | 0 | 0 | 0 | 0
| Reagensi, izuzev za transfuziju | Specijalna bolnica za cerebralnu paralizu i razvojnu neurologiju | Reagensi, izuzev za transfuziju | 404-1-110/20-4 | 154 | Diacon kontrola za urine za analizatore model Autolyzer i Autolyzer 450 | 18 | Cuvettes washing solution | RGN203888 | pakovanje | 1x1000ml | Dialab G.m.b.H. | Cuvette washing solution | 29573 | 20% | Yunicom d.o.o | 35-31/20 | 24.04.2020. | 24.04.2021. | 0 | 0 | 0 | 0 | 0 | 0 | 0 | 0 | 0 | 0 | 0 | 0 | 0 | 0 | 0 | 0 | 0 | 0 | 0 | 0 | 0 | 0 | 0 | 0 | 0 | 0 | 0 | 0 | 0 | 0 | 0 | 0 | 0 | 0 | 0 | 0 | 0 | 0 | 0 | 0 | 0 | 0 | 0 | 0 | 0 | 0 | 0 | 0 | 0 | 0 | 0 | 0
| Reagensi, izuzev za transfuziju | Specijalna bolnica za cerebralnu paralizu i razvojnu neurologiju | Reagensi, izuzev za transfuziju | 404-1-110/20-4 | 154 | Diacon kontrola za urine za analizatore model Autolyzer i Autolyzer 450 | 19 | Čašice a 0,5ml | RGN203889 | pakovanje | 1000komad | ROLL S.r.l. | PS Cups for Genseac autoanalyzer | 4500 | 20% | Yunicom d.o.o | 35-31/20 | 24.04.2020. | 24.04.2021. | 0 | 0 | 0 | 0 | 0 | 0 | 0 | 0 | 0 | 0 | 0 | 0 | 0 | 0 | 0 | 0 | 0 | 0 | 0 | 0 | 0 | 0 | 0 | 0 | 0 | 0 | 0 | 0 | 0 | 0 | 0 | 0 | 0 | 0 | 0 | 0 | 0 | 0 | 0 | 0 | 0 | 0 | 0 | 0 | 0 | 0 | 0 | 0 | 0 | 0 | 0 | 0
| Reagensi, izuzev za transfuziju | Specijalna bolnica za cerebralnu paralizu i razvojnu neurologiju | Reagensi, izuzev za transfuziju | 404-1-110/20-4 | 154 | Diacon kontrola za urine za analizatore model Autolyzer i Autolyzer 450 | 20 | Diacal Auto | RGN203890 | pakovanje | 1x3ml | Dialab G.m.b.H. | Diacal Auto | 3827.25 | 20% | Yunicom d.o.o | 35-31/20 | 24.04.2020. | 24.04.2021. | 0 | 0 | 0 | 0 | 0 | 0 | 0 | 0 | 0 | 0 | 0 | 0 | 0 | 0 | 0 | 0 | 0 | 0 | 0 | 0 | 0 | 0 | 0 | 0 | 0 | 0 | 0 | 0 | 0 | 0 | 0 | 0 | 0 | 0 | 0 | 0 | 0 | 0 | 0 | 0 | 0 | 0 | 0 | 0 | 0 | 0 | 0 | 0 | 0 | 0 | 0 | 0
| Reagensi, izuzev za transfuziju | Specijalna bolnica za cerebralnu paralizu i razvojnu neurologiju | Reagensi, izuzev za transfuziju | 404-1-110/20-4 | 154 | Diacon kontrola za urine za analizatore model Autolyzer i Autolyzer 450 | 21 | Diacon N (kontrolni serum normal) | RGN203891 | komad | 1x5ml | Dialab G.m.b.H. | Diacon Tip: N | 4500 | 20% | Yunicom d.o.o | 35-31/20 | 24.04.2020. | 24.04.2021. | 0 | 0 | 0 | 0 | 0 | 0 | 0 | 0 | 0 | 0 | 0 | 0 | 0 | 0 | 0 | 0 | 0 | 0 | 0 | 0 | 0 | 0 | 0 | 0 | 0 | 0 | 0 | 0 | 0 | 0 | 0 | 0 | 0 | 0 | 0 | 0 | 0 | 0 | 0 | 0 | 0 | 0 | 0 | 0 | 0 | 0 | 0 | 0 | 0 | 0 | 0 | 0
| Reagensi, izuzev za transfuziju | Specijalna bolnica za cerebralnu paralizu i razvojnu neurologiju | Reagensi, izuzev za transfuziju | 404-1-110/20-4 | 154 | Diacon kontrola za urine za analizatore model Autolyzer i Autolyzer 450 | 22 | Diacon P (kontrolni serum abnormal) | RGN203892 | pakovanje | 1x5ml | Dialab G.m.b.H. | Diacon Tip: P | 4500 | 20% | Yunicom d.o.o | 35-31/20 | 24.04.2020. | 24.04.2021. | 0 | 0 | 0 | 0 | 0 | 0 | 0 | 0 | 0 | 0 | 0 | 0 | 0 | 0 | 0 | 0 | 0 | 0 | 0 | 0 | 0 | 0 | 0 | 0 | 0 | 0 | 0 | 0 | 0 | 0 | 0 | 0 | 0 | 0 | 0 | 0 | 0 | 0 | 0 | 0 | 0 | 0 | 0 | 0 | 0 | 0 | 0 | 0 | 0 | 0 | 0 | 0
| Reagensi, izuzev za transfuziju | Specijalna bolnica za cerebralnu paralizu i razvojnu neurologiju | Reagensi, izuzev za transfuziju | 404-1-110/20-4 | 154 | Diacon kontrola za urine za analizatore model Autolyzer i Autolyzer 450 | 23 | Etanol kalibrator/kontrola | RGN203893 | pakovanje | 4x1mL | Dialab G.m.b.H. | Ethanol Calibrator/Control Set | 12000 | 20% | Yunicom d.o.o | 35-31/20 | 24.04.2020. | 24.04.2021. | 0 | 0 | 0 | 0 | 0 | 0 | 0 | 0 | 0 | 0 | 0 | 0 | 0 | 0 | 0 | 0 | 0 | 0 | 0 | 0 | 0 | 0 | 0 | 0 | 0 | 0 | 0 | 0 | 0 | 0 | 0 | 0 | 0 | 0 | 0 | 0 | 0 | 0 | 0 | 0 | 0 | 0 | 0 | 0 | 0 | 0 | 0 | 0 | 0 | 0 | 0 | 0
| Reagensi, izuzev za transfuziju | Specijalna bolnica za cerebralnu paralizu i razvojnu neurologiju | Reagensi, izuzev za transfuziju | 404-1-110/20-4 | 154 | Diacon kontrola za urine za analizatore model Autolyzer i Autolyzer 450 | 24 | Extra Washing Solution | RGN203894 | pakovanje | 2x100ml | Dialab G.m.b.H. | Extra Washing Solution | 18313.5 | 20% | Yunicom d.o.o | 35-31/20 | 24.04.2020. | 24.04.2021. | 0 | 0 | 0 | 0 | 0 | 0 | 0 | 0 | 0 | 0 | 0 | 0 | 0 | 0 | 0 | 0 | 0 | 0 | 0 | 0 | 0 | 0 | 0 | 0 | 0 | 0 | 0 | 0 | 0 | 0 | 0 | 0 | 0 | 0 | 0 | 0 | 0 | 0 | 0 | 0 | 0 | 0 | 0 | 0 | 0 | 0 | 0 | 0 | 0 | 0 | 0 | 0
| Reagensi, izuzev za transfuziju | Specijalna bolnica za cerebralnu paralizu i razvojnu neurologiju | Reagensi, izuzev za transfuziju | 404-1-110/20-4 | 154 | Diacon kontrola za urine za analizatore model Autolyzer i Autolyzer 450 | 25 | Feritin | RGN203895 | pakovanje | 1x30+2x10ml | Dialab G.m.b.H. | Ferritin | 20160 | 20% | Yunicom d.o.o | 35-31/20 | 24.04.2020. | 24.04.2021. | 0 | 0 | 0 | 0 | 0 | 0 | 0 | 0 | 0 | 0 | 0 | 0 | 0 | 0 | 0 | 0 | 0 | 0 | 0 | 0 | 0 | 0 | 0 | 0 | 0 | 0 | 0 | 0 | 0 | 0 | 0 | 0 | 0 | 0 | 0 | 0 | 0 | 0 | 0 | 0 | 0 | 0 | 0 | 0 | 0 | 0 | 0 | 0 | 0 | 0 | 0 | 0
| Reagensi, izuzev za transfuziju | Specijalna bolnica za cerebralnu paralizu i razvojnu neurologiju | Reagensi, izuzev za transfuziju | 404-1-110/20-4 | 154 | Diacon kontrola za urine za analizatore model Autolyzer i Autolyzer 450 | 26 | Feritin kalibrator | RGN203896 | pakovanje | 5x1ml | Dialab G.m.b.H. | Ferritin Calibrator 5 Level Series | 18250 | 20% | Yunicom d.o.o | 35-31/20 | 24.04.2020. | 24.04.2021. | 0 | 0 | 0 | 0 | 0 | 0 | 0 | 0 | 0 | 0 | 0 | 0 | 0 | 0 | 0 | 0 | 0 | 0 | 0 | 0 | 0 | 0 | 0 | 0 | 0 | 0 | 0 | 0 | 0 | 0 | 0 | 0 | 0 | 0 | 0 | 0 | 0 | 0 | 0 | 0 | 0 | 0 | 0 | 0 | 0 | 0 | 0 | 0 | 0 | 0 | 0 | 0
| Reagensi, izuzev za transfuziju | Specijalna bolnica za cerebralnu paralizu i razvojnu neurologiju | Reagensi, izuzev za transfuziju | 404-1-110/20-4 | 154 | Diacon kontrola za urine za analizatore model Autolyzer i Autolyzer 450 | 27 | Feritin kontrola | RGN203897 | pakovanje | 1x1ml | Dialab G.m.b.H. | Ferritin Control | 3450 | 20% | Yunicom d.o.o | 35-31/20 | 24.04.2020. | 24.04.2021. | 0 | 0 | 0 | 0 | 0 | 0 | 0 | 0 | 0 | 0 | 0 | 0 | 0 | 0 | 0 | 0 | 0 | 0 | 0 | 0 | 0 | 0 | 0 | 0 | 0 | 0 | 0 | 0 | 0 | 0 | 0 | 0 | 0 | 0 | 0 | 0 | 0 | 0 | 0 | 0 | 0 | 0 | 0 | 0 | 0 | 0 | 0 | 0 | 0 | 0 | 0 | 0
| Reagensi, izuzev za transfuziju | Specijalna bolnica za cerebralnu paralizu i razvojnu neurologiju | Reagensi, izuzev za transfuziju | 404-1-110/20-4 | 154 | Diacon kontrola za urine za analizatore model Autolyzer i Autolyzer 450 | 28 | Fosfor | RGN203898 | pakovanje | 5x50 ml. | Dialab G.m.b.H. | Phosphorus inorganic, Molybdate | 4600 | 20% | Yunicom d.o.o | 35-31/20 | 24.04.2020. | 24.04.2021. | 0 | 0 | 0 | 0 | 0 | 0 | 0 | 0 | 0 | 0 | 0 | 0 | 0 | 0 | 0 | 0 | 0 | 0 | 0 | 0 | 0 | 0 | 0 | 0 | 0 | 0 | 0 | 0 | 0 | 0 | 0 | 0 | 0 | 0 | 0 | 0 | 0 | 0 | 0 | 0 | 0 | 0 | 0 | 0 | 0 | 0 | 0 | 0 | 0 | 0 | 0 | 0
| Reagensi, izuzev za transfuziju | Specijalna bolnica za cerebralnu paralizu i razvojnu neurologiju | Reagensi, izuzev za transfuziju | 404-1-110/20-4 | 154 | Diacon kontrola za urine za analizatore model Autolyzer i Autolyzer 450 | 29 | GGT | RGN203899 | pakovanje | 5X50ml | Dialab G.m.b.H. | Gamma GT, SZASZ, stand. to IFCC | 40719 | 20% | Yunicom d.o.o | 35-31/20 | 24.04.2020. | 24.04.2021. | 0 | 0 | 0 | 0 | 0 | 0 | 0 | 0 | 0 | 0 | 0 | 0 | 0 | 0 | 0 | 0 | 0 | 0 | 0 | 0 | 0 | 0 | 0 | 0 | 0 | 0 | 0 | 0 | 0 | 0 | 0 | 0 | 0 | 0 | 0 | 0 | 0 | 0 | 0 | 0 | 0 | 0 | 0 | 0 | 0 | 0 | 0 | 0 | 0 | 0 | 0 | 0
| Reagensi, izuzev za transfuziju | Specijalna bolnica za cerebralnu paralizu i razvojnu neurologiju | Reagensi, izuzev za transfuziju | 404-1-110/20-4 | 154 | Diacon kontrola za urine za analizatore model Autolyzer i Autolyzer 450 | 30 | Glucoza GOD-PAP | RGN203900 | pakovanje | 1x1000ml | Dialab G.m.b.H. | Glucose, GOD-PAP | 14455 | 20% | Yunicom d.o.o | 35-31/20 | 24.04.2020. | 24.04.2021. | 0 | 0 | 0 | 0 | 0 | 0 | 0 | 0 | 0 | 0 | 0 | 0 | 0 | 0 | 0 | 0 | 0 | 0 | 0 | 0 | 0 | 0 | 0 | 0 | 0 | 0 | 0 | 0 | 0 | 0 | 0 | 0 | 0 | 0 | 0 | 0 | 0 | 0 | 0 | 0 | 0 | 0 | 0 | 0 | 0 | 0 | 0 | 0 | 0 | 0 | 0 | 0
| Reagensi, izuzev za transfuziju | Specijalna bolnica za cerebralnu paralizu i razvojnu neurologiju | Reagensi, izuzev za transfuziju | 404-1-110/20-4 | 154 | Diacon kontrola za urine za analizatore model Autolyzer i Autolyzer 450 | 31 | Gluk. iz kapil.krvi | RGN203901 | pakovanje | 1x1000ml | Dialab G.m.b.H. | Glucose, GOD-PAP | 14455 | 20% | Yunicom d.o.o | 35-31/20 | 24.04.2020. | 24.04.2021. | 0 | 0 | 0 | 0 | 0 | 0 | 0 | 0 | 0 | 0 | 0 | 0 | 0 | 0 | 0 | 0 | 0 | 0 | 0 | 0 | 0 | 0 | 0 | 0 | 0 | 0 | 0 | 0 | 0 | 0 | 0 | 0 | 0 | 0 | 0 | 0 | 0 | 0 | 0 | 0 | 0 | 0 | 0 | 0 | 0 | 0 | 0 | 0 | 0 | 0 | 0 | 0
| Reagensi, izuzev za transfuziju | Specijalna bolnica za cerebralnu paralizu i razvojnu neurologiju | Reagensi, izuzev za transfuziju | 404-1-110/20-4 | 154 | Diacon kontrola za urine za analizatore model Autolyzer i Autolyzer 450 | 32 | Gvožđe (Ferene) | RGN203902 | pakovanje | 5x100 ml. | Dialab G.m.b.H. | Iron, Ferene | 32305 | 20% | Yunicom d.o.o | 35-31/20 | 24.04.2020. | 24.04.2021. | 0 | 0 | 0 | 0 | 0 | 0 | 0 | 0 | 0 | 0 | 0 | 0 | 0 | 0 | 0 | 0 | 0 | 0 | 0 | 0 | 0 | 0 | 0 | 0 | 0 | 0 | 0 | 0 | 0 | 0 | 0 | 0 | 0 | 0 | 0 | 0 | 0 | 0 | 0 | 0 | 0 | 0 | 0 | 0 | 0 | 0 | 0 | 0 | 0 | 0 | 0 | 0
| Reagensi, izuzev za transfuziju | Specijalna bolnica za cerebralnu paralizu i razvojnu neurologiju | Reagensi, izuzev za transfuziju | 404-1-110/20-4 | 154 | Diacon kontrola za urine za analizatore model Autolyzer i Autolyzer 450 | 33 | HbA1C | RGN203903 | pakovanje | 4x7.5 ml+1x9.5ml+1x0.5ml | Dialab G.m.b.H. | HbA1c Direct | 39000 | 20% | Yunicom d.o.o | 35-31/20 | 24.04.2020. | 24.04.2021. | 0 | 0 | 0 | 0 | 0 | 0 | 0 | 0 | 0 | 0 | 0 | 0 | 0 | 0 | 0 | 0 | 0 | 0 | 0 | 0 | 0 | 0 | 0 | 0 | 0 | 0 | 0 | 0 | 0 | 0 | 0 | 0 | 0 | 0 | 0 | 0 | 0 | 0 | 0 | 0 | 0 | 0 | 0 | 0 | 0 | 0 | 0 | 0 | 0 | 0 | 0 | 0
| Reagensi, izuzev za transfuziju | Specijalna bolnica za cerebralnu paralizu i razvojnu neurologiju | Reagensi, izuzev za transfuziju | 404-1-110/20-4 | 154 | Diacon kontrola za urine za analizatore model Autolyzer i Autolyzer 450 | 34 | HbA1c kalibrator set | RGN203904 | pakovanje | 4x0.5ml | Dialab G.m.b.H. | HbA1c Direct Calibratior 4 Level Series | 20700 | 20% | Yunicom d.o.o | 35-31/20 | 24.04.2020. | 24.04.2021. | 0 | 0 | 0 | 0 | 0 | 0 | 0 | 0 | 0 | 0 | 0 | 0 | 0 | 0 | 0 | 0 | 0 | 0 | 0 | 0 | 0 | 0 | 0 | 0 | 0 | 0 | 0 | 0 | 0 | 0 | 0 | 0 | 0 | 0 | 0 | 0 | 0 | 0 | 0 | 0 | 0 | 0 | 0 | 0 | 0 | 0 | 0 | 0 | 0 | 0 | 0 | 0
| Reagensi, izuzev za transfuziju | Specijalna bolnica za cerebralnu paralizu i razvojnu neurologiju | Reagensi, izuzev za transfuziju | 404-1-110/20-4 | 154 | Diacon kontrola za urine za analizatore model Autolyzer i Autolyzer 450 | 35 | HbA1c kontrolni set | RGN203905 | pakovanje | 4x0.5 ml | Dialab G.m.b.H. | HbA1c Direct Control Set | 18108 | 20% | Yunicom d.o.o | 35-31/20 | 24.04.2020. | 24.04.2021. | 0 | 0 | 0 | 0 | 0 | 0 | 0 | 0 | 0 | 0 | 0 | 0 | 0 | 0 | 0 | 0 | 0 | 0 | 0 | 0 | 0 | 0 | 0 | 0 | 0 | 0 | 0 | 0 | 0 | 0 | 0 | 0 | 0 | 0 | 0 | 0 | 0 | 0 | 0 | 0 | 0 | 0 | 0 | 0 | 0 | 0 | 0 | 0 | 0 | 0 | 0 | 0
| Reagensi, izuzev za transfuziju | Specijalna bolnica za cerebralnu paralizu i razvojnu neurologiju | Reagensi, izuzev za transfuziju | 404-1-110/20-4 | 154 | Diacon kontrola za urine za analizatore model Autolyzer i Autolyzer 450 | 36 | HbA1c,Hemolysis reagent | RGN203906 | pakovanje | 500 ml | Dialab G.m.b.H. | Hemolysis Reagent | 4050 | 20% | Yunicom d.o.o | 35-31/20 | 24.04.2020. | 24.04.2021. | 0 | 0 | 0 | 0 | 0 | 0 | 0 | 0 | 0 | 0 | 0 | 0 | 0 | 0 | 0 | 0 | 0 | 0 | 0 | 0 | 0 | 0 | 0 | 0 | 0 | 0 | 0 | 0 | 0 | 0 | 0 | 0 | 0 | 0 | 0 | 0 | 0 | 0 | 0 | 0 | 0 | 0 | 0 | 0 | 0 | 0 | 0 | 0 | 0 | 0 | 0 | 0
| Reagensi, izuzev za transfuziju | Specijalna bolnica za cerebralnu paralizu i razvojnu neurologiju | Reagensi, izuzev za transfuziju | 404-1-110/20-4 | 154 | Diacon kontrola za urine za analizatore model Autolyzer i Autolyzer 450 | 37 | HDL-holesterol | RGN203907 | pakovanje | 5x50 ml. | Dialab G.m.b.H. | Cholesterol HDL Direct, immunoinhibition | 91768.36 | 20% | Yunicom d.o.o | 35-31/20 | 24.04.2020. | 24.04.2021. | 0 | 0 | 0 | 0 | 0 | 0 | 0 | 0 | 0 | 0 | 0 | 0 | 0 | 0 | 0 | 0 | 0 | 0 | 0 | 0 | 0 | 0 | 0 | 0 | 0 | 0 | 0 | 0 | 0 | 0 | 0 | 0 | 0 | 0 | 0 | 0 | 0 | 0 | 0 | 0 | 0 | 0 | 0 | 0 | 0 | 0 | 0 | 0 | 0 | 0 | 0 | 0
| Reagensi, izuzev za transfuziju | Specijalna bolnica za cerebralnu paralizu i razvojnu neurologiju | Reagensi, izuzev za transfuziju | 404-1-110/20-4 | 154 | Diacon kontrola za urine za analizatore model Autolyzer i Autolyzer 450 | 38 | Holesterol CHOD-PAP | RGN203908 | pakovanje | 5x100ml | Dialab G.m.b.H. | Cholesterol, CHOD-PAP | 13640 | 20% | Yunicom d.o.o | 35-31/20 | 24.04.2020. | 24.04.2021. | 0 | 0 | 0 | 0 | 0 | 0 | 0 | 0 | 0 | 0 | 0 | 0 | 0 | 0 | 0 | 0 | 0 | 0 | 0 | 0 | 0 | 0 | 0 | 0 | 0 | 0 | 0 | 0 | 0 | 0 | 0 | 0 | 0 | 0 | 0 | 0 | 0 | 0 | 0 | 0 | 0 | 0 | 0 | 0 | 0 | 0 | 0 | 0 | 0 | 0 | 0 | 0
| Reagensi, izuzev za transfuziju | Specijalna bolnica za cerebralnu paralizu i razvojnu neurologiju | Reagensi, izuzev za transfuziju | 404-1-110/20-4 | 154 | Diacon kontrola za urine za analizatore model Autolyzer i Autolyzer 450 | 39 | Holesterol CHOD-PAP | RGN203909 | pakovanje | 1x1.000 ml. | Dialab G.m.b.H. | Cholesterol, CHOD-PAP | 27027.5 | 20% | Yunicom d.o.o | 35-31/20 | 24.04.2020. | 24.04.2021. | 0 | 0 | 0 | 0 | 0 | 0 | 0 | 0 | 0 | 0 | 0 | 0 | 0 | 0 | 0 | 0 | 0 | 0 | 0 | 0 | 0 | 0 | 0 | 0 | 0 | 0 | 0 | 0 | 0 | 0 | 0 | 0 | 0 | 0 | 0 | 0 | 0 | 0 | 0 | 0 | 0 | 0 | 0 | 0 | 0 | 0 | 0 | 0 | 0 | 0 | 0 | 0
| Reagensi, izuzev za transfuziju | Specijalna bolnica za cerebralnu paralizu i razvojnu neurologiju | Reagensi, izuzev za transfuziju | 404-1-110/20-4 | 154 | Diacon kontrola za urine za analizatore model Autolyzer i Autolyzer 450 | 40 | Kalcium Arsenzo | RGN203910 | pakovanje | 5x100 ml. | Dialab G.m.b.H. | Calcium, Arsenazo | 14450 | 20% | Yunicom d.o.o | 35-31/20 | 24.04.2020. | 24.04.2021. | 0 | 0 | 0 | 0 | 0 | 0 | 0 | 0 | 0 | 0 | 0 | 0 | 0 | 0 | 0 | 0 | 0 | 0 | 0 | 0 | 0 | 0 | 0 | 0 | 0 | 0 | 0 | 0 | 0 | 0 | 0 | 0 | 0 | 0 | 0 | 0 | 0 | 0 | 0 | 0 | 0 | 0 | 0 | 0 | 0 | 0 | 0 | 0 | 0 | 0 | 0 | 0
| Reagensi, izuzev za transfuziju | Specijalna bolnica za cerebralnu paralizu i razvojnu neurologiju | Reagensi, izuzev za transfuziju | 404-1-110/20-4 | 154 | Diacon kontrola za urine za analizatore model Autolyzer i Autolyzer 450 | 41 | Kalijum | RGN203911 | pakovanje | 1x 50 ml. | Dialab G.m.b.H. | Potassium, enzymatic | 11750 | 20% | Yunicom d.o.o | 35-31/20 | 24.04.2020. | 24.04.2021. | 0 | 0 | 0 | 0 | 0 | 0 | 0 | 0 | 0 | 0 | 0 | 0 | 0 | 0 | 0 | 0 | 0 | 0 | 0 | 0 | 0 | 0 | 0 | 0 | 0 | 0 | 0 | 0 | 0 | 0 | 0 | 0 | 0 | 0 | 0 | 0 | 0 | 0 | 0 | 0 | 0 | 0 | 0 | 0 | 0 | 0 | 0 | 0 | 0 | 0 | 0 | 0
| Reagensi, izuzev za transfuziju | Specijalna bolnica za cerebralnu paralizu i razvojnu neurologiju | Reagensi, izuzev za transfuziju | 404-1-110/20-4 | 154 | Diacon kontrola za urine za analizatore model Autolyzer i Autolyzer 450 | 42 | Kalijum standard set, 2 nivoa | RGN203912 | pakovanje | 2x3mL | Dialab G.m.b.H. | Potassium Standard Set (2 lev.) | 9100 | 20% | Yunicom d.o.o | 35-31/20 | 24.04.2020. | 24.04.2021. | 0 | 0 | 0 | 0 | 0 | 0 | 0 | 0 | 0 | 0 | 0 | 0 | 0 | 0 | 0 | 0 | 0 | 0 | 0 | 0 | 0 | 0 | 0 | 0 | 0 | 0 | 0 | 0 | 0 | 0 | 0 | 0 | 0 | 0 | 0 | 0 | 0 | 0 | 0 | 0 | 0 | 0 | 0 | 0 | 0 | 0 | 0 | 0 | 0 | 0 | 0 | 0
| Reagensi, izuzev za transfuziju | Specijalna bolnica za cerebralnu paralizu i razvojnu neurologiju | Reagensi, izuzev za transfuziju | 404-1-110/20-4 | 154 | Diacon kontrola za urine za analizatore model Autolyzer i Autolyzer 450 | 43 | Kreatinine mod. Jaffe | RGN203913 | pakovanje | 5x100ml | Dialab G.m.b.H. | Creatinine, mod. Jaffe | 9582.89 | 20% | Yunicom d.o.o | 35-31/20 | 24.04.2020. | 24.04.2021. | 0 | 0 | 0 | 0 | 0 | 0 | 0 | 0 | 0 | 0 | 0 | 0 | 0 | 0 | 0 | 0 | 0 | 0 | 0 | 0 | 0 | 0 | 0 | 0 | 0 | 0 | 0 | 0 | 0 | 0 | 0 | 0 | 0 | 0 | 0 | 0 | 0 | 0 | 0 | 0 | 0 | 0 | 0 | 0 | 0 | 0 | 0 | 0 | 0 | 0 | 0 | 0
| Reagensi, izuzev za transfuziju | Specijalna bolnica za cerebralnu paralizu i razvojnu neurologiju | Reagensi, izuzev za transfuziju | 404-1-110/20-4 | 154 | Diacon kontrola za urine za analizatore model Autolyzer i Autolyzer 450 | 44 | Laktati u plazmi | RGN203914 | pakovanje | 1250 testova | Dialab G.m.b.H. | Lactate, enzymatic, UV | 7400 | 20% | Yunicom d.o.o | 35-31/20 | 24.04.2020. | 24.04.2021. | 0 | 0 | 0 | 0 | 0 | 0 | 0 | 0 | 0 | 0 | 0 | 0 | 0 | 0 | 0 | 0 | 0 | 0 | 0 | 0 | 0 | 0 | 0 | 0 | 0 | 0 | 0 | 0 | 0 | 0 | 0 | 0 | 0 | 0 | 0 | 0 | 0 | 0 | 0 | 0 | 0 | 0 | 0 | 0 | 0 | 0 | 0 | 0 | 0 | 0 | 0 | 0
| Reagensi, izuzev za transfuziju | Specijalna bolnica za cerebralnu paralizu i razvojnu neurologiju | Reagensi, izuzev za transfuziju | 404-1-110/20-4 | 154 | Diacon kontrola za urine za analizatore model Autolyzer i Autolyzer 450 | 45 | LDH –P opt.DGKC | RGN203915 | pakovanje | 5x50 ml. | Dialab G.m.b.H. | Cholesterol LDL Direct, enzymatic selective protection | 36650 | 20% | Yunicom d.o.o | 35-31/20 | 24.04.2020. | 24.04.2021. | 0 | 0 | 0 | 0 | 0 | 0 | 0 | 0 | 0 | 0 | 0 | 0 | 0 | 0 | 0 | 0 | 0 | 0 | 0 | 0 | 0 | 0 | 0 | 0 | 0 | 0 | 0 | 0 | 0 | 0 | 0 | 0 | 0 | 0 | 0 | 0 | 0 | 0 | 0 | 0 | 0 | 0 | 0 | 0 | 0 | 0 | 0 | 0 | 0 | 0 | 0 | 0
| Reagensi, izuzev za transfuziju | Specijalna bolnica za cerebralnu paralizu i razvojnu neurologiju | Reagensi, izuzev za transfuziju | 404-1-110/20-4 | 154 | Diacon kontrola za urine za analizatore model Autolyzer i Autolyzer 450 | 46 | Lipaza | RGN203916 | pakovanje | 5x25 ml. | Dialab G.m.b.H. | Lipase, Enzymatic Colorimetric | 28218.75 | 20% | Yunicom d.o.o | 35-31/20 | 24.04.2020. | 24.04.2021. | 0 | 0 | 0 | 0 | 0 | 0 | 0 | 0 | 0 | 0 | 0 | 0 | 0 | 0 | 0 | 0 | 0 | 0 | 0 | 0 | 0 | 0 | 0 | 0 | 0 | 0 | 0 | 0 | 0 | 0 | 0 | 0 | 0 | 0 | 0 | 0 | 0 | 0 | 0 | 0 | 0 | 0 | 0 | 0 | 0 | 0 | 0 | 0 | 0 | 0 | 0 | 0
| Reagensi, izuzev za transfuziju | Specijalna bolnica za cerebralnu paralizu i razvojnu neurologiju | Reagensi, izuzev za transfuziju | 404-1-110/20-4 | 154 | Diacon kontrola za urine za analizatore model Autolyzer i Autolyzer 450 | 47 | Mokraćna kiselina , TBHBA | RGN203917 | pakovanje | 5x100ml | Dialab G.m.b.H. | Uric Acid TBHBA, enzymatic, colorimetric | 22325 | 20% | Yunicom d.o.o | 35-31/20 | 24.04.2020. | 24.04.2021. | 0 | 0 | 0 | 0 | 0 | 0 | 0 | 0 | 0 | 0 | 0 | 0 | 0 | 0 | 0 | 0 | 0 | 0 | 0 | 0 | 0 | 0 | 0 | 0 | 0 | 0 | 0 | 0 | 0 | 0 | 0 | 0 | 0 | 0 | 0 | 0 | 0 | 0 | 0 | 0 | 0 | 0 | 0 | 0 | 0 | 0 | 0 | 0 | 0 | 0 | 0 | 0
| Reagensi, izuzev za transfuziju | Specijalna bolnica za cerebralnu paralizu i razvojnu neurologiju | Reagensi, izuzev za transfuziju | 404-1-110/20-4 | 154 | Diacon kontrola za urine za analizatore model Autolyzer i Autolyzer 450 | 48 | Multicleaning sol | RGN203918 | pakovanje | 1x1L | Dialab G.m.b.H. | Multi Cleaning Solution | 20000 | 20% | Yunicom d.o.o | 35-31/20 | 24.04.2020. | 24.04.2021. | 0 | 0 | 0 | 0 | 0 | 0 | 0 | 0 | 0 | 0 | 0 | 0 | 0 | 0 | 0 | 0 | 0 | 0 | 0 | 0 | 0 | 0 | 0 | 0 | 0 | 0 | 0 | 0 | 0 | 0 | 0 | 0 | 0 | 0 | 0 | 0 | 0 | 0 | 0 | 0 | 0 | 0 | 0 | 0 | 0 | 0 | 0 | 0 | 0 | 0 | 0 | 0
| Reagensi, izuzev za transfuziju | Specijalna bolnica za cerebralnu paralizu i razvojnu neurologiju | Reagensi, izuzev za transfuziju | 404-1-110/20-4 | 154 | Diacon kontrola za urine za analizatore model Autolyzer i Autolyzer 450 | 49 | Na Standard set, 2 nivoa | RGN203919 | pakovanje | 2x3mL | Dialab G.m.b.H. | Sodium Standard Set | 9100 | 20% | Yunicom d.o.o | 35-31/20 | 24.04.2020. | 24.04.2021. | 0 | 0 | 0 | 0 | 0 | 0 | 0 | 0 | 0 | 0 | 0 | 0 | 0 | 0 | 0 | 0 | 0 | 0 | 0 | 0 | 0 | 0 | 0 | 0 | 0 | 0 | 0 | 0 | 0 | 0 | 0 | 0 | 0 | 0 | 0 | 0 | 0 | 0 | 0 | 0 | 0 | 0 | 0 | 0 | 0 | 0 | 0 | 0 | 0 | 0 | 0 | 0
| Reagensi, izuzev za transfuziju | Specijalna bolnica za cerebralnu paralizu i razvojnu neurologiju | Reagensi, izuzev za transfuziju | 404-1-110/20-4 | 154 | Diacon kontrola za urine za analizatore model Autolyzer i Autolyzer 450 | 50 | Natrijum | RGN203920 | pakovanje | 1 x 60 ml. | Dialab G.m.b.H. | Sodium, enzymatic | 14100 | 20% | Yunicom d.o.o | 35-31/20 | 24.04.2020. | 24.04.2021. | 0 | 0 | 0 | 0 | 0 | 0 | 0 | 0 | 0 | 0 | 0 | 0 | 0 | 0 | 0 | 0 | 0 | 0 | 0 | 0 | 0 | 0 | 0 | 0 | 0 | 0 | 0 | 0 | 0 | 0 | 0 | 0 | 0 | 0 | 0 | 0 | 0 | 0 | 0 | 0 | 0 | 0 | 0 | 0 | 0 | 0 | 0 | 0 | 0 | 0 | 0 | 0
| Reagensi, izuzev za transfuziju | Specijalna bolnica za cerebralnu paralizu i razvojnu neurologiju | Reagensi, izuzev za transfuziju | 404-1-110/20-4 | 154 | Diacon kontrola za urine za analizatore model Autolyzer i Autolyzer 450 | 51 | Probe rinse (Extra wash) | RGN203921 | pakovanje | 2x100ml | BIOANALYTICA d.o.o. | Probe rinse | 18313.5 | 20% | Yunicom d.o.o | 35-31/20 | 24.04.2020. | 24.04.2021. | 0 | 0 | 0 | 0 | 0 | 0 | 0 | 0 | 0 | 0 | 0 | 0 | 0 | 0 | 0 | 0 | 0 | 0 | 0 | 0 | 0 | 0 | 0 | 0 | 0 | 0 | 0 | 0 | 0 | 0 | 0 | 0 | 0 | 0 | 0 | 0 | 0 | 0 | 0 | 0 | 0 | 0 | 0 | 0 | 0 | 0 | 0 | 0 | 0 | 0 | 0 | 0
| Reagensi, izuzev za transfuziju | Specijalna bolnica za cerebralnu paralizu i razvojnu neurologiju | Reagensi, izuzev za transfuziju | 404-1-110/20-4 | 154 | Diacon kontrola za urine za analizatore model Autolyzer i Autolyzer 450 | 52 | RF | RGN203922 | pakovanje | 4x100 testova | Dialab G.m.b.H. | RF | 2640 | 20% | Yunicom d.o.o | 35-31/20 | 24.04.2020. | 24.04.2021. | 0 | 0 | 0 | 0 | 0 | 0 | 0 | 0 | 0 | 0 | 0 | 0 | 0 | 0 | 0 | 0 | 0 | 0 | 0 | 0 | 0 | 0 | 0 | 0 | 0 | 0 | 0 | 0 | 0 | 0 | 0 | 0 | 0 | 0 | 0 | 0 | 0 | 0 | 0 | 0 | 0 | 0 | 0 | 0 | 0 | 0 | 0 | 0 | 0 | 0 | 0 | 0
| Reagensi, izuzev za transfuziju | Specijalna bolnica za cerebralnu paralizu i razvojnu neurologiju | Reagensi, izuzev za transfuziju | 404-1-110/20-4 | 154 | Diacon kontrola za urine za analizatore model Autolyzer i Autolyzer 450 | 53 | Rinse solution (Triton) | RGN203923 | pakovanje | 100ml | BIOANALYTICA d.o.o. | Rinse solution | 30087 | 20% | Yunicom d.o.o | 35-31/20 | 24.04.2020. | 24.04.2021. | 0 | 0 | 0 | 0 | 0 | 0 | 0 | 0 | 0 | 0 | 0 | 0 | 0 | 0 | 0 | 0 | 0 | 0 | 0 | 0 | 0 | 0 | 0 | 0 | 0 | 0 | 0 | 0 | 0 | 0 | 0 | 0 | 0 | 0 | 0 | 0 | 0 | 0 | 0 | 0 | 0 | 0 | 0 | 0 | 0 | 0 | 0 | 0 | 0 | 0 | 0 | 0
| Reagensi, izuzev za transfuziju | Specijalna bolnica za cerebralnu paralizu i razvojnu neurologiju | Reagensi, izuzev za transfuziju | 404-1-110/20-4 | 154 | Diacon kontrola za urine za analizatore model Autolyzer i Autolyzer 450 | 54 | Tensioactive solution | RGN203924 | pakovanje | 1x100 ml | Dialab G.m.b.H. | Tensioactive solution | 67175 | 20% | Yunicom d.o.o | 35-31/20 | 24.04.2020. | 24.04.2021. | 0 | 0 | 0 | 0 | 0 | 0 | 0 | 0 | 0 | 0 | 0 | 0 | 0 | 0 | 0 | 0 | 0 | 0 | 0 | 0 | 0 | 0 | 0 | 0 | 0 | 0 | 0 | 0 | 0 | 0 | 0 | 0 | 0 | 0 | 0 | 0 | 0 | 0 | 0 | 0 | 0 | 0 | 0 | 0 | 0 | 0 | 0 | 0 | 0 | 0 | 0 | 0
| Reagensi, izuzev za transfuziju | Specijalna bolnica za cerebralnu paralizu i razvojnu neurologiju | Reagensi, izuzev za transfuziju | 404-1-110/20-4 | 154 | Diacon kontrola za urine za analizatore model Autolyzer i Autolyzer 450 | 55 | Trigliceridi GPO-pap | RGN203925 | pakovanje | 5x100ml | Dialab G.m.b.H. | Triglycerides, GPO-PAP | 33915.2 | 20% | Yunicom d.o.o | 35-31/20 | 24.04.2020. | 24.04.2021. | 0 | 0 | 0 | 0 | 0 | 0 | 0 | 0 | 0 | 0 | 0 | 0 | 0 | 0 | 0 | 0 | 0 | 0 | 0 | 0 | 0 | 0 | 0 | 0 | 0 | 0 | 0 | 0 | 0 | 0 | 0 | 0 | 0 | 0 | 0 | 0 | 0 | 0 | 0 | 0 | 0 | 0 | 0 | 0 | 0 | 0 | 0 | 0 | 0 | 0 | 0 | 0
| Reagensi, izuzev za transfuziju | Specijalna bolnica za cerebralnu paralizu i razvojnu neurologiju | Reagensi, izuzev za transfuziju | 404-1-110/20-4 | 154 | Diacon kontrola za urine za analizatore model Autolyzer i Autolyzer 450 | 56 | UIBC | RGN203926 | pakovanje | 5x25 ml. | Dialab G.m.b.H. | UIBC, Ferene | 12290 | 20% | Yunicom d.o.o | 35-31/20 | 24.04.2020. | 24.04.2021. | 0 | 0 | 0 | 0 | 0 | 0 | 0 | 0 | 0 | 0 | 0 | 0 | 0 | 0 | 0 | 0 | 0 | 0 | 0 | 0 | 0 | 0 | 0 | 0 | 0 | 0 | 0 | 0 | 0 | 0 | 0 | 0 | 0 | 0 | 0 | 0 | 0 | 0 | 0 | 0 | 0 | 0 | 0 | 0 | 0 | 0 | 0 | 0 | 0 | 0 | 0 | 0
| Reagensi, izuzev za transfuziju | Specijalna bolnica za cerebralnu paralizu i razvojnu neurologiju | Reagensi, izuzev za transfuziju | 404-1-110/20-4 | 154 | Diacon kontrola za urine za analizatore model Autolyzer i Autolyzer 450 | 57 | Ukupni protein standard (urin/CSF) | RGN203927 | pakovanje | 1x3ml | Dialab G.m.b.H. | Protein Calibrator | 673.67 | 20% | Yunicom d.o.o | 35-31/20 | 24.04.2020. | 24.04.2021. | 0 | 0 | 0 | 0 | 0 | 0 | 0 | 0 | 0 | 0 | 0 | 0 | 0 | 0 | 0 | 0 | 0 | 0 | 0 | 0 | 0 | 0 | 0 | 0 | 0 | 0 | 0 | 0 | 0 | 0 | 0 | 0 | 0 | 0 | 0 | 0 | 0 | 0 | 0 | 0 | 0 | 0 | 0 | 0 | 0 | 0 | 0 | 0 | 0 | 0 | 0 | 0
| Reagensi, izuzev za transfuziju | Specijalna bolnica za cerebralnu paralizu i razvojnu neurologiju | Reagensi, izuzev za transfuziju | 404-1-110/20-4 | 154 | Diacon kontrola za urine za analizatore model Autolyzer i Autolyzer 450 | 58 | Ukupni proteini u urinu /CSF Pyrogallol red | RGN203928 | pakovanje | 5x25ml | Dialab G.m.b.H. | Protein Total in Urine/CSF, Pyrogallol Red | 3850 | 20% | Yunicom d.o.o | 35-31/20 | 24.04.2020. | 24.04.2021. | 0 | 0 | 0 | 0 | 0 | 0 | 0 | 0 | 0 | 0 | 0 | 0 | 0 | 0 | 0 | 0 | 0 | 0 | 0 | 0 | 0 | 0 | 0 | 0 | 0 | 0 | 0 | 0 | 0 | 0 | 0 | 0 | 0 | 0 | 0 | 0 | 0 | 0 | 0 | 0 | 0 | 0 | 0 | 0 | 0 | 0 | 0 | 0 | 0 | 0 | 0 | 0
| Reagensi, izuzev za transfuziju | Specijalna bolnica za cerebralnu paralizu i razvojnu neurologiju | Reagensi, izuzev za transfuziju | 404-1-110/20-4 | 154 | Diacon kontrola za urine za analizatore model Autolyzer i Autolyzer 450 | 59 | Ukupni Proteini, Biuret | RGN203929 | pakovanje | 5x100 ml. | Dialab G.m.b.H. | Protein Total, Biuret | 9582 | 20% | Yunicom d.o.o | 35-31/20 | 24.04.2020. | 24.04.2021. | 0 | 0 | 0 | 0 | 0 | 0 | 0 | 0 | 0 | 0 | 0 | 0 | 0 | 0 | 0 | 0 | 0 | 0 | 0 | 0 | 0 | 0 | 0 | 0 | 0 | 0 | 0 | 0 | 0 | 0 | 0 | 0 | 0 | 0 | 0 | 0 | 0 | 0 | 0 | 0 | 0 | 0 | 0 | 0 | 0 | 0 | 0 | 0 | 0 | 0 | 0 | 0
| Reagensi, izuzev za transfuziju | Specijalna bolnica za cerebralnu paralizu i razvojnu neurologiju | Reagensi, izuzev za transfuziju | 404-1-110/20-4 | 154 | Diacon kontrola za urine za analizatore model Autolyzer i Autolyzer 450 | 60 | Washing solution | RGN203930 | pakovanje | 1x1000ml | Dialab G.m.b.H. | Cuvette washing solution | 29573 | 20% | Yunicom d.o.o | 35-31/20 | 24.04.2020. | 24.04.2021. | 0 | 0 | 0 | 0 | 0 | 0 | 0 | 0 | 0 | 0 | 0 | 0 | 0 | 0 | 0 | 0 | 0 | 0 | 0 | 0 | 0 | 0 | 0 | 0 | 0 | 0 | 0 | 0 | 0 | 0 | 0 | 0 | 0 | 0 | 0 | 0 | 0 | 0 | 0 | 0 | 0 | 0 | 0 | 0 | 0 | 0 | 0 | 0 | 0 | 0 | 0 | 0
| Reagensi, izuzev za transfuziju | Specijalna bolnica za cerebralnu paralizu i razvojnu neurologiju | Reagensi, izuzev za transfuziju | 404-1-110/20-4 | 154 | Diacon kontrola za urine za analizatore model Autolyzer i Autolyzer 450 | 61 | Urea | RGN203931 | pakovanje | 5x100ml | Dialab G.m.b.H. | Urea UV Auto, Urease/GLDH | 26330 | 20% | Yunicom d.o.o | 35-31/20 | 24.04.2020. | 24.04.2021. | 0 | 0 | 0 | 0 | 0 | 0 | 0 | 0 | 0 | 0 | 0 | 0 | 0 | 0 | 0 | 0 | 0 | 0 | 0 | 0 | 0 | 0 | 0 | 0 | 0 | 0 | 0 | 0 | 0 | 0 | 0 | 0 | 0 | 0 | 0 | 0 | 0 | 0 | 0 | 0 | 0 | 0 | 0 | 0 | 0 | 0 | 0 | 0 | 0 | 0 | 0 | 0
| Reagensi, izuzev za transfuziju | Specijalna bolnica za cerebralnu paralizu i razvojnu neurologiju | Reagensi, izuzev za transfuziju | 404-1-110/20-4 | 154 | Diacon kontrola za urine za analizatore model Autolyzer i Autolyzer 450 | 62 | HDL Kalibrator | RGN203932 | pakovanje | 1x3ml | Dialab G.m.b.H. | HDL- Cholesterol Calibrator | 5888.02 | 20% | Yunicom d.o.o | 35-31/20 | 24.04.2020. | 24.04.2021. | 0 | 0 | 0 | 0 | 0 | 0 | 0 | 0 | 0 | 0 | 0 | 0 | 0 | 0 | 0 | 0 | 0 | 0 | 0 | 0 | 0 | 0 | 0 | 0 | 0 | 0 | 0 | 0 | 0 | 0 | 0 | 0 | 0 | 0 | 0 | 0 | 0 | 0 | 0 | 0 | 0 | 0 | 0 | 0 | 0 | 0 | 0 | 0 | 0 | 0 | 0 | 0
| Reagensi, izuzev za transfuziju | Specijalna bolnica za cerebralnu paralizu i razvojnu neurologiju | Reagensi, izuzev za transfuziju | 404-1-110/20-4 | 155 | Reagensi za biohemijski analizator AVL 9180 (ROCHE) | 1 | Cleaning solution | RGN203933 | pakovanje | 125 ml | Roche Diagnostics | Cleaning solution | 3330 | 20% | Mit d.o.o. | 35-9/20 | 24.04.2020. | 24.04.2021. | 0 | 0 | 0 | 0 | 0 | 0 | 0 | 0 | 0 | 0 | 0 | 0 | 0 | 0 | 0 | 0 | 0 | 0 | 0 | 0 | 0 | 0 | 0 | 0 | 0 | 0 | 0 | 0 | 0 | 0 | 0 | 0 | 0 | 0 | 0 | 0 | 0 | 0 | 0 | 0 | 0 | 0 | 0 | 0 | 0 | 0 | 0 | 0 | 0 | 0 | 0 | 0
| Reagensi, izuzev za transfuziju | Specijalna bolnica za cerebralnu paralizu i razvojnu neurologiju | Reagensi, izuzev za transfuziju | 404-1-110/20-4 | 155 | Reagensi za biohemijski analizator AVL 9180 (ROCHE) | 2 | Deproteinizer | RGN203934 | pakovanje | 125 ml | Roche Diagnostics | Deproteinizer | 5000 | 20% | Mit d.o.o. | 35-9/20 | 24.04.2020. | 24.04.2021. | 0 | 0 | 0 | 0 | 0 | 0 | 0 | 0 | 0 | 0 | 0 | 0 | 0 | 0 | 0 | 0 | 0 | 0 | 0 | 0 | 0 | 0 | 0 | 0 | 0 | 0 | 0 | 0 | 0 | 0 | 0 | 0 | 0 | 0 | 0 | 0 | 0 | 0 | 0 | 0 | 0 | 0 | 0 | 0 | 0 | 0 | 0 | 0 | 0 | 0 | 0 | 0
| Reagensi, izuzev za transfuziju | Specijalna bolnica za cerebralnu paralizu i razvojnu neurologiju | Reagensi, izuzev za transfuziju | 404-1-110/20-4 | 155 | Reagensi za biohemijski analizator AVL 9180 (ROCHE) | 3 | Sodium Electrode Conditioner | RGN203935 | pakovanje | 125 ml | Roche Diagnostics | Sodium Electrode Conditioner | 5000 | 20% | Mit d.o.o. | 35-9/20 | 24.04.2020. | 24.04.2021. | 0 | 0 | 0 | 0 | 0 | 0 | 0 | 0 | 0 | 0 | 0 | 0 | 0 | 0 | 0 | 0 | 0 | 0 | 0 | 0 | 0 | 0 | 0 | 0 | 0 | 0 | 0 | 0 | 0 | 0 | 0 | 0 | 0 | 0 | 0 | 0 | 0 | 0 | 0 | 0 | 0 | 0 | 0 | 0 | 0 | 0 | 0 | 0 | 0 | 0 | 0 | 0
| Reagensi, izuzev za transfuziju | Specijalna bolnica za cerebralnu paralizu i razvojnu neurologiju | Reagensi, izuzev za transfuziju | 404-1-110/20-4 | 155 | Reagensi za biohemijski analizator AVL 9180 (ROCHE) | 4 | ELEKTRODA Ca 2+ | RGN203936 | komad | 1 komad | Roche Diagnostics | Electroda Ca - MF | 23700 | 20% | Mit d.o.o. | 35-9/20 | 24.04.2020. | 24.04.2021. | 0 | 0 | 0 | 0 | 0 | 0 | 0 | 0 | 0 | 0 | 0 | 0 | 0 | 0 | 0 | 0 | 0 | 0 | 0 | 0 | 0 | 0 | 0 | 0 | 0 | 0 | 0 | 0 | 0 | 0 | 0 | 0 | 0 | 0 | 0 | 0 | 0 | 0 | 0 | 0 | 0 | 0 | 0 | 0 | 0 | 0 | 0 | 0 | 0 | 0 | 0 | 0
| Reagensi, izuzev za transfuziju | Specijalna bolnica za cerebralnu paralizu i razvojnu neurologiju | Reagensi, izuzev za transfuziju | 404-1-110/20-4 | 155 | Reagensi za biohemijski analizator AVL 9180 (ROCHE) | 5 | ELEKTRODA CL | RGN203937 | komad | 1 komad | Roche Diagnostics | Electroda Cl - MF | 26000 | 20% | Mit d.o.o. | 35-9/20 | 24.04.2020. | 24.04.2021. | 0 | 0 | 0 | 0 | 0 | 0 | 0 | 0 | 0 | 0 | 0 | 0 | 0 | 0 | 0 | 0 | 0 | 0 | 0 | 0 | 0 | 0 | 0 | 0 | 0 | 0 | 0 | 0 | 0 | 0 | 0 | 0 | 0 | 0 | 0 | 0 | 0 | 0 | 0 | 0 | 0 | 0 | 0 | 0 | 0 | 0 | 0 | 0 | 0 | 0 | 0 | 0
| Reagensi, izuzev za transfuziju | Specijalna bolnica za cerebralnu paralizu i razvojnu neurologiju | Reagensi, izuzev za transfuziju | 404-1-110/20-4 | 155 | Reagensi za biohemijski analizator AVL 9180 (ROCHE) | 6 | ELEKTRODA K | RGN203938 | komad | 1 komad | Roche Diagnostics | Electroda K - MF | 24300 | 20% | Mit d.o.o. | 35-9/20 | 24.04.2020. | 24.04.2021. | 0 | 0 | 0 | 0 | 0 | 0 | 0 | 0 | 0 | 0 | 0 | 0 | 0 | 0 | 0 | 0 | 0 | 0 | 0 | 0 | 0 | 0 | 0 | 0 | 0 | 0 | 0 | 0 | 0 | 0 | 0 | 0 | 0 | 0 | 0 | 0 | 0 | 0 | 0 | 0 | 0 | 0 | 0 | 0 | 0 | 0 | 0 | 0 | 0 | 0 | 0 | 0
| Reagensi, izuzev za transfuziju | Specijalna bolnica za cerebralnu paralizu i razvojnu neurologiju | Reagensi, izuzev za transfuziju | 404-1-110/20-4 | 155 | Reagensi za biohemijski analizator AVL 9180 (ROCHE) | 7 | ELEKTRODA Na | RGN203939 | komad | 1 komad | Roche Diagnostics | Electroda Na - MF | 35000 | 20% | Mit d.o.o. | 35-9/20 | 24.04.2020. | 24.04.2021. | 0 | 0 | 0 | 0 | 0 | 0 | 0 | 0 | 0 | 0 | 0 | 0 | 0 | 0 | 0 | 0 | 0 | 0 | 0 | 0 | 0 | 0 | 0 | 0 | 0 | 0 | 0 | 0 | 0 | 0 | 0 | 0 | 0 | 0 | 0 | 0 | 0 | 0 | 0 | 0 | 0 | 0 | 0 | 0 | 0 | 0 | 0 | 0 | 0 | 0 | 0 | 0
| Reagensi, izuzev za transfuziju | Specijalna bolnica za cerebralnu paralizu i razvojnu neurologiju | Reagensi, izuzev za transfuziju | 404-1-110/20-4 | 155 | Reagensi za biohemijski analizator AVL 9180 (ROCHE) | 8 | Urine Diluent | RGN203940 | pakovanje | 500 mL | Roche Diagnostics | Urine diluent | 5900 | 20% | Mit d.o.o. | 35-9/20 | 24.04.2020. | 24.04.2021. | 0 | 0 | 0 | 0 | 0 | 0 | 0 | 0 | 0 | 0 | 0 | 0 | 0 | 0 | 0 | 0 | 0 | 0 | 0 | 0 | 0 | 0 | 0 | 0 | 0 | 0 | 0 | 0 | 0 | 0 | 0 | 0 | 0 | 0 | 0 | 0 | 0 | 0 | 0 | 0 | 0 | 0 | 0 | 0 | 0 | 0 | 0 | 0 | 0 | 0 | 0 | 0
| Reagensi, izuzev za transfuziju | Specijalna bolnica za cerebralnu paralizu i razvojnu neurologiju | Reagensi, izuzev za transfuziju | 404-1-110/20-4 | 155 | Reagensi za biohemijski analizator AVL 9180 (ROCHE) | 9 | ISE TROL 1,2,3 kontrola | RGN203941 | pakovanje | 3x ( 10 x 1 ml) | Roche Diagnostics | Ise trol | 15950 | 20% | Mit d.o.o. | 35-9/20 | 24.04.2020. | 24.04.2021. | 0 | 0 | 0 | 0 | 0 | 0 | 0 | 0 | 0 | 0 | 0 | 0 | 0 | 0 | 0 | 0 | 0 | 0 | 0 | 0 | 0 | 0 | 0 | 0 | 0 | 0 | 0 | 0 | 0 | 0 | 0 | 0 | 0 | 0 | 0 | 0 | 0 | 0 | 0 | 0 | 0 | 0 | 0 | 0 | 0 | 0 | 0 | 0 | 0 | 0 | 0 | 0
| Reagensi, izuzev za transfuziju | Specijalna bolnica za cerebralnu paralizu i razvojnu neurologiju | Reagensi, izuzev za transfuziju | 404-1-110/20-4 | 155 | Reagensi za biohemijski analizator AVL 9180 (ROCHE) | 10 | Kućište referentne elektrode | RGN203942 | komad | 1komad | Roche Diagnostics | Kućište referentne elektrode | 39000 | 20% | Mit d.o.o. | 35-9/20 | 24.04.2020. | 24.04.2021. | 0 | 0 | 0 | 0 | 0 | 0 | 0 | 0 | 0 | 0 | 0 | 0 | 0 | 0 | 0 | 0 | 0 | 0 | 0 | 0 | 0 | 0 | 0 | 0 | 0 | 0 | 0 | 0 | 0 | 0 | 0 | 0 | 0 | 0 | 0 | 0 | 0 | 0 | 0 | 0 | 0 | 0 | 0 | 0 | 0 | 0 | 0 | 0 | 0 | 0 | 0 | 0
| Reagensi, izuzev za transfuziju | Specijalna bolnica za cerebralnu paralizu i razvojnu neurologiju | Reagensi, izuzev za transfuziju | 404-1-110/20-4 | 155 | Reagensi za biohemijski analizator AVL 9180 (ROCHE) | 11 | Referentna elektroda | RGN203943 | komad | 1 komad | Roche Diagnostics | Referentna elektroda | 29000 | 20% | Mit d.o.o. | 35-9/20 | 24.04.2020. | 24.04.2021. | 0 | 0 | 0 | 0 | 0 | 0 | 0 | 0 | 0 | 0 | 0 | 0 | 0 | 0 | 0 | 0 | 0 | 0 | 0 | 0 | 0 | 0 | 0 | 0 | 0 | 0 | 0 | 0 | 0 | 0 | 0 | 0 | 0 | 0 | 0 | 0 | 0 | 0 | 0 | 0 | 0 | 0 | 0 | 0 | 0 | 0 | 0 | 0 | 0 | 0 | 0 | 0
| Reagensi, izuzev za transfuziju | Specijalna bolnica za cerebralnu paralizu i razvojnu neurologiju | Reagensi, izuzev za transfuziju | 404-1-110/20-4 | 155 | Reagensi za biohemijski analizator AVL 9180 (ROCHE) | 12 | ISE SNAP pakovanje REAGENS | RGN203944 | pakovanje | 350ml +85 ml+85 ml+100ml | Roche Diagnostics | Snap Pak | 20320 | 20% | Mit d.o.o. | 35-9/20 | 24.04.2020. | 24.04.2021. | 0 | 0 | 0 | 0 | 0 | 0 | 0 | 0 | 0 | 0 | 0 | 0 | 0 | 0 | 0 | 0 | 0 | 0 | 0 | 0 | 0 | 0 | 0 | 0 | 0 | 0 | 0 | 0 | 0 | 0 | 0 | 0 | 0 | 0 | 0 | 0 | 0 | 0 | 0 | 0 | 0 | 0 | 0 | 0 | 0 | 0 | 0 | 0 | 0 | 0 | 0 | 0
| Reagensi, izuzev za transfuziju | Specijalna bolnica za cerebralnu paralizu i razvojnu neurologiju | Reagensi, izuzev za transfuziju | 404-1-110/20-4 | 155 | Reagensi za biohemijski analizator AVL 9180 (ROCHE) | 13 | TERMO PRINTER PAPIR | RGN203945 | pakovanje | 5 rola | Roche Diagnostics | Termo printer papir | 1500 | 20% | Mit d.o.o. | 35-9/20 | 24.04.2020. | 24.04.2021. | 0 | 0 | 0 | 0 | 0 | 0 | 0 | 0 | 0 | 0 | 0 | 0 | 0 | 0 | 0 | 0 | 0 | 0 | 0 | 0 | 0 | 0 | 0 | 0 | 0 | 0 | 0 | 0 | 0 | 0 | 0 | 0 | 0 | 0 | 0 | 0 | 0 | 0 | 0 | 0 | 0 | 0 | 0 | 0 | 0 | 0 | 0 | 0 | 0 | 0 | 0 | 0
| Reagensi, izuzev za transfuziju | Specijalna bolnica za cerebralnu paralizu i razvojnu neurologiju | Reagensi, izuzev za transfuziju | 404-1-110/20-4 | 155 | Reagensi za biohemijski analizator AVL 9180 (ROCHE) | 14 | TUBE SET PUMP 9180 03087697 | RGN203946 | komad | 1komad | Roche Diagnostics | Tube set, Peri Pump | 5900 | 20% | Mit d.o.o. | 35-9/20 | 24.04.2020. | 24.04.2021. | 0 | 0 | 0 | 0 | 0 | 0 | 0 | 0 | 0 | 0 | 0 | 0 | 0 | 0 | 0 | 0 | 0 | 0 | 0 | 0 | 0 | 0 | 0 | 0 | 0 | 0 | 0 | 0 | 0 | 0 | 0 | 0 | 0 | 0 | 0 | 0 | 0 | 0 | 0 | 0 | 0 | 0 | 0 | 0 | 0 | 0 | 0 | 0 | 0 | 0 | 0 | 0
| Reagensi, izuzev za transfuziju | Specijalna bolnica za cerebralnu paralizu i razvojnu neurologiju | Reagensi, izuzev za transfuziju | 404-1-110/20-4 | 155 | Reagensi za biohemijski analizator AVL 9180 (ROCHE) | 15 | Litijum elektroda | RGN203947 | komad | 1komad | Roche Diagnostics | Elektroda Li - MF | 28900 | 20% | Mit d.o.o. | 35-9/20 | 24.04.2020. | 24.04.2021. | 0 | 0 | 0 | 0 | 0 | 0 | 0 | 0 | 0 | 0 | 0 | 0 | 0 | 0 | 0 | 0 | 0 | 0 | 0 | 0 | 0 | 0 | 0 | 0 | 0 | 0 | 0 | 0 | 0 | 0 | 0 | 0 | 0 | 0 | 0 | 0 | 0 | 0 | 0 | 0 | 0 | 0 | 0 | 0 | 0 | 0 | 0 | 0 | 0 | 0 | 0 | 0
| Reagensi, izuzev za transfuziju | Specijalna bolnica za cerebralnu paralizu i razvojnu neurologiju | Reagensi, izuzev za transfuziju | 404-1-110/20-4 | 155 | Reagensi za biohemijski analizator AVL 9180 (ROCHE) | 16 | Servisni kit | RGN203948 | komad | 1komad | Roche Diagnostics | Servisni kit | 47250 | 20% | Mit d.o.o. | 35-9/20 | 24.04.2020. | 24.04.2021. | 0 | 0 | 0 | 0 | 0 | 0 | 0 | 0 | 0 | 0 | 0 | 0 | 0 | 0 | 0 | 0 | 0 | 0 | 0 | 0 | 0 | 0 | 0 | 0 | 0 | 0 | 0 | 0 | 0 | 0 | 0 | 0 | 0 | 0 | 0 | 0 | 0 | 0 | 0 | 0 | 0 | 0 | 0 | 0 | 0 | 0 | 0 | 0 | 0 | 0 | 0 | 0
| Reagensi, izuzev za transfuziju | Specijalna bolnica za cerebralnu paralizu i razvojnu neurologiju | Reagensi, izuzev za transfuziju | 404-1-110/20-4 | 156 | Reagensi za biohemijski analizator BA200 (BioSystems) | 1 | Glukoza | RGN203949 | pakovanje | 600ml | BioSystems | Glucose BA | 19012 | 20% | Promedia d.o.o | 35-14/20 | 24.04.2020. | 24.04.2021. | 0 | 0 | 0 | 0 | 0 | 0 | 0 | 0 | 0 | 0 | 0 | 0 | 0 | 0 | 0 | 0 | 0 | 0 | 0 | 0 | 0 | 0 | 0 | 0 | 0 | 0 | 0 | 0 | 0 | 0 | 0 | 0 | 0 | 0 | 0 | 0 | 0 | 0 | 0 | 0 | 0 | 0 | 0 | 0 | 0 | 0 | 0 | 0 | 0 | 0 | 0 | 0
| Reagensi, izuzev za transfuziju | Specijalna bolnica za cerebralnu paralizu i razvojnu neurologiju | Reagensi, izuzev za transfuziju | 404-1-110/20-4 | 156 | Reagensi za biohemijski analizator BA200 (BioSystems) | 2 | Amilaza | RGN203950 | pakovanje | 160ml | BioSystems | Alpha amylase BA | 15500 | 20% | Promedia d.o.o | 35-14/20 | 24.04.2020. | 24.04.2021. | 0 | 0 | 0 | 0 | 0 | 0 | 0 | 0 | 0 | 0 | 0 | 0 | 0 | 0 | 0 | 0 | 0 | 0 | 0 | 0 | 0 | 0 | 0 | 0 | 0 | 0 | 0 | 0 | 0 | 0 | 0 | 0 | 0 | 0 | 0 | 0 | 0 | 0 | 0 | 0 | 0 | 0 | 0 | 0 | 0 | 0 | 0 | 0 | 0 | 0 | 0 | 0
| Reagensi, izuzev za transfuziju | Specijalna bolnica za cerebralnu paralizu i razvojnu neurologiju | Reagensi, izuzev za transfuziju | 404-1-110/20-4 | 156 | Reagensi za biohemijski analizator BA200 (BioSystems) | 3 | AST | RGN203951 | pakovanje | 600ml | BioSystems | AST/GOT BA | 23929 | 20% | Promedia d.o.o | 35-14/20 | 24.04.2020. | 24.04.2021. | 0 | 0 | 0 | 0 | 0 | 0 | 0 | 0 | 0 | 0 | 0 | 0 | 0 | 0 | 0 | 0 | 0 | 0 | 0 | 0 | 0 | 0 | 0 | 0 | 0 | 0 | 0 | 0 | 0 | 0 | 0 | 0 | 0 | 0 | 0 | 0 | 0 | 0 | 0 | 0 | 0 | 0 | 0 | 0 | 0 | 0 | 0 | 0 | 0 | 0 | 0 | 0
| Reagensi, izuzev za transfuziju | Specijalna bolnica za cerebralnu paralizu i razvojnu neurologiju | Reagensi, izuzev za transfuziju | 404-1-110/20-4 | 156 | Reagensi za biohemijski analizator BA200 (BioSystems) | 4 | ALT | RGN203952 | pakovanje | 600ml | BioSystems | ALT/GPT BA | 23929 | 20% | Promedia d.o.o | 35-14/20 | 24.04.2020. | 24.04.2021. | 0 | 0 | 0 | 0 | 0 | 0 | 0 | 0 | 0 | 0 | 0 | 0 | 0 | 0 | 0 | 0 | 0 | 0 | 0 | 0 | 0 | 0 | 0 | 0 | 0 | 0 | 0 | 0 | 0 | 0 | 0 | 0 | 0 | 0 | 0 | 0 | 0 | 0 | 0 | 0 | 0 | 0 | 0 | 0 | 0 | 0 | 0 | 0 | 0 | 0 | 0 | 0
| Reagensi, izuzev za transfuziju | Specijalna bolnica za cerebralnu paralizu i razvojnu neurologiju | Reagensi, izuzev za transfuziju | 404-1-110/20-4 | 156 | Reagensi za biohemijski analizator BA200 (BioSystems) | 5 | Urea | RGN203953 | pakovanje | 600ml | BioSystems | Urea UV BA | 22950 | 20% | Promedia d.o.o | 35-14/20 | 24.04.2020. | 24.04.2021. | 0 | 0 | 0 | 0 | 0 | 0 | 0 | 0 | 0 | 0 | 0 | 0 | 0 | 0 | 0 | 0 | 0 | 0 | 0 | 0 | 0 | 0 | 0 | 0 | 0 | 0 | 0 | 0 | 0 | 0 | 0 | 0 | 0 | 0 | 0 | 0 | 0 | 0 | 0 | 0 | 0 | 0 | 0 | 0 | 0 | 0 | 0 | 0 | 0 | 0 | 0 | 0
| Reagensi, izuzev za transfuziju | Specijalna bolnica za cerebralnu paralizu i razvojnu neurologiju | Reagensi, izuzev za transfuziju | 404-1-110/20-4 | 156 | Reagensi za biohemijski analizator BA200 (BioSystems) | 6 | Kreatinin | RGN203954 | pakovanje | 600ml | BioSystems | Creatinine BA | 24658 | 20% | Promedia d.o.o | 35-14/20 | 24.04.2020. | 24.04.2021. | 0 | 0 | 0 | 0 | 0 | 0 | 0 | 0 | 0 | 0 | 0 | 0 | 0 | 0 | 0 | 0 | 0 | 0 | 0 | 0 | 0 | 0 | 0 | 0 | 0 | 0 | 0 | 0 | 0 | 0 | 0 | 0 | 0 | 0 | 0 | 0 | 0 | 0 | 0 | 0 | 0 | 0 | 0 | 0 | 0 | 0 | 0 | 0 | 0 | 0 | 0 | 0
| Reagensi, izuzev za transfuziju | Specijalna bolnica za cerebralnu paralizu i razvojnu neurologiju | Reagensi, izuzev za transfuziju | 404-1-110/20-4 | 156 | Reagensi za biohemijski analizator BA200 (BioSystems) | 7 | Ukupni bilirubin | RGN203955 | pakovanje | 600ml | BioSystems | Bilirubin total BA | 23296 | 20% | Promedia d.o.o | 35-14/20 | 24.04.2020. | 24.04.2021. | 0 | 0 | 0 | 0 | 0 | 0 | 0 | 0 | 0 | 0 | 0 | 0 | 0 | 0 | 0 | 0 | 0 | 0 | 0 | 0 | 0 | 0 | 0 | 0 | 0 | 0 | 0 | 0 | 0 | 0 | 0 | 0 | 0 | 0 | 0 | 0 | 0 | 0 | 0 | 0 | 0 | 0 | 0 | 0 | 0 | 0 | 0 | 0 | 0 | 0 | 0 | 0
| Reagensi, izuzev za transfuziju | Specijalna bolnica za cerebralnu paralizu i razvojnu neurologiju | Reagensi, izuzev za transfuziju | 404-1-110/20-4 | 156 | Reagensi za biohemijski analizator BA200 (BioSystems) | 8 | Bikirubin direktni | RGN203956 | pakovanje | 300ml | BioSystems | Bilirubin direct BA | 8966 | 20% | Promedia d.o.o | 35-14/20 | 24.04.2020. | 24.04.2021. | 0 | 0 | 0 | 0 | 0 | 0 | 0 | 0 | 0 | 0 | 0 | 0 | 0 | 0 | 0 | 0 | 0 | 0 | 0 | 0 | 0 | 0 | 0 | 0 | 0 | 0 | 0 | 0 | 0 | 0 | 0 | 0 | 0 | 0 | 0 | 0 | 0 | 0 | 0 | 0 | 0 | 0 | 0 | 0 | 0 | 0 | 0 | 0 | 0 | 0 | 0 | 0
| Reagensi, izuzev za transfuziju | Specijalna bolnica za cerebralnu paralizu i razvojnu neurologiju | Reagensi, izuzev za transfuziju | 404-1-110/20-4 | 156 | Reagensi za biohemijski analizator BA200 (BioSystems) | 9 | Multikalibrator | RGN203957 | pakovanje | 5x5ml | BioSystems | Biochemistry Calibrator | 8514 | 20% | Promedia d.o.o | 35-14/20 | 24.04.2020. | 24.04.2021. | 0 | 0 | 0 | 0 | 0 | 0 | 0 | 0 | 0 | 0 | 0 | 0 | 0 | 0 | 0 | 0 | 0 | 0 | 0 | 0 | 0 | 0 | 0 | 0 | 0 | 0 | 0 | 0 | 0 | 0 | 0 | 0 | 0 | 0 | 0 | 0 | 0 | 0 | 0 | 0 | 0 | 0 | 0 | 0 | 0 | 0 | 0 | 0 | 0 | 0 | 0 | 0
| Reagensi, izuzev za transfuziju | Specijalna bolnica za cerebralnu paralizu i razvojnu neurologiju | Reagensi, izuzev za transfuziju | 404-1-110/20-4 | 156 | Reagensi za biohemijski analizator BA200 (BioSystems) | 10 | Kontrolni Serum nivo 1 | RGN203958 | pakovanje | 5x5ml | BioSystems | Biochemistry Control Serum Level I | 8514 | 20% | Promedia d.o.o | 35-14/20 | 24.04.2020. | 24.04.2021. | 0 | 0 | 0 | 0 | 0 | 0 | 0 | 0 | 0 | 0 | 0 | 0 | 0 | 0 | 0 | 0 | 0 | 0 | 0 | 0 | 0 | 0 | 0 | 0 | 0 | 0 | 0 | 0 | 0 | 0 | 0 | 0 | 0 | 0 | 0 | 0 | 0 | 0 | 0 | 0 | 0 | 0 | 0 | 0 | 0 | 0 | 0 | 0 | 0 | 0 | 0 | 0
| Reagensi, izuzev za transfuziju | Specijalna bolnica za cerebralnu paralizu i razvojnu neurologiju | Reagensi, izuzev za transfuziju | 404-1-110/20-4 | 156 | Reagensi za biohemijski analizator BA200 (BioSystems) | 11 | Kontrolni Serum nivo 2 | RGN203959 | pakovanje | 5x5ml | BioSystems | Biochemistry Control Serum Level II | 8514 | 20% | Promedia d.o.o | 35-14/20 | 24.04.2020. | 24.04.2021. | 0 | 0 | 0 | 0 | 0 | 0 | 0 | 0 | 0 | 0 | 0 | 0 | 0 | 0 | 0 | 0 | 0 | 0 | 0 | 0 | 0 | 0 | 0 | 0 | 0 | 0 | 0 | 0 | 0 | 0 | 0 | 0 | 0 | 0 | 0 | 0 | 0 | 0 | 0 | 0 | 0 | 0 | 0 | 0 | 0 | 0 | 0 | 0 | 0 | 0 | 0 | 0
| Reagensi, izuzev za transfuziju | Specijalna bolnica za cerebralnu paralizu i razvojnu neurologiju | Reagensi, izuzev za transfuziju | 404-1-110/20-4 | 156 | Reagensi za biohemijski analizator BA200 (BioSystems) | 12 | REAKCIONI ROTORI BA | RGN203960 | pakovanje | 10/1 | BioSystems | REACTION ROTORS BA | 6417 | 20% | Promedia d.o.o | 35-14/20 | 24.04.2020. | 24.04.2021. | 0 | 0 | 0 | 0 | 0 | 0 | 0 | 0 | 0 | 0 | 0 | 0 | 0 | 0 | 0 | 0 | 0 | 0 | 0 | 0 | 0 | 0 | 0 | 0 | 0 | 0 | 0 | 0 | 0 | 0 | 0 | 0 | 0 | 0 | 0 | 0 | 0 | 0 | 0 | 0 | 0 | 0 | 0 | 0 | 0 | 0 | 0 | 0 | 0 | 0 | 0 | 0
| Reagensi, izuzev za transfuziju | Specijalna bolnica za cerebralnu paralizu i razvojnu neurologiju | Reagensi, izuzev za transfuziju | 404-1-110/20-4 | 156 | Reagensi za biohemijski analizator BA200 (BioSystems) | 13 | Washing Solution BA | RGN203961 | pakovanje | 500ml | BioSystems | Washing Solution BA | 7857 | 20% | Promedia d.o.o | 35-14/20 | 24.04.2020. | 24.04.2021. | 0 | 0 | 0 | 0 | 0 | 0 | 0 | 0 | 0 | 0 | 0 | 0 | 0 | 0 | 0 | 0 | 0 | 0 | 0 | 0 | 0 | 0 | 0 | 0 | 0 | 0 | 0 | 0 | 0 | 0 | 0 | 0 | 0 | 0 | 0 | 0 | 0 | 0 | 0 | 0 | 0 | 0 | 0 | 0 | 0 | 0 | 0 | 0 | 0 | 0 | 0 | 0
| Reagensi, izuzev za transfuziju | Specijalna bolnica za cerebralnu paralizu i razvojnu neurologiju | Reagensi, izuzev za transfuziju | 404-1-110/20-4 | 156 | Reagensi za biohemijski analizator BA200 (BioSystems) | 14 | Acid washing solution (WS1) BA | RGN203962 | pakovanje | 4x20ml | BioSystems | Acid washing solution (WS1) BA | 5843 | 20% | Promedia d.o.o | 35-14/20 | 24.04.2020. | 24.04.2021. | 0 | 0 | 0 | 0 | 0 | 0 | 0 | 0 | 0 | 0 | 0 | 0 | 0 | 0 | 0 | 0 | 0 | 0 | 0 | 0 | 0 | 0 | 0 | 0 | 0 | 0 | 0 | 0 | 0 | 0 | 0 | 0 | 0 | 0 | 0 | 0 | 0 | 0 | 0 | 0 | 0 | 0 | 0 | 0 | 0 | 0 | 0 | 0 | 0 | 0 | 0 | 0
| Reagensi, izuzev za transfuziju | Specijalna bolnica za cerebralnu paralizu i razvojnu neurologiju | Reagensi, izuzev za transfuziju | 404-1-110/20-4 | 156 | Reagensi za biohemijski analizator BA200 (BioSystems) | 15 | Čašice za uzorke | RGN203963 | pakovanje | 1000/1 | BioSystems | Sample wells BA | 5109 | 20% | Promedia d.o.o | 35-14/20 | 24.04.2020. | 24.04.2021. | 0 | 0 | 0 | 0 | 0 | 0 | 0 | 0 | 0 | 0 | 0 | 0 | 0 | 0 | 0 | 0 | 0 | 0 | 0 | 0 | 0 | 0 | 0 | 0 | 0 | 0 | 0 | 0 | 0 | 0 | 0 | 0 | 0 | 0 | 0 | 0 | 0 | 0 | 0 | 0 | 0 | 0 | 0 | 0 | 0 | 0 | 0 | 0 | 0 | 0 | 0 | 0
| Reagensi, izuzev za transfuziju | Specijalna bolnica za cerebralnu paralizu i razvojnu neurologiju | Reagensi, izuzev za transfuziju | 404-1-110/20-4 | 157 | Reagensi za biohemijski analizator BA400 (BioSystems) | 1 | Acid washing solution | RGN203964 | pakovanje | 4x20mL | BioSystems | Acid washing solution (WS1) BA | 5843 | 20% | Promedia d.o.o | 35-14/20 | 24.04.2020. | 24.04.2021. | 0 | 0 | 0 | 0 | 0 | 0 | 0 | 0 | 0 | 0 | 0 | 0 | 0 | 0 | 0 | 0 | 0 | 0 | 0 | 0 | 0 | 0 | 0 | 0 | 0 | 0 | 0 | 0 | 0 | 0 | 0 | 0 | 0 | 0 | 0 | 0 | 0 | 0 | 0 | 0 | 0 | 0 | 0 | 0 | 0 | 0 | 0 | 0 | 0 | 0 | 0 | 0
| Reagensi, izuzev za transfuziju | Specijalna bolnica za cerebralnu paralizu i razvojnu neurologiju | Reagensi, izuzev za transfuziju | 404-1-110/20-4 | 157 | Reagensi za biohemijski analizator BA400 (BioSystems) | 2 | Albumin | RGN203965 | pakovanje | 600ml | BioSystems | Albumin BA | 6789 | 20% | Promedia d.o.o | 35-14/20 | 24.04.2020. | 24.04.2021. | 0 | 0 | 0 | 0 | 0 | 0 | 0 | 0 | 0 | 0 | 0 | 0 | 0 | 0 | 0 | 0 | 0 | 0 | 0 | 0 | 0 | 0 | 0 | 0 | 0 | 0 | 0 | 0 | 0 | 0 | 0 | 0 | 0 | 0 | 0 | 0 | 0 | 0 | 0 | 0 | 0 | 0 | 0 | 0 | 0 | 0 | 0 | 0 | 0 | 0 | 0 | 0
| Reagensi, izuzev za transfuziju | Specijalna bolnica za cerebralnu paralizu i razvojnu neurologiju | Reagensi, izuzev za transfuziju | 404-1-110/20-4 | 157 | Reagensi za biohemijski analizator BA400 (BioSystems) | 3 | Alkalna fosfataza DEA | RGN203966 | pakovanje | 300ml | BioSystems | Alkaline phosphatase-DEA BA | 9455 | 20% | Promedia d.o.o | 35-14/20 | 24.04.2020. | 24.04.2021. | 0 | 0 | 0 | 0 | 0 | 0 | 0 | 0 | 0 | 0 | 0 | 0 | 0 | 0 | 0 | 0 | 0 | 0 | 0 | 0 | 0 | 0 | 0 | 0 | 0 | 0 | 0 | 0 | 0 | 0 | 0 | 0 | 0 | 0 | 0 | 0 | 0 | 0 | 0 | 0 | 0 | 0 | 0 | 0 | 0 | 0 | 0 | 0 | 0 | 0 | 0 | 0
| Reagensi, izuzev za transfuziju | Specijalna bolnica za cerebralnu paralizu i razvojnu neurologiju | Reagensi, izuzev za transfuziju | 404-1-110/20-4 | 157 | Reagensi za biohemijski analizator BA400 (BioSystems) | 4 | ALT | RGN203967 | pakovanje | 600ml | BioSystems | ALT/GPT BA | 23929 | 20% | Promedia d.o.o | 35-14/20 | 24.04.2020. | 24.04.2021. | 0 | 0 | 0 | 0 | 0 | 0 | 0 | 0 | 0 | 0 | 0 | 0 | 0 | 0 | 0 | 0 | 0 | 0 | 0 | 0 | 0 | 0 | 0 | 0 | 0 | 0 | 0 | 0 | 0 | 0 | 0 | 0 | 0 | 0 | 0 | 0 | 0 | 0 | 0 | 0 | 0 | 0 | 0 | 0 | 0 | 0 | 0 | 0 | 0 | 0 | 0 | 0
| Reagensi, izuzev za transfuziju | Specijalna bolnica za cerebralnu paralizu i razvojnu neurologiju | Reagensi, izuzev za transfuziju | 404-1-110/20-4 | 157 | Reagensi za biohemijski analizator BA400 (BioSystems) | 5 | Amilaza | RGN203968 | pakovanje | 8x20ml | BioSystems | Alpha amylase BA | 15500 | 20% | Promedia d.o.o | 35-14/20 | 24.04.2020. | 24.04.2021. | 0 | 0 | 0 | 0 | 0 | 0 | 0 | 0 | 0 | 0 | 0 | 0 | 0 | 0 | 0 | 0 | 0 | 0 | 0 | 0 | 0 | 0 | 0 | 0 | 0 | 0 | 0 | 0 | 0 | 0 | 0 | 0 | 0 | 0 | 0 | 0 | 0 | 0 | 0 | 0 | 0 | 0 | 0 | 0 | 0 | 0 | 0 | 0 | 0 | 0 | 0 | 0
| Reagensi, izuzev za transfuziju | Specijalna bolnica za cerebralnu paralizu i razvojnu neurologiju | Reagensi, izuzev za transfuziju | 404-1-110/20-4 | 157 | Reagensi za biohemijski analizator BA400 (BioSystems) | 6 | Ammonia, ethanol, CO2 ( kontrola nivo 1) | RGN203969 | pakovanje | 3x5mL | BioSystems | Ammonia,Ethanol,Co2 (Control Level I ) | 6925 | 20% | Promedia d.o.o | 35-14/20 | 24.04.2020. | 24.04.2021. | 0 | 0 | 0 | 0 | 0 | 0 | 0 | 0 | 0 | 0 | 0 | 0 | 0 | 0 | 0 | 0 | 0 | 0 | 0 | 0 | 0 | 0 | 0 | 0 | 0 | 0 | 0 | 0 | 0 | 0 | 0 | 0 | 0 | 0 | 0 | 0 | 0 | 0 | 0 | 0 | 0 | 0 | 0 | 0 | 0 | 0 | 0 | 0 | 0 | 0 | 0 | 0
| Reagensi, izuzev za transfuziju | Specijalna bolnica za cerebralnu paralizu i razvojnu neurologiju | Reagensi, izuzev za transfuziju | 404-1-110/20-4 | 157 | Reagensi za biohemijski analizator BA400 (BioSystems) | 7 | Ammonia, ethanol, CO2 ( kontrola nivo 2) | RGN203970 | pakovanje | 3x5mL | BioSystems | Ammonia,Ethanol,CO2 (Control Level II ) | 6925 | 20% | Promedia d.o.o | 35-14/20 | 24.04.2020. | 24.04.2021. | 0 | 0 | 0 | 0 | 0 | 0 | 0 | 0 | 0 | 0 | 0 | 0 | 0 | 0 | 0 | 0 | 0 | 0 | 0 | 0 | 0 | 0 | 0 | 0 | 0 | 0 | 0 | 0 | 0 | 0 | 0 | 0 | 0 | 0 | 0 | 0 | 0 | 0 | 0 | 0 | 0 | 0 | 0 | 0 | 0 | 0 | 0 | 0 | 0 | 0 | 0 | 0
| Reagensi, izuzev za transfuziju | Specijalna bolnica za cerebralnu paralizu i razvojnu neurologiju | Reagensi, izuzev za transfuziju | 404-1-110/20-4 | 157 | Reagensi za biohemijski analizator BA400 (BioSystems) | 8 | Ammonia, ethanol, CO2 kalibrator | RGN203971 | pakovanje | 2x5mL | BioSystems | Ammonia,Ethanol,CO2 Calibrator | 5444 | 20% | Promedia d.o.o | 35-14/20 | 24.04.2020. | 24.04.2021. | 0 | 0 | 0 | 0 | 0 | 0 | 0 | 0 | 0 | 0 | 0 | 0 | 0 | 0 | 0 | 0 | 0 | 0 | 0 | 0 | 0 | 0 | 0 | 0 | 0 | 0 | 0 | 0 | 0 | 0 | 0 | 0 | 0 | 0 | 0 | 0 | 0 | 0 | 0 | 0 | 0 | 0 | 0 | 0 | 0 | 0 | 0 | 0 | 0 | 0 | 0 | 0
| Reagensi, izuzev za transfuziju | Specijalna bolnica za cerebralnu paralizu i razvojnu neurologiju | Reagensi, izuzev za transfuziju | 404-1-110/20-4 | 157 | Reagensi za biohemijski analizator BA400 (BioSystems) | 9 | AST | RGN203972 | pakovanje | 600ml | BioSystems | AST/GOT BA | 23929 | 20% | Promedia d.o.o | 35-14/20 | 24.04.2020. | 24.04.2021. | 0 | 0 | 0 | 0 | 0 | 0 | 0 | 0 | 0 | 0 | 0 | 0 | 0 | 0 | 0 | 0 | 0 | 0 | 0 | 0 | 0 | 0 | 0 | 0 | 0 | 0 | 0 | 0 | 0 | 0 | 0 | 0 | 0 | 0 | 0 | 0 | 0 | 0 | 0 | 0 | 0 | 0 | 0 | 0 | 0 | 0 | 0 | 0 | 0 | 0 | 0 | 0
| Reagensi, izuzev za transfuziju | Specijalna bolnica za cerebralnu paralizu i razvojnu neurologiju | Reagensi, izuzev za transfuziju | 404-1-110/20-4 | 157 | Reagensi za biohemijski analizator BA400 (BioSystems) | 10 | Bilirubin ukupni | RGN203973 | pakovanje | 600 ml | BioSystems | Bilirubin total BA | 23296 | 20% | Promedia d.o.o | 35-14/20 | 24.04.2020. | 24.04.2021. | 0 | 0 | 0 | 0 | 0 | 0 | 0 | 0 | 0 | 0 | 0 | 0 | 0 | 0 | 0 | 0 | 0 | 0 | 0 | 0 | 0 | 0 | 0 | 0 | 0 | 0 | 0 | 0 | 0 | 0 | 0 | 0 | 0 | 0 | 0 | 0 | 0 | 0 | 0 | 0 | 0 | 0 | 0 | 0 | 0 | 0 | 0 | 0 | 0 | 0 | 0 | 0
| Reagensi, izuzev za transfuziju | Specijalna bolnica za cerebralnu paralizu i razvojnu neurologiju | Reagensi, izuzev za transfuziju | 404-1-110/20-4 | 157 | Reagensi za biohemijski analizator BA400 (BioSystems) | 11 | CK- NAC | RGN203974 | pakovanje | 150 ml | BioSystems | Creatine Cinase ( CK ) BA | 11306 | 20% | Promedia d.o.o | 35-14/20 | 24.04.2020. | 24.04.2021. | 0 | 0 | 0 | 0 | 0 | 0 | 0 | 0 | 0 | 0 | 0 | 0 | 0 | 0 | 0 | 0 | 0 | 0 | 0 | 0 | 0 | 0 | 0 | 0 | 0 | 0 | 0 | 0 | 0 | 0 | 0 | 0 | 0 | 0 | 0 | 0 | 0 | 0 | 0 | 0 | 0 | 0 | 0 | 0 | 0 | 0 | 0 | 0 | 0 | 0 | 0 | 0
| Reagensi, izuzev za transfuziju | Specijalna bolnica za cerebralnu paralizu i razvojnu neurologiju | Reagensi, izuzev za transfuziju | 404-1-110/20-4 | 157 | Reagensi za biohemijski analizator BA400 (BioSystems) | 12 | CK-MB | RGN203975 | pakovanje | 2x60+2x15ml | BioSystems | Creatine Cinase - MB ( CK-MB ) BA | 17988 | 20% | Promedia d.o.o | 35-14/20 | 24.04.2020. | 24.04.2021. | 0 | 0 | 0 | 0 | 0 | 0 | 0 | 0 | 0 | 0 | 0 | 0 | 0 | 0 | 0 | 0 | 0 | 0 | 0 | 0 | 0 | 0 | 0 | 0 | 0 | 0 | 0 | 0 | 0 | 0 | 0 | 0 | 0 | 0 | 0 | 0 | 0 | 0 | 0 | 0 | 0 | 0 | 0 | 0 | 0 | 0 | 0 | 0 | 0 | 0 | 0 | 0
| Reagensi, izuzev za transfuziju | Specijalna bolnica za cerebralnu paralizu i razvojnu neurologiju | Reagensi, izuzev za transfuziju | 404-1-110/20-4 | 157 | Reagensi za biohemijski analizator BA400 (BioSystems) | 13 | CK-MB kalibrator | RGN203976 | pakovanje | 1x1ml | BioSystems | CK-MB calibrator | 2416 | 20% | Promedia d.o.o | 35-14/20 | 24.04.2020. | 24.04.2021. | 0 | 0 | 0 | 0 | 0 | 0 | 0 | 0 | 0 | 0 | 0 | 0 | 0 | 0 | 0 | 0 | 0 | 0 | 0 | 0 | 0 | 0 | 0 | 0 | 0 | 0 | 0 | 0 | 0 | 0 | 0 | 0 | 0 | 0 | 0 | 0 | 0 | 0 | 0 | 0 | 0 | 0 | 0 | 0 | 0 | 0 | 0 | 0 | 0 | 0 | 0 | 0
| Reagensi, izuzev za transfuziju | Specijalna bolnica za cerebralnu paralizu i razvojnu neurologiju | Reagensi, izuzev za transfuziju | 404-1-110/20-4 | 157 | Reagensi za biohemijski analizator BA400 (BioSystems) | 14 | CK-MB kontrola I | RGN203977 | pakovanje | 1x1ml | BioSystems | CK-MB Control Serum Level I | 1403 | 20% | Promedia d.o.o | 35-14/20 | 24.04.2020. | 24.04.2021. | 0 | 0 | 0 | 0 | 0 | 0 | 0 | 0 | 0 | 0 | 0 | 0 | 0 | 0 | 0 | 0 | 0 | 0 | 0 | 0 | 0 | 0 | 0 | 0 | 0 | 0 | 0 | 0 | 0 | 0 | 0 | 0 | 0 | 0 | 0 | 0 | 0 | 0 | 0 | 0 | 0 | 0 | 0 | 0 | 0 | 0 | 0 | 0 | 0 | 0 | 0 | 0
| Reagensi, izuzev za transfuziju | Specijalna bolnica za cerebralnu paralizu i razvojnu neurologiju | Reagensi, izuzev za transfuziju | 404-1-110/20-4 | 157 | Reagensi za biohemijski analizator BA400 (BioSystems) | 15 | CK-MB kontrola II | RGN203978 | pakovanje | 1x1ml | BioSystems | CK-MB Control Serum Level II | 1403 | 20% | Promedia d.o.o | 35-14/20 | 24.04.2020. | 24.04.2021. | 0 | 0 | 0 | 0 | 0 | 0 | 0 | 0 | 0 | 0 | 0 | 0 | 0 | 0 | 0 | 0 | 0 | 0 | 0 | 0 | 0 | 0 | 0 | 0 | 0 | 0 | 0 | 0 | 0 | 0 | 0 | 0 | 0 | 0 | 0 | 0 | 0 | 0 | 0 | 0 | 0 | 0 | 0 | 0 | 0 | 0 | 0 | 0 | 0 | 0 | 0 | 0
| Reagensi, izuzev za transfuziju | Specijalna bolnica za cerebralnu paralizu i razvojnu neurologiju | Reagensi, izuzev za transfuziju | 404-1-110/20-4 | 157 | Reagensi za biohemijski analizator BA400 (BioSystems) | 16 | CRP | RGN203979 | pakovanje | 300 ml | BioSystems | C-reactive protein (CRP) BA | 16690 | 20% | Promedia d.o.o | 35-14/20 | 24.04.2020. | 24.04.2021. | 0 | 0 | 0 | 0 | 0 | 0 | 0 | 0 | 0 | 0 | 0 | 0 | 0 | 0 | 0 | 0 | 0 | 0 | 0 | 0 | 0 | 0 | 0 | 0 | 0 | 0 | 0 | 0 | 0 | 0 | 0 | 0 | 0 | 0 | 0 | 0 | 0 | 0 | 0 | 0 | 0 | 0 | 0 | 0 | 0 | 0 | 0 | 0 | 0 | 0 | 0 | 0
| Reagensi, izuzev za transfuziju | Specijalna bolnica za cerebralnu paralizu i razvojnu neurologiju | Reagensi, izuzev za transfuziju | 404-1-110/20-4 | 157 | Reagensi za biohemijski analizator BA400 (BioSystems) | 17 | CRP standard | RGN203980 | pakovanje | 1x1ml | BioSystems | CRP/CRPhs standard | 1500 | 20% | Promedia d.o.o | 35-14/20 | 24.04.2020. | 24.04.2021. | 0 | 0 | 0 | 0 | 0 | 0 | 0 | 0 | 0 | 0 | 0 | 0 | 0 | 0 | 0 | 0 | 0 | 0 | 0 | 0 | 0 | 0 | 0 | 0 | 0 | 0 | 0 | 0 | 0 | 0 | 0 | 0 | 0 | 0 | 0 | 0 | 0 | 0 | 0 | 0 | 0 | 0 | 0 | 0 | 0 | 0 | 0 | 0 | 0 | 0 | 0 | 0
| Reagensi, izuzev za transfuziju | Specijalna bolnica za cerebralnu paralizu i razvojnu neurologiju | Reagensi, izuzev za transfuziju | 404-1-110/20-4 | 157 | Reagensi za biohemijski analizator BA400 (BioSystems) | 18 | CRP-hs | RGN203981 | pakovanje | 2x60+2x15ml | BioSystems | C-Reactive Protein-hs (CRP-hs) BA | 18375 | 20% | Promedia d.o.o | 35-14/20 | 24.04.2020. | 24.04.2021. | 0 | 0 | 0 | 0 | 0 | 0 | 0 | 0 | 0 | 0 | 0 | 0 | 0 | 0 | 0 | 0 | 0 | 0 | 0 | 0 | 0 | 0 | 0 | 0 | 0 | 0 | 0 | 0 | 0 | 0 | 0 | 0 | 0 | 0 | 0 | 0 | 0 | 0 | 0 | 0 | 0 | 0 | 0 | 0 | 0 | 0 | 0 | 0 | 0 | 0 | 0 | 0
| Reagensi, izuzev za transfuziju | Specijalna bolnica za cerebralnu paralizu i razvojnu neurologiju | Reagensi, izuzev za transfuziju | 404-1-110/20-4 | 157 | Reagensi za biohemijski analizator BA400 (BioSystems) | 19 | Fosfor | RGN203982 | pakovanje | 340ml | BioSystems | Phosphorus BA | 7976 | 20% | Promedia d.o.o | 35-14/20 | 24.04.2020. | 24.04.2021. | 0 | 0 | 0 | 0 | 0 | 0 | 0 | 0 | 0 | 0 | 0 | 0 | 0 | 0 | 0 | 0 | 0 | 0 | 0 | 0 | 0 | 0 | 0 | 0 | 0 | 0 | 0 | 0 | 0 | 0 | 0 | 0 | 0 | 0 | 0 | 0 | 0 | 0 | 0 | 0 | 0 | 0 | 0 | 0 | 0 | 0 | 0 | 0 | 0 | 0 | 0 | 0
| Reagensi, izuzev za transfuziju | Specijalna bolnica za cerebralnu paralizu i razvojnu neurologiju | Reagensi, izuzev za transfuziju | 404-1-110/20-4 | 157 | Reagensi za biohemijski analizator BA400 (BioSystems) | 20 | Gamma GT IFCC | RGN203983 | pakovanje | 300ml | BioSystems | Gamma GT BA | 15054 | 20% | Promedia d.o.o | 35-14/20 | 24.04.2020. | 24.04.2021. | 0 | 0 | 0 | 0 | 0 | 0 | 0 | 0 | 0 | 0 | 0 | 0 | 0 | 0 | 0 | 0 | 0 | 0 | 0 | 0 | 0 | 0 | 0 | 0 | 0 | 0 | 0 | 0 | 0 | 0 | 0 | 0 | 0 | 0 | 0 | 0 | 0 | 0 | 0 | 0 | 0 | 0 | 0 | 0 | 0 | 0 | 0 | 0 | 0 | 0 | 0 | 0
| Reagensi, izuzev za transfuziju | Specijalna bolnica za cerebralnu paralizu i razvojnu neurologiju | Reagensi, izuzev za transfuziju | 404-1-110/20-4 | 157 | Reagensi za biohemijski analizator BA400 (BioSystems) | 21 | Glukoza | RGN203984 | pakovanje | 600ml | BioSystems | Glucose BA | 19012 | 20% | Promedia d.o.o | 35-14/20 | 24.04.2020. | 24.04.2021. | 0 | 0 | 0 | 0 | 0 | 0 | 0 | 0 | 0 | 0 | 0 | 0 | 0 | 0 | 0 | 0 | 0 | 0 | 0 | 0 | 0 | 0 | 0 | 0 | 0 | 0 | 0 | 0 | 0 | 0 | 0 | 0 | 0 | 0 | 0 | 0 | 0 | 0 | 0 | 0 | 0 | 0 | 0 | 0 | 0 | 0 | 0 | 0 | 0 | 0 | 0 | 0
| Reagensi, izuzev za transfuziju | Specijalna bolnica za cerebralnu paralizu i razvojnu neurologiju | Reagensi, izuzev za transfuziju | 404-1-110/20-4 | 157 | Reagensi za biohemijski analizator BA400 (BioSystems) | 22 | Gvožđe ferozin | RGN203985 | pakovanje | 300ml | BioSystems | Iron ferrozine BA | 15054 | 20% | Promedia d.o.o | 35-14/20 | 24.04.2020. | 24.04.2021. | 0 | 0 | 0 | 0 | 0 | 0 | 0 | 0 | 0 | 0 | 0 | 0 | 0 | 0 | 0 | 0 | 0 | 0 | 0 | 0 | 0 | 0 | 0 | 0 | 0 | 0 | 0 | 0 | 0 | 0 | 0 | 0 | 0 | 0 | 0 | 0 | 0 | 0 | 0 | 0 | 0 | 0 | 0 | 0 | 0 | 0 | 0 | 0 | 0 | 0 | 0 | 0
| Reagensi, izuzev za transfuziju | Specijalna bolnica za cerebralnu paralizu i razvojnu neurologiju | Reagensi, izuzev za transfuziju | 404-1-110/20-4 | 157 | Reagensi za biohemijski analizator BA400 (BioSystems) | 23 | HBA1C | RGN203986 | pakovanje | 2x60+2x12ml | BioSystems | Hemoglobin A1C-direct BA | 50138 | 20% | Promedia d.o.o | 35-14/20 | 24.04.2020. | 24.04.2021. | 0 | 0 | 0 | 0 | 0 | 0 | 0 | 0 | 0 | 0 | 0 | 0 | 0 | 0 | 0 | 0 | 0 | 0 | 0 | 0 | 0 | 0 | 0 | 0 | 0 | 0 | 0 | 0 | 0 | 0 | 0 | 0 | 0 | 0 | 0 | 0 | 0 | 0 | 0 | 0 | 0 | 0 | 0 | 0 | 0 | 0 | 0 | 0 | 0 | 0 | 0 | 0
| Reagensi, izuzev za transfuziju | Specijalna bolnica za cerebralnu paralizu i razvojnu neurologiju | Reagensi, izuzev za transfuziju | 404-1-110/20-4 | 157 | Reagensi za biohemijski analizator BA400 (BioSystems) | 24 | HBA1C kalibrator | RGN203987 | pakovanje | 4x0.5ml | BioSystems | HbA1C-Direct Standard | 10913 | 20% | Promedia d.o.o | 35-14/20 | 24.04.2020. | 24.04.2021. | 0 | 0 | 0 | 0 | 0 | 0 | 0 | 0 | 0 | 0 | 0 | 0 | 0 | 0 | 0 | 0 | 0 | 0 | 0 | 0 | 0 | 0 | 0 | 0 | 0 | 0 | 0 | 0 | 0 | 0 | 0 | 0 | 0 | 0 | 0 | 0 | 0 | 0 | 0 | 0 | 0 | 0 | 0 | 0 | 0 | 0 | 0 | 0 | 0 | 0 | 0 | 0
| Reagensi, izuzev za transfuziju | Specijalna bolnica za cerebralnu paralizu i razvojnu neurologiju | Reagensi, izuzev za transfuziju | 404-1-110/20-4 | 157 | Reagensi za biohemijski analizator BA400 (BioSystems) | 25 | HBA1C kontrola I | RGN203988 | pakovanje | 1x0.5ml | BioSystems | Hemoglobin A1c Control (Normal) | 3438 | 20% | Promedia d.o.o | 35-14/20 | 24.04.2020. | 24.04.2021. | 0 | 0 | 0 | 0 | 0 | 0 | 0 | 0 | 0 | 0 | 0 | 0 | 0 | 0 | 0 | 0 | 0 | 0 | 0 | 0 | 0 | 0 | 0 | 0 | 0 | 0 | 0 | 0 | 0 | 0 | 0 | 0 | 0 | 0 | 0 | 0 | 0 | 0 | 0 | 0 | 0 | 0 | 0 | 0 | 0 | 0 | 0 | 0 | 0 | 0 | 0 | 0
| Reagensi, izuzev za transfuziju | Specijalna bolnica za cerebralnu paralizu i razvojnu neurologiju | Reagensi, izuzev za transfuziju | 404-1-110/20-4 | 157 | Reagensi za biohemijski analizator BA400 (BioSystems) | 26 | HBA1C kontrola II | RGN203989 | pakovanje | 1x0.5ml | BioSystems | Hemoglobin A1c Control (Elevated) | 3438 | 20% | Promedia d.o.o | 35-14/20 | 24.04.2020. | 24.04.2021. | 0 | 0 | 0 | 0 | 0 | 0 | 0 | 0 | 0 | 0 | 0 | 0 | 0 | 0 | 0 | 0 | 0 | 0 | 0 | 0 | 0 | 0 | 0 | 0 | 0 | 0 | 0 | 0 | 0 | 0 | 0 | 0 | 0 | 0 | 0 | 0 | 0 | 0 | 0 | 0 | 0 | 0 | 0 | 0 | 0 | 0 | 0 | 0 | 0 | 0 | 0 | 0
| Reagensi, izuzev za transfuziju | Specijalna bolnica za cerebralnu paralizu i razvojnu neurologiju | Reagensi, izuzev za transfuziju | 404-1-110/20-4 | 157 | Reagensi za biohemijski analizator BA400 (BioSystems) | 27 | HDL holesterol | RGN203990 | pakovanje | 160 ml | BioSystems | Cholesterol HDL BA | 16219 | 20% | Promedia d.o.o | 35-14/20 | 24.04.2020. | 24.04.2021. | 0 | 0 | 0 | 0 | 0 | 0 | 0 | 0 | 0 | 0 | 0 | 0 | 0 | 0 | 0 | 0 | 0 | 0 | 0 | 0 | 0 | 0 | 0 | 0 | 0 | 0 | 0 | 0 | 0 | 0 | 0 | 0 | 0 | 0 | 0 | 0 | 0 | 0 | 0 | 0 | 0 | 0 | 0 | 0 | 0 | 0 | 0 | 0 | 0 | 0 | 0 | 0
| Reagensi, izuzev za transfuziju | Specijalna bolnica za cerebralnu paralizu i razvojnu neurologiju | Reagensi, izuzev za transfuziju | 404-1-110/20-4 | 157 | Reagensi za biohemijski analizator BA400 (BioSystems) | 28 | Holesterol ukupni | RGN203991 | pakovanje | 600ml | BioSystems | Cholesterol BA | 10208 | 20% | Promedia d.o.o | 35-14/20 | 24.04.2020. | 24.04.2021. | 0 | 0 | 0 | 0 | 0 | 0 | 0 | 0 | 0 | 0 | 0 | 0 | 0 | 0 | 0 | 0 | 0 | 0 | 0 | 0 | 0 | 0 | 0 | 0 | 0 | 0 | 0 | 0 | 0 | 0 | 0 | 0 | 0 | 0 | 0 | 0 | 0 | 0 | 0 | 0 | 0 | 0 | 0 | 0 | 0 | 0 | 0 | 0 | 0 | 0 | 0 | 0
| Reagensi, izuzev za transfuziju | Specijalna bolnica za cerebralnu paralizu i razvojnu neurologiju | Reagensi, izuzev za transfuziju | 404-1-110/20-4 | 157 | Reagensi za biohemijski analizator BA400 (BioSystems) | 29 | Kalcijum OCP | RGN203992 | pakovanje | 600ml | BioSystems | Calcium-Cresolphthalein BA | 9165 | 20% | Promedia d.o.o | 35-14/20 | 24.04.2020. | 24.04.2021. | 0 | 0 | 0 | 0 | 0 | 0 | 0 | 0 | 0 | 0 | 0 | 0 | 0 | 0 | 0 | 0 | 0 | 0 | 0 | 0 | 0 | 0 | 0 | 0 | 0 | 0 | 0 | 0 | 0 | 0 | 0 | 0 | 0 | 0 | 0 | 0 | 0 | 0 | 0 | 0 | 0 | 0 | 0 | 0 | 0 | 0 | 0 | 0 | 0 | 0 | 0 | 0
| Reagensi, izuzev za transfuziju | Specijalna bolnica za cerebralnu paralizu i razvojnu neurologiju | Reagensi, izuzev za transfuziju | 404-1-110/20-4 | 157 | Reagensi za biohemijski analizator BA400 (BioSystems) | 30 | Kreatinin JAFFE | RGN203993 | pakovanje | 600 ml | BioSystems | Creatinine BA | 24658 | 20% | Promedia d.o.o | 35-14/20 | 24.04.2020. | 24.04.2021. | 0 | 0 | 0 | 0 | 0 | 0 | 0 | 0 | 0 | 0 | 0 | 0 | 0 | 0 | 0 | 0 | 0 | 0 | 0 | 0 | 0 | 0 | 0 | 0 | 0 | 0 | 0 | 0 | 0 | 0 | 0 | 0 | 0 | 0 | 0 | 0 | 0 | 0 | 0 | 0 | 0 | 0 | 0 | 0 | 0 | 0 | 0 | 0 | 0 | 0 | 0 | 0
| Reagensi, izuzev za transfuziju | Specijalna bolnica za cerebralnu paralizu i razvojnu neurologiju | Reagensi, izuzev za transfuziju | 404-1-110/20-4 | 157 | Reagensi za biohemijski analizator BA400 (BioSystems) | 31 | LDH | RGN203994 | pakovanje | 600 ml | BioSystems | Lactate dehydrogenase (LDH) BA | 10192 | 20% | Promedia d.o.o | 35-14/20 | 24.04.2020. | 24.04.2021. | 0 | 0 | 0 | 0 | 0 | 0 | 0 | 0 | 0 | 0 | 0 | 0 | 0 | 0 | 0 | 0 | 0 | 0 | 0 | 0 | 0 | 0 | 0 | 0 | 0 | 0 | 0 | 0 | 0 | 0 | 0 | 0 | 0 | 0 | 0 | 0 | 0 | 0 | 0 | 0 | 0 | 0 | 0 | 0 | 0 | 0 | 0 | 0 | 0 | 0 | 0 | 0
| Reagensi, izuzev za transfuziju | Specijalna bolnica za cerebralnu paralizu i razvojnu neurologiju | Reagensi, izuzev za transfuziju | 404-1-110/20-4 | 157 | Reagensi za biohemijski analizator BA400 (BioSystems) | 32 | Lipaza | RGN203995 | pakovanje | 1x50+1x10ml | BioSystems | Lipase | 11849 | 20% | Promedia d.o.o | 35-14/20 | 24.04.2020. | 24.04.2021. | 0 | 0 | 0 | 0 | 0 | 0 | 0 | 0 | 0 | 0 | 0 | 0 | 0 | 0 | 0 | 0 | 0 | 0 | 0 | 0 | 0 | 0 | 0 | 0 | 0 | 0 | 0 | 0 | 0 | 0 | 0 | 0 | 0 | 0 | 0 | 0 | 0 | 0 | 0 | 0 | 0 | 0 | 0 | 0 | 0 | 0 | 0 | 0 | 0 | 0 | 0 | 0
| Reagensi, izuzev za transfuziju | Specijalna bolnica za cerebralnu paralizu i razvojnu neurologiju | Reagensi, izuzev za transfuziju | 404-1-110/20-4 | 157 | Reagensi za biohemijski analizator BA400 (BioSystems) | 33 | Magnezijum | RGN203996 | pakovanje | 2x60+2x15ml | BioSystems | Magnesium BA | 3553 | 20% | Promedia d.o.o | 35-14/20 | 24.04.2020. | 24.04.2021. | 0 | 0 | 0 | 0 | 0 | 0 | 0 | 0 | 0 | 0 | 0 | 0 | 0 | 0 | 0 | 0 | 0 | 0 | 0 | 0 | 0 | 0 | 0 | 0 | 0 | 0 | 0 | 0 | 0 | 0 | 0 | 0 | 0 | 0 | 0 | 0 | 0 | 0 | 0 | 0 | 0 | 0 | 0 | 0 | 0 | 0 | 0 | 0 | 0 | 0 | 0 | 0
| Reagensi, izuzev za transfuziju | Specijalna bolnica za cerebralnu paralizu i razvojnu neurologiju | Reagensi, izuzev za transfuziju | 404-1-110/20-4 | 157 | Reagensi za biohemijski analizator BA400 (BioSystems) | 34 | Mokraćna kiselina | RGN203997 | pakovanje | 200ml | BioSystems | Uric Acid - BA | 10250 | 20% | Promedia d.o.o | 35-14/20 | 24.04.2020. | 24.04.2021. | 0 | 0 | 0 | 0 | 0 | 0 | 0 | 0 | 0 | 0 | 0 | 0 | 0 | 0 | 0 | 0 | 0 | 0 | 0 | 0 | 0 | 0 | 0 | 0 | 0 | 0 | 0 | 0 | 0 | 0 | 0 | 0 | 0 | 0 | 0 | 0 | 0 | 0 | 0 | 0 | 0 | 0 | 0 | 0 | 0 | 0 | 0 | 0 | 0 | 0 | 0 | 0
| Reagensi, izuzev za transfuziju | Specijalna bolnica za cerebralnu paralizu i razvojnu neurologiju | Reagensi, izuzev za transfuziju | 404-1-110/20-4 | 157 | Reagensi za biohemijski analizator BA400 (BioSystems) | 35 | Multikalibrator humani | RGN203998 | pakovanje | 5x5mL | BioSystems | Biochemistry Calibrator Human | 6600 | 20% | Promedia d.o.o | 35-14/20 | 24.04.2020. | 24.04.2021. | 0 | 0 | 0 | 0 | 0 | 0 | 0 | 0 | 0 | 0 | 0 | 0 | 0 | 0 | 0 | 0 | 0 | 0 | 0 | 0 | 0 | 0 | 0 | 0 | 0 | 0 | 0 | 0 | 0 | 0 | 0 | 0 | 0 | 0 | 0 | 0 | 0 | 0 | 0 | 0 | 0 | 0 | 0 | 0 | 0 | 0 | 0 | 0 | 0 | 0 | 0 | 0
| Reagensi, izuzev za transfuziju | Specijalna bolnica za cerebralnu paralizu i razvojnu neurologiju | Reagensi, izuzev za transfuziju | 404-1-110/20-4 | 157 | Reagensi za biohemijski analizator BA400 (BioSystems) | 36 | Multikontrola N humana | RGN203999 | pakovanje | 5 x 5 ml | BioSystems | Biochemistry Control Serum (Human) Level I | 7600 | 20% | Promedia d.o.o | 35-14/20 | 24.04.2020. | 24.04.2021. | 0 | 0 | 0 | 0 | 0 | 0 | 0 | 0 | 0 | 0 | 0 | 0 | 0 | 0 | 0 | 0 | 0 | 0 | 0 | 0 | 0 | 0 | 0 | 0 | 0 | 0 | 0 | 0 | 0 | 0 | 0 | 0 | 0 | 0 | 0 | 0 | 0 | 0 | 0 | 0 | 0 | 0 | 0 | 0 | 0 | 0 | 0 | 0 | 0 | 0 | 0 | 0
| Reagensi, izuzev za transfuziju | Specijalna bolnica za cerebralnu paralizu i razvojnu neurologiju | Reagensi, izuzev za transfuziju | 404-1-110/20-4 | 157 | Reagensi za biohemijski analizator BA400 (BioSystems) | 37 | Multikontrola P humana | RGN204000 | pakovanje | 5 x 5 ml | BioSystems | Biochemistry Control Serum (Human) Level II | 7600 | 20% | Promedia d.o.o | 35-14/20 | 24.04.2020. | 24.04.2021. | 0 | 0 | 0 | 0 | 0 | 0 | 0 | 0 | 0 | 0 | 0 | 0 | 0 | 0 | 0 | 0 | 0 | 0 | 0 | 0 | 0 | 0 | 0 | 0 | 0 | 0 | 0 | 0 | 0 | 0 | 0 | 0 | 0 | 0 | 0 | 0 | 0 | 0 | 0 | 0 | 0 | 0 | 0 | 0 | 0 | 0 | 0 | 0 | 0 | 0 | 0 | 0
| Reagensi, izuzev za transfuziju | Specijalna bolnica za cerebralnu paralizu i razvojnu neurologiju | Reagensi, izuzev za transfuziju | 404-1-110/20-4 | 157 | Reagensi za biohemijski analizator BA400 (BioSystems) | 38 | Reumatoidna kontrola I | RGN204001 | pakovanje | 3x1ml | BioSystems | Rheumatoid Control Serum ( LEVEL I ) ASO,CRP,RF | 3799 | 20% | Promedia d.o.o | 35-14/20 | 24.04.2020. | 24.04.2021. | 0 | 0 | 0 | 0 | 0 | 0 | 0 | 0 | 0 | 0 | 0 | 0 | 0 | 0 | 0 | 0 | 0 | 0 | 0 | 0 | 0 | 0 | 0 | 0 | 0 | 0 | 0 | 0 | 0 | 0 | 0 | 0 | 0 | 0 | 0 | 0 | 0 | 0 | 0 | 0 | 0 | 0 | 0 | 0 | 0 | 0 | 0 | 0 | 0 | 0 | 0 | 0
| Reagensi, izuzev za transfuziju | Specijalna bolnica za cerebralnu paralizu i razvojnu neurologiju | Reagensi, izuzev za transfuziju | 404-1-110/20-4 | 157 | Reagensi za biohemijski analizator BA400 (BioSystems) | 39 | Reumatoidna kontrola II | RGN204002 | pakovanje | 3x1ml | BioSystems | Rheumatoid Control Serum (LEVEL II) ASO;CRP;RF | 3799 | 20% | Promedia d.o.o | 35-14/20 | 24.04.2020. | 24.04.2021. | 0 | 0 | 0 | 0 | 0 | 0 | 0 | 0 | 0 | 0 | 0 | 0 | 0 | 0 | 0 | 0 | 0 | 0 | 0 | 0 | 0 | 0 | 0 | 0 | 0 | 0 | 0 | 0 | 0 | 0 | 0 | 0 | 0 | 0 | 0 | 0 | 0 | 0 | 0 | 0 | 0 | 0 | 0 | 0 | 0 | 0 | 0 | 0 | 0 | 0 | 0 | 0
| Reagensi, izuzev za transfuziju | Specijalna bolnica za cerebralnu paralizu i razvojnu neurologiju | Reagensi, izuzev za transfuziju | 404-1-110/20-4 | 157 | Reagensi za biohemijski analizator BA400 (BioSystems) | 40 | RF faktor | RGN204003 | pakovanje | 300 ml | BioSystems | Rheumatoid factors RF BA | 12600 | 20% | Promedia d.o.o | 35-14/20 | 24.04.2020. | 24.04.2021. | 0 | 0 | 0 | 0 | 0 | 0 | 0 | 0 | 0 | 0 | 0 | 0 | 0 | 0 | 0 | 0 | 0 | 0 | 0 | 0 | 0 | 0 | 0 | 0 | 0 | 0 | 0 | 0 | 0 | 0 | 0 | 0 | 0 | 0 | 0 | 0 | 0 | 0 | 0 | 0 | 0 | 0 | 0 | 0 | 0 | 0 | 0 | 0 | 0 | 0 | 0 | 0
| Reagensi, izuzev za transfuziju | Specijalna bolnica za cerebralnu paralizu i razvojnu neurologiju | Reagensi, izuzev za transfuziju | 404-1-110/20-4 | 157 | Reagensi za biohemijski analizator BA400 (BioSystems) | 41 | RF kalibrator | RGN204004 | pakovanje | 1x3ml | BioSystems | Rheumatoid factor RF standard | 930 | 20% | Promedia d.o.o | 35-14/20 | 24.04.2020. | 24.04.2021. | 0 | 0 | 0 | 0 | 0 | 0 | 0 | 0 | 0 | 0 | 0 | 0 | 0 | 0 | 0 | 0 | 0 | 0 | 0 | 0 | 0 | 0 | 0 | 0 | 0 | 0 | 0 | 0 | 0 | 0 | 0 | 0 | 0 | 0 | 0 | 0 | 0 | 0 | 0 | 0 | 0 | 0 | 0 | 0 | 0 | 0 | 0 | 0 | 0 | 0 | 0 | 0
| Reagensi, izuzev za transfuziju | Specijalna bolnica za cerebralnu paralizu i razvojnu neurologiju | Reagensi, izuzev za transfuziju | 404-1-110/20-4 | 157 | Reagensi za biohemijski analizator BA400 (BioSystems) | 42 | Sample wells | RGN204005 | pakovanje | 1000 / 1 | BioSystems | Sample wells BA | 5109 | 20% | Promedia d.o.o | 35-14/20 | 24.04.2020. | 24.04.2021. | 0 | 0 | 0 | 0 | 0 | 0 | 0 | 0 | 0 | 0 | 0 | 0 | 0 | 0 | 0 | 0 | 0 | 0 | 0 | 0 | 0 | 0 | 0 | 0 | 0 | 0 | 0 | 0 | 0 | 0 | 0 | 0 | 0 | 0 | 0 | 0 | 0 | 0 | 0 | 0 | 0 | 0 | 0 | 0 | 0 | 0 | 0 | 0 | 0 | 0 | 0 | 0
| Reagensi, izuzev za transfuziju | Specijalna bolnica za cerebralnu paralizu i razvojnu neurologiju | Reagensi, izuzev za transfuziju | 404-1-110/20-4 | 157 | Reagensi za biohemijski analizator BA400 (BioSystems) | 43 | Trigliceridi | RGN204006 | pakovanje | 600ml | BioSystems | Triglycerides BA | 19013 | 20% | Promedia d.o.o | 35-14/20 | 24.04.2020. | 24.04.2021. | 0 | 0 | 0 | 0 | 0 | 0 | 0 | 0 | 0 | 0 | 0 | 0 | 0 | 0 | 0 | 0 | 0 | 0 | 0 | 0 | 0 | 0 | 0 | 0 | 0 | 0 | 0 | 0 | 0 | 0 | 0 | 0 | 0 | 0 | 0 | 0 | 0 | 0 | 0 | 0 | 0 | 0 | 0 | 0 | 0 | 0 | 0 | 0 | 0 | 0 | 0 | 0
| Reagensi, izuzev za transfuziju | Specijalna bolnica za cerebralnu paralizu i razvojnu neurologiju | Reagensi, izuzev za transfuziju | 404-1-110/20-4 | 157 | Reagensi za biohemijski analizator BA400 (BioSystems) | 44 | Ukupni proteini biuret | RGN204007 | pakovanje | 600ml | BioSystems | Protein (Total) BA | 8670 | 20% | Promedia d.o.o | 35-14/20 | 24.04.2020. | 24.04.2021. | 0 | 0 | 0 | 0 | 0 | 0 | 0 | 0 | 0 | 0 | 0 | 0 | 0 | 0 | 0 | 0 | 0 | 0 | 0 | 0 | 0 | 0 | 0 | 0 | 0 | 0 | 0 | 0 | 0 | 0 | 0 | 0 | 0 | 0 | 0 | 0 | 0 | 0 | 0 | 0 | 0 | 0 | 0 | 0 | 0 | 0 | 0 | 0 | 0 | 0 | 0 | 0
| Reagensi, izuzev za transfuziju | Specijalna bolnica za cerebralnu paralizu i razvojnu neurologiju | Reagensi, izuzev za transfuziju | 404-1-110/20-4 | 157 | Reagensi za biohemijski analizator BA400 (BioSystems) | 45 | Urea UV | RGN204008 | pakovanje | 600 ml | BioSystems | Urea UV BA | 22950 | 20% | Promedia d.o.o | 35-14/20 | 24.04.2020. | 24.04.2021. | 0 | 0 | 0 | 0 | 0 | 0 | 0 | 0 | 0 | 0 | 0 | 0 | 0 | 0 | 0 | 0 | 0 | 0 | 0 | 0 | 0 | 0 | 0 | 0 | 0 | 0 | 0 | 0 | 0 | 0 | 0 | 0 | 0 | 0 | 0 | 0 | 0 | 0 | 0 | 0 | 0 | 0 | 0 | 0 | 0 | 0 | 0 | 0 | 0 | 0 | 0 | 0
| Reagensi, izuzev za transfuziju | Specijalna bolnica za cerebralnu paralizu i razvojnu neurologiju | Reagensi, izuzev za transfuziju | 404-1-110/20-4 | 157 | Reagensi za biohemijski analizator BA400 (BioSystems) | 46 | Washing solution BA | RGN204009 | pakovanje | 500ml | BioSystems | Washing Solution BA | 7857 | 20% | Promedia d.o.o | 35-14/20 | 24.04.2020. | 24.04.2021. | 0 | 0 | 0 | 0 | 0 | 0 | 0 | 0 | 0 | 0 | 0 | 0 | 0 | 0 | 0 | 0 | 0 | 0 | 0 | 0 | 0 | 0 | 0 | 0 | 0 | 0 | 0 | 0 | 0 | 0 | 0 | 0 | 0 | 0 | 0 | 0 | 0 | 0 | 0 | 0 | 0 | 0 | 0 | 0 | 0 | 0 | 0 | 0 | 0 | 0 | 0 | 0
| Reagensi, izuzev za transfuziju | Specijalna bolnica za cerebralnu paralizu i razvojnu neurologiju | Reagensi, izuzev za transfuziju | 404-1-110/20-4 | 157 | Reagensi za biohemijski analizator BA400 (BioSystems) | 47 | Bilirubin direktni | RGN204010 | pakovanje | 300ml | BioSystems | Bilirubin direct BA | 8966 | 20% | Promedia d.o.o | 35-14/20 | 24.04.2020. | 24.04.2021. | 0 | 0 | 0 | 0 | 0 | 0 | 0 | 0 | 0 | 0 | 0 | 0 | 0 | 0 | 0 | 0 | 0 | 0 | 0 | 0 | 0 | 0 | 0 | 0 | 0 | 0 | 0 | 0 | 0 | 0 | 0 | 0 | 0 | 0 | 0 | 0 | 0 | 0 | 0 | 0 | 0 | 0 | 0 | 0 | 0 | 0 | 0 | 0 | 0 | 0 | 0 | 0
| Reagensi, izuzev za transfuziju | Specijalna bolnica za cerebralnu paralizu i razvojnu neurologiju | Reagensi, izuzev za transfuziju | 404-1-110/20-4 | 157 | Reagensi za biohemijski analizator BA400 (BioSystems) | 48 | Ethanol BA | RGN204011 | pakovanje | 54ml | BioSystems | Ethanol BA | 9387 | 20% | Promedia d.o.o | 35-14/20 | 24.04.2020. | 24.04.2021. | 0 | 0 | 0 | 0 | 0 | 0 | 0 | 0 | 0 | 0 | 0 | 0 | 0 | 0 | 0 | 0 | 0 | 0 | 0 | 0 | 0 | 0 | 0 | 0 | 0 | 0 | 0 | 0 | 0 | 0 | 0 | 0 | 0 | 0 | 0 | 0 | 0 | 0 | 0 | 0 | 0 | 0 | 0 | 0 | 0 | 0 | 0 | 0 | 0 | 0 | 0 | 0
| Reagensi, izuzev za transfuziju | Specijalna bolnica za cerebralnu paralizu i razvojnu neurologiju | Reagensi, izuzev za transfuziju | 404-1-110/20-4 | 157 | Reagensi za biohemijski analizator BA400 (BioSystems) | 49 | Reaction rotor | RGN204012 | pakovanje | 10/1 | BioSystems | REACTION ROTORS BA | 6417 | 20% | Promedia d.o.o | 35-14/20 | 24.04.2020. | 24.04.2021. | 0 | 0 | 0 | 0 | 0 | 0 | 0 | 0 | 0 | 0 | 0 | 0 | 0 | 0 | 0 | 0 | 0 | 0 | 0 | 0 | 0 | 0 | 0 | 0 | 0 | 0 | 0 | 0 | 0 | 0 | 0 | 0 | 0 | 0 | 0 | 0 | 0 | 0 | 0 | 0 | 0 | 0 | 0 | 0 | 0 | 0 | 0 | 0 | 0 | 0 | 0 | 0
| Reagensi, izuzev za transfuziju | Specijalna bolnica za cerebralnu paralizu i razvojnu neurologiju | Reagensi, izuzev za transfuziju | 404-1-110/20-4 | 158 | Reagensi za biohemijski analizator Biosen (EKF Diagnostics) | 1 | Chip Sensor Glucose | RGN204013 | komad | 1 komad | EKF Diagnostic, Nemačka | Biosen Chip Sensor Glucose Tip II | 23100 | 20% | Yunicom d.o.o | 35-31/20 | 24.04.2020. | 24.04.2021. | 0 | 0 | 0 | 0 | 0 | 0 | 0 | 0 | 0 | 0 | 0 | 0 | 0 | 0 | 0 | 0 | 0 | 0 | 0 | 0 | 0 | 0 | 0 | 0 | 0 | 0 | 0 | 0 | 0 | 0 | 0 | 0 | 0 | 0 | 0 | 0 | 0 | 0 | 0 | 0 | 0 | 0 | 0 | 0 | 0 | 0 | 0 | 0 | 0 | 0 | 0 | 0
| Reagensi, izuzev za transfuziju | Specijalna bolnica za cerebralnu paralizu i razvojnu neurologiju | Reagensi, izuzev za transfuziju | 404-1-110/20-4 | 158 | Reagensi za biohemijski analizator Biosen (EKF Diagnostics) | 2 | Cleaning solution and protein remover | RGN204014 | pakovanje | 5x30µl | EKF Diagnostic, Nemačka | Biosen Cleaning Solution and protein remover | 3720 | 20% | Yunicom d.o.o | 35-31/20 | 24.04.2020. | 24.04.2021. | 0 | 0 | 0 | 0 | 0 | 0 | 0 | 0 | 0 | 0 | 0 | 0 | 0 | 0 | 0 | 0 | 0 | 0 | 0 | 0 | 0 | 0 | 0 | 0 | 0 | 0 | 0 | 0 | 0 | 0 | 0 | 0 | 0 | 0 | 0 | 0 | 0 | 0 | 0 | 0 | 0 | 0 | 0 | 0 | 0 | 0 | 0 | 0 | 0 | 0 | 0 | 0
| Reagensi, izuzev za transfuziju | Specijalna bolnica za cerebralnu paralizu i razvojnu neurologiju | Reagensi, izuzev za transfuziju | 404-1-110/20-4 | 158 | Reagensi za biohemijski analizator Biosen (EKF Diagnostics) | 3 | Desinfectant solution | RGN204015 | pakovanje | 5x100ul | EKF Diagnostic, Nemačka | Biosen Disinfection Solution | 2606 | 20% | Yunicom d.o.o | 35-31/20 | 24.04.2020. | 24.04.2021. | 0 | 0 | 0 | 0 | 0 | 0 | 0 | 0 | 0 | 0 | 0 | 0 | 0 | 0 | 0 | 0 | 0 | 0 | 0 | 0 | 0 | 0 | 0 | 0 | 0 | 0 | 0 | 0 | 0 | 0 | 0 | 0 | 0 | 0 | 0 | 0 | 0 | 0 | 0 | 0 | 0 | 0 | 0 | 0 | 0 | 0 | 0 | 0 | 0 | 0 | 0 | 0
| Reagensi, izuzev za transfuziju | Specijalna bolnica za cerebralnu paralizu i razvojnu neurologiju | Reagensi, izuzev za transfuziju | 404-1-110/20-4 | 158 | Reagensi za biohemijski analizator Biosen (EKF Diagnostics) | 4 | Printer papir za BIOSEN (110mm x 50 mm) | RGN204016 | pakovanje | 1 komad | Velebit doo, Srbija | Printer papir (110mm x 50mm) | 300 | 20% | Yunicom d.o.o | 35-31/20 | 24.04.2020. | 24.04.2021. | 0 | 0 | 0 | 0 | 0 | 0 | 0 | 0 | 0 | 0 | 0 | 0 | 0 | 0 | 0 | 0 | 0 | 0 | 0 | 0 | 0 | 0 | 0 | 0 | 0 | 0 | 0 | 0 | 0 | 0 | 0 | 0 | 0 | 0 | 0 | 0 | 0 | 0 | 0 | 0 | 0 | 0 | 0 | 0 | 0 | 0 | 0 | 0 | 0 | 0 | 0 | 0
| Reagensi, izuzev za transfuziju | Specijalna bolnica za cerebralnu paralizu i razvojnu neurologiju | Reagensi, izuzev za transfuziju | 404-1-110/20-4 | 158 | Reagensi za biohemijski analizator Biosen (EKF Diagnostics) | 5 | MULTI STANDARD sol12mmol/1,5x2 | RGN204017 | pakovanje | 50x2 ml | EKF Diagnostic, Nemačka | Biosen Muti-Standard 12mmol/L | 9000 | 20% | Yunicom d.o.o | 35-31/20 | 24.04.2020. | 24.04.2021. | 0 | 0 | 0 | 0 | 0 | 0 | 0 | 0 | 0 | 0 | 0 | 0 | 0 | 0 | 0 | 0 | 0 | 0 | 0 | 0 | 0 | 0 | 0 | 0 | 0 | 0 | 0 | 0 | 0 | 0 | 0 | 0 | 0 | 0 | 0 | 0 | 0 | 0 | 0 | 0 | 0 | 0 | 0 | 0 | 0 | 0 | 0 | 0 | 0 | 0 | 0 | 0
| Reagensi, izuzev za transfuziju | Specijalna bolnica za cerebralnu paralizu i razvojnu neurologiju | Reagensi, izuzev za transfuziju | 404-1-110/20-4 | 158 | Reagensi za biohemijski analizator Biosen (EKF Diagnostics) | 6 | READ CON normal kontrola | RGN204018 | pakovanje | 25x1,0 ml | EKF Diagnostic, Nemačka | Biosen Ready ConNorm Test solution for glucose and lactat | 10531 | 20% | Yunicom d.o.o | 35-31/20 | 24.04.2020. | 24.04.2021. | 0 | 0 | 0 | 0 | 0 | 0 | 0 | 0 | 0 | 0 | 0 | 0 | 0 | 0 | 0 | 0 | 0 | 0 | 0 | 0 | 0 | 0 | 0 | 0 | 0 | 0 | 0 | 0 | 0 | 0 | 0 | 0 | 0 | 0 | 0 | 0 | 0 | 0 | 0 | 0 | 0 | 0 | 0 | 0 | 0 | 0 | 0 | 0 | 0 | 0 | 0 | 0
| Reagensi, izuzev za transfuziju | Specijalna bolnica za cerebralnu paralizu i razvojnu neurologiju | Reagensi, izuzev za transfuziju | 404-1-110/20-4 | 158 | Reagensi za biohemijski analizator Biosen (EKF Diagnostics) | 7 | READ CON patološka kontrola | RGN204019 | pakovanje | 25x1,0 ml | EKF Diagnostic, Nemačka | Biosen Ready ConPat Test solution for glucose and lactat | 10531 | 20% | Yunicom d.o.o | 35-31/20 | 24.04.2020. | 24.04.2021. | 0 | 0 | 0 | 0 | 0 | 0 | 0 | 0 | 0 | 0 | 0 | 0 | 0 | 0 | 0 | 0 | 0 | 0 | 0 | 0 | 0 | 0 | 0 | 0 | 0 | 0 | 0 | 0 | 0 | 0 | 0 | 0 | 0 | 0 | 0 | 0 | 0 | 0 | 0 | 0 | 0 | 0 | 0 | 0 | 0 | 0 | 0 | 0 | 0 | 0 | 0 | 0
| Reagensi, izuzev za transfuziju | Specijalna bolnica za cerebralnu paralizu i razvojnu neurologiju | Reagensi, izuzev za transfuziju | 404-1-110/20-4 | 158 | Reagensi za biohemijski analizator Biosen (EKF Diagnostics) | 8 | Sample cups and 20ul capillaries sa 100ul hem. Solut. | RGN204020 | pakovanje | 1000x1ml; 10x100komada kapilara | EKF Diagnostic, Nemačka | Biosen Glucose/Lactat hemolysing solution | 67200 | 20% | Yunicom d.o.o | 35-31/20 | 24.04.2020. | 24.04.2021. | 0 | 0 | 0 | 0 | 0 | 0 | 0 | 0 | 0 | 0 | 0 | 0 | 0 | 0 | 0 | 0 | 0 | 0 | 0 | 0 | 0 | 0 | 0 | 0 | 0 | 0 | 0 | 0 | 0 | 0 | 0 | 0 | 0 | 0 | 0 | 0 | 0 | 0 | 0 | 0 | 0 | 0 | 0 | 0 | 0 | 0 | 0 | 0 | 0 | 0 | 0 | 0
| Reagensi, izuzev za transfuziju | Specijalna bolnica za cerebralnu paralizu i razvojnu neurologiju | Reagensi, izuzev za transfuziju | 404-1-110/20-4 | 158 | Reagensi za biohemijski analizator Biosen (EKF Diagnostics) | 9 | Glukose/Lactate System Solution | RGN204021 | pakovanje | 1x2500 ml | EKF Diagnostic, Nemačka | Biosen Glucose/Lactat System Solution | 45073 | 20% | Yunicom d.o.o | 35-31/20 | 24.04.2020. | 24.04.2021. | 0 | 0 | 0 | 0 | 0 | 0 | 0 | 0 | 0 | 0 | 0 | 0 | 0 | 0 | 0 | 0 | 0 | 0 | 0 | 0 | 0 | 0 | 0 | 0 | 0 | 0 | 0 | 0 | 0 | 0 | 0 | 0 | 0 | 0 | 0 | 0 | 0 | 0 | 0 | 0 | 0 | 0 | 0 | 0 | 0 | 0 | 0 | 0 | 0 | 0 | 0 | 0
| Reagensi, izuzev za transfuziju | Specijalna bolnica za cerebralnu paralizu i razvojnu neurologiju | Reagensi, izuzev za transfuziju | 404-1-110/20-4 | 158 | Reagensi za biohemijski analizator Biosen (EKF Diagnostics) | 10 | Sensor test solution glu/lactate | RGN204022 | pakovanje | 20 x 1 ml | EKF Diagnostic, Nemačka | Biosen sensor test solution for glucose and Lactat | 4554 | 20% | Yunicom d.o.o | 35-31/20 | 24.04.2020. | 24.04.2021. | 0 | 0 | 0 | 0 | 0 | 0 | 0 | 0 | 0 | 0 | 0 | 0 | 0 | 0 | 0 | 0 | 0 | 0 | 0 | 0 | 0 | 0 | 0 | 0 | 0 | 0 | 0 | 0 | 0 | 0 | 0 | 0 | 0 | 0 | 0 | 0 | 0 | 0 | 0 | 0 | 0 | 0 | 0 | 0 | 0 | 0 | 0 | 0 | 0 | 0 | 0 | 0
| Reagensi, izuzev za transfuziju | Specijalna bolnica za cerebralnu paralizu i razvojnu neurologiju | Reagensi, izuzev za transfuziju | 404-1-110/20-4 | 158 | Reagensi za biohemijski analizator Biosen (EKF Diagnostics) | 11 | Plastic capillares 20ul, end-to-end, Na-heparinized | RGN204023 | pakovanje | 1000 x 20 ul komada | EKF Diagnostic, Nemačka | Biosen Glucose/Lactat hemolysing solution | 11917 | 20% | Yunicom d.o.o | 35-31/20 | 24.04.2020. | 24.04.2021. | 0 | 0 | 0 | 0 | 0 | 0 | 0 | 0 | 0 | 0 | 0 | 0 | 0 | 0 | 0 | 0 | 0 | 0 | 0 | 0 | 0 | 0 | 0 | 0 | 0 | 0 | 0 | 0 | 0 | 0 | 0 | 0 | 0 | 0 | 0 | 0 | 0 | 0 | 0 | 0 | 0 | 0 | 0 | 0 | 0 | 0 | 0 | 0 | 0 | 0 | 0 | 0
| Reagensi, izuzev za transfuziju | Specijalna bolnica za cerebralnu paralizu i razvojnu neurologiju | Reagensi, izuzev za transfuziju | 404-1-110/20-4 | 159 | Reagensi za biohemijski analizator BS-200 E (MINDRAY) | 1 | GLUKOZA (U SERUMU I PUNKTATU) | RGN204024 | pakovanje | 1000ml | BioSystems | Glucose | 3358 | 20% | Promedia d.o.o | 35-14/20 | 24.04.2020. | 24.04.2021. | 0 | 0 | 0 | 0 | 0 | 0 | 0 | 0 | 0 | 0 | 0 | 0 | 0 | 0 | 0 | 0 | 0 | 0 | 0 | 0 | 0 | 0 | 0 | 0 | 0 | 0 | 0 | 0 | 0 | 0 | 0 | 0 | 0 | 0 | 0 | 0 | 0 | 0 | 0 | 0 | 0 | 0 | 0 | 0 | 0 | 0 | 0 | 0 | 0 | 0 | 0 | 0
| Reagensi, izuzev za transfuziju | Specijalna bolnica za cerebralnu paralizu i razvojnu neurologiju | Reagensi, izuzev za transfuziju | 404-1-110/20-4 | 159 | Reagensi za biohemijski analizator BS-200 E (MINDRAY) | 2 | UREA | RGN204025 | pakovanje | 1000ml | BioSystems | Urea UV | 5805 | 20% | Promedia d.o.o | 35-14/20 | 24.04.2020. | 24.04.2021. | 0 | 0 | 0 | 0 | 0 | 0 | 0 | 0 | 0 | 0 | 0 | 0 | 0 | 0 | 0 | 0 | 0 | 0 | 0 | 0 | 0 | 0 | 0 | 0 | 0 | 0 | 0 | 0 | 0 | 0 | 0 | 0 | 0 | 0 | 0 | 0 | 0 | 0 | 0 | 0 | 0 | 0 | 0 | 0 | 0 | 0 | 0 | 0 | 0 | 0 | 0 | 0
| Reagensi, izuzev za transfuziju | Specijalna bolnica za cerebralnu paralizu i razvojnu neurologiju | Reagensi, izuzev za transfuziju | 404-1-110/20-4 | 159 | Reagensi za biohemijski analizator BS-200 E (MINDRAY) | 3 | KREATININ | RGN204026 | pakovanje | 1000ml | BioSystems | Creatinine | 11084 | 20% | Promedia d.o.o | 35-14/20 | 24.04.2020. | 24.04.2021. | 0 | 0 | 0 | 0 | 0 | 0 | 0 | 0 | 0 | 0 | 0 | 0 | 0 | 0 | 0 | 0 | 0 | 0 | 0 | 0 | 0 | 0 | 0 | 0 | 0 | 0 | 0 | 0 | 0 | 0 | 0 | 0 | 0 | 0 | 0 | 0 | 0 | 0 | 0 | 0 | 0 | 0 | 0 | 0 | 0 | 0 | 0 | 0 | 0 | 0 | 0 | 0
| Reagensi, izuzev za transfuziju | Specijalna bolnica za cerebralnu paralizu i razvojnu neurologiju | Reagensi, izuzev za transfuziju | 404-1-110/20-4 | 159 | Reagensi za biohemijski analizator BS-200 E (MINDRAY) | 4 | HOLESTEROL | RGN204027 | pakovanje | 500ml | BioSystems | Cholesterol | 11040 | 20% | Promedia d.o.o | 35-14/20 | 24.04.2020. | 24.04.2021. | 0 | 0 | 0 | 0 | 0 | 0 | 0 | 0 | 0 | 0 | 0 | 0 | 0 | 0 | 0 | 0 | 0 | 0 | 0 | 0 | 0 | 0 | 0 | 0 | 0 | 0 | 0 | 0 | 0 | 0 | 0 | 0 | 0 | 0 | 0 | 0 | 0 | 0 | 0 | 0 | 0 | 0 | 0 | 0 | 0 | 0 | 0 | 0 | 0 | 0 | 0 | 0
| Reagensi, izuzev za transfuziju | Specijalna bolnica za cerebralnu paralizu i razvojnu neurologiju | Reagensi, izuzev za transfuziju | 404-1-110/20-4 | 159 | Reagensi za biohemijski analizator BS-200 E (MINDRAY) | 5 | TRIGLICERIDI | RGN204028 | pakovanje | 500ml | BioSystems | Triglycerides | 13489 | 20% | Promedia d.o.o | 35-14/20 | 24.04.2020. | 24.04.2021. | 0 | 0 | 0 | 0 | 0 | 0 | 0 | 0 | 0 | 0 | 0 | 0 | 0 | 0 | 0 | 0 | 0 | 0 | 0 | 0 | 0 | 0 | 0 | 0 | 0 | 0 | 0 | 0 | 0 | 0 | 0 | 0 | 0 | 0 | 0 | 0 | 0 | 0 | 0 | 0 | 0 | 0 | 0 | 0 | 0 | 0 | 0 | 0 | 0 | 0 | 0 | 0
| Reagensi, izuzev za transfuziju | Specijalna bolnica za cerebralnu paralizu i razvojnu neurologiju | Reagensi, izuzev za transfuziju | 404-1-110/20-4 | 159 | Reagensi za biohemijski analizator BS-200 E (MINDRAY) | 6 | HDL | RGN204029 | pakovanje | 80ml | BioSystems | Cholesterol HDL direct | 7502 | 20% | Promedia d.o.o | 35-14/20 | 24.04.2020. | 24.04.2021. | 0 | 0 | 0 | 0 | 0 | 0 | 0 | 0 | 0 | 0 | 0 | 0 | 0 | 0 | 0 | 0 | 0 | 0 | 0 | 0 | 0 | 0 | 0 | 0 | 0 | 0 | 0 | 0 | 0 | 0 | 0 | 0 | 0 | 0 | 0 | 0 | 0 | 0 | 0 | 0 | 0 | 0 | 0 | 0 | 0 | 0 | 0 | 0 | 0 | 0 | 0 | 0
| Reagensi, izuzev za transfuziju | Specijalna bolnica za cerebralnu paralizu i razvojnu neurologiju | Reagensi, izuzev za transfuziju | 404-1-110/20-4 | 159 | Reagensi za biohemijski analizator BS-200 E (MINDRAY) | 7 | LDL | RGN204030 | pakovanje | 80ml | BioSystems | Cholesterol LDL direct | 7520 | 20% | Promedia d.o.o | 35-14/20 | 24.04.2020. | 24.04.2021. | 0 | 0 | 0 | 0 | 0 | 0 | 0 | 0 | 0 | 0 | 0 | 0 | 0 | 0 | 0 | 0 | 0 | 0 | 0 | 0 | 0 | 0 | 0 | 0 | 0 | 0 | 0 | 0 | 0 | 0 | 0 | 0 | 0 | 0 | 0 | 0 | 0 | 0 | 0 | 0 | 0 | 0 | 0 | 0 | 0 | 0 | 0 | 0 | 0 | 0 | 0 | 0
| Reagensi, izuzev za transfuziju | Specijalna bolnica za cerebralnu paralizu i razvojnu neurologiju | Reagensi, izuzev za transfuziju | 404-1-110/20-4 | 159 | Reagensi za biohemijski analizator BS-200 E (MINDRAY) | 8 | BILIRUBIN UKUPNI | RGN204031 | pakovanje | 1000ml | BioSystems | Bilirubin (TOTAL) | 9475 | 20% | Promedia d.o.o | 35-14/20 | 24.04.2020. | 24.04.2021. | 0 | 0 | 0 | 0 | 0 | 0 | 0 | 0 | 0 | 0 | 0 | 0 | 0 | 0 | 0 | 0 | 0 | 0 | 0 | 0 | 0 | 0 | 0 | 0 | 0 | 0 | 0 | 0 | 0 | 0 | 0 | 0 | 0 | 0 | 0 | 0 | 0 | 0 | 0 | 0 | 0 | 0 | 0 | 0 | 0 | 0 | 0 | 0 | 0 | 0 | 0 | 0
| Reagensi, izuzev za transfuziju | Specijalna bolnica za cerebralnu paralizu i razvojnu neurologiju | Reagensi, izuzev za transfuziju | 404-1-110/20-4 | 159 | Reagensi za biohemijski analizator BS-200 E (MINDRAY) | 9 | AST | RGN204032 | pakovanje | 1000ml | BioSystems | AST/GOT | 9030 | 20% | Promedia d.o.o | 35-14/20 | 24.04.2020. | 24.04.2021. | 0 | 0 | 0 | 0 | 0 | 0 | 0 | 0 | 0 | 0 | 0 | 0 | 0 | 0 | 0 | 0 | 0 | 0 | 0 | 0 | 0 | 0 | 0 | 0 | 0 | 0 | 0 | 0 | 0 | 0 | 0 | 0 | 0 | 0 | 0 | 0 | 0 | 0 | 0 | 0 | 0 | 0 | 0 | 0 | 0 | 0 | 0 | 0 | 0 | 0 | 0 | 0
| Reagensi, izuzev za transfuziju | Specijalna bolnica za cerebralnu paralizu i razvojnu neurologiju | Reagensi, izuzev za transfuziju | 404-1-110/20-4 | 159 | Reagensi za biohemijski analizator BS-200 E (MINDRAY) | 10 | ALT | RGN204033 | pakovanje | 1000ml | BioSystems | ALT/GPT | 9030 | 20% | Promedia d.o.o | 35-14/20 | 24.04.2020. | 24.04.2021. | 0 | 0 | 0 | 0 | 0 | 0 | 0 | 0 | 0 | 0 | 0 | 0 | 0 | 0 | 0 | 0 | 0 | 0 | 0 | 0 | 0 | 0 | 0 | 0 | 0 | 0 | 0 | 0 | 0 | 0 | 0 | 0 | 0 | 0 | 0 | 0 | 0 | 0 | 0 | 0 | 0 | 0 | 0 | 0 | 0 | 0 | 0 | 0 | 0 | 0 | 0 | 0
| Reagensi, izuzev za transfuziju | Specijalna bolnica za cerebralnu paralizu i razvojnu neurologiju | Reagensi, izuzev za transfuziju | 404-1-110/20-4 | 159 | Reagensi za biohemijski analizator BS-200 E (MINDRAY) | 11 | ALKALNA FOSFATAZA | RGN204034 | pakovanje | 500ml | BioSystems | Alkaline phosphatase (ALP) - AMP | 4930 | 20% | Promedia d.o.o | 35-14/20 | 24.04.2020. | 24.04.2021. | 0 | 0 | 0 | 0 | 0 | 0 | 0 | 0 | 0 | 0 | 0 | 0 | 0 | 0 | 0 | 0 | 0 | 0 | 0 | 0 | 0 | 0 | 0 | 0 | 0 | 0 | 0 | 0 | 0 | 0 | 0 | 0 | 0 | 0 | 0 | 0 | 0 | 0 | 0 | 0 | 0 | 0 | 0 | 0 | 0 | 0 | 0 | 0 | 0 | 0 | 0 | 0
| Reagensi, izuzev za transfuziju | Specijalna bolnica za cerebralnu paralizu i razvojnu neurologiju | Reagensi, izuzev za transfuziju | 404-1-110/20-4 | 159 | Reagensi za biohemijski analizator BS-200 E (MINDRAY) | 12 | ALFA AMILAZA | RGN204035 | pakovanje | 150ml | BioSystems | Alpha Amylase - direct | 9830 | 20% | Promedia d.o.o | 35-14/20 | 24.04.2020. | 24.04.2021. | 0 | 0 | 0 | 0 | 0 | 0 | 0 | 0 | 0 | 0 | 0 | 0 | 0 | 0 | 0 | 0 | 0 | 0 | 0 | 0 | 0 | 0 | 0 | 0 | 0 | 0 | 0 | 0 | 0 | 0 | 0 | 0 | 0 | 0 | 0 | 0 | 0 | 0 | 0 | 0 | 0 | 0 | 0 | 0 | 0 | 0 | 0 | 0 | 0 | 0 | 0 | 0
| Reagensi, izuzev za transfuziju | Specijalna bolnica za cerebralnu paralizu i razvojnu neurologiju | Reagensi, izuzev za transfuziju | 404-1-110/20-4 | 159 | Reagensi za biohemijski analizator BS-200 E (MINDRAY) | 13 | MOKRAĆNA KISELINA | RGN204036 | pakovanje | 1000ml | BioSystems | Uric Acid | 6002 | 20% | Promedia d.o.o | 35-14/20 | 24.04.2020. | 24.04.2021. | 0 | 0 | 0 | 0 | 0 | 0 | 0 | 0 | 0 | 0 | 0 | 0 | 0 | 0 | 0 | 0 | 0 | 0 | 0 | 0 | 0 | 0 | 0 | 0 | 0 | 0 | 0 | 0 | 0 | 0 | 0 | 0 | 0 | 0 | 0 | 0 | 0 | 0 | 0 | 0 | 0 | 0 | 0 | 0 | 0 | 0 | 0 | 0 | 0 | 0 | 0 | 0
| Reagensi, izuzev za transfuziju | Specijalna bolnica za cerebralnu paralizu i razvojnu neurologiju | Reagensi, izuzev za transfuziju | 404-1-110/20-4 | 159 | Reagensi za biohemijski analizator BS-200 E (MINDRAY) | 14 | ALBUMINI(U SERUMU I PUNKTATU) | RGN204037 | pakovanje | 500ml | BioSystems | Albumin | 2350 | 20% | Promedia d.o.o | 35-14/20 | 24.04.2020. | 24.04.2021. | 0 | 0 | 0 | 0 | 0 | 0 | 0 | 0 | 0 | 0 | 0 | 0 | 0 | 0 | 0 | 0 | 0 | 0 | 0 | 0 | 0 | 0 | 0 | 0 | 0 | 0 | 0 | 0 | 0 | 0 | 0 | 0 | 0 | 0 | 0 | 0 | 0 | 0 | 0 | 0 | 0 | 0 | 0 | 0 | 0 | 0 | 0 | 0 | 0 | 0 | 0 | 0
| Reagensi, izuzev za transfuziju | Specijalna bolnica za cerebralnu paralizu i razvojnu neurologiju | Reagensi, izuzev za transfuziju | 404-1-110/20-4 | 159 | Reagensi za biohemijski analizator BS-200 E (MINDRAY) | 15 | PROTEINI (U SERUMU I PUNKTATU) | RGN204038 | pakovanje | 500ml | BioSystems | Protein (Total) | 1443 | 20% | Promedia d.o.o | 35-14/20 | 24.04.2020. | 24.04.2021. | 0 | 0 | 0 | 0 | 0 | 0 | 0 | 0 | 0 | 0 | 0 | 0 | 0 | 0 | 0 | 0 | 0 | 0 | 0 | 0 | 0 | 0 | 0 | 0 | 0 | 0 | 0 | 0 | 0 | 0 | 0 | 0 | 0 | 0 | 0 | 0 | 0 | 0 | 0 | 0 | 0 | 0 | 0 | 0 | 0 | 0 | 0 | 0 | 0 | 0 | 0 | 0
| Reagensi, izuzev za transfuziju | Specijalna bolnica za cerebralnu paralizu i razvojnu neurologiju | Reagensi, izuzev za transfuziju | 404-1-110/20-4 | 159 | Reagensi za biohemijski analizator BS-200 E (MINDRAY) | 16 | LDH(U SERUMU I PUNKTATU) | RGN204039 | pakovanje | 200ml | BioSystems | Lactate Dehydrogenase (LDH) | 5007 | 20% | Promedia d.o.o | 35-14/20 | 24.04.2020. | 24.04.2021. | 0 | 0 | 0 | 0 | 0 | 0 | 0 | 0 | 0 | 0 | 0 | 0 | 0 | 0 | 0 | 0 | 0 | 0 | 0 | 0 | 0 | 0 | 0 | 0 | 0 | 0 | 0 | 0 | 0 | 0 | 0 | 0 | 0 | 0 | 0 | 0 | 0 | 0 | 0 | 0 | 0 | 0 | 0 | 0 | 0 | 0 | 0 | 0 | 0 | 0 | 0 | 0
| Reagensi, izuzev za transfuziju | Specijalna bolnica za cerebralnu paralizu i razvojnu neurologiju | Reagensi, izuzev za transfuziju | 404-1-110/20-4 | 159 | Reagensi za biohemijski analizator BS-200 E (MINDRAY) | 17 | KREATIN KINAZA(CK) | RGN204040 | pakovanje | 200ml | BioSystems | Creatine Cinase (CK) | 4315 | 20% | Promedia d.o.o | 35-14/20 | 24.04.2020. | 24.04.2021. | 0 | 0 | 0 | 0 | 0 | 0 | 0 | 0 | 0 | 0 | 0 | 0 | 0 | 0 | 0 | 0 | 0 | 0 | 0 | 0 | 0 | 0 | 0 | 0 | 0 | 0 | 0 | 0 | 0 | 0 | 0 | 0 | 0 | 0 | 0 | 0 | 0 | 0 | 0 | 0 | 0 | 0 | 0 | 0 | 0 | 0 | 0 | 0 | 0 | 0 | 0 | 0
| Reagensi, izuzev za transfuziju | Specijalna bolnica za cerebralnu paralizu i razvojnu neurologiju | Reagensi, izuzev za transfuziju | 404-1-110/20-4 | 159 | Reagensi za biohemijski analizator BS-200 E (MINDRAY) | 18 | KREATIN KINAZA MB(CK MB) | RGN204041 | pakovanje | 50ml | BioSystems | Creatine Cinase - MB (CK-MB) | 2900 | 20% | Promedia d.o.o | 35-14/20 | 24.04.2020. | 24.04.2021. | 0 | 0 | 0 | 0 | 0 | 0 | 0 | 0 | 0 | 0 | 0 | 0 | 0 | 0 | 0 | 0 | 0 | 0 | 0 | 0 | 0 | 0 | 0 | 0 | 0 | 0 | 0 | 0 | 0 | 0 | 0 | 0 | 0 | 0 | 0 | 0 | 0 | 0 | 0 | 0 | 0 | 0 | 0 | 0 | 0 | 0 | 0 | 0 | 0 | 0 | 0 | 0
| Reagensi, izuzev za transfuziju | Specijalna bolnica za cerebralnu paralizu i razvojnu neurologiju | Reagensi, izuzev za transfuziju | 404-1-110/20-4 | 159 | Reagensi za biohemijski analizator BS-200 E (MINDRAY) | 19 | FE U SERUMU | RGN204042 | pakovanje | 200ml | BioSystems | Iron ferrozine | 3527 | 20% | Promedia d.o.o | 35-14/20 | 24.04.2020. | 24.04.2021. | 0 | 0 | 0 | 0 | 0 | 0 | 0 | 0 | 0 | 0 | 0 | 0 | 0 | 0 | 0 | 0 | 0 | 0 | 0 | 0 | 0 | 0 | 0 | 0 | 0 | 0 | 0 | 0 | 0 | 0 | 0 | 0 | 0 | 0 | 0 | 0 | 0 | 0 | 0 | 0 | 0 | 0 | 0 | 0 | 0 | 0 | 0 | 0 | 0 | 0 | 0 | 0
| Reagensi, izuzev za transfuziju | Specijalna bolnica za cerebralnu paralizu i razvojnu neurologiju | Reagensi, izuzev za transfuziju | 404-1-110/20-4 | 159 | Reagensi za biohemijski analizator BS-200 E (MINDRAY) | 20 | GAMA GT | RGN204043 | pakovanje | 200ml | BioSystems | Gamma-GT | 7803 | 20% | Promedia d.o.o | 35-14/20 | 24.04.2020. | 24.04.2021. | 0 | 0 | 0 | 0 | 0 | 0 | 0 | 0 | 0 | 0 | 0 | 0 | 0 | 0 | 0 | 0 | 0 | 0 | 0 | 0 | 0 | 0 | 0 | 0 | 0 | 0 | 0 | 0 | 0 | 0 | 0 | 0 | 0 | 0 | 0 | 0 | 0 | 0 | 0 | 0 | 0 | 0 | 0 | 0 | 0 | 0 | 0 | 0 | 0 | 0 | 0 | 0
| Reagensi, izuzev za transfuziju | Specijalna bolnica za cerebralnu paralizu i razvojnu neurologiju | Reagensi, izuzev za transfuziju | 404-1-110/20-4 | 159 | Reagensi za biohemijski analizator BS-200 E (MINDRAY) | 21 | CRP | RGN204044 | pakovanje | 50ml | BioSystems | C-Reactive Protein (CRP) | 8072 | 20% | Promedia d.o.o | 35-14/20 | 24.04.2020. | 24.04.2021. | 0 | 0 | 0 | 0 | 0 | 0 | 0 | 0 | 0 | 0 | 0 | 0 | 0 | 0 | 0 | 0 | 0 | 0 | 0 | 0 | 0 | 0 | 0 | 0 | 0 | 0 | 0 | 0 | 0 | 0 | 0 | 0 | 0 | 0 | 0 | 0 | 0 | 0 | 0 | 0 | 0 | 0 | 0 | 0 | 0 | 0 | 0 | 0 | 0 | 0 | 0 | 0
| Reagensi, izuzev za transfuziju | Specijalna bolnica za cerebralnu paralizu i razvojnu neurologiju | Reagensi, izuzev za transfuziju | 404-1-110/20-4 | 159 | Reagensi za biohemijski analizator BS-200 E (MINDRAY) | 22 | HBA1C | RGN204045 | pakovanje | 60ml | BioSystems | Hemoglobin A1C-Direct | 33227 | 20% | Promedia d.o.o | 35-14/20 | 24.04.2020. | 24.04.2021. | 0 | 0 | 0 | 0 | 0 | 0 | 0 | 0 | 0 | 0 | 0 | 0 | 0 | 0 | 0 | 0 | 0 | 0 | 0 | 0 | 0 | 0 | 0 | 0 | 0 | 0 | 0 | 0 | 0 | 0 | 0 | 0 | 0 | 0 | 0 | 0 | 0 | 0 | 0 | 0 | 0 | 0 | 0 | 0 | 0 | 0 | 0 | 0 | 0 | 0 | 0 | 0
| Reagensi, izuzev za transfuziju | Specijalna bolnica za cerebralnu paralizu i razvojnu neurologiju | Reagensi, izuzev za transfuziju | 404-1-110/20-4 | 159 | Reagensi za biohemijski analizator BS-200 E (MINDRAY) | 23 | CK MB KONTROLNI SERUM | RGN204046 | pakovanje | 1ml | BioSystems | CK-MB Control Serum Level I | 1429 | 20% | Promedia d.o.o | 35-14/20 | 24.04.2020. | 24.04.2021. | 0 | 0 | 0 | 0 | 0 | 0 | 0 | 0 | 0 | 0 | 0 | 0 | 0 | 0 | 0 | 0 | 0 | 0 | 0 | 0 | 0 | 0 | 0 | 0 | 0 | 0 | 0 | 0 | 0 | 0 | 0 | 0 | 0 | 0 | 0 | 0 | 0 | 0 | 0 | 0 | 0 | 0 | 0 | 0 | 0 | 0 | 0 | 0 | 0 | 0 | 0 | 0
| Reagensi, izuzev za transfuziju | Specijalna bolnica za cerebralnu paralizu i razvojnu neurologiju | Reagensi, izuzev za transfuziju | 404-1-110/20-4 | 159 | Reagensi za biohemijski analizator BS-200 E (MINDRAY) | 24 | HDL/LDL KALIBRATOR | RGN204047 | pakovanje | 1ml | BioSystems | Cholesterol HDL/LDL Calibrator | 571 | 20% | Promedia d.o.o | 35-14/20 | 24.04.2020. | 24.04.2021. | 0 | 0 | 0 | 0 | 0 | 0 | 0 | 0 | 0 | 0 | 0 | 0 | 0 | 0 | 0 | 0 | 0 | 0 | 0 | 0 | 0 | 0 | 0 | 0 | 0 | 0 | 0 | 0 | 0 | 0 | 0 | 0 | 0 | 0 | 0 | 0 | 0 | 0 | 0 | 0 | 0 | 0 | 0 | 0 | 0 | 0 | 0 | 0 | 0 | 0 | 0 | 0
| Reagensi, izuzev za transfuziju | Specijalna bolnica za cerebralnu paralizu i razvojnu neurologiju | Reagensi, izuzev za transfuziju | 404-1-110/20-4 | 159 | Reagensi za biohemijski analizator BS-200 E (MINDRAY) | 25 | KALIBRATOR SERUM(MULTIKALIBRATOR) | RGN204048 | pakovanje | 25ml | BioSystems | Biochemistry Calibrator Human | 6600 | 20% | Promedia d.o.o | 35-14/20 | 24.04.2020. | 24.04.2021. | 0 | 0 | 0 | 0 | 0 | 0 | 0 | 0 | 0 | 0 | 0 | 0 | 0 | 0 | 0 | 0 | 0 | 0 | 0 | 0 | 0 | 0 | 0 | 0 | 0 | 0 | 0 | 0 | 0 | 0 | 0 | 0 | 0 | 0 | 0 | 0 | 0 | 0 | 0 | 0 | 0 | 0 | 0 | 0 | 0 | 0 | 0 | 0 | 0 | 0 | 0 | 0
| Reagensi, izuzev za transfuziju | Specijalna bolnica za cerebralnu paralizu i razvojnu neurologiju | Reagensi, izuzev za transfuziju | 404-1-110/20-4 | 159 | Reagensi za biohemijski analizator BS-200 E (MINDRAY) | 26 | KONTROLNI SERUM,NIVO I (NORMAL.) | RGN204049 | pakovanje | 25ml | BioSystems | Biochemistry Control Serum (Human) Level I | 7600 | 20% | Promedia d.o.o | 35-14/20 | 24.04.2020. | 24.04.2021. | 0 | 0 | 0 | 0 | 0 | 0 | 0 | 0 | 0 | 0 | 0 | 0 | 0 | 0 | 0 | 0 | 0 | 0 | 0 | 0 | 0 | 0 | 0 | 0 | 0 | 0 | 0 | 0 | 0 | 0 | 0 | 0 | 0 | 0 | 0 | 0 | 0 | 0 | 0 | 0 | 0 | 0 | 0 | 0 | 0 | 0 | 0 | 0 | 0 | 0 | 0 | 0
| Reagensi, izuzev za transfuziju | Specijalna bolnica za cerebralnu paralizu i razvojnu neurologiju | Reagensi, izuzev za transfuziju | 404-1-110/20-4 | 159 | Reagensi za biohemijski analizator BS-200 E (MINDRAY) | 27 | CRP STANDARD | RGN204050 | pakovanje | 1ml | BioSystems | CRP/CRPhs standard | 1500 | 20% | Promedia d.o.o | 35-14/20 | 24.04.2020. | 24.04.2021. | 0 | 0 | 0 | 0 | 0 | 0 | 0 | 0 | 0 | 0 | 0 | 0 | 0 | 0 | 0 | 0 | 0 | 0 | 0 | 0 | 0 | 0 | 0 | 0 | 0 | 0 | 0 | 0 | 0 | 0 | 0 | 0 | 0 | 0 | 0 | 0 | 0 | 0 | 0 | 0 | 0 | 0 | 0 | 0 | 0 | 0 | 0 | 0 | 0 | 0 | 0 | 0
| Reagensi, izuzev za transfuziju | Specijalna bolnica za cerebralnu paralizu i razvojnu neurologiju | Reagensi, izuzev za transfuziju | 404-1-110/20-4 | 159 | Reagensi za biohemijski analizator BS-200 E (MINDRAY) | 28 | HBA1C CONTROL NORMAL | RGN204051 | pakovanje | 0,5ml | BioSystems | Hemoglobin A1c Control (Normal) | 3438 | 20% | Promedia d.o.o | 35-14/20 | 24.04.2020. | 24.04.2021. | 0 | 0 | 0 | 0 | 0 | 0 | 0 | 0 | 0 | 0 | 0 | 0 | 0 | 0 | 0 | 0 | 0 | 0 | 0 | 0 | 0 | 0 | 0 | 0 | 0 | 0 | 0 | 0 | 0 | 0 | 0 | 0 | 0 | 0 | 0 | 0 | 0 | 0 | 0 | 0 | 0 | 0 | 0 | 0 | 0 | 0 | 0 | 0 | 0 | 0 | 0 | 0
| Reagensi, izuzev za transfuziju | Specijalna bolnica za cerebralnu paralizu i razvojnu neurologiju | Reagensi, izuzev za transfuziju | 404-1-110/20-4 | 159 | Reagensi za biohemijski analizator BS-200 E (MINDRAY) | 29 | HBA1C STANDARD | RGN204052 | pakovanje | 2ml | BioSystems | HbA1C-Direct Standard | 10913 | 20% | Promedia d.o.o | 35-14/20 | 24.04.2020. | 24.04.2021. | 0 | 0 | 0 | 0 | 0 | 0 | 0 | 0 | 0 | 0 | 0 | 0 | 0 | 0 | 0 | 0 | 0 | 0 | 0 | 0 | 0 | 0 | 0 | 0 | 0 | 0 | 0 | 0 | 0 | 0 | 0 | 0 | 0 | 0 | 0 | 0 | 0 | 0 | 0 | 0 | 0 | 0 | 0 | 0 | 0 | 0 | 0 | 0 | 0 | 0 | 0 | 0
| Reagensi, izuzev za transfuziju | Specijalna bolnica za cerebralnu paralizu i razvojnu neurologiju | Reagensi, izuzev za transfuziju | 404-1-110/20-4 | 159 | Reagensi za biohemijski analizator BS-200 E (MINDRAY) | 30 | RASTVORI ZA ODRŽAVANJE APARATA | RGN204053 | pakovanje | 2000ml | Mindray, China | CD80 detergent 2L | 7600 | 20% | Promedia d.o.o | 35-14/20 | 24.04.2020. | 24.04.2021. | 0 | 0 | 0 | 0 | 0 | 0 | 0 | 0 | 0 | 0 | 0 | 0 | 0 | 0 | 0 | 0 | 0 | 0 | 0 | 0 | 0 | 0 | 0 | 0 | 0 | 0 | 0 | 0 | 0 | 0 | 0 | 0 | 0 | 0 | 0 | 0 | 0 | 0 | 0 | 0 | 0 | 0 | 0 | 0 | 0 | 0 | 0 | 0 | 0 | 0 | 0 | 0
| Reagensi, izuzev za transfuziju | Specijalna bolnica za cerebralnu paralizu i razvojnu neurologiju | Reagensi, izuzev za transfuziju | 404-1-110/20-4 | 160 | Reagensi za biohemijski analizator BT 1500 (Biotecnica Instruments SpA) | 1 | ALBUMIN | RGN204054 | pakovanje | 5Х100 ml | Dialab G.m.b.H. | Albumin, BCG | 6000 | 20% | Yunicom d.o.o | 35-31/20 | 24.04.2020. | 24.04.2021. | 0 | 0 | 0 | 0 | 0 | 0 | 0 | 0 | 0 | 0 | 0 | 0 | 0 | 0 | 0 | 0 | 0 | 0 | 0 | 0 | 0 | 0 | 0 | 0 | 0 | 0 | 0 | 0 | 0 | 0 | 0 | 0 | 0 | 0 | 0 | 0 | 0 | 0 | 0 | 0 | 0 | 0 | 0 | 0 | 0 | 0 | 0 | 0 | 0 | 0 | 0 | 0
| Reagensi, izuzev za transfuziju | Specijalna bolnica za cerebralnu paralizu i razvojnu neurologiju | Reagensi, izuzev za transfuziju | 404-1-110/20-4 | 160 | Reagensi za biohemijski analizator BT 1500 (Biotecnica Instruments SpA) | 2 | ALFA AMILAZA CNP | RGN204055 | pakovanje | 5x50ml | Dialab G.m.b.H. | Alpha Amylase, CNP-G3 | 42500 | 20% | Yunicom d.o.o | 35-31/20 | 24.04.2020. | 24.04.2021. | 0 | 0 | 0 | 0 | 0 | 0 | 0 | 0 | 0 | 0 | 0 | 0 | 0 | 0 | 0 | 0 | 0 | 0 | 0 | 0 | 0 | 0 | 0 | 0 | 0 | 0 | 0 | 0 | 0 | 0 | 0 | 0 | 0 | 0 | 0 | 0 | 0 | 0 | 0 | 0 | 0 | 0 | 0 | 0 | 0 | 0 | 0 | 0 | 0 | 0 | 0 | 0
| Reagensi, izuzev za transfuziju | Specijalna bolnica za cerebralnu paralizu i razvojnu neurologiju | Reagensi, izuzev za transfuziju | 404-1-110/20-4 | 160 | Reagensi za biohemijski analizator BT 1500 (Biotecnica Instruments SpA) | 3 | ALKALNA FOSFAZA | RGN204056 | pakovanje | 5 x100 ml | Dialab G.m.b.H. | Alkaline Phosphatase, mod. IFCC | 16091.68 | 20% | Yunicom d.o.o | 35-31/20 | 24.04.2020. | 24.04.2021. | 0 | 0 | 0 | 0 | 0 | 0 | 0 | 0 | 0 | 0 | 0 | 0 | 0 | 0 | 0 | 0 | 0 | 0 | 0 | 0 | 0 | 0 | 0 | 0 | 0 | 0 | 0 | 0 | 0 | 0 | 0 | 0 | 0 | 0 | 0 | 0 | 0 | 0 | 0 | 0 | 0 | 0 | 0 | 0 | 0 | 0 | 0 | 0 | 0 | 0 | 0 | 0
| Reagensi, izuzev za transfuziju | Specijalna bolnica za cerebralnu paralizu i razvojnu neurologiju | Reagensi, izuzev za transfuziju | 404-1-110/20-4 | 160 | Reagensi za biohemijski analizator BT 1500 (Biotecnica Instruments SpA) | 4 | ALKALNI CUVETE CLEANER | RGN204057 | pakovanje | 1000 ml | BIOANALYTICA d.o.o. | Alkaline cuvette cleaner | 65012.5 | 20% | Yunicom d.o.o | 35-31/20 | 24.04.2020. | 24.04.2021. | 0 | 0 | 0 | 0 | 0 | 0 | 0 | 0 | 0 | 0 | 0 | 0 | 0 | 0 | 0 | 0 | 0 | 0 | 0 | 0 | 0 | 0 | 0 | 0 | 0 | 0 | 0 | 0 | 0 | 0 | 0 | 0 | 0 | 0 | 0 | 0 | 0 | 0 | 0 | 0 | 0 | 0 | 0 | 0 | 0 | 0 | 0 | 0 | 0 | 0 | 0 | 0
| Reagensi, izuzev za transfuziju | Specijalna bolnica za cerebralnu paralizu i razvojnu neurologiju | Reagensi, izuzev za transfuziju | 404-1-110/20-4 | 160 | Reagensi za biohemijski analizator BT 1500 (Biotecnica Instruments SpA) | 5 | BILIRUBIN DIREKTAN | RGN204058 | pakovanje | 5X100 ml | Dialab G.m.b.H. | Bilirubin Direct, Jendrassik Grof | 23800 | 20% | Yunicom d.o.o | 35-31/20 | 24.04.2020. | 24.04.2021. | 0 | 0 | 0 | 0 | 0 | 0 | 0 | 0 | 0 | 0 | 0 | 0 | 0 | 0 | 0 | 0 | 0 | 0 | 0 | 0 | 0 | 0 | 0 | 0 | 0 | 0 | 0 | 0 | 0 | 0 | 0 | 0 | 0 | 0 | 0 | 0 | 0 | 0 | 0 | 0 | 0 | 0 | 0 | 0 | 0 | 0 | 0 | 0 | 0 | 0 | 0 | 0
| Reagensi, izuzev za transfuziju | Specijalna bolnica za cerebralnu paralizu i razvojnu neurologiju | Reagensi, izuzev za transfuziju | 404-1-110/20-4 | 160 | Reagensi za biohemijski analizator BT 1500 (Biotecnica Instruments SpA) | 6 | CK MB | RGN204059 | pakovanje | 5Х25 ml | Dialab G.m.b.H. | CK-MB, opt. DGKC/IFCC | 20018.75 | 20% | Yunicom d.o.o | 35-31/20 | 24.04.2020. | 24.04.2021. | 0 | 0 | 0 | 0 | 0 | 0 | 0 | 0 | 0 | 0 | 0 | 0 | 0 | 0 | 0 | 0 | 0 | 0 | 0 | 0 | 0 | 0 | 0 | 0 | 0 | 0 | 0 | 0 | 0 | 0 | 0 | 0 | 0 | 0 | 0 | 0 | 0 | 0 | 0 | 0 | 0 | 0 | 0 | 0 | 0 | 0 | 0 | 0 | 0 | 0 | 0 | 0
| Reagensi, izuzev za transfuziju | Specijalna bolnica za cerebralnu paralizu i razvojnu neurologiju | Reagensi, izuzev za transfuziju | 404-1-110/20-4 | 160 | Reagensi za biohemijski analizator BT 1500 (Biotecnica Instruments SpA) | 7 | CK-NAC | RGN204060 | pakovanje | 5x50 ml. | Dialab G.m.b.H. | CK-NAC, opt. DGKC/IFCC | 47000 | 20% | Yunicom d.o.o | 35-31/20 | 24.04.2020. | 24.04.2021. | 0 | 0 | 0 | 0 | 0 | 0 | 0 | 0 | 0 | 0 | 0 | 0 | 0 | 0 | 0 | 0 | 0 | 0 | 0 | 0 | 0 | 0 | 0 | 0 | 0 | 0 | 0 | 0 | 0 | 0 | 0 | 0 | 0 | 0 | 0 | 0 | 0 | 0 | 0 | 0 | 0 | 0 | 0 | 0 | 0 | 0 | 0 | 0 | 0 | 0 | 0 | 0
| Reagensi, izuzev za transfuziju | Specijalna bolnica za cerebralnu paralizu i razvojnu neurologiju | Reagensi, izuzev za transfuziju | 404-1-110/20-4 | 160 | Reagensi za biohemijski analizator BT 1500 (Biotecnica Instruments SpA) | 8 | ČAŠICE a 1.5ml | RGN204061 | pakovanje | 1X1000 komad | Biotecnica Instruments S.P.A. Italija | Sample cups | 4500 | 20% | Yunicom d.o.o | 35-31/20 | 24.04.2020. | 24.04.2021. | 0 | 0 | 0 | 0 | 0 | 0 | 0 | 0 | 0 | 0 | 0 | 0 | 0 | 0 | 0 | 0 | 0 | 0 | 0 | 0 | 0 | 0 | 0 | 0 | 0 | 0 | 0 | 0 | 0 | 0 | 0 | 0 | 0 | 0 | 0 | 0 | 0 | 0 | 0 | 0 | 0 | 0 | 0 | 0 | 0 | 0 | 0 | 0 | 0 | 0 | 0 | 0
| Reagensi, izuzev za transfuziju | Specijalna bolnica za cerebralnu paralizu i razvojnu neurologiju | Reagensi, izuzev za transfuziju | 404-1-110/20-4 | 160 | Reagensi za biohemijski analizator BT 1500 (Biotecnica Instruments SpA) | 9 | DIACAL AUTO L | RGN204062 | pakovanje | 1X3 ml | Dialab G.m.b.H. | Diacal Auto | 3827.25 | 20% | Yunicom d.o.o | 35-31/20 | 24.04.2020. | 24.04.2021. | 0 | 0 | 0 | 0 | 0 | 0 | 0 | 0 | 0 | 0 | 0 | 0 | 0 | 0 | 0 | 0 | 0 | 0 | 0 | 0 | 0 | 0 | 0 | 0 | 0 | 0 | 0 | 0 | 0 | 0 | 0 | 0 | 0 | 0 | 0 | 0 | 0 | 0 | 0 | 0 | 0 | 0 | 0 | 0 | 0 | 0 | 0 | 0 | 0 | 0 | 0 | 0
| Reagensi, izuzev za transfuziju | Specijalna bolnica za cerebralnu paralizu i razvojnu neurologiju | Reagensi, izuzev za transfuziju | 404-1-110/20-4 | 160 | Reagensi za biohemijski analizator BT 1500 (Biotecnica Instruments SpA) | 10 | DIACON N (KONTROLNI SERUM) | RGN204063 | pakovanje | 1X5 ML | Dialab G.m.b.H. | Diacon Tip: N | 4500 | 20% | Yunicom d.o.o | 35-31/20 | 24.04.2020. | 24.04.2021. | 0 | 0 | 0 | 0 | 0 | 0 | 0 | 0 | 0 | 0 | 0 | 0 | 0 | 0 | 0 | 0 | 0 | 0 | 0 | 0 | 0 | 0 | 0 | 0 | 0 | 0 | 0 | 0 | 0 | 0 | 0 | 0 | 0 | 0 | 0 | 0 | 0 | 0 | 0 | 0 | 0 | 0 | 0 | 0 | 0 | 0 | 0 | 0 | 0 | 0 | 0 | 0
| Reagensi, izuzev za transfuziju | Specijalna bolnica za cerebralnu paralizu i razvojnu neurologiju | Reagensi, izuzev za transfuziju | 404-1-110/20-4 | 160 | Reagensi za biohemijski analizator BT 1500 (Biotecnica Instruments SpA) | 11 | DIACON P (KONTROLNI SERUM ) | RGN204064 | pakovanje | 1X5 ML | Dialab G.m.b.H. | Diacon Tip: P | 4500 | 20% | Yunicom d.o.o | 35-31/20 | 24.04.2020. | 24.04.2021. | 0 | 0 | 0 | 0 | 0 | 0 | 0 | 0 | 0 | 0 | 0 | 0 | 0 | 0 | 0 | 0 | 0 | 0 | 0 | 0 | 0 | 0 | 0 | 0 | 0 | 0 | 0 | 0 | 0 | 0 | 0 | 0 | 0 | 0 | 0 | 0 | 0 | 0 | 0 | 0 | 0 | 0 | 0 | 0 | 0 | 0 | 0 | 0 | 0 | 0 | 0 | 0
| Reagensi, izuzev za transfuziju | Specijalna bolnica za cerebralnu paralizu i razvojnu neurologiju | Reagensi, izuzev za transfuziju | 404-1-110/20-4 | 160 | Reagensi za biohemijski analizator BT 1500 (Biotecnica Instruments SpA) | 12 | EXTRA WASH SOLUTION | RGN204065 | pakovanje | 2x100 ml | Dialab G.m.b.H. | Extra Washing Solution | 18313.5 | 20% | Yunicom d.o.o | 35-31/20 | 24.04.2020. | 24.04.2021. | 0 | 0 | 0 | 0 | 0 | 0 | 0 | 0 | 0 | 0 | 0 | 0 | 0 | 0 | 0 | 0 | 0 | 0 | 0 | 0 | 0 | 0 | 0 | 0 | 0 | 0 | 0 | 0 | 0 | 0 | 0 | 0 | 0 | 0 | 0 | 0 | 0 | 0 | 0 | 0 | 0 | 0 | 0 | 0 | 0 | 0 | 0 | 0 | 0 | 0 | 0 | 0
| Reagensi, izuzev za transfuziju | Specijalna bolnica za cerebralnu paralizu i razvojnu neurologiju | Reagensi, izuzev za transfuziju | 404-1-110/20-4 | 160 | Reagensi za biohemijski analizator BT 1500 (Biotecnica Instruments SpA) | 13 | GGT | RGN204066 | pakovanje | 5Х50 ml | Dialab G.m.b.H. | Gamma GT, SZASZ, stand. to IFCC | 40719 | 20% | Yunicom d.o.o | 35-31/20 | 24.04.2020. | 24.04.2021. | 0 | 0 | 0 | 0 | 0 | 0 | 0 | 0 | 0 | 0 | 0 | 0 | 0 | 0 | 0 | 0 | 0 | 0 | 0 | 0 | 0 | 0 | 0 | 0 | 0 | 0 | 0 | 0 | 0 | 0 | 0 | 0 | 0 | 0 | 0 | 0 | 0 | 0 | 0 | 0 | 0 | 0 | 0 | 0 | 0 | 0 | 0 | 0 | 0 | 0 | 0 | 0
| Reagensi, izuzev za transfuziju | Specijalna bolnica za cerebralnu paralizu i razvojnu neurologiju | Reagensi, izuzev za transfuziju | 404-1-110/20-4 | 160 | Reagensi za biohemijski analizator BT 1500 (Biotecnica Instruments SpA) | 14 | GLUKOZA GOT-PAP | RGN204067 | pakovanje | 1x1000ml | Dialab G.m.b.H. | Glucose, GOD-PAP | 14455 | 20% | Yunicom d.o.o | 35-31/20 | 24.04.2020. | 24.04.2021. | 0 | 0 | 0 | 0 | 0 | 0 | 0 | 0 | 0 | 0 | 0 | 0 | 0 | 0 | 0 | 0 | 0 | 0 | 0 | 0 | 0 | 0 | 0 | 0 | 0 | 0 | 0 | 0 | 0 | 0 | 0 | 0 | 0 | 0 | 0 | 0 | 0 | 0 | 0 | 0 | 0 | 0 | 0 | 0 | 0 | 0 | 0 | 0 | 0 | 0 | 0 | 0
| Reagensi, izuzev za transfuziju | Specijalna bolnica za cerebralnu paralizu i razvojnu neurologiju | Reagensi, izuzev za transfuziju | 404-1-110/20-4 | 160 | Reagensi za biohemijski analizator BT 1500 (Biotecnica Instruments SpA) | 15 | GOT ( AST ) | RGN204068 | pakovanje | 5x100ml | Dialab G.m.b.H. | GOT (AST), mod. IFCC | 20393.79 | 20% | Yunicom d.o.o | 35-31/20 | 24.04.2020. | 24.04.2021. | 0 | 0 | 0 | 0 | 0 | 0 | 0 | 0 | 0 | 0 | 0 | 0 | 0 | 0 | 0 | 0 | 0 | 0 | 0 | 0 | 0 | 0 | 0 | 0 | 0 | 0 | 0 | 0 | 0 | 0 | 0 | 0 | 0 | 0 | 0 | 0 | 0 | 0 | 0 | 0 | 0 | 0 | 0 | 0 | 0 | 0 | 0 | 0 | 0 | 0 | 0 | 0
| Reagensi, izuzev za transfuziju | Specijalna bolnica za cerebralnu paralizu i razvojnu neurologiju | Reagensi, izuzev za transfuziju | 404-1-110/20-4 | 160 | Reagensi za biohemijski analizator BT 1500 (Biotecnica Instruments SpA) | 16 | GPT ( ALT ) | RGN204069 | pakovanje | 5x100ml | Dialab G.m.b.H. | GPT (ALT), mod. IFCC | 20393.79 | 20% | Yunicom d.o.o | 35-31/20 | 24.04.2020. | 24.04.2021. | 0 | 0 | 0 | 0 | 0 | 0 | 0 | 0 | 0 | 0 | 0 | 0 | 0 | 0 | 0 | 0 | 0 | 0 | 0 | 0 | 0 | 0 | 0 | 0 | 0 | 0 | 0 | 0 | 0 | 0 | 0 | 0 | 0 | 0 | 0 | 0 | 0 | 0 | 0 | 0 | 0 | 0 | 0 | 0 | 0 | 0 | 0 | 0 | 0 | 0 | 0 | 0
| Reagensi, izuzev za transfuziju | Specijalna bolnica za cerebralnu paralizu i razvojnu neurologiju | Reagensi, izuzev za transfuziju | 404-1-110/20-4 | 160 | Reagensi za biohemijski analizator BT 1500 (Biotecnica Instruments SpA) | 17 | GVOŽĐE FEREN | RGN204070 | pakovanje | 5x100 ml. | Dialab G.m.b.H. | Iron, Ferene | 32305 | 20% | Yunicom d.o.o | 35-31/20 | 24.04.2020. | 24.04.2021. | 0 | 0 | 0 | 0 | 0 | 0 | 0 | 0 | 0 | 0 | 0 | 0 | 0 | 0 | 0 | 0 | 0 | 0 | 0 | 0 | 0 | 0 | 0 | 0 | 0 | 0 | 0 | 0 | 0 | 0 | 0 | 0 | 0 | 0 | 0 | 0 | 0 | 0 | 0 | 0 | 0 | 0 | 0 | 0 | 0 | 0 | 0 | 0 | 0 | 0 | 0 | 0
| Reagensi, izuzev za transfuziju | Specijalna bolnica za cerebralnu paralizu i razvojnu neurologiju | Reagensi, izuzev za transfuziju | 404-1-110/20-4 | 160 | Reagensi za biohemijski analizator BT 1500 (Biotecnica Instruments SpA) | 18 | HDL HOLESTEROL DIREKTNI | RGN204071 | pakovanje | 5x50ml | Dialab G.m.b.H. | Cholesterol HDL Direct, immunoinhibition | 91768.36 | 20% | Yunicom d.o.o | 35-31/20 | 24.04.2020. | 24.04.2021. | 0 | 0 | 0 | 0 | 0 | 0 | 0 | 0 | 0 | 0 | 0 | 0 | 0 | 0 | 0 | 0 | 0 | 0 | 0 | 0 | 0 | 0 | 0 | 0 | 0 | 0 | 0 | 0 | 0 | 0 | 0 | 0 | 0 | 0 | 0 | 0 | 0 | 0 | 0 | 0 | 0 | 0 | 0 | 0 | 0 | 0 | 0 | 0 | 0 | 0 | 0 | 0
| Reagensi, izuzev za transfuziju | Specijalna bolnica za cerebralnu paralizu i razvojnu neurologiju | Reagensi, izuzev za transfuziju | 404-1-110/20-4 | 160 | Reagensi za biohemijski analizator BT 1500 (Biotecnica Instruments SpA) | 19 | HDL HOLESTEROL KALIBRATOR | RGN204072 | pakovanje | 3 ml | Dialab G.m.b.H. | HDL- Cholesterol Calibrator | 5888.02 | 20% | Yunicom d.o.o | 35-31/20 | 24.04.2020. | 24.04.2021. | 0 | 0 | 0 | 0 | 0 | 0 | 0 | 0 | 0 | 0 | 0 | 0 | 0 | 0 | 0 | 0 | 0 | 0 | 0 | 0 | 0 | 0 | 0 | 0 | 0 | 0 | 0 | 0 | 0 | 0 | 0 | 0 | 0 | 0 | 0 | 0 | 0 | 0 | 0 | 0 | 0 | 0 | 0 | 0 | 0 | 0 | 0 | 0 | 0 | 0 | 0 | 0
| Reagensi, izuzev za transfuziju | Specijalna bolnica za cerebralnu paralizu i razvojnu neurologiju | Reagensi, izuzev za transfuziju | 404-1-110/20-4 | 160 | Reagensi za biohemijski analizator BT 1500 (Biotecnica Instruments SpA) | 20 | HOLESTEROL CHOD-PAP | RGN204073 | pakovanje | 1x1.000 ml. | Dialab G.m.b.H. | Cholesterol, CHOD-PAP | 27027.5 | 20% | Yunicom d.o.o | 35-31/20 | 24.04.2020. | 24.04.2021. | 0 | 0 | 0 | 0 | 0 | 0 | 0 | 0 | 0 | 0 | 0 | 0 | 0 | 0 | 0 | 0 | 0 | 0 | 0 | 0 | 0 | 0 | 0 | 0 | 0 | 0 | 0 | 0 | 0 | 0 | 0 | 0 | 0 | 0 | 0 | 0 | 0 | 0 | 0 | 0 | 0 | 0 | 0 | 0 | 0 | 0 | 0 | 0 | 0 | 0 | 0 | 0
| Reagensi, izuzev za transfuziju | Specijalna bolnica za cerebralnu paralizu i razvojnu neurologiju | Reagensi, izuzev za transfuziju | 404-1-110/20-4 | 160 | Reagensi za biohemijski analizator BT 1500 (Biotecnica Instruments SpA) | 21 | KALCIJUM | RGN204074 | pakovanje | 5Х100 ml | Dialab G.m.b.H. | Calcium, Arsenazo | 14450 | 20% | Yunicom d.o.o | 35-31/20 | 24.04.2020. | 24.04.2021. | 0 | 0 | 0 | 0 | 0 | 0 | 0 | 0 | 0 | 0 | 0 | 0 | 0 | 0 | 0 | 0 | 0 | 0 | 0 | 0 | 0 | 0 | 0 | 0 | 0 | 0 | 0 | 0 | 0 | 0 | 0 | 0 | 0 | 0 | 0 | 0 | 0 | 0 | 0 | 0 | 0 | 0 | 0 | 0 | 0 | 0 | 0 | 0 | 0 | 0 | 0 | 0
| Reagensi, izuzev za transfuziju | Specijalna bolnica za cerebralnu paralizu i razvojnu neurologiju | Reagensi, izuzev za transfuziju | 404-1-110/20-4 | 160 | Reagensi za biohemijski analizator BT 1500 (Biotecnica Instruments SpA) | 22 | KRETININ | RGN204075 | pakovanje | 5x100ml | Dialab G.m.b.H. | Creatinine, mod. Jaffe | 9582.89 | 20% | Yunicom d.o.o | 35-31/20 | 24.04.2020. | 24.04.2021. | 0 | 0 | 0 | 0 | 0 | 0 | 0 | 0 | 0 | 0 | 0 | 0 | 0 | 0 | 0 | 0 | 0 | 0 | 0 | 0 | 0 | 0 | 0 | 0 | 0 | 0 | 0 | 0 | 0 | 0 | 0 | 0 | 0 | 0 | 0 | 0 | 0 | 0 | 0 | 0 | 0 | 0 | 0 | 0 | 0 | 0 | 0 | 0 | 0 | 0 | 0 | 0
| Reagensi, izuzev za transfuziju | Specijalna bolnica za cerebralnu paralizu i razvojnu neurologiju | Reagensi, izuzev za transfuziju | 404-1-110/20-4 | 160 | Reagensi za biohemijski analizator BT 1500 (Biotecnica Instruments SpA) | 23 | LDH-P DGKC | RGN204076 | pakovanje | 5x50 ml. | Dialab G.m.b.H. | LDH-P, opt. DGKC | 36650 | 20% | Yunicom d.o.o | 35-31/20 | 24.04.2020. | 24.04.2021. | 0 | 0 | 0 | 0 | 0 | 0 | 0 | 0 | 0 | 0 | 0 | 0 | 0 | 0 | 0 | 0 | 0 | 0 | 0 | 0 | 0 | 0 | 0 | 0 | 0 | 0 | 0 | 0 | 0 | 0 | 0 | 0 | 0 | 0 | 0 | 0 | 0 | 0 | 0 | 0 | 0 | 0 | 0 | 0 | 0 | 0 | 0 | 0 | 0 | 0 | 0 | 0
| Reagensi, izuzev za transfuziju | Specijalna bolnica za cerebralnu paralizu i razvojnu neurologiju | Reagensi, izuzev za transfuziju | 404-1-110/20-4 | 160 | Reagensi za biohemijski analizator BT 1500 (Biotecnica Instruments SpA) | 24 | LDL HOLESTEROL DIREKTNI | RGN204077 | pakovanje | 5Х10 ml | BIOANALYTICA d.o.o. | LDL HOLESTEROL DIREKTNI | 39600 | 20% | Yunicom d.o.o | 35-31/20 | 24.04.2020. | 24.04.2021. | 0 | 0 | 0 | 0 | 0 | 0 | 0 | 0 | 0 | 0 | 0 | 0 | 0 | 0 | 0 | 0 | 0 | 0 | 0 | 0 | 0 | 0 | 0 | 0 | 0 | 0 | 0 | 0 | 0 | 0 | 0 | 0 | 0 | 0 | 0 | 0 | 0 | 0 | 0 | 0 | 0 | 0 | 0 | 0 | 0 | 0 | 0 | 0 | 0 | 0 | 0 | 0
| Reagensi, izuzev za transfuziju | Specijalna bolnica za cerebralnu paralizu i razvojnu neurologiju | Reagensi, izuzev za transfuziju | 404-1-110/20-4 | 160 | Reagensi za biohemijski analizator BT 1500 (Biotecnica Instruments SpA) | 25 | LDL HOLESTEROL KALIBRATOR | RGN204078 | pakovanje | 1 ml | BIOANALYTICA d.o.o. | LDL HOLESTEROL KALIBRATOR | 5820 | 20% | Yunicom d.o.o | 35-31/20 | 24.04.2020. | 24.04.2021. | 0 | 0 | 0 | 0 | 0 | 0 | 0 | 0 | 0 | 0 | 0 | 0 | 0 | 0 | 0 | 0 | 0 | 0 | 0 | 0 | 0 | 0 | 0 | 0 | 0 | 0 | 0 | 0 | 0 | 0 | 0 | 0 | 0 | 0 | 0 | 0 | 0 | 0 | 0 | 0 | 0 | 0 | 0 | 0 | 0 | 0 | 0 | 0 | 0 | 0 | 0 | 0
| Reagensi, izuzev za transfuziju | Specijalna bolnica za cerebralnu paralizu i razvojnu neurologiju | Reagensi, izuzev za transfuziju | 404-1-110/20-4 | 160 | Reagensi za biohemijski analizator BT 1500 (Biotecnica Instruments SpA) | 26 | Mokraćna kiselina , TBHBA | RGN204079 | pakovanje | 5x100ml | Dialab G.m.b.H. | Uric Acid TBHBA, enzymatic, colorimetric | 22325 | 20% | Yunicom d.o.o | 35-31/20 | 24.04.2020. | 24.04.2021. | 0 | 0 | 0 | 0 | 0 | 0 | 0 | 0 | 0 | 0 | 0 | 0 | 0 | 0 | 0 | 0 | 0 | 0 | 0 | 0 | 0 | 0 | 0 | 0 | 0 | 0 | 0 | 0 | 0 | 0 | 0 | 0 | 0 | 0 | 0 | 0 | 0 | 0 | 0 | 0 | 0 | 0 | 0 | 0 | 0 | 0 | 0 | 0 | 0 | 0 | 0 | 0
| Reagensi, izuzev za transfuziju | Specijalna bolnica za cerebralnu paralizu i razvojnu neurologiju | Reagensi, izuzev za transfuziju | 404-1-110/20-4 | 160 | Reagensi za biohemijski analizator BT 1500 (Biotecnica Instruments SpA) | 27 | Diacal auto | RGN204080 | pakovanje | 1x3ml | Dialab G.m.b.H. | Diacal Auto | 8000 | 20% | Yunicom d.o.o | 35-31/20 | 24.04.2020. | 24.04.2021. | 0 | 0 | 0 | 0 | 0 | 0 | 0 | 0 | 0 | 0 | 0 | 0 | 0 | 0 | 0 | 0 | 0 | 0 | 0 | 0 | 0 | 0 | 0 | 0 | 0 | 0 | 0 | 0 | 0 | 0 | 0 | 0 | 0 | 0 | 0 | 0 | 0 | 0 | 0 | 0 | 0 | 0 | 0 | 0 | 0 | 0 | 0 | 0 | 0 | 0 | 0 | 0
| Reagensi, izuzev za transfuziju | Specijalna bolnica za cerebralnu paralizu i razvojnu neurologiju | Reagensi, izuzev za transfuziju | 404-1-110/20-4 | 160 | Reagensi za biohemijski analizator BT 1500 (Biotecnica Instruments SpA) | 28 | TENSIOACTIV SOLUTION | RGN204081 | pakovanje | 1x100 ml | Dialab G.m.b.H. | Tensioactive solution | 67175 | 20% | Yunicom d.o.o | 35-31/20 | 24.04.2020. | 24.04.2021. | 0 | 0 | 0 | 0 | 0 | 0 | 0 | 0 | 0 | 0 | 0 | 0 | 0 | 0 | 0 | 0 | 0 | 0 | 0 | 0 | 0 | 0 | 0 | 0 | 0 | 0 | 0 | 0 | 0 | 0 | 0 | 0 | 0 | 0 | 0 | 0 | 0 | 0 | 0 | 0 | 0 | 0 | 0 | 0 | 0 | 0 | 0 | 0 | 0 | 0 | 0 | 0
| Reagensi, izuzev za transfuziju | Specijalna bolnica za cerebralnu paralizu i razvojnu neurologiju | Reagensi, izuzev za transfuziju | 404-1-110/20-4 | 160 | Reagensi za biohemijski analizator BT 1500 (Biotecnica Instruments SpA) | 29 | TRIGLICERIDI GPO-PAP | RGN204082 | pakovanje | 5x100ml | Dialab G.m.b.H. | Triglycerides, GPO-PAP | 33915.2 | 20% | Yunicom d.o.o | 35-31/20 | 24.04.2020. | 24.04.2021. | 0 | 0 | 0 | 0 | 0 | 0 | 0 | 0 | 0 | 0 | 0 | 0 | 0 | 0 | 0 | 0 | 0 | 0 | 0 | 0 | 0 | 0 | 0 | 0 | 0 | 0 | 0 | 0 | 0 | 0 | 0 | 0 | 0 | 0 | 0 | 0 | 0 | 0 | 0 | 0 | 0 | 0 | 0 | 0 | 0 | 0 | 0 | 0 | 0 | 0 | 0 | 0
| Reagensi, izuzev za transfuziju | Specijalna bolnica za cerebralnu paralizu i razvojnu neurologiju | Reagensi, izuzev za transfuziju | 404-1-110/20-4 | 160 | Reagensi za biohemijski analizator BT 1500 (Biotecnica Instruments SpA) | 30 | UKUPNI BILIRUBIN | RGN204083 | pakovanje | 5X100 ml | Dialab G.m.b.H. | Bilirubin Total, Jendrassik Grof | 21051 | 20% | Yunicom d.o.o | 35-31/20 | 24.04.2020. | 24.04.2021. | 0 | 0 | 0 | 0 | 0 | 0 | 0 | 0 | 0 | 0 | 0 | 0 | 0 | 0 | 0 | 0 | 0 | 0 | 0 | 0 | 0 | 0 | 0 | 0 | 0 | 0 | 0 | 0 | 0 | 0 | 0 | 0 | 0 | 0 | 0 | 0 | 0 | 0 | 0 | 0 | 0 | 0 | 0 | 0 | 0 | 0 | 0 | 0 | 0 | 0 | 0 | 0
| Reagensi, izuzev za transfuziju | Specijalna bolnica za cerebralnu paralizu i razvojnu neurologiju | Reagensi, izuzev za transfuziju | 404-1-110/20-4 | 160 | Reagensi za biohemijski analizator BT 1500 (Biotecnica Instruments SpA) | 31 | UKUPNI PROTEINI | RGN204084 | pakovanje | 5x100 ml. | Dialab G.m.b.H. | Protein Total, Biuret | 9582 | 20% | Yunicom d.o.o | 35-31/20 | 24.04.2020. | 24.04.2021. | 0 | 0 | 0 | 0 | 0 | 0 | 0 | 0 | 0 | 0 | 0 | 0 | 0 | 0 | 0 | 0 | 0 | 0 | 0 | 0 | 0 | 0 | 0 | 0 | 0 | 0 | 0 | 0 | 0 | 0 | 0 | 0 | 0 | 0 | 0 | 0 | 0 | 0 | 0 | 0 | 0 | 0 | 0 | 0 | 0 | 0 | 0 | 0 | 0 | 0 | 0 | 0
| Reagensi, izuzev za transfuziju | Specijalna bolnica za cerebralnu paralizu i razvojnu neurologiju | Reagensi, izuzev za transfuziju | 404-1-110/20-4 | 160 | Reagensi za biohemijski analizator BT 1500 (Biotecnica Instruments SpA) | 32 | UREA UV | RGN204085 | pakovanje | 5x100ml | Dialab G.m.b.H. | Urea UV Auto, Urease/GLDH | 26330 | 20% | Yunicom d.o.o | 35-31/20 | 24.04.2020. | 24.04.2021. | 0 | 0 | 0 | 0 | 0 | 0 | 0 | 0 | 0 | 0 | 0 | 0 | 0 | 0 | 0 | 0 | 0 | 0 | 0 | 0 | 0 | 0 | 0 | 0 | 0 | 0 | 0 | 0 | 0 | 0 | 0 | 0 | 0 | 0 | 0 | 0 | 0 | 0 | 0 | 0 | 0 | 0 | 0 | 0 | 0 | 0 | 0 | 0 | 0 | 0 | 0 | 0
| Reagensi, izuzev za transfuziju | Specijalna bolnica za cerebralnu paralizu i razvojnu neurologiju | Reagensi, izuzev za transfuziju | 404-1-110/20-4 | 160 | Reagensi za biohemijski analizator BT 1500 (Biotecnica Instruments SpA) | 33 | CRP | RGN204086 | pakovanje | 1x10 ml. + 5x25 ml. | Dialab G.m.b.H. | CRP | 21155.2 | 20% | Yunicom d.o.o | 35-31/20 | 24.04.2020. | 24.04.2021. | 0 | 0 | 0 | 0 | 0 | 0 | 0 | 0 | 0 | 0 | 0 | 0 | 0 | 0 | 0 | 0 | 0 | 0 | 0 | 0 | 0 | 0 | 0 | 0 | 0 | 0 | 0 | 0 | 0 | 0 | 0 | 0 | 0 | 0 | 0 | 0 | 0 | 0 | 0 | 0 | 0 | 0 | 0 | 0 | 0 | 0 | 0 | 0 | 0 | 0 | 0 | 0
| Reagensi, izuzev za transfuziju | Specijalna bolnica za cerebralnu paralizu i razvojnu neurologiju | Reagensi, izuzev za transfuziju | 404-1-110/20-4 | 160 | Reagensi za biohemijski analizator BT 1500 (Biotecnica Instruments SpA) | 34 | CRP kalibrator 5-nivoa | RGN204087 | pakovanje | 5x1ml | Dialab G.m.b.H. | CRP Calibrator Set (U) | 36900 | 20% | Yunicom d.o.o | 35-31/20 | 24.04.2020. | 24.04.2021. | 0 | 0 | 0 | 0 | 0 | 0 | 0 | 0 | 0 | 0 | 0 | 0 | 0 | 0 | 0 | 0 | 0 | 0 | 0 | 0 | 0 | 0 | 0 | 0 | 0 | 0 | 0 | 0 | 0 | 0 | 0 | 0 | 0 | 0 | 0 | 0 | 0 | 0 | 0 | 0 | 0 | 0 | 0 | 0 | 0 | 0 | 0 | 0 | 0 | 0 | 0 | 0
| Reagensi, izuzev za transfuziju | Specijalna bolnica za cerebralnu paralizu i razvojnu neurologiju | Reagensi, izuzev za transfuziju | 404-1-110/20-4 | 160 | Reagensi za biohemijski analizator BT 1500 (Biotecnica Instruments SpA) | 35 | CRP kontrola High | RGN204088 | pakovanje | 1x5ml | Dialab G.m.b.H. | CRP Contrlol Set (U) | 17950 | 20% | Yunicom d.o.o | 35-31/20 | 24.04.2020. | 24.04.2021. | 0 | 0 | 0 | 0 | 0 | 0 | 0 | 0 | 0 | 0 | 0 | 0 | 0 | 0 | 0 | 0 | 0 | 0 | 0 | 0 | 0 | 0 | 0 | 0 | 0 | 0 | 0 | 0 | 0 | 0 | 0 | 0 | 0 | 0 | 0 | 0 | 0 | 0 | 0 | 0 | 0 | 0 | 0 | 0 | 0 | 0 | 0 | 0 | 0 | 0 | 0 | 0
| Reagensi, izuzev za transfuziju | Specijalna bolnica za cerebralnu paralizu i razvojnu neurologiju | Reagensi, izuzev za transfuziju | 404-1-110/20-4 | 160 | Reagensi za biohemijski analizator BT 1500 (Biotecnica Instruments SpA) | 36 | CRP kontrola Low | RGN204089 | pakovanje | 1x5ml | Dialab G.m.b.H. | CRP Contrlol Set (U) | 17950 | 20% | Yunicom d.o.o | 35-31/20 | 24.04.2020. | 24.04.2021. | 0 | 0 | 0 | 0 | 0 | 0 | 0 | 0 | 0 | 0 | 0 | 0 | 0 | 0 | 0 | 0 | 0 | 0 | 0 | 0 | 0 | 0 | 0 | 0 | 0 | 0 | 0 | 0 | 0 | 0 | 0 | 0 | 0 | 0 | 0 | 0 | 0 | 0 | 0 | 0 | 0 | 0 | 0 | 0 | 0 | 0 | 0 | 0 | 0 | 0 | 0 | 0
| Reagensi, izuzev za transfuziju | Specijalna bolnica za cerebralnu paralizu i razvojnu neurologiju | Reagensi, izuzev za transfuziju | 404-1-110/20-4 | 160 | Reagensi za biohemijski analizator BT 1500 (Biotecnica Instruments SpA) | 37 | HbA1c kalibrator set | RGN204090 | pakovanje | 4x0.5ml | Dialab G.m.b.H. | HbA1c Direct Calibratior 4 Level Series | 20700 | 20% | Yunicom d.o.o | 35-31/20 | 24.04.2020. | 24.04.2021. | 0 | 0 | 0 | 0 | 0 | 0 | 0 | 0 | 0 | 0 | 0 | 0 | 0 | 0 | 0 | 0 | 0 | 0 | 0 | 0 | 0 | 0 | 0 | 0 | 0 | 0 | 0 | 0 | 0 | 0 | 0 | 0 | 0 | 0 | 0 | 0 | 0 | 0 | 0 | 0 | 0 | 0 | 0 | 0 | 0 | 0 | 0 | 0 | 0 | 0 | 0 | 0
| Reagensi, izuzev za transfuziju | Specijalna bolnica za cerebralnu paralizu i razvojnu neurologiju | Reagensi, izuzev za transfuziju | 404-1-110/20-4 | 160 | Reagensi za biohemijski analizator BT 1500 (Biotecnica Instruments SpA) | 38 | HbA1c kontrolni set | RGN204091 | pakovanje | 4x0.5 ml | Dialab G.m.b.H. | HbA1c Direct Control Set | 18108 | 20% | Yunicom d.o.o | 35-31/20 | 24.04.2020. | 24.04.2021. | 0 | 0 | 0 | 0 | 0 | 0 | 0 | 0 | 0 | 0 | 0 | 0 | 0 | 0 | 0 | 0 | 0 | 0 | 0 | 0 | 0 | 0 | 0 | 0 | 0 | 0 | 0 | 0 | 0 | 0 | 0 | 0 | 0 | 0 | 0 | 0 | 0 | 0 | 0 | 0 | 0 | 0 | 0 | 0 | 0 | 0 | 0 | 0 | 0 | 0 | 0 | 0
| Reagensi, izuzev za transfuziju | Specijalna bolnica za cerebralnu paralizu i razvojnu neurologiju | Reagensi, izuzev za transfuziju | 404-1-110/20-4 | 160 | Reagensi za biohemijski analizator BT 1500 (Biotecnica Instruments SpA) | 39 | HbA1c,Hemolysis reagent | RGN204092 | pakovanje | 500 ml | Dialab G.m.b.H. | Hemolysis Reagent | 4050 | 20% | Yunicom d.o.o | 35-31/20 | 24.04.2020. | 24.04.2021. | 0 | 0 | 0 | 0 | 0 | 0 | 0 | 0 | 0 | 0 | 0 | 0 | 0 | 0 | 0 | 0 | 0 | 0 | 0 | 0 | 0 | 0 | 0 | 0 | 0 | 0 | 0 | 0 | 0 | 0 | 0 | 0 | 0 | 0 | 0 | 0 | 0 | 0 | 0 | 0 | 0 | 0 | 0 | 0 | 0 | 0 | 0 | 0 | 0 | 0 | 0 | 0
| Reagensi, izuzev za transfuziju | Specijalna bolnica za cerebralnu paralizu i razvojnu neurologiju | Reagensi, izuzev za transfuziju | 404-1-110/20-4 | 160 | Reagensi za biohemijski analizator BT 1500 (Biotecnica Instruments SpA) | 40 | Ukupni proteini u urinu /CSF Pyrogallol red | RGN204093 | pakovanje | 5x25ml | Dialab G.m.b.H. | Protein Total in Urine/CSF, Pyrogallol Red | 3850 | 20% | Yunicom d.o.o | 35-31/20 | 24.04.2020. | 24.04.2021. | 0 | 0 | 0 | 0 | 0 | 0 | 0 | 0 | 0 | 0 | 0 | 0 | 0 | 0 | 0 | 0 | 0 | 0 | 0 | 0 | 0 | 0 | 0 | 0 | 0 | 0 | 0 | 0 | 0 | 0 | 0 | 0 | 0 | 0 | 0 | 0 | 0 | 0 | 0 | 0 | 0 | 0 | 0 | 0 | 0 | 0 | 0 | 0 | 0 | 0 | 0 | 0
| Reagensi, izuzev za transfuziju | Specijalna bolnica za cerebralnu paralizu i razvojnu neurologiju | Reagensi, izuzev za transfuziju | 404-1-110/20-4 | 160 | Reagensi za biohemijski analizator BT 1500 (Biotecnica Instruments SpA) | 41 | Diacon kontrola za urine Nivo I | RGN204094 | pakovanje | 1x5ml | Dialab G.m.b.H. | Diacon Urine Level 1 | 1800 | 20% | Yunicom d.o.o | 35-31/20 | 24.04.2020. | 24.04.2021. | 0 | 0 | 0 | 0 | 0 | 0 | 0 | 0 | 0 | 0 | 0 | 0 | 0 | 0 | 0 | 0 | 0 | 0 | 0 | 0 | 0 | 0 | 0 | 0 | 0 | 0 | 0 | 0 | 0 | 0 | 0 | 0 | 0 | 0 | 0 | 0 | 0 | 0 | 0 | 0 | 0 | 0 | 0 | 0 | 0 | 0 | 0 | 0 | 0 | 0 | 0 | 0
| Reagensi, izuzev za transfuziju | Specijalna bolnica za cerebralnu paralizu i razvojnu neurologiju | Reagensi, izuzev za transfuziju | 404-1-110/20-4 | 160 | Reagensi za biohemijski analizator BT 1500 (Biotecnica Instruments SpA) | 42 | Diacon kontrola za urine Nivo II | RGN204095 | pakovanje | 1x5ml | Dialab G.m.b.H. | Diacon Urine Level 2 | 1800 | 20% | Yunicom d.o.o | 35-31/20 | 24.04.2020. | 24.04.2021. | 0 | 0 | 0 | 0 | 0 | 0 | 0 | 0 | 0 | 0 | 0 | 0 | 0 | 0 | 0 | 0 | 0 | 0 | 0 | 0 | 0 | 0 | 0 | 0 | 0 | 0 | 0 | 0 | 0 | 0 | 0 | 0 | 0 | 0 | 0 | 0 | 0 | 0 | 0 | 0 | 0 | 0 | 0 | 0 | 0 | 0 | 0 | 0 | 0 | 0 | 0 | 0
| Reagensi, izuzev za transfuziju | Specijalna bolnica za cerebralnu paralizu i razvojnu neurologiju | Reagensi, izuzev za transfuziju | 404-1-110/20-4 | 160 | Reagensi za biohemijski analizator BT 1500 (Biotecnica Instruments SpA) | 43 | Cuvette washing solution | RGN204096 | pakovanje | 1x1000ml | Dialab G.m.b.H. | Cuvette washing solution | 29573 | 20% | Yunicom d.o.o | 35-31/20 | 24.04.2020. | 24.04.2021. | 0 | 0 | 0 | 0 | 0 | 0 | 0 | 0 | 0 | 0 | 0 | 0 | 0 | 0 | 0 | 0 | 0 | 0 | 0 | 0 | 0 | 0 | 0 | 0 | 0 | 0 | 0 | 0 | 0 | 0 | 0 | 0 | 0 | 0 | 0 | 0 | 0 | 0 | 0 | 0 | 0 | 0 | 0 | 0 | 0 | 0 | 0 | 0 | 0 | 0 | 0 | 0
| Reagensi, izuzev za transfuziju | Specijalna bolnica za cerebralnu paralizu i razvojnu neurologiju | Reagensi, izuzev za transfuziju | 404-1-110/20-4 | 160 | Reagensi za biohemijski analizator BT 1500 (Biotecnica Instruments SpA) | 44 | Fosfor | RGN204097 | pakovanje | 5x50ml | Dialab G.m.b.H. | Phosphorus inorganic, Molybdate | 4600 | 20% | Yunicom d.o.o | 35-31/20 | 24.04.2020. | 24.04.2021. | 0 | 0 | 0 | 0 | 0 | 0 | 0 | 0 | 0 | 0 | 0 | 0 | 0 | 0 | 0 | 0 | 0 | 0 | 0 | 0 | 0 | 0 | 0 | 0 | 0 | 0 | 0 | 0 | 0 | 0 | 0 | 0 | 0 | 0 | 0 | 0 | 0 | 0 | 0 | 0 | 0 | 0 | 0 | 0 | 0 | 0 | 0 | 0 | 0 | 0 | 0 | 0
| Reagensi, izuzev za transfuziju | Specijalna bolnica za cerebralnu paralizu i razvojnu neurologiju | Reagensi, izuzev za transfuziju | 404-1-110/20-4 | 160 | Reagensi za biohemijski analizator BT 1500 (Biotecnica Instruments SpA) | 45 | UIBC | RGN204098 | pakovanje | 5x25 ml. | Dialab G.m.b.H. | UIBC, Ferene | 12290 | 20% | Yunicom d.o.o | 35-31/20 | 24.04.2020. | 24.04.2021. | 0 | 0 | 0 | 0 | 0 | 0 | 0 | 0 | 0 | 0 | 0 | 0 | 0 | 0 | 0 | 0 | 0 | 0 | 0 | 0 | 0 | 0 | 0 | 0 | 0 | 0 | 0 | 0 | 0 | 0 | 0 | 0 | 0 | 0 | 0 | 0 | 0 | 0 | 0 | 0 | 0 | 0 | 0 | 0 | 0 | 0 | 0 | 0 | 0 | 0 | 0 | 0
| Reagensi, izuzev za transfuziju | Specijalna bolnica za cerebralnu paralizu i razvojnu neurologiju | Reagensi, izuzev za transfuziju | 404-1-110/20-4 | 160 | Reagensi za biohemijski analizator BT 1500 (Biotecnica Instruments SpA) | 46 | Probe rinse (Extra wash) | RGN204099 | pakovanje | 2x100ml | BIOANALYTICA d.o.o. | Probe rinse | 18313.5 | 20% | Yunicom d.o.o | 35-31/20 | 24.04.2020. | 24.04.2021. | 0 | 0 | 0 | 0 | 0 | 0 | 0 | 0 | 0 | 0 | 0 | 0 | 0 | 0 | 0 | 0 | 0 | 0 | 0 | 0 | 0 | 0 | 0 | 0 | 0 | 0 | 0 | 0 | 0 | 0 | 0 | 0 | 0 | 0 | 0 | 0 | 0 | 0 | 0 | 0 | 0 | 0 | 0 | 0 | 0 | 0 | 0 | 0 | 0 | 0 | 0 | 0
| Reagensi, izuzev za transfuziju | Specijalna bolnica za cerebralnu paralizu i razvojnu neurologiju | Reagensi, izuzev za transfuziju | 404-1-110/20-4 | 161 | Reagensi za biohemijski analizator BT-3500 (Biotecnica Instruments SpA) | 1 | albumini BCG | RGN204100 | pakovanje | r1 -4x100ml r2 -1x100ml | Dialab G.m.b.H. | Albumin BCG | 6000 | 20% | Yunicom d.o.o | 35-31/20 | 24.04.2020. | 24.04.2021. | 0 | 0 | 0 | 0 | 0 | 0 | 0 | 0 | 0 | 0 | 0 | 0 | 0 | 0 | 0 | 0 | 0 | 0 | 0 | 0 | 0 | 0 | 0 | 0 | 0 | 0 | 0 | 0 | 0 | 0 | 0 | 0 | 0 | 0 | 0 | 0 | 0 | 0 | 0 | 0 | 0 | 0 | 0 | 0 | 0 | 0 | 0 | 0 | 0 | 0 | 0 | 0
| Reagensi, izuzev za transfuziju | Specijalna bolnica za cerebralnu paralizu i razvojnu neurologiju | Reagensi, izuzev za transfuziju | 404-1-110/20-4 | 161 | Reagensi za biohemijski analizator BT-3500 (Biotecnica Instruments SpA) | 2 | alanin trans.mod IFCC | RGN204101 | pakovanje | R1- 4x100ml R2- 1x100ml | Dialab G.m.b.H. | GPT (ALT) mod. IFCC | 20393.79 | 20% | Yunicom d.o.o | 35-31/20 | 24.04.2020. | 24.04.2021. | 0 | 0 | 0 | 0 | 0 | 0 | 0 | 0 | 0 | 0 | 0 | 0 | 0 | 0 | 0 | 0 | 0 | 0 | 0 | 0 | 0 | 0 | 0 | 0 | 0 | 0 | 0 | 0 | 0 | 0 | 0 | 0 | 0 | 0 | 0 | 0 | 0 | 0 | 0 | 0 | 0 | 0 | 0 | 0 | 0 | 0 | 0 | 0 | 0 | 0 | 0 | 0
| Reagensi, izuzev za transfuziju | Specijalna bolnica za cerebralnu paralizu i razvojnu neurologiju | Reagensi, izuzev za transfuziju | 404-1-110/20-4 | 161 | Reagensi za biohemijski analizator BT-3500 (Biotecnica Instruments SpA) | 3 | aspartat trans.mod IFCC | RGN204102 | pakovanje | R1 - 4x100ml R2 - 1x100ml | Dialab G.m.b.H. | GoT (AST) mod. IFCC | 20393.79 | 20% | Yunicom d.o.o | 35-31/20 | 24.04.2020. | 24.04.2021. | 0 | 0 | 0 | 0 | 0 | 0 | 0 | 0 | 0 | 0 | 0 | 0 | 0 | 0 | 0 | 0 | 0 | 0 | 0 | 0 | 0 | 0 | 0 | 0 | 0 | 0 | 0 | 0 | 0 | 0 | 0 | 0 | 0 | 0 | 0 | 0 | 0 | 0 | 0 | 0 | 0 | 0 | 0 | 0 | 0 | 0 | 0 | 0 | 0 | 0 | 0 | 0
| Reagensi, izuzev za transfuziju | Specijalna bolnica za cerebralnu paralizu i razvojnu neurologiju | Reagensi, izuzev za transfuziju | 404-1-110/20-4 | 161 | Reagensi za biohemijski analizator BT-3500 (Biotecnica Instruments SpA) | 4 | alkalna fosfataza mod IFCC | RGN204103 | pakovanje | R1 - 4x50ml R2 - 1x50ml | Dialab G.m.b.H. | Alkaline Phosphatase mod IFCC | 12220 | 20% | Yunicom d.o.o | 35-31/20 | 24.04.2020. | 24.04.2021. | 0 | 0 | 0 | 0 | 0 | 0 | 0 | 0 | 0 | 0 | 0 | 0 | 0 | 0 | 0 | 0 | 0 | 0 | 0 | 0 | 0 | 0 | 0 | 0 | 0 | 0 | 0 | 0 | 0 | 0 | 0 | 0 | 0 | 0 | 0 | 0 | 0 | 0 | 0 | 0 | 0 | 0 | 0 | 0 | 0 | 0 | 0 | 0 | 0 | 0 | 0 | 0
| Reagensi, izuzev za transfuziju | Specijalna bolnica za cerebralnu paralizu i razvojnu neurologiju | Reagensi, izuzev za transfuziju | 404-1-110/20-4 | 161 | Reagensi za biohemijski analizator BT-3500 (Biotecnica Instruments SpA) | 5 | alfa-amylase-CNP-G3 | RGN204104 | pakovanje | 5x50ml | Dialab G.m.b.H. | Alpha Amylase CNP-G3 | 42500 | 20% | Yunicom d.o.o | 35-31/20 | 24.04.2020. | 24.04.2021. | 0 | 0 | 0 | 0 | 0 | 0 | 0 | 0 | 0 | 0 | 0 | 0 | 0 | 0 | 0 | 0 | 0 | 0 | 0 | 0 | 0 | 0 | 0 | 0 | 0 | 0 | 0 | 0 | 0 | 0 | 0 | 0 | 0 | 0 | 0 | 0 | 0 | 0 | 0 | 0 | 0 | 0 | 0 | 0 | 0 | 0 | 0 | 0 | 0 | 0 | 0 | 0
| Reagensi, izuzev za transfuziju | Specijalna bolnica za cerebralnu paralizu i razvojnu neurologiju | Reagensi, izuzev za transfuziju | 404-1-110/20-4 | 161 | Reagensi za biohemijski analizator BT-3500 (Biotecnica Instruments SpA) | 6 | crp-imunoturbidimetrijski | RGN204105 | pakovanje | 1X10MlAb.Rgt.,5x25ml Bufer | Dialab G.m.b.H. | CRP | 21155.2 | 20% | Yunicom d.o.o | 35-31/20 | 24.04.2020. | 24.04.2021. | 0 | 0 | 0 | 0 | 0 | 0 | 0 | 0 | 0 | 0 | 0 | 0 | 0 | 0 | 0 | 0 | 0 | 0 | 0 | 0 | 0 | 0 | 0 | 0 | 0 | 0 | 0 | 0 | 0 | 0 | 0 | 0 | 0 | 0 | 0 | 0 | 0 | 0 | 0 | 0 | 0 | 0 | 0 | 0 | 0 | 0 | 0 | 0 | 0 | 0 | 0 | 0
| Reagensi, izuzev za transfuziju | Specijalna bolnica za cerebralnu paralizu i razvojnu neurologiju | Reagensi, izuzev za transfuziju | 404-1-110/20-4 | 161 | Reagensi za biohemijski analizator BT-3500 (Biotecnica Instruments SpA) | 7 | gvožđe-feren | RGN204106 | pakovanje | R1- 4x100ml R2 - 1x100ml | Dialab G.m.b.H. | Iron, Ferene | 32305 | 20% | Yunicom d.o.o | 35-31/20 | 24.04.2020. | 24.04.2021. | 0 | 0 | 0 | 0 | 0 | 0 | 0 | 0 | 0 | 0 | 0 | 0 | 0 | 0 | 0 | 0 | 0 | 0 | 0 | 0 | 0 | 0 | 0 | 0 | 0 | 0 | 0 | 0 | 0 | 0 | 0 | 0 | 0 | 0 | 0 | 0 | 0 | 0 | 0 | 0 | 0 | 0 | 0 | 0 | 0 | 0 | 0 | 0 | 0 | 0 | 0 | 0
| Reagensi, izuzev za transfuziju | Specijalna bolnica za cerebralnu paralizu i razvojnu neurologiju | Reagensi, izuzev za transfuziju | 404-1-110/20-4 | 161 | Reagensi za biohemijski analizator BT-3500 (Biotecnica Instruments SpA) | 8 | glukoza-GOD PAP | RGN204107 | pakovanje | 1L | Dialab G.m.b.H. | Glucose, GOD-PAP | 14455 | 20% | Yunicom d.o.o | 35-31/20 | 24.04.2020. | 24.04.2021. | 0 | 0 | 0 | 0 | 0 | 0 | 0 | 0 | 0 | 0 | 0 | 0 | 0 | 0 | 0 | 0 | 0 | 0 | 0 | 0 | 0 | 0 | 0 | 0 | 0 | 0 | 0 | 0 | 0 | 0 | 0 | 0 | 0 | 0 | 0 | 0 | 0 | 0 | 0 | 0 | 0 | 0 | 0 | 0 | 0 | 0 | 0 | 0 | 0 | 0 | 0 | 0
| Reagensi, izuzev za transfuziju | Specijalna bolnica za cerebralnu paralizu i razvojnu neurologiju | Reagensi, izuzev za transfuziju | 404-1-110/20-4 | 161 | Reagensi za biohemijski analizator BT-3500 (Biotecnica Instruments SpA) | 9 | gama Gt-SZASZ stan IFCC | RGN204108 | pakovanje | R1 - 4x50ml R2 1x50ml | Dialab G.m.b.H. | Gamma GT, SZASZ, stand. to IFCC | 40719 | 20% | Yunicom d.o.o | 35-31/20 | 24.04.2020. | 24.04.2021. | 0 | 0 | 0 | 0 | 0 | 0 | 0 | 0 | 0 | 0 | 0 | 0 | 0 | 0 | 0 | 0 | 0 | 0 | 0 | 0 | 0 | 0 | 0 | 0 | 0 | 0 | 0 | 0 | 0 | 0 | 0 | 0 | 0 | 0 | 0 | 0 | 0 | 0 | 0 | 0 | 0 | 0 | 0 | 0 | 0 | 0 | 0 | 0 | 0 | 0 | 0 | 0
| Reagensi, izuzev za transfuziju | Specijalna bolnica za cerebralnu paralizu i razvojnu neurologiju | Reagensi, izuzev za transfuziju | 404-1-110/20-4 | 161 | Reagensi za biohemijski analizator BT-3500 (Biotecnica Instruments SpA) | 10 | holesterol-CHOD -PAP | RGN204109 | pakovanje | 5x100ml | Dialab G.m.b.H. | Cholesterol, CHOD-PAP | 13640 | 20% | Yunicom d.o.o | 35-31/20 | 24.04.2020. | 24.04.2021. | 0 | 0 | 0 | 0 | 0 | 0 | 0 | 0 | 0 | 0 | 0 | 0 | 0 | 0 | 0 | 0 | 0 | 0 | 0 | 0 | 0 | 0 | 0 | 0 | 0 | 0 | 0 | 0 | 0 | 0 | 0 | 0 | 0 | 0 | 0 | 0 | 0 | 0 | 0 | 0 | 0 | 0 | 0 | 0 | 0 | 0 | 0 | 0 | 0 | 0 | 0 | 0
| Reagensi, izuzev za transfuziju | Specijalna bolnica za cerebralnu paralizu i razvojnu neurologiju | Reagensi, izuzev za transfuziju | 404-1-110/20-4 | 161 | Reagensi za biohemijski analizator BT-3500 (Biotecnica Instruments SpA) | 11 | hdl-holes.-direkt ,imunoihib.tur. | RGN204110 | pakovanje | R1 4x50ml R2 1x50ml | Dialab G.m.b.H. | Cholesterol HDL Direct, immunoinhibition | 91768.36 | 20% | Yunicom d.o.o | 35-31/20 | 24.04.2020. | 24.04.2021. | 0 | 0 | 0 | 0 | 0 | 0 | 0 | 0 | 0 | 0 | 0 | 0 | 0 | 0 | 0 | 0 | 0 | 0 | 0 | 0 | 0 | 0 | 0 | 0 | 0 | 0 | 0 | 0 | 0 | 0 | 0 | 0 | 0 | 0 | 0 | 0 | 0 | 0 | 0 | 0 | 0 | 0 | 0 | 0 | 0 | 0 | 0 | 0 | 0 | 0 | 0 | 0
| Reagensi, izuzev za transfuziju | Specijalna bolnica za cerebralnu paralizu i razvojnu neurologiju | Reagensi, izuzev za transfuziju | 404-1-110/20-4 | 161 | Reagensi za biohemijski analizator BT-3500 (Biotecnica Instruments SpA) | 12 | HBA1c-direkt,imunoturbidimet | RGN204111 | pakovanje | R1 4x7.5ml R2 1x10 ml | Dialab G.m.b.H. | HbA1c Direct | 39000 | 20% | Yunicom d.o.o | 35-31/20 | 24.04.2020. | 24.04.2021. | 0 | 0 | 0 | 0 | 0 | 0 | 0 | 0 | 0 | 0 | 0 | 0 | 0 | 0 | 0 | 0 | 0 | 0 | 0 | 0 | 0 | 0 | 0 | 0 | 0 | 0 | 0 | 0 | 0 | 0 | 0 | 0 | 0 | 0 | 0 | 0 | 0 | 0 | 0 | 0 | 0 | 0 | 0 | 0 | 0 | 0 | 0 | 0 | 0 | 0 | 0 | 0
| Reagensi, izuzev za transfuziju | Specijalna bolnica za cerebralnu paralizu i razvojnu neurologiju | Reagensi, izuzev za transfuziju | 404-1-110/20-4 | 161 | Reagensi za biohemijski analizator BT-3500 (Biotecnica Instruments SpA) | 13 | kreatinin-mod.JAFFE | RGN204112 | pakovanje | 5X100ml | Dialab G.m.b.H. | Creatinine, mod. Jaffe | 9582.89 | 20% | Yunicom d.o.o | 35-31/20 | 24.04.2020. | 24.04.2021. | 0 | 0 | 0 | 0 | 0 | 0 | 0 | 0 | 0 | 0 | 0 | 0 | 0 | 0 | 0 | 0 | 0 | 0 | 0 | 0 | 0 | 0 | 0 | 0 | 0 | 0 | 0 | 0 | 0 | 0 | 0 | 0 | 0 | 0 | 0 | 0 | 0 | 0 | 0 | 0 | 0 | 0 | 0 | 0 | 0 | 0 | 0 | 0 | 0 | 0 | 0 | 0
| Reagensi, izuzev za transfuziju | Specijalna bolnica za cerebralnu paralizu i razvojnu neurologiju | Reagensi, izuzev za transfuziju | 404-1-110/20-4 | 161 | Reagensi za biohemijski analizator BT-3500 (Biotecnica Instruments SpA) | 14 | kreatin kinaza,-NAC opt.DGKC /IFCC | RGN204113 | pakovanje | R1 4x50ml R2 1x50ml | Dialab G.m.b.H. | CK-NAC opt. DGKC/IFCC | 47000 | 20% | Yunicom d.o.o | 35-31/20 | 24.04.2020. | 24.04.2021. | 0 | 0 | 0 | 0 | 0 | 0 | 0 | 0 | 0 | 0 | 0 | 0 | 0 | 0 | 0 | 0 | 0 | 0 | 0 | 0 | 0 | 0 | 0 | 0 | 0 | 0 | 0 | 0 | 0 | 0 | 0 | 0 | 0 | 0 | 0 | 0 | 0 | 0 | 0 | 0 | 0 | 0 | 0 | 0 | 0 | 0 | 0 | 0 | 0 | 0 | 0 | 0
| Reagensi, izuzev za transfuziju | Specijalna bolnica za cerebralnu paralizu i razvojnu neurologiju | Reagensi, izuzev za transfuziju | 404-1-110/20-4 | 161 | Reagensi za biohemijski analizator BT-3500 (Biotecnica Instruments SpA) | 15 | laktat dehidro.-P ,opt.DGKC | RGN204114 | pakovanje | R1 4X50ml R2 1x50ml | Dialab G.m.b.H. | Cholesterol LDL Direct, enzymatic selective protection | 36650 | 20% | Yunicom d.o.o | 35-31/20 | 24.04.2020. | 24.04.2021. | 0 | 0 | 0 | 0 | 0 | 0 | 0 | 0 | 0 | 0 | 0 | 0 | 0 | 0 | 0 | 0 | 0 | 0 | 0 | 0 | 0 | 0 | 0 | 0 | 0 | 0 | 0 | 0 | 0 | 0 | 0 | 0 | 0 | 0 | 0 | 0 | 0 | 0 | 0 | 0 | 0 | 0 | 0 | 0 | 0 | 0 | 0 | 0 | 0 | 0 | 0 | 0
| Reagensi, izuzev za transfuziju | Specijalna bolnica za cerebralnu paralizu i razvojnu neurologiju | Reagensi, izuzev za transfuziju | 404-1-110/20-4 | 161 | Reagensi za biohemijski analizator BT-3500 (Biotecnica Instruments SpA) | 16 | mikroalbumin-turbidimetrijski | RGN204115 | pakovanje | 1x10mlab.Rgt.,5x25ml Bufer | Dialab G.m.b.H. | Microalbumin | 24762 | 20% | Yunicom d.o.o | 35-31/20 | 24.04.2020. | 24.04.2021. | 0 | 0 | 0 | 0 | 0 | 0 | 0 | 0 | 0 | 0 | 0 | 0 | 0 | 0 | 0 | 0 | 0 | 0 | 0 | 0 | 0 | 0 | 0 | 0 | 0 | 0 | 0 | 0 | 0 | 0 | 0 | 0 | 0 | 0 | 0 | 0 | 0 | 0 | 0 | 0 | 0 | 0 | 0 | 0 | 0 | 0 | 0 | 0 | 0 | 0 | 0 | 0
| Reagensi, izuzev za transfuziju | Specijalna bolnica za cerebralnu paralizu i razvojnu neurologiju | Reagensi, izuzev za transfuziju | 404-1-110/20-4 | 161 | Reagensi za biohemijski analizator BT-3500 (Biotecnica Instruments SpA) | 17 | ptotein total in urine /CSF | RGN204116 | pakovanje | 5X25ml | Dialab G.m.b.H. | Protein Total in Urine/CSF, Pyrogallol Red | 3850 | 20% | Yunicom d.o.o | 35-31/20 | 24.04.2020. | 24.04.2021. | 0 | 0 | 0 | 0 | 0 | 0 | 0 | 0 | 0 | 0 | 0 | 0 | 0 | 0 | 0 | 0 | 0 | 0 | 0 | 0 | 0 | 0 | 0 | 0 | 0 | 0 | 0 | 0 | 0 | 0 | 0 | 0 | 0 | 0 | 0 | 0 | 0 | 0 | 0 | 0 | 0 | 0 | 0 | 0 | 0 | 0 | 0 | 0 | 0 | 0 | 0 | 0
| Reagensi, izuzev za transfuziju | Specijalna bolnica za cerebralnu paralizu i razvojnu neurologiju | Reagensi, izuzev za transfuziju | 404-1-110/20-4 | 161 | Reagensi za biohemijski analizator BT-3500 (Biotecnica Instruments SpA) | 18 | trigliceridi-GPO -PAP | RGN204117 | pakovanje | 5x100ml | Dialab G.m.b.H. | Triglycerides, GPO-PAP | 33915.2 | 20% | Yunicom d.o.o | 35-31/20 | 24.04.2020. | 24.04.2021. | 0 | 0 | 0 | 0 | 0 | 0 | 0 | 0 | 0 | 0 | 0 | 0 | 0 | 0 | 0 | 0 | 0 | 0 | 0 | 0 | 0 | 0 | 0 | 0 | 0 | 0 | 0 | 0 | 0 | 0 | 0 | 0 | 0 | 0 | 0 | 0 | 0 | 0 | 0 | 0 | 0 | 0 | 0 | 0 | 0 | 0 | 0 | 0 | 0 | 0 | 0 | 0
| Reagensi, izuzev za transfuziju | Specijalna bolnica za cerebralnu paralizu i razvojnu neurologiju | Reagensi, izuzev za transfuziju | 404-1-110/20-4 | 161 | Reagensi za biohemijski analizator BT-3500 (Biotecnica Instruments SpA) | 19 | UIBC | RGN204118 | pakovanje | R1 4x25ml R2 1x25ml | Dialab G.m.b.H. | UIBC, Ferene | 12290 | 20% | Yunicom d.o.o | 35-31/20 | 24.04.2020. | 24.04.2021. | 0 | 0 | 0 | 0 | 0 | 0 | 0 | 0 | 0 | 0 | 0 | 0 | 0 | 0 | 0 | 0 | 0 | 0 | 0 | 0 | 0 | 0 | 0 | 0 | 0 | 0 | 0 | 0 | 0 | 0 | 0 | 0 | 0 | 0 | 0 | 0 | 0 | 0 | 0 | 0 | 0 | 0 | 0 | 0 | 0 | 0 | 0 | 0 | 0 | 0 | 0 | 0
| Reagensi, izuzev za transfuziju | Specijalna bolnica za cerebralnu paralizu i razvojnu neurologiju | Reagensi, izuzev za transfuziju | 404-1-110/20-4 | 161 | Reagensi za biohemijski analizator BT-3500 (Biotecnica Instruments SpA) | 20 | UREA | RGN204119 | pakovanje | R1 4x100ml R2 1x100ml | Dialab G.m.b.H. | Urea UV Auto, Urease/GLDH | 26330 | 20% | Yunicom d.o.o | 35-31/20 | 24.04.2020. | 24.04.2021. | 0 | 0 | 0 | 0 | 0 | 0 | 0 | 0 | 0 | 0 | 0 | 0 | 0 | 0 | 0 | 0 | 0 | 0 | 0 | 0 | 0 | 0 | 0 | 0 | 0 | 0 | 0 | 0 | 0 | 0 | 0 | 0 | 0 | 0 | 0 | 0 | 0 | 0 | 0 | 0 | 0 | 0 | 0 | 0 | 0 | 0 | 0 | 0 | 0 | 0 | 0 | 0
| Reagensi, izuzev za transfuziju | Specijalna bolnica za cerebralnu paralizu i razvojnu neurologiju | Reagensi, izuzev za transfuziju | 404-1-110/20-4 | 161 | Reagensi za biohemijski analizator BT-3500 (Biotecnica Instruments SpA) | 21 | proteini total- BIURET | RGN204120 | pakovanje | R1 4x100ml R2 1x100ml | Dialab G.m.b.H. | Protein Total, Biuret | 9582 | 20% | Yunicom d.o.o | 35-31/20 | 24.04.2020. | 24.04.2021. | 0 | 0 | 0 | 0 | 0 | 0 | 0 | 0 | 0 | 0 | 0 | 0 | 0 | 0 | 0 | 0 | 0 | 0 | 0 | 0 | 0 | 0 | 0 | 0 | 0 | 0 | 0 | 0 | 0 | 0 | 0 | 0 | 0 | 0 | 0 | 0 | 0 | 0 | 0 | 0 | 0 | 0 | 0 | 0 | 0 | 0 | 0 | 0 | 0 | 0 | 0 | 0
| Reagensi, izuzev za transfuziju | Specijalna bolnica za cerebralnu paralizu i razvojnu neurologiju | Reagensi, izuzev za transfuziju | 404-1-110/20-4 | 161 | Reagensi za biohemijski analizator BT-3500 (Biotecnica Instruments SpA) | 22 | Diacon N | RGN204121 | pakovanje | 12X5 ml | Dialab G.m.b.H. | Diacon N | 26880 | 20% | Yunicom d.o.o | 35-31/20 | 24.04.2020. | 24.04.2021. | 0 | 0 | 0 | 0 | 0 | 0 | 0 | 0 | 0 | 0 | 0 | 0 | 0 | 0 | 0 | 0 | 0 | 0 | 0 | 0 | 0 | 0 | 0 | 0 | 0 | 0 | 0 | 0 | 0 | 0 | 0 | 0 | 0 | 0 | 0 | 0 | 0 | 0 | 0 | 0 | 0 | 0 | 0 | 0 | 0 | 0 | 0 | 0 | 0 | 0 | 0 | 0
| Reagensi, izuzev za transfuziju | Specijalna bolnica za cerebralnu paralizu i razvojnu neurologiju | Reagensi, izuzev za transfuziju | 404-1-110/20-4 | 161 | Reagensi za biohemijski analizator BT-3500 (Biotecnica Instruments SpA) | 23 | Diacon P | RGN204122 | pakovanje | 12X5 ml | Dialab G.m.b.H. | Diacon P | 26880 | 20% | Yunicom d.o.o | 35-31/20 | 24.04.2020. | 24.04.2021. | 0 | 0 | 0 | 0 | 0 | 0 | 0 | 0 | 0 | 0 | 0 | 0 | 0 | 0 | 0 | 0 | 0 | 0 | 0 | 0 | 0 | 0 | 0 | 0 | 0 | 0 | 0 | 0 | 0 | 0 | 0 | 0 | 0 | 0 | 0 | 0 | 0 | 0 | 0 | 0 | 0 | 0 | 0 | 0 | 0 | 0 | 0 | 0 | 0 | 0 | 0 | 0
| Reagensi, izuzev za transfuziju | Specijalna bolnica za cerebralnu paralizu i razvojnu neurologiju | Reagensi, izuzev za transfuziju | 404-1-110/20-4 | 161 | Reagensi za biohemijski analizator BT-3500 (Biotecnica Instruments SpA) | 24 | hemolysis reagent | RGN204123 | pakovanje | 5x100ml | Dialab G.m.b.H. | Hemolysis Reagent | 4050 | 20% | Yunicom d.o.o | 35-31/20 | 24.04.2020. | 24.04.2021. | 0 | 0 | 0 | 0 | 0 | 0 | 0 | 0 | 0 | 0 | 0 | 0 | 0 | 0 | 0 | 0 | 0 | 0 | 0 | 0 | 0 | 0 | 0 | 0 | 0 | 0 | 0 | 0 | 0 | 0 | 0 | 0 | 0 | 0 | 0 | 0 | 0 | 0 | 0 | 0 | 0 | 0 | 0 | 0 | 0 | 0 | 0 | 0 | 0 | 0 | 0 | 0
| Reagensi, izuzev za transfuziju | Specijalna bolnica za cerebralnu paralizu i razvojnu neurologiju | Reagensi, izuzev za transfuziju | 404-1-110/20-4 | 161 | Reagensi za biohemijski analizator BT-3500 (Biotecnica Instruments SpA) | 25 | Cuvette washing solution | RGN204124 | pakovanje | 1000ml | Dialab G.m.b.H. | Cuvette washing solution | 29573 | 20% | Yunicom d.o.o | 35-31/20 | 24.04.2020. | 24.04.2021. | 0 | 0 | 0 | 0 | 0 | 0 | 0 | 0 | 0 | 0 | 0 | 0 | 0 | 0 | 0 | 0 | 0 | 0 | 0 | 0 | 0 | 0 | 0 | 0 | 0 | 0 | 0 | 0 | 0 | 0 | 0 | 0 | 0 | 0 | 0 | 0 | 0 | 0 | 0 | 0 | 0 | 0 | 0 | 0 | 0 | 0 | 0 | 0 | 0 | 0 | 0 | 0
| Reagensi, izuzev za transfuziju | Specijalna bolnica za cerebralnu paralizu i razvojnu neurologiju | Reagensi, izuzev za transfuziju | 404-1-110/20-4 | 161 | Reagensi za biohemijski analizator BT-3500 (Biotecnica Instruments SpA) | 26 | Extra wasing solution | RGN204125 | pakovanje | 2x100ml | Dialab G.m.b.H. | Extra Washing Solution | 18313.5 | 20% | Yunicom d.o.o | 35-31/20 | 24.04.2020. | 24.04.2021. | 0 | 0 | 0 | 0 | 0 | 0 | 0 | 0 | 0 | 0 | 0 | 0 | 0 | 0 | 0 | 0 | 0 | 0 | 0 | 0 | 0 | 0 | 0 | 0 | 0 | 0 | 0 | 0 | 0 | 0 | 0 | 0 | 0 | 0 | 0 | 0 | 0 | 0 | 0 | 0 | 0 | 0 | 0 | 0 | 0 | 0 | 0 | 0 | 0 | 0 | 0 | 0
| Reagensi, izuzev za transfuziju | Specijalna bolnica za cerebralnu paralizu i razvojnu neurologiju | Reagensi, izuzev za transfuziju | 404-1-110/20-4 | 161 | Reagensi za biohemijski analizator BT-3500 (Biotecnica Instruments SpA) | 27 | Tensioactive | RGN204126 | pakovanje | 100ml | Dialab G.m.b.H. | Tensioactive solution | 67175 | 20% | Yunicom d.o.o | 35-31/20 | 24.04.2020. | 24.04.2021. | 0 | 0 | 0 | 0 | 0 | 0 | 0 | 0 | 0 | 0 | 0 | 0 | 0 | 0 | 0 | 0 | 0 | 0 | 0 | 0 | 0 | 0 | 0 | 0 | 0 | 0 | 0 | 0 | 0 | 0 | 0 | 0 | 0 | 0 | 0 | 0 | 0 | 0 | 0 | 0 | 0 | 0 | 0 | 0 | 0 | 0 | 0 | 0 | 0 | 0 | 0 | 0
| Reagensi, izuzev za transfuziju | Specijalna bolnica za cerebralnu paralizu i razvojnu neurologiju | Reagensi, izuzev za transfuziju | 404-1-110/20-4 | 161 | Reagensi za biohemijski analizator BT-3500 (Biotecnica Instruments SpA) | 28 | Mokraćna kiselina , TBHBA | RGN204127 | pakovanje | 5x100ml | Dialab G.m.b.H. | Uric Acid TBHBA, enzymatic, colorimetric | 22325 | 20% | Yunicom d.o.o | 35-31/20 | 24.04.2020. | 24.04.2021. | 0 | 0 | 0 | 0 | 0 | 0 | 0 | 0 | 0 | 0 | 0 | 0 | 0 | 0 | 0 | 0 | 0 | 0 | 0 | 0 | 0 | 0 | 0 | 0 | 0 | 0 | 0 | 0 | 0 | 0 | 0 | 0 | 0 | 0 | 0 | 0 | 0 | 0 | 0 | 0 | 0 | 0 | 0 | 0 | 0 | 0 | 0 | 0 | 0 | 0 | 0 | 0
| Reagensi, izuzev za transfuziju | Specijalna bolnica za cerebralnu paralizu i razvojnu neurologiju | Reagensi, izuzev za transfuziju | 404-1-110/20-4 | 161 | Reagensi za biohemijski analizator BT-3500 (Biotecnica Instruments SpA) | 29 | CRP kalibrator 5-nivoa | RGN204128 | pakovanje | 5x1ml | Dialab G.m.b.H. | CRP Calibrator Set (U) | 36900 | 20% | Yunicom d.o.o | 35-31/20 | 24.04.2020. | 24.04.2021. | 0 | 0 | 0 | 0 | 0 | 0 | 0 | 0 | 0 | 0 | 0 | 0 | 0 | 0 | 0 | 0 | 0 | 0 | 0 | 0 | 0 | 0 | 0 | 0 | 0 | 0 | 0 | 0 | 0 | 0 | 0 | 0 | 0 | 0 | 0 | 0 | 0 | 0 | 0 | 0 | 0 | 0 | 0 | 0 | 0 | 0 | 0 | 0 | 0 | 0 | 0 | 0
| Reagensi, izuzev za transfuziju | Specijalna bolnica za cerebralnu paralizu i razvojnu neurologiju | Reagensi, izuzev za transfuziju | 404-1-110/20-4 | 161 | Reagensi za biohemijski analizator BT-3500 (Biotecnica Instruments SpA) | 30 | CRP kontrola High | RGN204129 | pakovanje | 1x5ml | Dialab G.m.b.H. | CRP Contrlol Set (U) | 17950 | 20% | Yunicom d.o.o | 35-31/20 | 24.04.2020. | 24.04.2021. | 0 | 0 | 0 | 0 | 0 | 0 | 0 | 0 | 0 | 0 | 0 | 0 | 0 | 0 | 0 | 0 | 0 | 0 | 0 | 0 | 0 | 0 | 0 | 0 | 0 | 0 | 0 | 0 | 0 | 0 | 0 | 0 | 0 | 0 | 0 | 0 | 0 | 0 | 0 | 0 | 0 | 0 | 0 | 0 | 0 | 0 | 0 | 0 | 0 | 0 | 0 | 0
| Reagensi, izuzev za transfuziju | Specijalna bolnica za cerebralnu paralizu i razvojnu neurologiju | Reagensi, izuzev za transfuziju | 404-1-110/20-4 | 161 | Reagensi za biohemijski analizator BT-3500 (Biotecnica Instruments SpA) | 31 | CRP kontrola Low | RGN204130 | pakovanje | 1x5ml | Dialab G.m.b.H. | CRP Contrlol Set (U) | 17950 | 20% | Yunicom d.o.o | 35-31/20 | 24.04.2020. | 24.04.2021. | 0 | 0 | 0 | 0 | 0 | 0 | 0 | 0 | 0 | 0 | 0 | 0 | 0 | 0 | 0 | 0 | 0 | 0 | 0 | 0 | 0 | 0 | 0 | 0 | 0 | 0 | 0 | 0 | 0 | 0 | 0 | 0 | 0 | 0 | 0 | 0 | 0 | 0 | 0 | 0 | 0 | 0 | 0 | 0 | 0 | 0 | 0 | 0 | 0 | 0 | 0 | 0
| Reagensi, izuzev za transfuziju | Specijalna bolnica za cerebralnu paralizu i razvojnu neurologiju | Reagensi, izuzev za transfuziju | 404-1-110/20-4 | 161 | Reagensi za biohemijski analizator BT-3500 (Biotecnica Instruments SpA) | 32 | HbA1c kalibrator set | RGN204131 | pakovanje | 4x0.5ml | Dialab G.m.b.H. | HbA1c Direct Calibratior 4 Level Series | 20700 | 20% | Yunicom d.o.o | 35-31/20 | 24.04.2020. | 24.04.2021. | 0 | 0 | 0 | 0 | 0 | 0 | 0 | 0 | 0 | 0 | 0 | 0 | 0 | 0 | 0 | 0 | 0 | 0 | 0 | 0 | 0 | 0 | 0 | 0 | 0 | 0 | 0 | 0 | 0 | 0 | 0 | 0 | 0 | 0 | 0 | 0 | 0 | 0 | 0 | 0 | 0 | 0 | 0 | 0 | 0 | 0 | 0 | 0 | 0 | 0 | 0 | 0
| Reagensi, izuzev za transfuziju | Specijalna bolnica za cerebralnu paralizu i razvojnu neurologiju | Reagensi, izuzev za transfuziju | 404-1-110/20-4 | 161 | Reagensi za biohemijski analizator BT-3500 (Biotecnica Instruments SpA) | 33 | HbA1c kontrolni set | RGN204132 | pakovanje | 4x0.5 ml | Dialab G.m.b.H. | HbA1c Direct Control Set | 18108 | 20% | Yunicom d.o.o | 35-31/20 | 24.04.2020. | 24.04.2021. | 0 | 0 | 0 | 0 | 0 | 0 | 0 | 0 | 0 | 0 | 0 | 0 | 0 | 0 | 0 | 0 | 0 | 0 | 0 | 0 | 0 | 0 | 0 | 0 | 0 | 0 | 0 | 0 | 0 | 0 | 0 | 0 | 0 | 0 | 0 | 0 | 0 | 0 | 0 | 0 | 0 | 0 | 0 | 0 | 0 | 0 | 0 | 0 | 0 | 0 | 0 | 0
| Reagensi, izuzev za transfuziju | Specijalna bolnica za cerebralnu paralizu i razvojnu neurologiju | Reagensi, izuzev za transfuziju | 404-1-110/20-4 | 161 | Reagensi za biohemijski analizator BT-3500 (Biotecnica Instruments SpA) | 34 | HbA1c,Hemolysis reagent | RGN204133 | pakovanje | 500 ml | Dialab G.m.b.H. | Hemolysis Reagent | 4050 | 20% | Yunicom d.o.o | 35-31/20 | 24.04.2020. | 24.04.2021. | 0 | 0 | 0 | 0 | 0 | 0 | 0 | 0 | 0 | 0 | 0 | 0 | 0 | 0 | 0 | 0 | 0 | 0 | 0 | 0 | 0 | 0 | 0 | 0 | 0 | 0 | 0 | 0 | 0 | 0 | 0 | 0 | 0 | 0 | 0 | 0 | 0 | 0 | 0 | 0 | 0 | 0 | 0 | 0 | 0 | 0 | 0 | 0 | 0 | 0 | 0 | 0
| Reagensi, izuzev za transfuziju | Specijalna bolnica za cerebralnu paralizu i razvojnu neurologiju | Reagensi, izuzev za transfuziju | 404-1-110/20-4 | 161 | Reagensi za biohemijski analizator BT-3500 (Biotecnica Instruments SpA) | 35 | Microalbumin calibrator 1x1ml | RGN204134 | pakovanje | 1x1ml | Dialab G.m.b.H. | Microalbumin Calibrator | 2396 | 20% | Yunicom d.o.o | 35-31/20 | 24.04.2020. | 24.04.2021. | 0 | 0 | 0 | 0 | 0 | 0 | 0 | 0 | 0 | 0 | 0 | 0 | 0 | 0 | 0 | 0 | 0 | 0 | 0 | 0 | 0 | 0 | 0 | 0 | 0 | 0 | 0 | 0 | 0 | 0 | 0 | 0 | 0 | 0 | 0 | 0 | 0 | 0 | 0 | 0 | 0 | 0 | 0 | 0 | 0 | 0 | 0 | 0 | 0 | 0 | 0 | 0
| Reagensi, izuzev za transfuziju | Specijalna bolnica za cerebralnu paralizu i razvojnu neurologiju | Reagensi, izuzev za transfuziju | 404-1-110/20-4 | 161 | Reagensi za biohemijski analizator BT-3500 (Biotecnica Instruments SpA) | 36 | Diacon kontrola za urine | RGN204135 | pakovanje | 1x5ml | Dialab G.m.b.H. | Diacon urne level 1 | 1800 | 20% | Yunicom d.o.o | 35-31/20 | 24.04.2020. | 24.04.2021. | 0 | 0 | 0 | 0 | 0 | 0 | 0 | 0 | 0 | 0 | 0 | 0 | 0 | 0 | 0 | 0 | 0 | 0 | 0 | 0 | 0 | 0 | 0 | 0 | 0 | 0 | 0 | 0 | 0 | 0 | 0 | 0 | 0 | 0 | 0 | 0 | 0 | 0 | 0 | 0 | 0 | 0 | 0 | 0 | 0 | 0 | 0 | 0 | 0 | 0 | 0 | 0
| Reagensi, izuzev za transfuziju | Specijalna bolnica za cerebralnu paralizu i razvojnu neurologiju | Reagensi, izuzev za transfuziju | 404-1-110/20-4 | 161 | Reagensi za biohemijski analizator BT-3500 (Biotecnica Instruments SpA) | 37 | Casice od 1,5ml | RGN204136 | pakovanje | 1x1000komad | Biotecnica Instruments S.P.A. Italija | Sample cups | 4500 | 20% | Yunicom d.o.o | 35-31/20 | 24.04.2020. | 24.04.2021. | 0 | 0 | 0 | 0 | 0 | 0 | 0 | 0 | 0 | 0 | 0 | 0 | 0 | 0 | 0 | 0 | 0 | 0 | 0 | 0 | 0 | 0 | 0 | 0 | 0 | 0 | 0 | 0 | 0 | 0 | 0 | 0 | 0 | 0 | 0 | 0 | 0 | 0 | 0 | 0 | 0 | 0 | 0 | 0 | 0 | 0 | 0 | 0 | 0 | 0 | 0 | 0
| Reagensi, izuzev za transfuziju | Specijalna bolnica za cerebralnu paralizu i razvojnu neurologiju | Reagensi, izuzev za transfuziju | 404-1-110/20-4 | 161 | Reagensi za biohemijski analizator BT-3500 (Biotecnica Instruments SpA) | 38 | DIACAL AUTO | RGN204137 | pakovanje | 1x3ml | Dialab G.m.b.H. | Diacal Auto | 3827.25 | 20% | Yunicom d.o.o | 35-31/20 | 24.04.2020. | 24.04.2021. | 0 | 0 | 0 | 0 | 0 | 0 | 0 | 0 | 0 | 0 | 0 | 0 | 0 | 0 | 0 | 0 | 0 | 0 | 0 | 0 | 0 | 0 | 0 | 0 | 0 | 0 | 0 | 0 | 0 | 0 | 0 | 0 | 0 | 0 | 0 | 0 | 0 | 0 | 0 | 0 | 0 | 0 | 0 | 0 | 0 | 0 | 0 | 0 | 0 | 0 | 0 | 0
| Reagensi, izuzev za transfuziju | Specijalna bolnica za cerebralnu paralizu i razvojnu neurologiju | Reagensi, izuzev za transfuziju | 404-1-110/20-4 | 161 | Reagensi za biohemijski analizator BT-3500 (Biotecnica Instruments SpA) | 39 | Diacon N | RGN204138 | pakovanje | 1X5 ml | Dialab G.m.b.H. | Diacon N | 2240 | 20% | Yunicom d.o.o | 35-31/20 | 24.04.2020. | 24.04.2021. | 0 | 0 | 0 | 0 | 0 | 0 | 0 | 0 | 0 | 0 | 0 | 0 | 0 | 0 | 0 | 0 | 0 | 0 | 0 | 0 | 0 | 0 | 0 | 0 | 0 | 0 | 0 | 0 | 0 | 0 | 0 | 0 | 0 | 0 | 0 | 0 | 0 | 0 | 0 | 0 | 0 | 0 | 0 | 0 | 0 | 0 | 0 | 0 | 0 | 0 | 0 | 0
| Reagensi, izuzev za transfuziju | Specijalna bolnica za cerebralnu paralizu i razvojnu neurologiju | Reagensi, izuzev za transfuziju | 404-1-110/20-4 | 161 | Reagensi za biohemijski analizator BT-3500 (Biotecnica Instruments SpA) | 40 | Diacon P | RGN204139 | pakovanje | 1X5 ml | Dialab G.m.b.H. | Diacon P | 2240 | 20% | Yunicom d.o.o | 35-31/20 | 24.04.2020. | 24.04.2021. | 0 | 0 | 0 | 0 | 0 | 0 | 0 | 0 | 0 | 0 | 0 | 0 | 0 | 0 | 0 | 0 | 0 | 0 | 0 | 0 | 0 | 0 | 0 | 0 | 0 | 0 | 0 | 0 | 0 | 0 | 0 | 0 | 0 | 0 | 0 | 0 | 0 | 0 | 0 | 0 | 0 | 0 | 0 | 0 | 0 | 0 | 0 | 0 | 0 | 0 | 0 | 0
| Reagensi, izuzev za transfuziju | Specijalna bolnica za cerebralnu paralizu i razvojnu neurologiju | Reagensi, izuzev za transfuziju | 404-1-110/20-4 | 162 | Reagensi za biohemijski analizator BTS-330 (BYOSISTEM) | 1 | TIBC Ferozin | RGN204140 | pakovanje | 50 testova | BioSystems | Iron TIBC | 1300 | 20% | Promedia d.o.o | 35-14/20 | 24.04.2020. | 24.04.2021. | 0 | 0 | 0 | 0 | 0 | 0 | 0 | 0 | 0 | 0 | 0 | 0 | 0 | 0 | 0 | 0 | 0 | 0 | 0 | 0 | 0 | 0 | 0 | 0 | 0 | 0 | 0 | 0 | 0 | 0 | 0 | 0 | 0 | 0 | 0 | 0 | 0 | 0 | 0 | 0 | 0 | 0 | 0 | 0 | 0 | 0 | 0 | 0 | 0 | 0 | 0 | 0
| Reagensi, izuzev za transfuziju | Specijalna bolnica za cerebralnu paralizu i razvojnu neurologiju | Reagensi, izuzev za transfuziju | 404-1-110/20-4 | 162 | Reagensi za biohemijski analizator BTS-330 (BYOSISTEM) | 2 | Kontrolni serum nivo II | RGN204141 | pakovanje | 5x5 ml | BioSystems | Biochemistry Control Serum Level II | 8514 | 20% | Promedia d.o.o | 35-14/20 | 24.04.2020. | 24.04.2021. | 0 | 0 | 0 | 0 | 0 | 0 | 0 | 0 | 0 | 0 | 0 | 0 | 0 | 0 | 0 | 0 | 0 | 0 | 0 | 0 | 0 | 0 | 0 | 0 | 0 | 0 | 0 | 0 | 0 | 0 | 0 | 0 | 0 | 0 | 0 | 0 | 0 | 0 | 0 | 0 | 0 | 0 | 0 | 0 | 0 | 0 | 0 | 0 | 0 | 0 | 0 | 0
| Reagensi, izuzev za transfuziju | Specijalna bolnica za cerebralnu paralizu i razvojnu neurologiju | Reagensi, izuzev za transfuziju | 404-1-110/20-4 | 163 | Reagensi za biohemijski analizator CS- 300B "DIRUI" (Dirui Industrial CO) | 1 | Glukoza god-pap | RGN204142 | pakovanje | 2000 ml | Cormay | Glucose 500 | 3825 | 20% | Vicor d.o.o | 35-2/20 | 24.04.2020. | 24.04.2021. | 0 | 0 | 0 | 0 | 0 | 0 | 0 | 0 | 0 | 0 | 0 | 0 | 0 | 0 | 0 | 0 | 0 | 0 | 0 | 0 | 0 | 0 | 0 | 0 | 0 | 0 | 0 | 0 | 0 | 0 | 0 | 0 | 0 | 0 | 0 | 0 | 0 | 0 | 0 | 0 | 0 | 0 | 0 | 0 | 0 | 0 | 0 | 0 | 0 | 0 | 0 | 0
| Reagensi, izuzev za transfuziju | Specijalna bolnica za cerebralnu paralizu i razvojnu neurologiju | Reagensi, izuzev za transfuziju | 404-1-110/20-4 | 163 | Reagensi za biohemijski analizator CS- 300B "DIRUI" (Dirui Industrial CO) | 2 | Urea kinetička metoda | RGN204143 | pakovanje | 5x96ml,1x120ml | Cormay | Urea 120 | 6150 | 20% | Vicor d.o.o | 35-2/20 | 24.04.2020. | 24.04.2021. | 0 | 0 | 0 | 0 | 0 | 0 | 0 | 0 | 0 | 0 | 0 | 0 | 0 | 0 | 0 | 0 | 0 | 0 | 0 | 0 | 0 | 0 | 0 | 0 | 0 | 0 | 0 | 0 | 0 | 0 | 0 | 0 | 0 | 0 | 0 | 0 | 0 | 0 | 0 | 0 | 0 | 0 | 0 | 0 | 0 | 0 | 0 | 0 | 0 | 0 | 0 | 0
| Reagensi, izuzev za transfuziju | Specijalna bolnica za cerebralnu paralizu i razvojnu neurologiju | Reagensi, izuzev za transfuziju | 404-1-110/20-4 | 163 | Reagensi za biohemijski analizator CS- 300B "DIRUI" (Dirui Industrial CO) | 3 | Kreatinin – jaffe metoda | RGN204144 | pakovanje | 3x400ml,1x300ml | Cormay | Creatinine 500 | 11090 | 20% | Vicor d.o.o | 35-2/20 | 24.04.2020. | 24.04.2021. | 0 | 0 | 0 | 0 | 0 | 0 | 0 | 0 | 0 | 0 | 0 | 0 | 0 | 0 | 0 | 0 | 0 | 0 | 0 | 0 | 0 | 0 | 0 | 0 | 0 | 0 | 0 | 0 | 0 | 0 | 0 | 0 | 0 | 0 | 0 | 0 | 0 | 0 | 0 | 0 | 0 | 0 | 0 | 0 | 0 | 0 | 0 | 0 | 0 | 0 | 0 | 0
| Reagensi, izuzev za transfuziju | Specijalna bolnica za cerebralnu paralizu i razvojnu neurologiju | Reagensi, izuzev za transfuziju | 404-1-110/20-4 | 163 | Reagensi za biohemijski analizator CS- 300B "DIRUI" (Dirui Industrial CO) | 4 | AST IFCC metoda | RGN204145 | pakovanje | 5x96ml,1x120ml | Cormay | ASAT 120 | 3136 | 20% | Vicor d.o.o | 35-2/20 | 24.04.2020. | 24.04.2021. | 0 | 0 | 0 | 0 | 0 | 0 | 0 | 0 | 0 | 0 | 0 | 0 | 0 | 0 | 0 | 0 | 0 | 0 | 0 | 0 | 0 | 0 | 0 | 0 | 0 | 0 | 0 | 0 | 0 | 0 | 0 | 0 | 0 | 0 | 0 | 0 | 0 | 0 | 0 | 0 | 0 | 0 | 0 | 0 | 0 | 0 | 0 | 0 | 0 | 0 | 0 | 0
| Reagensi, izuzev za transfuziju | Specijalna bolnica za cerebralnu paralizu i razvojnu neurologiju | Reagensi, izuzev za transfuziju | 404-1-110/20-4 | 163 | Reagensi za biohemijski analizator CS- 300B "DIRUI" (Dirui Industrial CO) | 5 | ALT IFCC metoda | RGN204146 | pakovanje | 5x96ml,1x120ml | Cormay | ALAT 120 | 3136 | 20% | Vicor d.o.o | 35-2/20 | 24.04.2020. | 24.04.2021. | 0 | 0 | 0 | 0 | 0 | 0 | 0 | 0 | 0 | 0 | 0 | 0 | 0 | 0 | 0 | 0 | 0 | 0 | 0 | 0 | 0 | 0 | 0 | 0 | 0 | 0 | 0 | 0 | 0 | 0 | 0 | 0 | 0 | 0 | 0 | 0 | 0 | 0 | 0 | 0 | 0 | 0 | 0 | 0 | 0 | 0 | 0 | 0 | 0 | 0 | 0 | 0
| Reagensi, izuzev za transfuziju | Specijalna bolnica za cerebralnu paralizu i razvojnu neurologiju | Reagensi, izuzev za transfuziju | 404-1-110/20-4 | 163 | Reagensi za biohemijski analizator CS- 300B "DIRUI" (Dirui Industrial CO) | 6 | GAMA GT IFCC | RGN204147 | pakovanje | 5x48ml,1x60ml | Cormay | GGT 60 | 4200 | 20% | Vicor d.o.o | 35-2/20 | 24.04.2020. | 24.04.2021. | 0 | 0 | 0 | 0 | 0 | 0 | 0 | 0 | 0 | 0 | 0 | 0 | 0 | 0 | 0 | 0 | 0 | 0 | 0 | 0 | 0 | 0 | 0 | 0 | 0 | 0 | 0 | 0 | 0 | 0 | 0 | 0 | 0 | 0 | 0 | 0 | 0 | 0 | 0 | 0 | 0 | 0 | 0 | 0 | 0 | 0 | 0 | 0 | 0 | 0 | 0 | 0
| Reagensi, izuzev za transfuziju | Specijalna bolnica za cerebralnu paralizu i razvojnu neurologiju | Reagensi, izuzev za transfuziju | 404-1-110/20-4 | 163 | Reagensi za biohemijski analizator CS- 300B "DIRUI" (Dirui Industrial CO) | 7 | Alkalna fosfataza IFCC metoda | RGN204148 | pakovanje | 5x48ml,1x60ml | Cormay | ALT60 | 1953 | 20% | Vicor d.o.o | 35-2/20 | 24.04.2020. | 24.04.2021. | 0 | 0 | 0 | 0 | 0 | 0 | 0 | 0 | 0 | 0 | 0 | 0 | 0 | 0 | 0 | 0 | 0 | 0 | 0 | 0 | 0 | 0 | 0 | 0 | 0 | 0 | 0 | 0 | 0 | 0 | 0 | 0 | 0 | 0 | 0 | 0 | 0 | 0 | 0 | 0 | 0 | 0 | 0 | 0 | 0 | 0 | 0 | 0 | 0 | 0 | 0 | 0
| Reagensi, izuzev za transfuziju | Specijalna bolnica za cerebralnu paralizu i razvojnu neurologiju | Reagensi, izuzev za transfuziju | 404-1-110/20-4 | 163 | Reagensi za biohemijski analizator CS- 300B "DIRUI" (Dirui Industrial CO) | 8 | Kreatin kinaza IFCC metoda | RGN204149 | pakovanje | 5x50ml,1x50ml | Cormay | CK 60 | 7309 | 20% | Vicor d.o.o | 35-2/20 | 24.04.2020. | 24.04.2021. | 0 | 0 | 0 | 0 | 0 | 0 | 0 | 0 | 0 | 0 | 0 | 0 | 0 | 0 | 0 | 0 | 0 | 0 | 0 | 0 | 0 | 0 | 0 | 0 | 0 | 0 | 0 | 0 | 0 | 0 | 0 | 0 | 0 | 0 | 0 | 0 | 0 | 0 | 0 | 0 | 0 | 0 | 0 | 0 | 0 | 0 | 0 | 0 | 0 | 0 | 0 | 0
| Reagensi, izuzev za transfuziju | Specijalna bolnica za cerebralnu paralizu i razvojnu neurologiju | Reagensi, izuzev za transfuziju | 404-1-110/20-4 | 163 | Reagensi za biohemijski analizator CS- 300B "DIRUI" (Dirui Industrial CO) | 9 | Holesterol | RGN204150 | pakovanje | 2000ml | Cormay | Chol 500 | 14414 | 20% | Vicor d.o.o | 35-2/20 | 24.04.2020. | 24.04.2021. | 0 | 0 | 0 | 0 | 0 | 0 | 0 | 0 | 0 | 0 | 0 | 0 | 0 | 0 | 0 | 0 | 0 | 0 | 0 | 0 | 0 | 0 | 0 | 0 | 0 | 0 | 0 | 0 | 0 | 0 | 0 | 0 | 0 | 0 | 0 | 0 | 0 | 0 | 0 | 0 | 0 | 0 | 0 | 0 | 0 | 0 | 0 | 0 | 0 | 0 | 0 | 0
| Reagensi, izuzev za transfuziju | Specijalna bolnica za cerebralnu paralizu i razvojnu neurologiju | Reagensi, izuzev za transfuziju | 404-1-110/20-4 | 163 | Reagensi za biohemijski analizator CS- 300B "DIRUI" (Dirui Industrial CO) | 10 | Trigliceridi | RGN204151 | pakovanje | 5x96ml,1x120ml | Cormay | Tg 120 | 7776 | 20% | Vicor d.o.o | 35-2/20 | 24.04.2020. | 24.04.2021. | 0 | 0 | 0 | 0 | 0 | 0 | 0 | 0 | 0 | 0 | 0 | 0 | 0 | 0 | 0 | 0 | 0 | 0 | 0 | 0 | 0 | 0 | 0 | 0 | 0 | 0 | 0 | 0 | 0 | 0 | 0 | 0 | 0 | 0 | 0 | 0 | 0 | 0 | 0 | 0 | 0 | 0 | 0 | 0 | 0 | 0 | 0 | 0 | 0 | 0 | 0 | 0
| Reagensi, izuzev za transfuziju | Specijalna bolnica za cerebralnu paralizu i razvojnu neurologiju | Reagensi, izuzev za transfuziju | 404-1-110/20-4 | 163 | Reagensi za biohemijski analizator CS- 300B "DIRUI" (Dirui Industrial CO) | 11 | Bilirubin totalni/Malloy Evelyin metoda/ | RGN204152 | pakovanje | 5x96ml,1x120ml | Cormay | Bil Total 120 | 6652 | 20% | Vicor d.o.o | 35-2/20 | 24.04.2020. | 24.04.2021. | 0 | 0 | 0 | 0 | 0 | 0 | 0 | 0 | 0 | 0 | 0 | 0 | 0 | 0 | 0 | 0 | 0 | 0 | 0 | 0 | 0 | 0 | 0 | 0 | 0 | 0 | 0 | 0 | 0 | 0 | 0 | 0 | 0 | 0 | 0 | 0 | 0 | 0 | 0 | 0 | 0 | 0 | 0 | 0 | 0 | 0 | 0 | 0 | 0 | 0 | 0 | 0
| Reagensi, izuzev za transfuziju | Specijalna bolnica za cerebralnu paralizu i razvojnu neurologiju | Reagensi, izuzev za transfuziju | 404-1-110/20-4 | 163 | Reagensi za biohemijski analizator CS- 300B "DIRUI" (Dirui Industrial CO) | 12 | CRPu serumu imunoturbidimetrija | RGN204153 | pakovanje | 1x46,5ml,1x48,5ml | Cormay | CRP ultra | 9137 | 20% | Vicor d.o.o | 35-2/20 | 24.04.2020. | 24.04.2021. | 0 | 0 | 0 | 0 | 0 | 0 | 0 | 0 | 0 | 0 | 0 | 0 | 0 | 0 | 0 | 0 | 0 | 0 | 0 | 0 | 0 | 0 | 0 | 0 | 0 | 0 | 0 | 0 | 0 | 0 | 0 | 0 | 0 | 0 | 0 | 0 | 0 | 0 | 0 | 0 | 0 | 0 | 0 | 0 | 0 | 0 | 0 | 0 | 0 | 0 | 0 | 0
| Reagensi, izuzev za transfuziju | Specijalna bolnica za cerebralnu paralizu i razvojnu neurologiju | Reagensi, izuzev za transfuziju | 404-1-110/20-4 | 163 | Reagensi za biohemijski analizator CS- 300B "DIRUI" (Dirui Industrial CO) | 13 | CRP kontrola | RGN204154 | pakovanje | 2x3ml | Cormay | Immuno control | 9948 | 20% | Vicor d.o.o | 35-2/20 | 24.04.2020. | 24.04.2021. | 0 | 0 | 0 | 0 | 0 | 0 | 0 | 0 | 0 | 0 | 0 | 0 | 0 | 0 | 0 | 0 | 0 | 0 | 0 | 0 | 0 | 0 | 0 | 0 | 0 | 0 | 0 | 0 | 0 | 0 | 0 | 0 | 0 | 0 | 0 | 0 | 0 | 0 | 0 | 0 | 0 | 0 | 0 | 0 | 0 | 0 | 0 | 0 | 0 | 0 | 0 | 0
| Reagensi, izuzev za transfuziju | Specijalna bolnica za cerebralnu paralizu i razvojnu neurologiju | Reagensi, izuzev za transfuziju | 404-1-110/20-4 | 163 | Reagensi za biohemijski analizator CS- 300B "DIRUI" (Dirui Industrial CO) | 14 | CRP kalibrator u pet tačaka | RGN204155 | pakovanje | 5x2ml | Cormay | CRP calibrator | 11650 | 20% | Vicor d.o.o | 35-2/20 | 24.04.2020. | 24.04.2021. | 0 | 0 | 0 | 0 | 0 | 0 | 0 | 0 | 0 | 0 | 0 | 0 | 0 | 0 | 0 | 0 | 0 | 0 | 0 | 0 | 0 | 0 | 0 | 0 | 0 | 0 | 0 | 0 | 0 | 0 | 0 | 0 | 0 | 0 | 0 | 0 | 0 | 0 | 0 | 0 | 0 | 0 | 0 | 0 | 0 | 0 | 0 | 0 | 0 | 0 | 0 | 0
| Reagensi, izuzev za transfuziju | Specijalna bolnica za cerebralnu paralizu i razvojnu neurologiju | Reagensi, izuzev za transfuziju | 404-1-110/20-4 | 163 | Reagensi za biohemijski analizator CS- 300B "DIRUI" (Dirui Industrial CO) | 15 | Totalni protein | RGN204156 | pakovanje | 6x120ml | Cormay | Tprot 120 | 2020 | 20% | Vicor d.o.o | 35-2/20 | 24.04.2020. | 24.04.2021. | 0 | 0 | 0 | 0 | 0 | 0 | 0 | 0 | 0 | 0 | 0 | 0 | 0 | 0 | 0 | 0 | 0 | 0 | 0 | 0 | 0 | 0 | 0 | 0 | 0 | 0 | 0 | 0 | 0 | 0 | 0 | 0 | 0 | 0 | 0 | 0 | 0 | 0 | 0 | 0 | 0 | 0 | 0 | 0 | 0 | 0 | 0 | 0 | 0 | 0 | 0 | 0
| Reagensi, izuzev za transfuziju | Specijalna bolnica za cerebralnu paralizu i razvojnu neurologiju | Reagensi, izuzev za transfuziju | 404-1-110/20-4 | 163 | Reagensi za biohemijski analizator CS- 300B "DIRUI" (Dirui Industrial CO) | 16 | HDL holesterol/direktna metoda/ | RGN204157 | pakovanje | 4x30ml,4x10ml | Cormay | HDL Direct | 17050 | 20% | Vicor d.o.o | 35-2/20 | 24.04.2020. | 24.04.2021. | 0 | 0 | 0 | 0 | 0 | 0 | 0 | 0 | 0 | 0 | 0 | 0 | 0 | 0 | 0 | 0 | 0 | 0 | 0 | 0 | 0 | 0 | 0 | 0 | 0 | 0 | 0 | 0 | 0 | 0 | 0 | 0 | 0 | 0 | 0 | 0 | 0 | 0 | 0 | 0 | 0 | 0 | 0 | 0 | 0 | 0 | 0 | 0 | 0 | 0 | 0 | 0
| Reagensi, izuzev za transfuziju | Specijalna bolnica za cerebralnu paralizu i razvojnu neurologiju | Reagensi, izuzev za transfuziju | 404-1-110/20-4 | 163 | Reagensi za biohemijski analizator CS- 300B "DIRUI" (Dirui Industrial CO) | 17 | Gvožđe/ Ferozin/ | RGN204158 | pakovanje | 5x50ml,1x50ml | Cormay | Fe 60 | 4230 | 20% | Vicor d.o.o | 35-2/20 | 24.04.2020. | 24.04.2021. | 0 | 0 | 0 | 0 | 0 | 0 | 0 | 0 | 0 | 0 | 0 | 0 | 0 | 0 | 0 | 0 | 0 | 0 | 0 | 0 | 0 | 0 | 0 | 0 | 0 | 0 | 0 | 0 | 0 | 0 | 0 | 0 | 0 | 0 | 0 | 0 | 0 | 0 | 0 | 0 | 0 | 0 | 0 | 0 | 0 | 0 | 0 | 0 | 0 | 0 | 0 | 0
| Reagensi, izuzev za transfuziju | Specijalna bolnica za cerebralnu paralizu i razvojnu neurologiju | Reagensi, izuzev za transfuziju | 404-1-110/20-4 | 163 | Reagensi za biohemijski analizator CS- 300B "DIRUI" (Dirui Industrial CO) | 18 | Kontrolni serum normalni | RGN204159 | pakovanje | 4x5 ml | Cormay | Control serum N | 5400 | 20% | Vicor d.o.o | 35-2/20 | 24.04.2020. | 24.04.2021. | 0 | 0 | 0 | 0 | 0 | 0 | 0 | 0 | 0 | 0 | 0 | 0 | 0 | 0 | 0 | 0 | 0 | 0 | 0 | 0 | 0 | 0 | 0 | 0 | 0 | 0 | 0 | 0 | 0 | 0 | 0 | 0 | 0 | 0 | 0 | 0 | 0 | 0 | 0 | 0 | 0 | 0 | 0 | 0 | 0 | 0 | 0 | 0 | 0 | 0 | 0 | 0
| Reagensi, izuzev za transfuziju | Specijalna bolnica za cerebralnu paralizu i razvojnu neurologiju | Reagensi, izuzev za transfuziju | 404-1-110/20-4 | 163 | Reagensi za biohemijski analizator CS- 300B "DIRUI" (Dirui Industrial CO) | 19 | Kontrolni serum patološki | RGN204160 | pakovanje | 4x5 ml | Cormay | Control serum P | 5400 | 20% | Vicor d.o.o | 35-2/20 | 24.04.2020. | 24.04.2021. | 0 | 0 | 0 | 0 | 0 | 0 | 0 | 0 | 0 | 0 | 0 | 0 | 0 | 0 | 0 | 0 | 0 | 0 | 0 | 0 | 0 | 0 | 0 | 0 | 0 | 0 | 0 | 0 | 0 | 0 | 0 | 0 | 0 | 0 | 0 | 0 | 0 | 0 | 0 | 0 | 0 | 0 | 0 | 0 | 0 | 0 | 0 | 0 | 0 | 0 | 0 | 0
| Reagensi, izuzev za transfuziju | Specijalna bolnica za cerebralnu paralizu i razvojnu neurologiju | Reagensi, izuzev za transfuziju | 404-1-110/20-4 | 163 | Reagensi za biohemijski analizator CS- 300B "DIRUI" (Dirui Industrial CO) | 20 | Multikalibrator | RGN204161 | pakovanje | 4x5 ml | Cormay | Multical | 5100 | 20% | Vicor d.o.o | 35-2/20 | 24.04.2020. | 24.04.2021. | 0 | 0 | 0 | 0 | 0 | 0 | 0 | 0 | 0 | 0 | 0 | 0 | 0 | 0 | 0 | 0 | 0 | 0 | 0 | 0 | 0 | 0 | 0 | 0 | 0 | 0 | 0 | 0 | 0 | 0 | 0 | 0 | 0 | 0 | 0 | 0 | 0 | 0 | 0 | 0 | 0 | 0 | 0 | 0 | 0 | 0 | 0 | 0 | 0 | 0 | 0 | 0
| Reagensi, izuzev za transfuziju | Specijalna bolnica za cerebralnu paralizu i razvojnu neurologiju | Reagensi, izuzev za transfuziju | 404-1-110/20-4 | 163 | Reagensi za biohemijski analizator CS- 300B "DIRUI" (Dirui Industrial CO) | 21 | Alkalni rastvor za DIRUI | RGN204162 | pakovanje | 2L | Dirui International | CS Alcaline sol 2l | 11000 | 20% | Vicor d.o.o | 35-2/20 | 24.04.2020. | 24.04.2021. | 0 | 0 | 0 | 0 | 0 | 0 | 0 | 0 | 0 | 0 | 0 | 0 | 0 | 0 | 0 | 0 | 0 | 0 | 0 | 0 | 0 | 0 | 0 | 0 | 0 | 0 | 0 | 0 | 0 | 0 | 0 | 0 | 0 | 0 | 0 | 0 | 0 | 0 | 0 | 0 | 0 | 0 | 0 | 0 | 0 | 0 | 0 | 0 | 0 | 0 | 0 | 0
| Reagensi, izuzev za transfuziju | Specijalna bolnica za cerebralnu paralizu i razvojnu neurologiju | Reagensi, izuzev za transfuziju | 404-1-110/20-4 | 163 | Reagensi za biohemijski analizator CS- 300B "DIRUI" (Dirui Industrial CO) | 22 | Anti akterijski deterdzent | RGN204163 | pakovanje | 500ml | Dirui International | CS Antibacterial sol. | 12000 | 20% | Vicor d.o.o | 35-2/20 | 24.04.2020. | 24.04.2021. | 0 | 0 | 0 | 0 | 0 | 0 | 0 | 0 | 0 | 0 | 0 | 0 | 0 | 0 | 0 | 0 | 0 | 0 | 0 | 0 | 0 | 0 | 0 | 0 | 0 | 0 | 0 | 0 | 0 | 0 | 0 | 0 | 0 | 0 | 0 | 0 | 0 | 0 | 0 | 0 | 0 | 0 | 0 | 0 | 0 | 0 | 0 | 0 | 0 | 0 | 0 | 0
| Reagensi, izuzev za transfuziju | Specijalna bolnica za cerebralnu paralizu i razvojnu neurologiju | Reagensi, izuzev za transfuziju | 404-1-110/20-4 | 164 | Reagensi za biohemijski analizator CS- T240 "DIRUI" (Dirui Industrial CO) | 1 | Glukoza (OX) | RGN204164 | pakovanje | 588 analiza | Dirui, Kina | GLUCOSE REAGENT KIT | 1434.16 | 20% | Euromedicina d.o.o | 35-25/20 | 24.04.2020. | 24.04.2021. | 0 | 0 | 0 | 0 | 0 | 0 | 0 | 0 | 0 | 0 | 0 | 0 | 0 | 0 | 0 | 0 | 0 | 0 | 0 | 0 | 0 | 0 | 0 | 0 | 0 | 0 | 0 | 0 | 0 | 0 | 0 | 0 | 0 | 0 | 0 | 0 | 0 | 0 | 0 | 0 | 0 | 0 | 0 | 0 | 0 | 0 | 0 | 0 | 0 | 0 | 0 | 0
| Reagensi, izuzev za transfuziju | Specijalna bolnica za cerebralnu paralizu i razvojnu neurologiju | Reagensi, izuzev za transfuziju | 404-1-110/20-4 | 164 | Reagensi za biohemijski analizator CS- T240 "DIRUI" (Dirui Industrial CO) | 2 | Holesterol | RGN204165 | pakovanje | 588 analiza | Dirui, Kina | CHOLESTEROL REAGENT KIT | 2760 | 20% | Euromedicina d.o.o | 35-25/20 | 24.04.2020. | 24.04.2021. | 0 | 0 | 0 | 0 | 0 | 0 | 0 | 0 | 0 | 0 | 0 | 0 | 0 | 0 | 0 | 0 | 0 | 0 | 0 | 0 | 0 | 0 | 0 | 0 | 0 | 0 | 0 | 0 | 0 | 0 | 0 | 0 | 0 | 0 | 0 | 0 | 0 | 0 | 0 | 0 | 0 | 0 | 0 | 0 | 0 | 0 | 0 | 0 | 0 | 0 | 0 | 0
| Reagensi, izuzev za transfuziju | Specijalna bolnica za cerebralnu paralizu i razvojnu neurologiju | Reagensi, izuzev za transfuziju | 404-1-110/20-4 | 164 | Reagensi za biohemijski analizator CS- T240 "DIRUI" (Dirui Industrial CO) | 3 | Urea | RGN204166 | pakovanje | 588 analiza | Dirui, Kina | UREA REAGENT KIT | 6537.44 | 20% | Euromedicina d.o.o | 35-25/20 | 24.04.2020. | 24.04.2021. | 0 | 0 | 0 | 0 | 0 | 0 | 0 | 0 | 0 | 0 | 0 | 0 | 0 | 0 | 0 | 0 | 0 | 0 | 0 | 0 | 0 | 0 | 0 | 0 | 0 | 0 | 0 | 0 | 0 | 0 | 0 | 0 | 0 | 0 | 0 | 0 | 0 | 0 | 0 | 0 | 0 | 0 | 0 | 0 | 0 | 0 | 0 | 0 | 0 | 0 | 0 | 0
| Reagensi, izuzev za transfuziju | Specijalna bolnica za cerebralnu paralizu i razvojnu neurologiju | Reagensi, izuzev za transfuziju | 404-1-110/20-4 | 164 | Reagensi za biohemijski analizator CS- T240 "DIRUI" (Dirui Industrial CO) | 4 | Trigliceridi | RGN204167 | pakovanje | 588 analiza | Dirui, Kina | TRIGLYCERIDES REAGENT KIT | 4508 | 20% | Euromedicina d.o.o | 35-25/20 | 24.04.2020. | 24.04.2021. | 0 | 0 | 0 | 0 | 0 | 0 | 0 | 0 | 0 | 0 | 0 | 0 | 0 | 0 | 0 | 0 | 0 | 0 | 0 | 0 | 0 | 0 | 0 | 0 | 0 | 0 | 0 | 0 | 0 | 0 | 0 | 0 | 0 | 0 | 0 | 0 | 0 | 0 | 0 | 0 | 0 | 0 | 0 | 0 | 0 | 0 | 0 | 0 | 0 | 0 | 0 | 0
| Reagensi, izuzev za transfuziju | Specijalna bolnica za cerebralnu paralizu i razvojnu neurologiju | Reagensi, izuzev za transfuziju | 404-1-110/20-4 | 164 | Reagensi za biohemijski analizator CS- T240 "DIRUI" (Dirui Industrial CO) | 5 | Mokracna kiselina | RGN204168 | pakovanje | 671 analiza | Dirui, Kina | URIC ACID REAGENT KIT | 3922.1 | 20% | Euromedicina d.o.o | 35-25/20 | 24.04.2020. | 24.04.2021. | 0 | 0 | 0 | 0 | 0 | 0 | 0 | 0 | 0 | 0 | 0 | 0 | 0 | 0 | 0 | 0 | 0 | 0 | 0 | 0 | 0 | 0 | 0 | 0 | 0 | 0 | 0 | 0 | 0 | 0 | 0 | 0 | 0 | 0 | 0 | 0 | 0 | 0 | 0 | 0 | 0 | 0 | 0 | 0 | 0 | 0 | 0 | 0 | 0 | 0 | 0 | 0
| Reagensi, izuzev za transfuziju | Specijalna bolnica za cerebralnu paralizu i razvojnu neurologiju | Reagensi, izuzev za transfuziju | 404-1-110/20-4 | 164 | Reagensi za biohemijski analizator CS- T240 "DIRUI" (Dirui Industrial CO) | 6 | Ukupni proteini | RGN204169 | pakovanje | 870 analiza | Dirui, Kina | TOTAL PROTEIN REAGENT KIT | 4706.7 | 20% | Euromedicina d.o.o | 35-25/20 | 24.04.2020. | 24.04.2021. | 0 | 0 | 0 | 0 | 0 | 0 | 0 | 0 | 0 | 0 | 0 | 0 | 0 | 0 | 0 | 0 | 0 | 0 | 0 | 0 | 0 | 0 | 0 | 0 | 0 | 0 | 0 | 0 | 0 | 0 | 0 | 0 | 0 | 0 | 0 | 0 | 0 | 0 | 0 | 0 | 0 | 0 | 0 | 0 | 0 | 0 | 0 | 0 | 0 | 0 | 0 | 0
| Reagensi, izuzev za transfuziju | Specijalna bolnica za cerebralnu paralizu i razvojnu neurologiju | Reagensi, izuzev za transfuziju | 404-1-110/20-4 | 164 | Reagensi za biohemijski analizator CS- T240 "DIRUI" (Dirui Industrial CO) | 7 | Fosfor | RGN204170 | pakovanje | 734 analize | Dirui, Kina | INORGANIC PHOSPHORUS REAGENT KIT | 2789.2 | 20% | Euromedicina d.o.o | 35-25/20 | 24.04.2020. | 24.04.2021. | 0 | 0 | 0 | 0 | 0 | 0 | 0 | 0 | 0 | 0 | 0 | 0 | 0 | 0 | 0 | 0 | 0 | 0 | 0 | 0 | 0 | 0 | 0 | 0 | 0 | 0 | 0 | 0 | 0 | 0 | 0 | 0 | 0 | 0 | 0 | 0 | 0 | 0 | 0 | 0 | 0 | 0 | 0 | 0 | 0 | 0 | 0 | 0 | 0 | 0 | 0 | 0
| Reagensi, izuzev za transfuziju | Specijalna bolnica za cerebralnu paralizu i razvojnu neurologiju | Reagensi, izuzev za transfuziju | 404-1-110/20-4 | 164 | Reagensi za biohemijski analizator CS- T240 "DIRUI" (Dirui Industrial CO) | 8 | Kalcium (arsenazo) | RGN204171 | pakovanje | 734 analize | Dirui, Kina | CALCIUM REAGENT KIT | 4359.96 | 20% | Euromedicina d.o.o | 35-25/20 | 24.04.2020. | 24.04.2021. | 0 | 0 | 0 | 0 | 0 | 0 | 0 | 0 | 0 | 0 | 0 | 0 | 0 | 0 | 0 | 0 | 0 | 0 | 0 | 0 | 0 | 0 | 0 | 0 | 0 | 0 | 0 | 0 | 0 | 0 | 0 | 0 | 0 | 0 | 0 | 0 | 0 | 0 | 0 | 0 | 0 | 0 | 0 | 0 | 0 | 0 | 0 | 0 | 0 | 0 | 0 | 0
| Reagensi, izuzev za transfuziju | Specijalna bolnica za cerebralnu paralizu i razvojnu neurologiju | Reagensi, izuzev za transfuziju | 404-1-110/20-4 | 164 | Reagensi za biohemijski analizator CS- T240 "DIRUI" (Dirui Industrial CO) | 9 | AST/GOT | RGN204172 | pakovanje | 588 analiza | Dirui, Kina | ASPARTATE AMINOTRANSFERAZE | 3276 | 20% | Euromedicina d.o.o | 35-25/20 | 24.04.2020. | 24.04.2021. | 0 | 0 | 0 | 0 | 0 | 0 | 0 | 0 | 0 | 0 | 0 | 0 | 0 | 0 | 0 | 0 | 0 | 0 | 0 | 0 | 0 | 0 | 0 | 0 | 0 | 0 | 0 | 0 | 0 | 0 | 0 | 0 | 0 | 0 | 0 | 0 | 0 | 0 | 0 | 0 | 0 | 0 | 0 | 0 | 0 | 0 | 0 | 0 | 0 | 0 | 0 | 0
| Reagensi, izuzev za transfuziju | Specijalna bolnica za cerebralnu paralizu i razvojnu neurologiju | Reagensi, izuzev za transfuziju | 404-1-110/20-4 | 164 | Reagensi za biohemijski analizator CS- T240 "DIRUI" (Dirui Industrial CO) | 10 | ALT/GPT | RGN204173 | pakovanje | 588 analiza | Dirui, Kina | ALANINE AMINOTRANSFERAZE LIQUID KIT | 3370.64 | 20% | Euromedicina d.o.o | 35-25/20 | 24.04.2020. | 24.04.2021. | 0 | 0 | 0 | 0 | 0 | 0 | 0 | 0 | 0 | 0 | 0 | 0 | 0 | 0 | 0 | 0 | 0 | 0 | 0 | 0 | 0 | 0 | 0 | 0 | 0 | 0 | 0 | 0 | 0 | 0 | 0 | 0 | 0 | 0 | 0 | 0 | 0 | 0 | 0 | 0 | 0 | 0 | 0 | 0 | 0 | 0 | 0 | 0 | 0 | 0 | 0 | 0
| Reagensi, izuzev za transfuziju | Specijalna bolnica za cerebralnu paralizu i razvojnu neurologiju | Reagensi, izuzev za transfuziju | 404-1-110/20-4 | 164 | Reagensi za biohemijski analizator CS- T240 "DIRUI" (Dirui Industrial CO) | 11 | ALP | RGN204174 | pakovanje | 671 analiza | Dirui, Kina | ALKALINE PHOSPHATASE REAGENT KIT | 4542.74 | 20% | Euromedicina d.o.o | 35-25/20 | 24.04.2020. | 24.04.2021. | 0 | 0 | 0 | 0 | 0 | 0 | 0 | 0 | 0 | 0 | 0 | 0 | 0 | 0 | 0 | 0 | 0 | 0 | 0 | 0 | 0 | 0 | 0 | 0 | 0 | 0 | 0 | 0 | 0 | 0 | 0 | 0 | 0 | 0 | 0 | 0 | 0 | 0 | 0 | 0 | 0 | 0 | 0 | 0 | 0 | 0 | 0 | 0 | 0 | 0 | 0 | 0
| Reagensi, izuzev za transfuziju | Specijalna bolnica za cerebralnu paralizu i razvojnu neurologiju | Reagensi, izuzev za transfuziju | 404-1-110/20-4 | 164 | Reagensi za biohemijski analizator CS- T240 "DIRUI" (Dirui Industrial CO) | 12 | Gama GT | RGN204175 | pakovanje | 671 analiza | Dirui, Kina | γ-GLUTAMYL TRANSFERASE REAGENT KIT | 7016.68 | 20% | Euromedicina d.o.o | 35-25/20 | 24.04.2020. | 24.04.2021. | 0 | 0 | 0 | 0 | 0 | 0 | 0 | 0 | 0 | 0 | 0 | 0 | 0 | 0 | 0 | 0 | 0 | 0 | 0 | 0 | 0 | 0 | 0 | 0 | 0 | 0 | 0 | 0 | 0 | 0 | 0 | 0 | 0 | 0 | 0 | 0 | 0 | 0 | 0 | 0 | 0 | 0 | 0 | 0 | 0 | 0 | 0 | 0 | 0 | 0 | 0 | 0
| Reagensi, izuzev za transfuziju | Specijalna bolnica za cerebralnu paralizu i razvojnu neurologiju | Reagensi, izuzev za transfuziju | 404-1-110/20-4 | 164 | Reagensi za biohemijski analizator CS- T240 "DIRUI" (Dirui Industrial CO) | 13 | Ukupan Bilirubin | RGN204176 | pakovanje | 1068 analiza | Dirui, Kina | TOTAL BILIRUBIN REAGENT KIT | 3537 | 20% | Euromedicina d.o.o | 35-25/20 | 24.04.2020. | 24.04.2021. | 0 | 0 | 0 | 0 | 0 | 0 | 0 | 0 | 0 | 0 | 0 | 0 | 0 | 0 | 0 | 0 | 0 | 0 | 0 | 0 | 0 | 0 | 0 | 0 | 0 | 0 | 0 | 0 | 0 | 0 | 0 | 0 | 0 | 0 | 0 | 0 | 0 | 0 | 0 | 0 | 0 | 0 | 0 | 0 | 0 | 0 | 0 | 0 | 0 | 0 | 0 | 0
| Reagensi, izuzev za transfuziju | Specijalna bolnica za cerebralnu paralizu i razvojnu neurologiju | Reagensi, izuzev za transfuziju | 404-1-110/20-4 | 164 | Reagensi za biohemijski analizator CS- T240 "DIRUI" (Dirui Industrial CO) | 14 | Bilirubin direktan | RGN204177 | pakovanje | 1068 analiza | Dirui, Kina | DIRECT BILIRUBIN REAGENT KIT | 2994.06 | 20% | Euromedicina d.o.o | 35-25/20 | 24.04.2020. | 24.04.2021. | 0 | 0 | 0 | 0 | 0 | 0 | 0 | 0 | 0 | 0 | 0 | 0 | 0 | 0 | 0 | 0 | 0 | 0 | 0 | 0 | 0 | 0 | 0 | 0 | 0 | 0 | 0 | 0 | 0 | 0 | 0 | 0 | 0 | 0 | 0 | 0 | 0 | 0 | 0 | 0 | 0 | 0 | 0 | 0 | 0 | 0 | 0 | 0 | 0 | 0 | 0 | 0
| Reagensi, izuzev za transfuziju | Specijalna bolnica za cerebralnu paralizu i razvojnu neurologiju | Reagensi, izuzev za transfuziju | 404-1-110/20-4 | 164 | Reagensi za biohemijski analizator CS- T240 "DIRUI" (Dirui Industrial CO) | 15 | HDL-Holesterol | RGN204178 | pakovanje | 367 analiza | Dirui, Kina | HIGH DENSITY LIPOPROTEIN CHOLESTEROL REAGENT KIT | 21141.54 | 20% | Euromedicina d.o.o | 35-25/20 | 24.04.2020. | 24.04.2021. | 0 | 0 | 0 | 0 | 0 | 0 | 0 | 0 | 0 | 0 | 0 | 0 | 0 | 0 | 0 | 0 | 0 | 0 | 0 | 0 | 0 | 0 | 0 | 0 | 0 | 0 | 0 | 0 | 0 | 0 | 0 | 0 | 0 | 0 | 0 | 0 | 0 | 0 | 0 | 0 | 0 | 0 | 0 | 0 | 0 | 0 | 0 | 0 | 0 | 0 | 0 | 0
| Reagensi, izuzev za transfuziju | Specijalna bolnica za cerebralnu paralizu i razvojnu neurologiju | Reagensi, izuzev za transfuziju | 404-1-110/20-4 | 164 | Reagensi za biohemijski analizator CS- T240 "DIRUI" (Dirui Industrial CO) | 16 | Kreatinin | RGN204179 | pakovanje | 2764 analiza | SpinReact, Španija | Creatinine - J. Jaffe | 2666 | 20% | Euromedicina d.o.o | 35-25/20 | 24.04.2020. | 24.04.2021. | 0 | 0 | 0 | 0 | 0 | 0 | 0 | 0 | 0 | 0 | 0 | 0 | 0 | 0 | 0 | 0 | 0 | 0 | 0 | 0 | 0 | 0 | 0 | 0 | 0 | 0 | 0 | 0 | 0 | 0 | 0 | 0 | 0 | 0 | 0 | 0 | 0 | 0 | 0 | 0 | 0 | 0 | 0 | 0 | 0 | 0 | 0 | 0 | 0 | 0 | 0 | 0
| Reagensi, izuzev za transfuziju | Specijalna bolnica za cerebralnu paralizu i razvojnu neurologiju | Reagensi, izuzev za transfuziju | 404-1-110/20-4 | 164 | Reagensi za biohemijski analizator CS- T240 "DIRUI" (Dirui Industrial CO) | 17 | CRP sa kalibratorom | RGN204180 | pakovanje | 350 analiza | Dirui, Kina | C-REACTIVE PROTEIN REAGENT KIT | 41171 | 20% | Euromedicina d.o.o | 35-25/20 | 24.04.2020. | 24.04.2021. | 0 | 0 | 0 | 0 | 0 | 0 | 0 | 0 | 0 | 0 | 0 | 0 | 0 | 0 | 0 | 0 | 0 | 0 | 0 | 0 | 0 | 0 | 0 | 0 | 0 | 0 | 0 | 0 | 0 | 0 | 0 | 0 | 0 | 0 | 0 | 0 | 0 | 0 | 0 | 0 | 0 | 0 | 0 | 0 | 0 | 0 | 0 | 0 | 0 | 0 | 0 | 0
| Reagensi, izuzev za transfuziju | Specijalna bolnica za cerebralnu paralizu i razvojnu neurologiju | Reagensi, izuzev za transfuziju | 404-1-110/20-4 | 164 | Reagensi za biohemijski analizator CS- T240 "DIRUI" (Dirui Industrial CO) | 18 | RF sa kalibratorom | RGN204181 | pakovanje | 113 analiza | Dirui, Kina | RHEUMATOID FACTOR KIT | 16670 | 20% | Euromedicina d.o.o | 35-25/20 | 24.04.2020. | 24.04.2021. | 0 | 0 | 0 | 0 | 0 | 0 | 0 | 0 | 0 | 0 | 0 | 0 | 0 | 0 | 0 | 0 | 0 | 0 | 0 | 0 | 0 | 0 | 0 | 0 | 0 | 0 | 0 | 0 | 0 | 0 | 0 | 0 | 0 | 0 | 0 | 0 | 0 | 0 | 0 | 0 | 0 | 0 | 0 | 0 | 0 | 0 | 0 | 0 | 0 | 0 | 0 | 0
| Reagensi, izuzev za transfuziju | Specijalna bolnica za cerebralnu paralizu i razvojnu neurologiju | Reagensi, izuzev za transfuziju | 404-1-110/20-4 | 164 | Reagensi za biohemijski analizator CS- T240 "DIRUI" (Dirui Industrial CO) | 19 | Kalibrator/CS Multicalibrator | RGN204182 | pakovanje | 5 ml | Dirui, Kina | Clinical Chemical Calibration Serum Tip,Level 1,Level 2 | 12453 | 20% | Euromedicina d.o.o | 35-25/20 | 24.04.2020. | 24.04.2021. | 0 | 0 | 0 | 0 | 0 | 0 | 0 | 0 | 0 | 0 | 0 | 0 | 0 | 0 | 0 | 0 | 0 | 0 | 0 | 0 | 0 | 0 | 0 | 0 | 0 | 0 | 0 | 0 | 0 | 0 | 0 | 0 | 0 | 0 | 0 | 0 | 0 | 0 | 0 | 0 | 0 | 0 | 0 | 0 | 0 | 0 | 0 | 0 | 0 | 0 | 0 | 0
| Reagensi, izuzev za transfuziju | Specijalna bolnica za cerebralnu paralizu i razvojnu neurologiju | Reagensi, izuzev za transfuziju | 404-1-110/20-4 | 164 | Reagensi za biohemijski analizator CS- T240 "DIRUI" (Dirui Industrial CO) | 20 | Normalna kontrola/Clinical Chemical Quality Control Serum Level 1 | RGN204183 | pakovanje | 5 ml | Dirui, Kina | Clinical Chemical Quality Control Serum Tip,Level 1,Level 2 | 6842.5 | 20% | Euromedicina d.o.o | 35-25/20 | 24.04.2020. | 24.04.2021. | 0 | 0 | 0 | 0 | 0 | 0 | 0 | 0 | 0 | 0 | 0 | 0 | 0 | 0 | 0 | 0 | 0 | 0 | 0 | 0 | 0 | 0 | 0 | 0 | 0 | 0 | 0 | 0 | 0 | 0 | 0 | 0 | 0 | 0 | 0 | 0 | 0 | 0 | 0 | 0 | 0 | 0 | 0 | 0 | 0 | 0 | 0 | 0 | 0 | 0 | 0 | 0
| Reagensi, izuzev za transfuziju | Specijalna bolnica za cerebralnu paralizu i razvojnu neurologiju | Reagensi, izuzev za transfuziju | 404-1-110/20-4 | 164 | Reagensi za biohemijski analizator CS- T240 "DIRUI" (Dirui Industrial CO) | 21 | Patoloska kontrola/Clinical Chemical Quality Control Serum Level 2 | RGN204184 | pakovanje | 5 ml | Dirui, Kina | Clinical Chemical Quality Control Serum Tip,Level 1,Level 2 | 6532 | 20% | Euromedicina d.o.o | 35-25/20 | 24.04.2020. | 24.04.2021. | 0 | 0 | 0 | 0 | 0 | 0 | 0 | 0 | 0 | 0 | 0 | 0 | 0 | 0 | 0 | 0 | 0 | 0 | 0 | 0 | 0 | 0 | 0 | 0 | 0 | 0 | 0 | 0 | 0 | 0 | 0 | 0 | 0 | 0 | 0 | 0 | 0 | 0 | 0 | 0 | 0 | 0 | 0 | 0 | 0 | 0 | 0 | 0 | 0 | 0 | 0 | 0
| Reagensi, izuzev za transfuziju | Specijalna bolnica za cerebralnu paralizu i razvojnu neurologiju | Reagensi, izuzev za transfuziju | 404-1-110/20-4 | 164 | Reagensi za biohemijski analizator CS- T240 "DIRUI" (Dirui Industrial CO) | 22 | Normalna kontrola za lipide/Lipid Control Serum (Level1) | RGN204185 | pakovanje | 3 ml | Dirui, Kina | Lipid Control Serum | 6792 | 20% | Euromedicina d.o.o | 35-25/20 | 24.04.2020. | 24.04.2021. | 0 | 0 | 0 | 0 | 0 | 0 | 0 | 0 | 0 | 0 | 0 | 0 | 0 | 0 | 0 | 0 | 0 | 0 | 0 | 0 | 0 | 0 | 0 | 0 | 0 | 0 | 0 | 0 | 0 | 0 | 0 | 0 | 0 | 0 | 0 | 0 | 0 | 0 | 0 | 0 | 0 | 0 | 0 | 0 | 0 | 0 | 0 | 0 | 0 | 0 | 0 | 0
| Reagensi, izuzev za transfuziju | Specijalna bolnica za cerebralnu paralizu i razvojnu neurologiju | Reagensi, izuzev za transfuziju | 404-1-110/20-4 | 164 | Reagensi za biohemijski analizator CS- T240 "DIRUI" (Dirui Industrial CO) | 23 | Patoloska kontrola za lipide/Lipid Control Serum (Level2) | RGN204186 | pakovanje | 3 ml | Dirui, Kina | Lipid Control Serum | 7816 | 20% | Euromedicina d.o.o | 35-25/20 | 24.04.2020. | 24.04.2021. | 0 | 0 | 0 | 0 | 0 | 0 | 0 | 0 | 0 | 0 | 0 | 0 | 0 | 0 | 0 | 0 | 0 | 0 | 0 | 0 | 0 | 0 | 0 | 0 | 0 | 0 | 0 | 0 | 0 | 0 | 0 | 0 | 0 | 0 | 0 | 0 | 0 | 0 | 0 | 0 | 0 | 0 | 0 | 0 | 0 | 0 | 0 | 0 | 0 | 0 | 0 | 0
| Reagensi, izuzev za transfuziju | Specijalna bolnica za cerebralnu paralizu i razvojnu neurologiju | Reagensi, izuzev za transfuziju | 404-1-110/20-4 | 164 | Reagensi za biohemijski analizator CS- T240 "DIRUI" (Dirui Industrial CO) | 24 | Normalna kontrola za CRP/ RF/Specific Protein Control Serum (Level1) | RGN204187 | pakovanje | 3x1 ml | Dirui, Kina | Specific Protein Control Serum | 35640.65 | 20% | Euromedicina d.o.o | 35-25/20 | 24.04.2020. | 24.04.2021. | 0 | 0 | 0 | 0 | 0 | 0 | 0 | 0 | 0 | 0 | 0 | 0 | 0 | 0 | 0 | 0 | 0 | 0 | 0 | 0 | 0 | 0 | 0 | 0 | 0 | 0 | 0 | 0 | 0 | 0 | 0 | 0 | 0 | 0 | 0 | 0 | 0 | 0 | 0 | 0 | 0 | 0 | 0 | 0 | 0 | 0 | 0 | 0 | 0 | 0 | 0 | 0
| Reagensi, izuzev za transfuziju | Specijalna bolnica za cerebralnu paralizu i razvojnu neurologiju | Reagensi, izuzev za transfuziju | 404-1-110/20-4 | 164 | Reagensi za biohemijski analizator CS- T240 "DIRUI" (Dirui Industrial CO) | 25 | Patoloska kontrola za CRP/ RF/Specific Protein Control Serum (Level2) | RGN204188 | pakovanje | 3x1 ml | Dirui, Kina | Specific Protein Control Serum | 35640.65 | 20% | Euromedicina d.o.o | 35-25/20 | 24.04.2020. | 24.04.2021. | 0 | 0 | 0 | 0 | 0 | 0 | 0 | 0 | 0 | 0 | 0 | 0 | 0 | 0 | 0 | 0 | 0 | 0 | 0 | 0 | 0 | 0 | 0 | 0 | 0 | 0 | 0 | 0 | 0 | 0 | 0 | 0 | 0 | 0 | 0 | 0 | 0 | 0 | 0 | 0 | 0 | 0 | 0 | 0 | 0 | 0 | 0 | 0 | 0 | 0 | 0 | 0
| Reagensi, izuzev za transfuziju | Specijalna bolnica za cerebralnu paralizu i razvojnu neurologiju | Reagensi, izuzev za transfuziju | 404-1-110/20-4 | 164 | Reagensi za biohemijski analizator CS- T240 "DIRUI" (Dirui Industrial CO) | 26 | CS-alkaline detergent | RGN204189 | pakovanje | 2 lit | Dirui, Kina | CS-Alkaline Detergent | 15572 | 20% | Euromedicina d.o.o | 35-25/20 | 24.04.2020. | 24.04.2021. | 0 | 0 | 0 | 0 | 0 | 0 | 0 | 0 | 0 | 0 | 0 | 0 | 0 | 0 | 0 | 0 | 0 | 0 | 0 | 0 | 0 | 0 | 0 | 0 | 0 | 0 | 0 | 0 | 0 | 0 | 0 | 0 | 0 | 0 | 0 | 0 | 0 | 0 | 0 | 0 | 0 | 0 | 0 | 0 | 0 | 0 | 0 | 0 | 0 | 0 | 0 | 0
| Reagensi, izuzev za transfuziju | Specijalna bolnica za cerebralnu paralizu i razvojnu neurologiju | Reagensi, izuzev za transfuziju | 404-1-110/20-4 | 164 | Reagensi za biohemijski analizator CS- T240 "DIRUI" (Dirui Industrial CO) | 27 | CS antibacterial phosphor free detergent | RGN204190 | pakovanje | 500 ml | Dirui, Kina | CS-Anti-Bacterial phosphor-free Detergent | 15572 | 20% | Euromedicina d.o.o | 35-25/20 | 24.04.2020. | 24.04.2021. | 0 | 0 | 0 | 0 | 0 | 0 | 0 | 0 | 0 | 0 | 0 | 0 | 0 | 0 | 0 | 0 | 0 | 0 | 0 | 0 | 0 | 0 | 0 | 0 | 0 | 0 | 0 | 0 | 0 | 0 | 0 | 0 | 0 | 0 | 0 | 0 | 0 | 0 | 0 | 0 | 0 | 0 | 0 | 0 | 0 | 0 | 0 | 0 | 0 | 0 | 0 | 0
| Reagensi, izuzev za transfuziju | Specijalna bolnica za cerebralnu paralizu i razvojnu neurologiju | Reagensi, izuzev za transfuziju | 404-1-110/20-4 | 164 | Reagensi za biohemijski analizator CS- T240 "DIRUI" (Dirui Industrial CO) | 28 | Čašice za uzorke | RGN204191 | pakovanje | 500 komad | Siemens, USA | ADVIA Centaur Sample Cups | 4000 | 20% | Euromedicina d.o.o | 35-25/20 | 24.04.2020. | 24.04.2021. | 0 | 0 | 0 | 0 | 0 | 0 | 0 | 0 | 0 | 0 | 0 | 0 | 0 | 0 | 0 | 0 | 0 | 0 | 0 | 0 | 0 | 0 | 0 | 0 | 0 | 0 | 0 | 0 | 0 | 0 | 0 | 0 | 0 | 0 | 0 | 0 | 0 | 0 | 0 | 0 | 0 | 0 | 0 | 0 | 0 | 0 | 0 | 0 | 0 | 0 | 0 | 0
| Reagensi, izuzev za transfuziju | Specijalna bolnica za cerebralnu paralizu i razvojnu neurologiju | Reagensi, izuzev za transfuziju | 404-1-110/20-4 | 164 | Reagensi za biohemijski analizator CS- T240 "DIRUI" (Dirui Industrial CO) | 29 | Alfa amilaza | RGN204192 | pakovanje | 783 analiza | Dirui, Kina | AMYLASE REAGENT KIT | 20099 | 20% | Euromedicina d.o.o | 35-25/20 | 24.04.2020. | 24.04.2021. | 0 | 0 | 0 | 0 | 0 | 0 | 0 | 0 | 0 | 0 | 0 | 0 | 0 | 0 | 0 | 0 | 0 | 0 | 0 | 0 | 0 | 0 | 0 | 0 | 0 | 0 | 0 | 0 | 0 | 0 | 0 | 0 | 0 | 0 | 0 | 0 | 0 | 0 | 0 | 0 | 0 | 0 | 0 | 0 | 0 | 0 | 0 | 0 | 0 | 0 | 0 | 0
| Reagensi, izuzev za transfuziju | Specijalna bolnica za cerebralnu paralizu i razvojnu neurologiju | Reagensi, izuzev za transfuziju | 404-1-110/20-4 | 164 | Reagensi za biohemijski analizator CS- T240 "DIRUI" (Dirui Industrial CO) | 30 | CK NAC | RGN204193 | pakovanje | 671 analiza | Dirui, Kina | CREATIN KINASE REAGENT KIT | 10787 | 20% | Euromedicina d.o.o | 35-25/20 | 24.04.2020. | 24.04.2021. | 0 | 0 | 0 | 0 | 0 | 0 | 0 | 0 | 0 | 0 | 0 | 0 | 0 | 0 | 0 | 0 | 0 | 0 | 0 | 0 | 0 | 0 | 0 | 0 | 0 | 0 | 0 | 0 | 0 | 0 | 0 | 0 | 0 | 0 | 0 | 0 | 0 | 0 | 0 | 0 | 0 | 0 | 0 | 0 | 0 | 0 | 0 | 0 | 0 | 0 | 0 | 0
| Reagensi, izuzev za transfuziju | Specijalna bolnica za cerebralnu paralizu i razvojnu neurologiju | Reagensi, izuzev za transfuziju | 404-1-110/20-4 | 164 | Reagensi za biohemijski analizator CS- T240 "DIRUI" (Dirui Industrial CO) | 31 | Gvožđe | RGN204194 | pakovanje | 633 analiza | Dirui, Kina | FE REAGENT KIT (FERENE METHOD) | 5750 | 20% | Euromedicina d.o.o | 35-25/20 | 24.04.2020. | 24.04.2021. | 0 | 0 | 0 | 0 | 0 | 0 | 0 | 0 | 0 | 0 | 0 | 0 | 0 | 0 | 0 | 0 | 0 | 0 | 0 | 0 | 0 | 0 | 0 | 0 | 0 | 0 | 0 | 0 | 0 | 0 | 0 | 0 | 0 | 0 | 0 | 0 | 0 | 0 | 0 | 0 | 0 | 0 | 0 | 0 | 0 | 0 | 0 | 0 | 0 | 0 | 0 | 0
| Reagensi, izuzev za transfuziju | Specijalna bolnica za cerebralnu paralizu i razvojnu neurologiju | Reagensi, izuzev za transfuziju | 404-1-110/20-4 | 164 | Reagensi za biohemijski analizator CS- T240 "DIRUI" (Dirui Industrial CO) | 32 | Mg | RGN204195 | pakovanje | 734 analize | Dirui, Kina | MAGNESIUM REAGENT KIT | 7084 | 20% | Euromedicina d.o.o | 35-25/20 | 24.04.2020. | 24.04.2021. | 0 | 0 | 0 | 0 | 0 | 0 | 0 | 0 | 0 | 0 | 0 | 0 | 0 | 0 | 0 | 0 | 0 | 0 | 0 | 0 | 0 | 0 | 0 | 0 | 0 | 0 | 0 | 0 | 0 | 0 | 0 | 0 | 0 | 0 | 0 | 0 | 0 | 0 | 0 | 0 | 0 | 0 | 0 | 0 | 0 | 0 | 0 | 0 | 0 | 0 | 0 | 0
| Reagensi, izuzev za transfuziju | Specijalna bolnica za cerebralnu paralizu i razvojnu neurologiju | Reagensi, izuzev za transfuziju | 404-1-110/20-4 | 164 | Reagensi za biohemijski analizator CS- T240 "DIRUI" (Dirui Industrial CO) | 33 | HbA1c sa kalibratorom i kontrolom | RGN204196 | pakovanje | 75 analiza | Dirui, Kina | GLYCOHEMOGLOBIN A1C REAGENT KIT | 40599.16 | 20% | Euromedicina d.o.o | 35-25/20 | 24.04.2020. | 24.04.2021. | 0 | 0 | 0 | 0 | 0 | 0 | 0 | 0 | 0 | 0 | 0 | 0 | 0 | 0 | 0 | 0 | 0 | 0 | 0 | 0 | 0 | 0 | 0 | 0 | 0 | 0 | 0 | 0 | 0 | 0 | 0 | 0 | 0 | 0 | 0 | 0 | 0 | 0 | 0 | 0 | 0 | 0 | 0 | 0 | 0 | 0 | 0 | 0 | 0 | 0 | 0 | 0
| Reagensi, izuzev za transfuziju | Specijalna bolnica za cerebralnu paralizu i razvojnu neurologiju | Reagensi, izuzev za transfuziju | 404-1-110/20-4 | 164 | Reagensi za biohemijski analizator CS- T240 "DIRUI" (Dirui Industrial CO) | 34 | Albumin | RGN204197 | pakovanje | 734 analize | Dirui, Kina | ALBUMIN REAGENT KIT | 1587 | 20% | Euromedicina d.o.o | 35-25/20 | 24.04.2020. | 24.04.2021. | 0 | 0 | 0 | 0 | 0 | 0 | 0 | 0 | 0 | 0 | 0 | 0 | 0 | 0 | 0 | 0 | 0 | 0 | 0 | 0 | 0 | 0 | 0 | 0 | 0 | 0 | 0 | 0 | 0 | 0 | 0 | 0 | 0 | 0 | 0 | 0 | 0 | 0 | 0 | 0 | 0 | 0 | 0 | 0 | 0 | 0 | 0 | 0 | 0 | 0 | 0 | 0
| Reagensi, izuzev za transfuziju | Specijalna bolnica za cerebralnu paralizu i razvojnu neurologiju | Reagensi, izuzev za transfuziju | 404-1-110/20-4 | 164 | Reagensi za biohemijski analizator CS- T240 "DIRUI" (Dirui Industrial CO) | 35 | LDH | RGN204198 | pakovanje | 588 analiza | Dirui, Kina | LACTATE DEHYDROGENASE REAGENT KIT | 8321.04 | 20% | Euromedicina d.o.o | 35-25/20 | 24.04.2020. | 24.04.2021. | 0 | 0 | 0 | 0 | 0 | 0 | 0 | 0 | 0 | 0 | 0 | 0 | 0 | 0 | 0 | 0 | 0 | 0 | 0 | 0 | 0 | 0 | 0 | 0 | 0 | 0 | 0 | 0 | 0 | 0 | 0 | 0 | 0 | 0 | 0 | 0 | 0 | 0 | 0 | 0 | 0 | 0 | 0 | 0 | 0 | 0 | 0 | 0 | 0 | 0 | 0 | 0
| Reagensi, izuzev za transfuziju | Specijalna bolnica za cerebralnu paralizu i razvojnu neurologiju | Reagensi, izuzev za transfuziju | 404-1-110/20-4 | 164 | Reagensi za biohemijski analizator CS- T240 "DIRUI" (Dirui Industrial CO) | 36 | CK-MB incl.ctrl. | RGN204199 | pakovanje | 671 analiza | Dirui, Kina | CREATIN KINASE MB ISOENZYME REAGENT KIT | 35760 | 20% | Euromedicina d.o.o | 35-25/20 | 24.04.2020. | 24.04.2021. | 0 | 0 | 0 | 0 | 0 | 0 | 0 | 0 | 0 | 0 | 0 | 0 | 0 | 0 | 0 | 0 | 0 | 0 | 0 | 0 | 0 | 0 | 0 | 0 | 0 | 0 | 0 | 0 | 0 | 0 | 0 | 0 | 0 | 0 | 0 | 0 | 0 | 0 | 0 | 0 | 0 | 0 | 0 | 0 | 0 | 0 | 0 | 0 | 0 | 0 | 0 | 0
| Reagensi, izuzev za transfuziju | Specijalna bolnica za cerebralnu paralizu i razvojnu neurologiju | Reagensi, izuzev za transfuziju | 404-1-110/20-4 | 164 | Reagensi za biohemijski analizator CS- T240 "DIRUI" (Dirui Industrial CO) | 37 | Reaction cuvettes | RGN204200 | pakovanje | 6x20 | Dirui, Kina | Reaction Cuvettes | 24000 | 20% | Euromedicina d.o.o | 35-25/20 | 24.04.2020. | 24.04.2021. | 0 | 0 | 0 | 0 | 0 | 0 | 0 | 0 | 0 | 0 | 0 | 0 | 0 | 0 | 0 | 0 | 0 | 0 | 0 | 0 | 0 | 0 | 0 | 0 | 0 | 0 | 0 | 0 | 0 | 0 | 0 | 0 | 0 | 0 | 0 | 0 | 0 | 0 | 0 | 0 | 0 | 0 | 0 | 0 | 0 | 0 | 0 | 0 | 0 | 0 | 0 | 0
| Reagensi, izuzev za transfuziju | Specijalna bolnica za cerebralnu paralizu i razvojnu neurologiju | Reagensi, izuzev za transfuziju | 404-1-110/20-4 | 165 | Reagensi za biohemijski analizator DxC700AU (Beckman Coulter) | 1 | Bicarbonati kalibrator | RGN204201 | pakovanje | 3x25mL, 3x25mL | Beckman Coulter | Bicarbonate calibrator | 22049 | 20% | Makler d.o.o | 35-29/20 | 24.04.2020. | 24.04.2021. | 0 | 0 | 0 | 0 | 0 | 0 | 0 | 0 | 0 | 0 | 0 | 0 | 0 | 0 | 0 | 0 | 0 | 0 | 0 | 0 | 0 | 0 | 0 | 0 | 0 | 0 | 0 | 0 | 0 | 0 | 0 | 0 | 0 | 0 | 0 | 0 | 0 | 0 | 0 | 0 | 0 | 0 | 0 | 0 | 0 | 0 | 0 | 0 | 0 | 0 | 0 | 0
| Reagensi, izuzev za transfuziju | Specijalna bolnica za cerebralnu paralizu i razvojnu neurologiju | Reagensi, izuzev za transfuziju | 404-1-110/20-4 | 165 | Reagensi za biohemijski analizator DxC700AU (Beckman Coulter) | 2 | Hemoglobin A1c | RGN204202 | pakovanje | 500 testova | Beckman Coulter | HbA1c Advanced | 107500 | 20% | Makler d.o.o | 35-29/20 | 24.04.2020. | 24.04.2021. | 0 | 0 | 0 | 0 | 0 | 0 | 0 | 0 | 0 | 0 | 0 | 0 | 0 | 0 | 0 | 0 | 0 | 0 | 0 | 0 | 0 | 0 | 0 | 0 | 0 | 0 | 0 | 0 | 0 | 0 | 0 | 0 | 0 | 0 | 0 | 0 | 0 | 0 | 0 | 0 | 0 | 0 | 0 | 0 | 0 | 0 | 0 | 0 | 0 | 0 | 0 | 0
| Reagensi, izuzev za transfuziju | Specijalna bolnica za cerebralnu paralizu i razvojnu neurologiju | Reagensi, izuzev za transfuziju | 404-1-110/20-4 | 165 | Reagensi za biohemijski analizator DxC700AU (Beckman Coulter) | 3 | ISE Low/High Standard | RGN204203 | pakovanje | 2 x 2 x 100 mL | Beckman Coulter | ISE Low/High Urine Standard | 10247.65 | 20% | Makler d.o.o | 35-29/20 | 24.04.2020. | 24.04.2021. | 0 | 0 | 0 | 0 | 0 | 0 | 0 | 0 | 0 | 0 | 0 | 0 | 0 | 0 | 0 | 0 | 0 | 0 | 0 | 0 | 0 | 0 | 0 | 0 | 0 | 0 | 0 | 0 | 0 | 0 | 0 | 0 | 0 | 0 | 0 | 0 | 0 | 0 | 0 | 0 | 0 | 0 | 0 | 0 | 0 | 0 | 0 | 0 | 0 | 0 | 0 | 0
| Reagensi, izuzev za transfuziju | Specijalna bolnica za cerebralnu paralizu i razvojnu neurologiju | Reagensi, izuzev za transfuziju | 404-1-110/20-4 | 165 | Reagensi za biohemijski analizator DxC700AU (Beckman Coulter) | 4 | Liquichek Cardiac Markers Plus LT control | RGN204204 | pakovanje | 6x3mL | Bio-Rad Laboratories | Liquichek Cardiac Markers Plus Control LT | 24000 | 20% | Makler d.o.o | 35-29/20 | 24.04.2020. | 24.04.2021. | 0 | 0 | 0 | 0 | 0 | 0 | 0 | 0 | 0 | 0 | 0 | 0 | 0 | 0 | 0 | 0 | 0 | 0 | 0 | 0 | 0 | 0 | 0 | 0 | 0 | 0 | 0 | 0 | 0 | 0 | 0 | 0 | 0 | 0 | 0 | 0 | 0 | 0 | 0 | 0 | 0 | 0 | 0 | 0 | 0 | 0 | 0 | 0 | 0 | 0 | 0 | 0
| Reagensi, izuzev za transfuziju | Specijalna bolnica za cerebralnu paralizu i razvojnu neurologiju | Reagensi, izuzev za transfuziju | 404-1-110/20-4 | 165 | Reagensi za biohemijski analizator DxC700AU (Beckman Coulter) | 5 | Magnezijum | RGN204205 | pakovanje | 1000 testova | Beckman Coulter | Magnesium | 7200 | 20% | Makler d.o.o | 35-29/20 | 24.04.2020. | 24.04.2021. | 0 | 0 | 0 | 0 | 0 | 0 | 0 | 0 | 0 | 0 | 0 | 0 | 0 | 0 | 0 | 0 | 0 | 0 | 0 | 0 | 0 | 0 | 0 | 0 | 0 | 0 | 0 | 0 | 0 | 0 | 0 | 0 | 0 | 0 | 0 | 0 | 0 | 0 | 0 | 0 | 0 | 0 | 0 | 0 | 0 | 0 | 0 | 0 | 0 | 0 | 0 | 0
| Reagensi, izuzev za transfuziju | Specijalna bolnica za cerebralnu paralizu i razvojnu neurologiju | Reagensi, izuzev za transfuziju | 404-1-110/20-4 | 165 | Reagensi za biohemijski analizator DxC700AU (Beckman Coulter) | 6 | Serum Protein Multi Calibrator | RGN204206 | pakovanje | 6x2 mL | Beckman Coulter | Serum protein multi calibrator 1 | 40812 | 20% | Makler d.o.o | 35-29/20 | 24.04.2020. | 24.04.2021. | 0 | 0 | 0 | 0 | 0 | 0 | 0 | 0 | 0 | 0 | 0 | 0 | 0 | 0 | 0 | 0 | 0 | 0 | 0 | 0 | 0 | 0 | 0 | 0 | 0 | 0 | 0 | 0 | 0 | 0 | 0 | 0 | 0 | 0 | 0 | 0 | 0 | 0 | 0 | 0 | 0 | 0 | 0 | 0 | 0 | 0 | 0 | 0 | 0 | 0 | 0 | 0
| Reagensi, izuzev za transfuziju | Specijalna bolnica za cerebralnu paralizu i razvojnu neurologiju | Reagensi, izuzev za transfuziju | 404-1-110/20-4 | 165 | Reagensi za biohemijski analizator DxC700AU (Beckman Coulter) | 7 | Urin CSF albumin kalibrator | RGN204207 | pakovanje | 5x2 mL | Beckman Coulter | Urine/CSF Albumin calibrator | 51242.05 | 20% | Makler d.o.o | 35-29/20 | 24.04.2020. | 24.04.2021. | 0 | 0 | 0 | 0 | 0 | 0 | 0 | 0 | 0 | 0 | 0 | 0 | 0 | 0 | 0 | 0 | 0 | 0 | 0 | 0 | 0 | 0 | 0 | 0 | 0 | 0 | 0 | 0 | 0 | 0 | 0 | 0 | 0 | 0 | 0 | 0 | 0 | 0 | 0 | 0 | 0 | 0 | 0 | 0 | 0 | 0 | 0 | 0 | 0 | 0 | 0 | 0
| Reagensi, izuzev za transfuziju | Specijalna bolnica za cerebralnu paralizu i razvojnu neurologiju | Reagensi, izuzev za transfuziju | 404-1-110/20-4 | 165 | Reagensi za biohemijski analizator DxC700AU (Beckman Coulter) | 8 | Urin kalibrator | RGN204208 | pakovanje | 6x8 mL. | Beckman Coulter | Urine Calibrator | 24000 | 20% | Makler d.o.o | 35-29/20 | 24.04.2020. | 24.04.2021. | 0 | 0 | 0 | 0 | 0 | 0 | 0 | 0 | 0 | 0 | 0 | 0 | 0 | 0 | 0 | 0 | 0 | 0 | 0 | 0 | 0 | 0 | 0 | 0 | 0 | 0 | 0 | 0 | 0 | 0 | 0 | 0 | 0 | 0 | 0 | 0 | 0 | 0 | 0 | 0 | 0 | 0 | 0 | 0 | 0 | 0 | 0 | 0 | 0 | 0 | 0 | 0
| Reagensi, izuzev za transfuziju | Specijalna bolnica za cerebralnu paralizu i razvojnu neurologiju | Reagensi, izuzev za transfuziju | 404-1-110/20-4 | 165 | Reagensi za biohemijski analizator DxC700AU (Beckman Coulter) | 9 | Urine CSF Albumin | RGN204209 | pakovanje | 1040 testova | Beckman Coulter | Urine/CSF Albumin | 97356 | 20% | Makler d.o.o | 35-29/20 | 24.04.2020. | 24.04.2021. | 0 | 0 | 0 | 0 | 0 | 0 | 0 | 0 | 0 | 0 | 0 | 0 | 0 | 0 | 0 | 0 | 0 | 0 | 0 | 0 | 0 | 0 | 0 | 0 | 0 | 0 | 0 | 0 | 0 | 0 | 0 | 0 | 0 | 0 | 0 | 0 | 0 | 0 | 0 | 0 | 0 | 0 | 0 | 0 | 0 | 0 | 0 | 0 | 0 | 0 | 0 | 0
| Reagensi, izuzev za transfuziju | Specijalna bolnica za cerebralnu paralizu i razvojnu neurologiju | Reagensi, izuzev za transfuziju | 404-1-110/20-4 | 165 | Reagensi za biohemijski analizator DxC700AU (Beckman Coulter) | 10 | Albumin | RGN204210 | pakovanje | 3380 testova | Beckman Coulter | Albumin | 4960 | 20% | Makler d.o.o | 35-29/20 | 24.04.2020. | 24.04.2021. | 0 | 0 | 0 | 0 | 0 | 0 | 0 | 0 | 0 | 0 | 0 | 0 | 0 | 0 | 0 | 0 | 0 | 0 | 0 | 0 | 0 | 0 | 0 | 0 | 0 | 0 | 0 | 0 | 0 | 0 | 0 | 0 | 0 | 0 | 0 | 0 | 0 | 0 | 0 | 0 | 0 | 0 | 0 | 0 | 0 | 0 | 0 | 0 | 0 | 0 | 0 | 0
| Reagensi, izuzev za transfuziju | Specijalna bolnica za cerebralnu paralizu i razvojnu neurologiju | Reagensi, izuzev za transfuziju | 404-1-110/20-4 | 165 | Reagensi za biohemijski analizator DxC700AU (Beckman Coulter) | 11 | ALP | RGN204211 | pakovanje | 1240 testova | Beckman Coulter | ALP | 6744 | 20% | Makler d.o.o | 35-29/20 | 24.04.2020. | 24.04.2021. | 0 | 0 | 0 | 0 | 0 | 0 | 0 | 0 | 0 | 0 | 0 | 0 | 0 | 0 | 0 | 0 | 0 | 0 | 0 | 0 | 0 | 0 | 0 | 0 | 0 | 0 | 0 | 0 | 0 | 0 | 0 | 0 | 0 | 0 | 0 | 0 | 0 | 0 | 0 | 0 | 0 | 0 | 0 | 0 | 0 | 0 | 0 | 0 | 0 | 0 | 0 | 0
| Reagensi, izuzev za transfuziju | Specijalna bolnica za cerebralnu paralizu i razvojnu neurologiju | Reagensi, izuzev za transfuziju | 404-1-110/20-4 | 165 | Reagensi za biohemijski analizator DxC700AU (Beckman Coulter) | 12 | ALT | RGN204212 | pakovanje | 3920 testova | Beckman Coulter | ALT | 23912 | 20% | Makler d.o.o | 35-29/20 | 24.04.2020. | 24.04.2021. | 0 | 0 | 0 | 0 | 0 | 0 | 0 | 0 | 0 | 0 | 0 | 0 | 0 | 0 | 0 | 0 | 0 | 0 | 0 | 0 | 0 | 0 | 0 | 0 | 0 | 0 | 0 | 0 | 0 | 0 | 0 | 0 | 0 | 0 | 0 | 0 | 0 | 0 | 0 | 0 | 0 | 0 | 0 | 0 | 0 | 0 | 0 | 0 | 0 | 0 | 0 | 0
| Reagensi, izuzev za transfuziju | Specijalna bolnica za cerebralnu paralizu i razvojnu neurologiju | Reagensi, izuzev za transfuziju | 404-1-110/20-4 | 165 | Reagensi za biohemijski analizator DxC700AU (Beckman Coulter) | 13 | Amilaza | RGN204213 | pakovanje | 1600 testova | Beckman Coulter | alfa-Amilaza | 40000 | 20% | Makler d.o.o | 35-29/20 | 24.04.2020. | 24.04.2021. | 0 | 0 | 0 | 0 | 0 | 0 | 0 | 0 | 0 | 0 | 0 | 0 | 0 | 0 | 0 | 0 | 0 | 0 | 0 | 0 | 0 | 0 | 0 | 0 | 0 | 0 | 0 | 0 | 0 | 0 | 0 | 0 | 0 | 0 | 0 | 0 | 0 | 0 | 0 | 0 | 0 | 0 | 0 | 0 | 0 | 0 | 0 | 0 | 0 | 0 | 0 | 0
| Reagensi, izuzev za transfuziju | Specijalna bolnica za cerebralnu paralizu i razvojnu neurologiju | Reagensi, izuzev za transfuziju | 404-1-110/20-4 | 165 | Reagensi za biohemijski analizator DxC700AU (Beckman Coulter) | 14 | Antistreptolysin (ASO) | RGN204214 | pakovanje | 1320 testova | Beckman Coulter | ASO | 85773 | 20% | Makler d.o.o | 35-29/20 | 24.04.2020. | 24.04.2021. | 0 | 0 | 0 | 0 | 0 | 0 | 0 | 0 | 0 | 0 | 0 | 0 | 0 | 0 | 0 | 0 | 0 | 0 | 0 | 0 | 0 | 0 | 0 | 0 | 0 | 0 | 0 | 0 | 0 | 0 | 0 | 0 | 0 | 0 | 0 | 0 | 0 | 0 | 0 | 0 | 0 | 0 | 0 | 0 | 0 | 0 | 0 | 0 | 0 | 0 | 0 | 0
| Reagensi, izuzev za transfuziju | Specijalna bolnica za cerebralnu paralizu i razvojnu neurologiju | Reagensi, izuzev za transfuziju | 404-1-110/20-4 | 165 | Reagensi za biohemijski analizator DxC700AU (Beckman Coulter) | 15 | AST | RGN204215 | pakovanje | 4080 testova | Beckman Coulter | AST | 22344 | 20% | Makler d.o.o | 35-29/20 | 24.04.2020. | 24.04.2021. | 0 | 0 | 0 | 0 | 0 | 0 | 0 | 0 | 0 | 0 | 0 | 0 | 0 | 0 | 0 | 0 | 0 | 0 | 0 | 0 | 0 | 0 | 0 | 0 | 0 | 0 | 0 | 0 | 0 | 0 | 0 | 0 | 0 | 0 | 0 | 0 | 0 | 0 | 0 | 0 | 0 | 0 | 0 | 0 | 0 | 0 | 0 | 0 | 0 | 0 | 0 | 0
| Reagensi, izuzev za transfuziju | Specijalna bolnica za cerebralnu paralizu i razvojnu neurologiju | Reagensi, izuzev za transfuziju | 404-1-110/20-4 | 165 | Reagensi za biohemijski analizator DxC700AU (Beckman Coulter) | 16 | Bikarbonati | RGN204216 | pakovanje | 2320 testova | Beckman Coulter | Bicarbonate | 53583 | 20% | Makler d.o.o | 35-29/20 | 24.04.2020. | 24.04.2021. | 0 | 0 | 0 | 0 | 0 | 0 | 0 | 0 | 0 | 0 | 0 | 0 | 0 | 0 | 0 | 0 | 0 | 0 | 0 | 0 | 0 | 0 | 0 | 0 | 0 | 0 | 0 | 0 | 0 | 0 | 0 | 0 | 0 | 0 | 0 | 0 | 0 | 0 | 0 | 0 | 0 | 0 | 0 | 0 | 0 | 0 | 0 | 0 | 0 | 0 | 0 | 0
| Reagensi, izuzev za transfuziju | Specijalna bolnica za cerebralnu paralizu i razvojnu neurologiju | Reagensi, izuzev za transfuziju | 404-1-110/20-4 | 165 | Reagensi za biohemijski analizator DxC700AU (Beckman Coulter) | 17 | Bilirubin direktni | RGN204217 | pakovanje | 920 testova | Beckman Coulter | Direct bilirubin | 6440 | 20% | Makler d.o.o | 35-29/20 | 24.04.2020. | 24.04.2021. | 0 | 0 | 0 | 0 | 0 | 0 | 0 | 0 | 0 | 0 | 0 | 0 | 0 | 0 | 0 | 0 | 0 | 0 | 0 | 0 | 0 | 0 | 0 | 0 | 0 | 0 | 0 | 0 | 0 | 0 | 0 | 0 | 0 | 0 | 0 | 0 | 0 | 0 | 0 | 0 | 0 | 0 | 0 | 0 | 0 | 0 | 0 | 0 | 0 | 0 | 0 | 0
| Reagensi, izuzev za transfuziju | Specijalna bolnica za cerebralnu paralizu i razvojnu neurologiju | Reagensi, izuzev za transfuziju | 404-1-110/20-4 | 165 | Reagensi za biohemijski analizator DxC700AU (Beckman Coulter) | 18 | Bilirubin direktni | RGN204218 | pakovanje | 3120 testova | Beckman Coulter | Direct bilirubin | 21840 | 20% | Makler d.o.o | 35-29/20 | 24.04.2020. | 24.04.2021. | 0 | 0 | 0 | 0 | 0 | 0 | 0 | 0 | 0 | 0 | 0 | 0 | 0 | 0 | 0 | 0 | 0 | 0 | 0 | 0 | 0 | 0 | 0 | 0 | 0 | 0 | 0 | 0 | 0 | 0 | 0 | 0 | 0 | 0 | 0 | 0 | 0 | 0 | 0 | 0 | 0 | 0 | 0 | 0 | 0 | 0 | 0 | 0 | 0 | 0 | 0 | 0
| Reagensi, izuzev za transfuziju | Specijalna bolnica za cerebralnu paralizu i razvojnu neurologiju | Reagensi, izuzev za transfuziju | 404-1-110/20-4 | 165 | Reagensi za biohemijski analizator DxC700AU (Beckman Coulter) | 19 | CK NAC | RGN204219 | pakovanje | 920 testova | Beckman Coulter | CK(NAC) | 23920 | 20% | Makler d.o.o | 35-29/20 | 24.04.2020. | 24.04.2021. | 0 | 0 | 0 | 0 | 0 | 0 | 0 | 0 | 0 | 0 | 0 | 0 | 0 | 0 | 0 | 0 | 0 | 0 | 0 | 0 | 0 | 0 | 0 | 0 | 0 | 0 | 0 | 0 | 0 | 0 | 0 | 0 | 0 | 0 | 0 | 0 | 0 | 0 | 0 | 0 | 0 | 0 | 0 | 0 | 0 | 0 | 0 | 0 | 0 | 0 | 0 | 0
| Reagensi, izuzev za transfuziju | Specijalna bolnica za cerebralnu paralizu i razvojnu neurologiju | Reagensi, izuzev za transfuziju | 404-1-110/20-4 | 165 | Reagensi za biohemijski analizator DxC700AU (Beckman Coulter) | 20 | CK-MB | RGN204220 | pakovanje | 460 testova | Beckman Coulter | CK-MB | 17940 | 20% | Makler d.o.o | 35-29/20 | 24.04.2020. | 24.04.2021. | 0 | 0 | 0 | 0 | 0 | 0 | 0 | 0 | 0 | 0 | 0 | 0 | 0 | 0 | 0 | 0 | 0 | 0 | 0 | 0 | 0 | 0 | 0 | 0 | 0 | 0 | 0 | 0 | 0 | 0 | 0 | 0 | 0 | 0 | 0 | 0 | 0 | 0 | 0 | 0 | 0 | 0 | 0 | 0 | 0 | 0 | 0 | 0 | 0 | 0 | 0 | 0
| Reagensi, izuzev za transfuziju | Specijalna bolnica za cerebralnu paralizu i razvojnu neurologiju | Reagensi, izuzev za transfuziju | 404-1-110/20-4 | 165 | Reagensi za biohemijski analizator DxC700AU (Beckman Coulter) | 21 | CK-MB kalibrator | RGN204221 | pakovanje | 6x1 mL | Beckman Coulter | CK-MB calibrator | 22756.3 | 20% | Makler d.o.o | 35-29/20 | 24.04.2020. | 24.04.2021. | 0 | 0 | 0 | 0 | 0 | 0 | 0 | 0 | 0 | 0 | 0 | 0 | 0 | 0 | 0 | 0 | 0 | 0 | 0 | 0 | 0 | 0 | 0 | 0 | 0 | 0 | 0 | 0 | 0 | 0 | 0 | 0 | 0 | 0 | 0 | 0 | 0 | 0 | 0 | 0 | 0 | 0 | 0 | 0 | 0 | 0 | 0 | 0 | 0 | 0 | 0 | 0
| Reagensi, izuzev za transfuziju | Specijalna bolnica za cerebralnu paralizu i razvojnu neurologiju | Reagensi, izuzev za transfuziju | 404-1-110/20-4 | 165 | Reagensi za biohemijski analizator DxC700AU (Beckman Coulter) | 22 | CK-MB kontrolni serum nivo 1 | RGN204222 | pakovanje | 9x2 mL | Beckman Coulter | CK-MB control serum level 1 | 17090.5 | 20% | Makler d.o.o | 35-29/20 | 24.04.2020. | 24.04.2021. | 0 | 0 | 0 | 0 | 0 | 0 | 0 | 0 | 0 | 0 | 0 | 0 | 0 | 0 | 0 | 0 | 0 | 0 | 0 | 0 | 0 | 0 | 0 | 0 | 0 | 0 | 0 | 0 | 0 | 0 | 0 | 0 | 0 | 0 | 0 | 0 | 0 | 0 | 0 | 0 | 0 | 0 | 0 | 0 | 0 | 0 | 0 | 0 | 0 | 0 | 0 | 0
| Reagensi, izuzev za transfuziju | Specijalna bolnica za cerebralnu paralizu i razvojnu neurologiju | Reagensi, izuzev za transfuziju | 404-1-110/20-4 | 165 | Reagensi za biohemijski analizator DxC700AU (Beckman Coulter) | 23 | CK-MB kontrolni serum nivo 2 | RGN204223 | pakovanje | 9x2 mL | Beckman Coulter | CK-MB control serum level 2 | 17090.5 | 20% | Makler d.o.o | 35-29/20 | 24.04.2020. | 24.04.2021. | 0 | 0 | 0 | 0 | 0 | 0 | 0 | 0 | 0 | 0 | 0 | 0 | 0 | 0 | 0 | 0 | 0 | 0 | 0 | 0 | 0 | 0 | 0 | 0 | 0 | 0 | 0 | 0 | 0 | 0 | 0 | 0 | 0 | 0 | 0 | 0 | 0 | 0 | 0 | 0 | 0 | 0 | 0 | 0 | 0 | 0 | 0 | 0 | 0 | 0 | 0 | 0
| Reagensi, izuzev za transfuziju | Specijalna bolnica za cerebralnu paralizu i razvojnu neurologiju | Reagensi, izuzev za transfuziju | 404-1-110/20-4 | 165 | Reagensi za biohemijski analizator DxC700AU (Beckman Coulter) | 24 | CRP | RGN204224 | pakovanje | 1200 testova | Beckman Coulter | CRP latex | 50076 | 20% | Makler d.o.o | 35-29/20 | 24.04.2020. | 24.04.2021. | 0 | 0 | 0 | 0 | 0 | 0 | 0 | 0 | 0 | 0 | 0 | 0 | 0 | 0 | 0 | 0 | 0 | 0 | 0 | 0 | 0 | 0 | 0 | 0 | 0 | 0 | 0 | 0 | 0 | 0 | 0 | 0 | 0 | 0 | 0 | 0 | 0 | 0 | 0 | 0 | 0 | 0 | 0 | 0 | 0 | 0 | 0 | 0 | 0 | 0 | 0 | 0
| Reagensi, izuzev za transfuziju | Specijalna bolnica za cerebralnu paralizu i razvojnu neurologiju | Reagensi, izuzev za transfuziju | 404-1-110/20-4 | 165 | Reagensi za biohemijski analizator DxC700AU (Beckman Coulter) | 25 | CRP | RGN204225 | pakovanje | 2120 testova | Beckman Coulter | CRP latex | 114480 | 20% | Makler d.o.o | 35-29/20 | 24.04.2020. | 24.04.2021. | 0 | 0 | 0 | 0 | 0 | 0 | 0 | 0 | 0 | 0 | 0 | 0 | 0 | 0 | 0 | 0 | 0 | 0 | 0 | 0 | 0 | 0 | 0 | 0 | 0 | 0 | 0 | 0 | 0 | 0 | 0 | 0 | 0 | 0 | 0 | 0 | 0 | 0 | 0 | 0 | 0 | 0 | 0 | 0 | 0 | 0 | 0 | 0 | 0 | 0 | 0 | 0
| Reagensi, izuzev za transfuziju | Specijalna bolnica za cerebralnu paralizu i razvojnu neurologiju | Reagensi, izuzev za transfuziju | 404-1-110/20-4 | 165 | Reagensi za biohemijski analizator DxC700AU (Beckman Coulter) | 26 | CRP normal kalibrator | RGN204226 | pakovanje | 5x2 mL | Beckman Coulter | CRP latex Normal calibrator | 40453.85 | 20% | Makler d.o.o | 35-29/20 | 24.04.2020. | 24.04.2021. | 0 | 0 | 0 | 0 | 0 | 0 | 0 | 0 | 0 | 0 | 0 | 0 | 0 | 0 | 0 | 0 | 0 | 0 | 0 | 0 | 0 | 0 | 0 | 0 | 0 | 0 | 0 | 0 | 0 | 0 | 0 | 0 | 0 | 0 | 0 | 0 | 0 | 0 | 0 | 0 | 0 | 0 | 0 | 0 | 0 | 0 | 0 | 0 | 0 | 0 | 0 | 0
| Reagensi, izuzev za transfuziju | Specijalna bolnica za cerebralnu paralizu i razvojnu neurologiju | Reagensi, izuzev za transfuziju | 404-1-110/20-4 | 165 | Reagensi za biohemijski analizator DxC700AU (Beckman Coulter) | 27 | Čašice 1,0 mL | RGN204227 | pakovanje | 1000 komad | Beckman Coulter | Ezee Nest Sample cup | 14088.5 | 20% | Makler d.o.o | 35-29/20 | 24.04.2020. | 24.04.2021. | 0 | 0 | 0 | 0 | 0 | 0 | 0 | 0 | 0 | 0 | 0 | 0 | 0 | 0 | 0 | 0 | 0 | 0 | 0 | 0 | 0 | 0 | 0 | 0 | 0 | 0 | 0 | 0 | 0 | 0 | 0 | 0 | 0 | 0 | 0 | 0 | 0 | 0 | 0 | 0 | 0 | 0 | 0 | 0 | 0 | 0 | 0 | 0 | 0 | 0 | 0 | 0
| Reagensi, izuzev za transfuziju | Specijalna bolnica za cerebralnu paralizu i razvojnu neurologiju | Reagensi, izuzev za transfuziju | 404-1-110/20-4 | 165 | Reagensi za biohemijski analizator DxC700AU (Beckman Coulter) | 28 | Čašice a 3 mL | RGN204228 | pakovanje | 1 x 500 komad | Instrumentation Laboratory | Sample cups (3 mL) | 3354.45 | 20% | Makler d.o.o | 35-29/20 | 24.04.2020. | 24.04.2021. | 0 | 0 | 0 | 0 | 0 | 0 | 0 | 0 | 0 | 0 | 0 | 0 | 0 | 0 | 0 | 0 | 0 | 0 | 0 | 0 | 0 | 0 | 0 | 0 | 0 | 0 | 0 | 0 | 0 | 0 | 0 | 0 | 0 | 0 | 0 | 0 | 0 | 0 | 0 | 0 | 0 | 0 | 0 | 0 | 0 | 0 | 0 | 0 | 0 | 0 | 0 | 0
| Reagensi, izuzev za transfuziju | Specijalna bolnica za cerebralnu paralizu i razvojnu neurologiju | Reagensi, izuzev za transfuziju | 404-1-110/20-4 | 165 | Reagensi za biohemijski analizator DxC700AU (Beckman Coulter) | 29 | D-Dimer | RGN204229 | pakovanje | 200 testova | Beckman Coulter | D-Dimer | 173518 | 20% | Makler d.o.o | 35-29/20 | 24.04.2020. | 24.04.2021. | 0 | 0 | 0 | 0 | 0 | 0 | 0 | 0 | 0 | 0 | 0 | 0 | 0 | 0 | 0 | 0 | 0 | 0 | 0 | 0 | 0 | 0 | 0 | 0 | 0 | 0 | 0 | 0 | 0 | 0 | 0 | 0 | 0 | 0 | 0 | 0 | 0 | 0 | 0 | 0 | 0 | 0 | 0 | 0 | 0 | 0 | 0 | 0 | 0 | 0 | 0 | 0
| Reagensi, izuzev za transfuziju | Specijalna bolnica za cerebralnu paralizu i razvojnu neurologiju | Reagensi, izuzev za transfuziju | 404-1-110/20-4 | 165 | Reagensi za biohemijski analizator DxC700AU (Beckman Coulter) | 30 | D-Dimer kalibrator | RGN204230 | pakovanje | 2 x 2.5 mL, 2 x 0.5 mL | Beckman Coulter | D- dimer calibrator | 29716 | 20% | Makler d.o.o | 35-29/20 | 24.04.2020. | 24.04.2021. | 0 | 0 | 0 | 0 | 0 | 0 | 0 | 0 | 0 | 0 | 0 | 0 | 0 | 0 | 0 | 0 | 0 | 0 | 0 | 0 | 0 | 0 | 0 | 0 | 0 | 0 | 0 | 0 | 0 | 0 | 0 | 0 | 0 | 0 | 0 | 0 | 0 | 0 | 0 | 0 | 0 | 0 | 0 | 0 | 0 | 0 | 0 | 0 | 0 | 0 | 0 | 0
| Reagensi, izuzev za transfuziju | Specijalna bolnica za cerebralnu paralizu i razvojnu neurologiju | Reagensi, izuzev za transfuziju | 404-1-110/20-4 | 165 | Reagensi za biohemijski analizator DxC700AU (Beckman Coulter) | 31 | D-Dimer kontrola | RGN204231 | pakovanje | 2 x 2 x 0.5 mL | Beckman Coulter | D-dimer control | 29575.4 | 20% | Makler d.o.o | 35-29/20 | 24.04.2020. | 24.04.2021. | 0 | 0 | 0 | 0 | 0 | 0 | 0 | 0 | 0 | 0 | 0 | 0 | 0 | 0 | 0 | 0 | 0 | 0 | 0 | 0 | 0 | 0 | 0 | 0 | 0 | 0 | 0 | 0 | 0 | 0 | 0 | 0 | 0 | 0 | 0 | 0 | 0 | 0 | 0 | 0 | 0 | 0 | 0 | 0 | 0 | 0 | 0 | 0 | 0 | 0 | 0 | 0
| Reagensi, izuzev za transfuziju | Specijalna bolnica za cerebralnu paralizu i razvojnu neurologiju | Reagensi, izuzev za transfuziju | 404-1-110/20-4 | 165 | Reagensi za biohemijski analizator DxC700AU (Beckman Coulter) | 32 | Fosfor | RGN204232 | pakovanje | 2360 testova | Beckman Coulter | Inorganic Phosphorus | 12036 | 20% | Makler d.o.o | 35-29/20 | 24.04.2020. | 24.04.2021. | 0 | 0 | 0 | 0 | 0 | 0 | 0 | 0 | 0 | 0 | 0 | 0 | 0 | 0 | 0 | 0 | 0 | 0 | 0 | 0 | 0 | 0 | 0 | 0 | 0 | 0 | 0 | 0 | 0 | 0 | 0 | 0 | 0 | 0 | 0 | 0 | 0 | 0 | 0 | 0 | 0 | 0 | 0 | 0 | 0 | 0 | 0 | 0 | 0 | 0 | 0 | 0
| Reagensi, izuzev za transfuziju | Specijalna bolnica za cerebralnu paralizu i razvojnu neurologiju | Reagensi, izuzev za transfuziju | 404-1-110/20-4 | 165 | Reagensi za biohemijski analizator DxC700AU (Beckman Coulter) | 33 | GGT | RGN204233 | pakovanje | 2600 testova | Beckman Coulter | GGT | 21060 | 20% | Makler d.o.o | 35-29/20 | 24.04.2020. | 24.04.2021. | 0 | 0 | 0 | 0 | 0 | 0 | 0 | 0 | 0 | 0 | 0 | 0 | 0 | 0 | 0 | 0 | 0 | 0 | 0 | 0 | 0 | 0 | 0 | 0 | 0 | 0 | 0 | 0 | 0 | 0 | 0 | 0 | 0 | 0 | 0 | 0 | 0 | 0 | 0 | 0 | 0 | 0 | 0 | 0 | 0 | 0 | 0 | 0 | 0 | 0 | 0 | 0
| Reagensi, izuzev za transfuziju | Specijalna bolnica za cerebralnu paralizu i razvojnu neurologiju | Reagensi, izuzev za transfuziju | 404-1-110/20-4 | 165 | Reagensi za biohemijski analizator DxC700AU (Beckman Coulter) | 34 | GGT | RGN204234 | pakovanje | 1000 testova | Beckman Coulter | GGT | 8620 | 20% | Makler d.o.o | 35-29/20 | 24.04.2020. | 24.04.2021. | 0 | 0 | 0 | 0 | 0 | 0 | 0 | 0 | 0 | 0 | 0 | 0 | 0 | 0 | 0 | 0 | 0 | 0 | 0 | 0 | 0 | 0 | 0 | 0 | 0 | 0 | 0 | 0 | 0 | 0 | 0 | 0 | 0 | 0 | 0 | 0 | 0 | 0 | 0 | 0 | 0 | 0 | 0 | 0 | 0 | 0 | 0 | 0 | 0 | 0 | 0 | 0
| Reagensi, izuzev za transfuziju | Specijalna bolnica za cerebralnu paralizu i razvojnu neurologiju | Reagensi, izuzev za transfuziju | 404-1-110/20-4 | 165 | Reagensi za biohemijski analizator DxC700AU (Beckman Coulter) | 35 | Glukoza | RGN204235 | pakovanje | 6400 testova | Beckman Coulter | Glucose | 27560 | 20% | Makler d.o.o | 35-29/20 | 24.04.2020. | 24.04.2021. | 0 | 0 | 0 | 0 | 0 | 0 | 0 | 0 | 0 | 0 | 0 | 0 | 0 | 0 | 0 | 0 | 0 | 0 | 0 | 0 | 0 | 0 | 0 | 0 | 0 | 0 | 0 | 0 | 0 | 0 | 0 | 0 | 0 | 0 | 0 | 0 | 0 | 0 | 0 | 0 | 0 | 0 | 0 | 0 | 0 | 0 | 0 | 0 | 0 | 0 | 0 | 0
| Reagensi, izuzev za transfuziju | Specijalna bolnica za cerebralnu paralizu i razvojnu neurologiju | Reagensi, izuzev za transfuziju | 404-1-110/20-4 | 165 | Reagensi za biohemijski analizator DxC700AU (Beckman Coulter) | 36 | Gvožđe | RGN204236 | pakovanje | 2000 testova | Beckman Coulter | Iron | 15800 | 20% | Makler d.o.o | 35-29/20 | 24.04.2020. | 24.04.2021. | 0 | 0 | 0 | 0 | 0 | 0 | 0 | 0 | 0 | 0 | 0 | 0 | 0 | 0 | 0 | 0 | 0 | 0 | 0 | 0 | 0 | 0 | 0 | 0 | 0 | 0 | 0 | 0 | 0 | 0 | 0 | 0 | 0 | 0 | 0 | 0 | 0 | 0 | 0 | 0 | 0 | 0 | 0 | 0 | 0 | 0 | 0 | 0 | 0 | 0 | 0 | 0
| Reagensi, izuzev za transfuziju | Specijalna bolnica za cerebralnu paralizu i razvojnu neurologiju | Reagensi, izuzev za transfuziju | 404-1-110/20-4 | 165 | Reagensi za biohemijski analizator DxC700AU (Beckman Coulter) | 37 | Hba1c hemolizyng reag. | RGN204237 | pakovanje | 1 x 1000 mL | Beckman Coulter | Synchron and AU Systems Hemolyzing reagent | 24406.45 | 20% | Makler d.o.o | 35-29/20 | 24.04.2020. | 24.04.2021. | 0 | 0 | 0 | 0 | 0 | 0 | 0 | 0 | 0 | 0 | 0 | 0 | 0 | 0 | 0 | 0 | 0 | 0 | 0 | 0 | 0 | 0 | 0 | 0 | 0 | 0 | 0 | 0 | 0 | 0 | 0 | 0 | 0 | 0 | 0 | 0 | 0 | 0 | 0 | 0 | 0 | 0 | 0 | 0 | 0 | 0 | 0 | 0 | 0 | 0 | 0 | 0
| Reagensi, izuzev za transfuziju | Specijalna bolnica za cerebralnu paralizu i razvojnu neurologiju | Reagensi, izuzev za transfuziju | 404-1-110/20-4 | 165 | Reagensi za biohemijski analizator DxC700AU (Beckman Coulter) | 38 | Hba1c kontrola | RGN204238 | pakovanje | 3 x 0.5 mL, 3 x 0.5 mL | Bio-Rad Laboratories | Lyphochek Diabetes Control | 32500 | 20% | Makler d.o.o | 35-29/20 | 24.04.2020. | 24.04.2021. | 0 | 0 | 0 | 0 | 0 | 0 | 0 | 0 | 0 | 0 | 0 | 0 | 0 | 0 | 0 | 0 | 0 | 0 | 0 | 0 | 0 | 0 | 0 | 0 | 0 | 0 | 0 | 0 | 0 | 0 | 0 | 0 | 0 | 0 | 0 | 0 | 0 | 0 | 0 | 0 | 0 | 0 | 0 | 0 | 0 | 0 | 0 | 0 | 0 | 0 | 0 | 0
| Reagensi, izuzev za transfuziju | Specijalna bolnica za cerebralnu paralizu i razvojnu neurologiju | Reagensi, izuzev za transfuziju | 404-1-110/20-4 | 165 | Reagensi za biohemijski analizator DxC700AU (Beckman Coulter) | 39 | Hba1c reagens sa kalibratorom | RGN204239 | pakovanje | 500 testova | Beckman Coulter | HbA1c | 107500 | 20% | Makler d.o.o | 35-29/20 | 24.04.2020. | 24.04.2021. | 0 | 0 | 0 | 0 | 0 | 0 | 0 | 0 | 0 | 0 | 0 | 0 | 0 | 0 | 0 | 0 | 0 | 0 | 0 | 0 | 0 | 0 | 0 | 0 | 0 | 0 | 0 | 0 | 0 | 0 | 0 | 0 | 0 | 0 | 0 | 0 | 0 | 0 | 0 | 0 | 0 | 0 | 0 | 0 | 0 | 0 | 0 | 0 | 0 | 0 | 0 | 0
| Reagensi, izuzev za transfuziju | Specijalna bolnica za cerebralnu paralizu i razvojnu neurologiju | Reagensi, izuzev za transfuziju | 404-1-110/20-4 | 165 | Reagensi za biohemijski analizator DxC700AU (Beckman Coulter) | 40 | HDL - Holesterol kalibrator | RGN204240 | pakovanje | 2x3 mL | Beckman Coulter | HDL Cholesterol calibrator | 18203.9 | 20% | Makler d.o.o | 35-29/20 | 24.04.2020. | 24.04.2021. | 0 | 0 | 0 | 0 | 0 | 0 | 0 | 0 | 0 | 0 | 0 | 0 | 0 | 0 | 0 | 0 | 0 | 0 | 0 | 0 | 0 | 0 | 0 | 0 | 0 | 0 | 0 | 0 | 0 | 0 | 0 | 0 | 0 | 0 | 0 | 0 | 0 | 0 | 0 | 0 | 0 | 0 | 0 | 0 | 0 | 0 | 0 | 0 | 0 | 0 | 0 | 0
| Reagensi, izuzev za transfuziju | Specijalna bolnica za cerebralnu paralizu i razvojnu neurologiju | Reagensi, izuzev za transfuziju | 404-1-110/20-4 | 165 | Reagensi za biohemijski analizator DxC700AU (Beckman Coulter) | 41 | HDL/LDL holesterol kontrolni serum | RGN204241 | kut | 2 x3 x 5 mL | Beckman Coulter | HDL/LDL Cholesterol Control Serum | 17664.3 | 20% | Makler d.o.o | 35-29/20 | 24.04.2020. | 24.04.2021. | 0 | 0 | 0 | 0 | 0 | 0 | 0 | 0 | 0 | 0 | 0 | 0 | 0 | 0 | 0 | 0 | 0 | 0 | 0 | 0 | 0 | 0 | 0 | 0 | 0 | 0 | 0 | 0 | 0 | 0 | 0 | 0 | 0 | 0 | 0 | 0 | 0 | 0 | 0 | 0 | 0 | 0 | 0 | 0 | 0 | 0 | 0 | 0 | 0 | 0 | 0 | 0
| Reagensi, izuzev za transfuziju | Specijalna bolnica za cerebralnu paralizu i razvojnu neurologiju | Reagensi, izuzev za transfuziju | 404-1-110/20-4 | 165 | Reagensi za biohemijski analizator DxC700AU (Beckman Coulter) | 42 | HDL-Holesterol | RGN204242 | pakovanje | 740 testova | Beckman Coulter | HDL Cholesterol | 22200 | 20% | Makler d.o.o | 35-29/20 | 24.04.2020. | 24.04.2021. | 0 | 0 | 0 | 0 | 0 | 0 | 0 | 0 | 0 | 0 | 0 | 0 | 0 | 0 | 0 | 0 | 0 | 0 | 0 | 0 | 0 | 0 | 0 | 0 | 0 | 0 | 0 | 0 | 0 | 0 | 0 | 0 | 0 | 0 | 0 | 0 | 0 | 0 | 0 | 0 | 0 | 0 | 0 | 0 | 0 | 0 | 0 | 0 | 0 | 0 | 0 | 0
| Reagensi, izuzev za transfuziju | Specijalna bolnica za cerebralnu paralizu i razvojnu neurologiju | Reagensi, izuzev za transfuziju | 404-1-110/20-4 | 165 | Reagensi za biohemijski analizator DxC700AU (Beckman Coulter) | 43 | HDL-Holesterol | RGN204243 | pakovanje | 1400 testova | Beckman Coulter | HDL Cholesterol | 42000 | 20% | Makler d.o.o | 35-29/20 | 24.04.2020. | 24.04.2021. | 0 | 0 | 0 | 0 | 0 | 0 | 0 | 0 | 0 | 0 | 0 | 0 | 0 | 0 | 0 | 0 | 0 | 0 | 0 | 0 | 0 | 0 | 0 | 0 | 0 | 0 | 0 | 0 | 0 | 0 | 0 | 0 | 0 | 0 | 0 | 0 | 0 | 0 | 0 | 0 | 0 | 0 | 0 | 0 | 0 | 0 | 0 | 0 | 0 | 0 | 0 | 0
| Reagensi, izuzev za transfuziju | Specijalna bolnica za cerebralnu paralizu i razvojnu neurologiju | Reagensi, izuzev za transfuziju | 404-1-110/20-4 | 165 | Reagensi za biohemijski analizator DxC700AU (Beckman Coulter) | 44 | Holesterol | RGN204244 | pakovanje | 3640 testova | Beckman Coulter | Cholesterol | 32214 | 20% | Makler d.o.o | 35-29/20 | 24.04.2020. | 24.04.2021. | 0 | 0 | 0 | 0 | 0 | 0 | 0 | 0 | 0 | 0 | 0 | 0 | 0 | 0 | 0 | 0 | 0 | 0 | 0 | 0 | 0 | 0 | 0 | 0 | 0 | 0 | 0 | 0 | 0 | 0 | 0 | 0 | 0 | 0 | 0 | 0 | 0 | 0 | 0 | 0 | 0 | 0 | 0 | 0 | 0 | 0 | 0 | 0 | 0 | 0 | 0 | 0
| Reagensi, izuzev za transfuziju | Specijalna bolnica za cerebralnu paralizu i razvojnu neurologiju | Reagensi, izuzev za transfuziju | 404-1-110/20-4 | 165 | Reagensi za biohemijski analizator DxC700AU (Beckman Coulter) | 45 | Holesterol | RGN204245 | pakovanje | 7320 testova | Beckman Coulter | Cholesterol | 64782 | 20% | Makler d.o.o | 35-29/20 | 24.04.2020. | 24.04.2021. | 0 | 0 | 0 | 0 | 0 | 0 | 0 | 0 | 0 | 0 | 0 | 0 | 0 | 0 | 0 | 0 | 0 | 0 | 0 | 0 | 0 | 0 | 0 | 0 | 0 | 0 | 0 | 0 | 0 | 0 | 0 | 0 | 0 | 0 | 0 | 0 | 0 | 0 | 0 | 0 | 0 | 0 | 0 | 0 | 0 | 0 | 0 | 0 | 0 | 0 | 0 | 0
| Reagensi, izuzev za transfuziju | Specijalna bolnica za cerebralnu paralizu i razvojnu neurologiju | Reagensi, izuzev za transfuziju | 404-1-110/20-4 | 165 | Reagensi za biohemijski analizator DxC700AU (Beckman Coulter) | 46 | Holinesteraza | RGN204246 | pakovanje | 720 testova | Beckman Coulter | Cholinesterase | 13912 | 20% | Makler d.o.o | 35-29/20 | 24.04.2020. | 24.04.2021. | 0 | 0 | 0 | 0 | 0 | 0 | 0 | 0 | 0 | 0 | 0 | 0 | 0 | 0 | 0 | 0 | 0 | 0 | 0 | 0 | 0 | 0 | 0 | 0 | 0 | 0 | 0 | 0 | 0 | 0 | 0 | 0 | 0 | 0 | 0 | 0 | 0 | 0 | 0 | 0 | 0 | 0 | 0 | 0 | 0 | 0 | 0 | 0 | 0 | 0 | 0 | 0
| Reagensi, izuzev za transfuziju | Specijalna bolnica za cerebralnu paralizu i razvojnu neurologiju | Reagensi, izuzev za transfuziju | 404-1-110/20-4 | 165 | Reagensi za biohemijski analizator DxC700AU (Beckman Coulter) | 47 | IgE kontrola I/II | RGN204247 | pakovanje | 1x3mL, 1x3mL | Instrumentation Laboratory | Ferritin/Myoglobin/IgE controls | 30665.05 | 20% | Makler d.o.o | 35-29/20 | 24.04.2020. | 24.04.2021. | 0 | 0 | 0 | 0 | 0 | 0 | 0 | 0 | 0 | 0 | 0 | 0 | 0 | 0 | 0 | 0 | 0 | 0 | 0 | 0 | 0 | 0 | 0 | 0 | 0 | 0 | 0 | 0 | 0 | 0 | 0 | 0 | 0 | 0 | 0 | 0 | 0 | 0 | 0 | 0 | 0 | 0 | 0 | 0 | 0 | 0 | 0 | 0 | 0 | 0 | 0 | 0
| Reagensi, izuzev za transfuziju | Specijalna bolnica za cerebralnu paralizu i razvojnu neurologiju | Reagensi, izuzev za transfuziju | 404-1-110/20-4 | 165 | Reagensi za biohemijski analizator DxC700AU (Beckman Coulter) | 48 | IgE standard multipoint | RGN204248 | pakovanje | 5 x 1 mL | Instrumentation Laboratory | IgE calibrators | 23460.25 | 20% | Makler d.o.o | 35-29/20 | 24.04.2020. | 24.04.2021. | 0 | 0 | 0 | 0 | 0 | 0 | 0 | 0 | 0 | 0 | 0 | 0 | 0 | 0 | 0 | 0 | 0 | 0 | 0 | 0 | 0 | 0 | 0 | 0 | 0 | 0 | 0 | 0 | 0 | 0 | 0 | 0 | 0 | 0 | 0 | 0 | 0 | 0 | 0 | 0 | 0 | 0 | 0 | 0 | 0 | 0 | 0 | 0 | 0 | 0 | 0 | 0
| Reagensi, izuzev za transfuziju | Specijalna bolnica za cerebralnu paralizu i razvojnu neurologiju | Reagensi, izuzev za transfuziju | 404-1-110/20-4 | 165 | Reagensi za biohemijski analizator DxC700AU (Beckman Coulter) | 49 | Imunoglobulin IgA | RGN204249 | pakovanje | 1000 testova | Beckman Coulter | IgA | 76150 | 20% | Makler d.o.o | 35-29/20 | 24.04.2020. | 24.04.2021. | 0 | 0 | 0 | 0 | 0 | 0 | 0 | 0 | 0 | 0 | 0 | 0 | 0 | 0 | 0 | 0 | 0 | 0 | 0 | 0 | 0 | 0 | 0 | 0 | 0 | 0 | 0 | 0 | 0 | 0 | 0 | 0 | 0 | 0 | 0 | 0 | 0 | 0 | 0 | 0 | 0 | 0 | 0 | 0 | 0 | 0 | 0 | 0 | 0 | 0 | 0 | 0
| Reagensi, izuzev za transfuziju | Specijalna bolnica za cerebralnu paralizu i razvojnu neurologiju | Reagensi, izuzev za transfuziju | 404-1-110/20-4 | 165 | Reagensi za biohemijski analizator DxC700AU (Beckman Coulter) | 50 | Imunoglobulin IgE | RGN204250 | pakovanje | 80 testova | Instrumentation Laboratory | IgE | 57029 | 20% | Makler d.o.o | 35-29/20 | 24.04.2020. | 24.04.2021. | 0 | 0 | 0 | 0 | 0 | 0 | 0 | 0 | 0 | 0 | 0 | 0 | 0 | 0 | 0 | 0 | 0 | 0 | 0 | 0 | 0 | 0 | 0 | 0 | 0 | 0 | 0 | 0 | 0 | 0 | 0 | 0 | 0 | 0 | 0 | 0 | 0 | 0 | 0 | 0 | 0 | 0 | 0 | 0 | 0 | 0 | 0 | 0 | 0 | 0 | 0 | 0
| Reagensi, izuzev za transfuziju | Specijalna bolnica za cerebralnu paralizu i razvojnu neurologiju | Reagensi, izuzev za transfuziju | 404-1-110/20-4 | 165 | Reagensi za biohemijski analizator DxC700AU (Beckman Coulter) | 51 | Imunoglobulin IgG | RGN204251 | pakovanje | 1000 testova | Beckman Coulter | IgG | 76150 | 20% | Makler d.o.o | 35-29/20 | 24.04.2020. | 24.04.2021. | 0 | 0 | 0 | 0 | 0 | 0 | 0 | 0 | 0 | 0 | 0 | 0 | 0 | 0 | 0 | 0 | 0 | 0 | 0 | 0 | 0 | 0 | 0 | 0 | 0 | 0 | 0 | 0 | 0 | 0 | 0 | 0 | 0 | 0 | 0 | 0 | 0 | 0 | 0 | 0 | 0 | 0 | 0 | 0 | 0 | 0 | 0 | 0 | 0 | 0 | 0 | 0
| Reagensi, izuzev za transfuziju | Specijalna bolnica za cerebralnu paralizu i razvojnu neurologiju | Reagensi, izuzev za transfuziju | 404-1-110/20-4 | 165 | Reagensi za biohemijski analizator DxC700AU (Beckman Coulter) | 52 | Imunoglobulin IgM | RGN204252 | pakovanje | 1000 testova | Beckman Coulter | IgM | 76150 | 20% | Makler d.o.o | 35-29/20 | 24.04.2020. | 24.04.2021. | 0 | 0 | 0 | 0 | 0 | 0 | 0 | 0 | 0 | 0 | 0 | 0 | 0 | 0 | 0 | 0 | 0 | 0 | 0 | 0 | 0 | 0 | 0 | 0 | 0 | 0 | 0 | 0 | 0 | 0 | 0 | 0 | 0 | 0 | 0 | 0 | 0 | 0 | 0 | 0 | 0 | 0 | 0 | 0 | 0 | 0 | 0 | 0 | 0 | 0 | 0 | 0
| Reagensi, izuzev za transfuziju | Specijalna bolnica za cerebralnu paralizu i razvojnu neurologiju | Reagensi, izuzev za transfuziju | 404-1-110/20-4 | 165 | Reagensi za biohemijski analizator DxC700AU (Beckman Coulter) | 53 | ISE Buffer | RGN204253 | pakovanje | 4 x 2000 mL | Beckman Coulter | ISE Buffer | 14621 | 20% | Makler d.o.o | 35-29/20 | 24.04.2020. | 24.04.2021. | 0 | 0 | 0 | 0 | 0 | 0 | 0 | 0 | 0 | 0 | 0 | 0 | 0 | 0 | 0 | 0 | 0 | 0 | 0 | 0 | 0 | 0 | 0 | 0 | 0 | 0 | 0 | 0 | 0 | 0 | 0 | 0 | 0 | 0 | 0 | 0 | 0 | 0 | 0 | 0 | 0 | 0 | 0 | 0 | 0 | 0 | 0 | 0 | 0 | 0 | 0 | 0
| Reagensi, izuzev za transfuziju | Specijalna bolnica za cerebralnu paralizu i razvojnu neurologiju | Reagensi, izuzev za transfuziju | 404-1-110/20-4 | 165 | Reagensi za biohemijski analizator DxC700AU (Beckman Coulter) | 54 | Cleaning solution | RGN204254 | pakovanje | 6 x 450 mL | Beckman Coulter | Cleaning solution | 13889.95 | 20% | Makler d.o.o | 35-29/20 | 24.04.2020. | 24.04.2021. | 0 | 0 | 0 | 0 | 0 | 0 | 0 | 0 | 0 | 0 | 0 | 0 | 0 | 0 | 0 | 0 | 0 | 0 | 0 | 0 | 0 | 0 | 0 | 0 | 0 | 0 | 0 | 0 | 0 | 0 | 0 | 0 | 0 | 0 | 0 | 0 | 0 | 0 | 0 | 0 | 0 | 0 | 0 | 0 | 0 | 0 | 0 | 0 | 0 | 0 | 0 | 0
| Reagensi, izuzev za transfuziju | Specijalna bolnica za cerebralnu paralizu i razvojnu neurologiju | Reagensi, izuzev za transfuziju | 404-1-110/20-4 | 165 | Reagensi za biohemijski analizator DxC700AU (Beckman Coulter) | 55 | ISE high serum standard | RGN204255 | pakovanje | 4 x 100 mL | Beckman Coulter | ISE High Serum Standard | 10247.65 | 20% | Makler d.o.o | 35-29/20 | 24.04.2020. | 24.04.2021. | 0 | 0 | 0 | 0 | 0 | 0 | 0 | 0 | 0 | 0 | 0 | 0 | 0 | 0 | 0 | 0 | 0 | 0 | 0 | 0 | 0 | 0 | 0 | 0 | 0 | 0 | 0 | 0 | 0 | 0 | 0 | 0 | 0 | 0 | 0 | 0 | 0 | 0 | 0 | 0 | 0 | 0 | 0 | 0 | 0 | 0 | 0 | 0 | 0 | 0 | 0 | 0
| Reagensi, izuzev za transfuziju | Specijalna bolnica za cerebralnu paralizu i razvojnu neurologiju | Reagensi, izuzev za transfuziju | 404-1-110/20-4 | 165 | Reagensi za biohemijski analizator DxC700AU (Beckman Coulter) | 56 | ISE Internal Reference | RGN204256 | pakovanje | 2 x 25 mL | Beckman Coulter | ISE Internal Reference Solution | 8898.65 | 20% | Makler d.o.o | 35-29/20 | 24.04.2020. | 24.04.2021. | 0 | 0 | 0 | 0 | 0 | 0 | 0 | 0 | 0 | 0 | 0 | 0 | 0 | 0 | 0 | 0 | 0 | 0 | 0 | 0 | 0 | 0 | 0 | 0 | 0 | 0 | 0 | 0 | 0 | 0 | 0 | 0 | 0 | 0 | 0 | 0 | 0 | 0 | 0 | 0 | 0 | 0 | 0 | 0 | 0 | 0 | 0 | 0 | 0 | 0 | 0 | 0
| Reagensi, izuzev za transfuziju | Specijalna bolnica za cerebralnu paralizu i razvojnu neurologiju | Reagensi, izuzev za transfuziju | 404-1-110/20-4 | 165 | Reagensi za biohemijski analizator DxC700AU (Beckman Coulter) | 57 | ISE low serum standard | RGN204257 | pakovanje | 4 x 100 mL | Beckman Coulter | ISE Low Serum Standard | 10247.65 | 20% | Makler d.o.o | 35-29/20 | 24.04.2020. | 24.04.2021. | 0 | 0 | 0 | 0 | 0 | 0 | 0 | 0 | 0 | 0 | 0 | 0 | 0 | 0 | 0 | 0 | 0 | 0 | 0 | 0 | 0 | 0 | 0 | 0 | 0 | 0 | 0 | 0 | 0 | 0 | 0 | 0 | 0 | 0 | 0 | 0 | 0 | 0 | 0 | 0 | 0 | 0 | 0 | 0 | 0 | 0 | 0 | 0 | 0 | 0 | 0 | 0
| Reagensi, izuzev za transfuziju | Specijalna bolnica za cerebralnu paralizu i razvojnu neurologiju | Reagensi, izuzev za transfuziju | 404-1-110/20-4 | 165 | Reagensi za biohemijski analizator DxC700AU (Beckman Coulter) | 58 | ISE low/high urin standard | RGN204258 | pakovanje | 4 x 100 mL | Beckman Coulter | ISE Low/High Urine Standard | 10247.65 | 20% | Makler d.o.o | 35-29/20 | 24.04.2020. | 24.04.2021. | 0 | 0 | 0 | 0 | 0 | 0 | 0 | 0 | 0 | 0 | 0 | 0 | 0 | 0 | 0 | 0 | 0 | 0 | 0 | 0 | 0 | 0 | 0 | 0 | 0 | 0 | 0 | 0 | 0 | 0 | 0 | 0 | 0 | 0 | 0 | 0 | 0 | 0 | 0 | 0 | 0 | 0 | 0 | 0 | 0 | 0 | 0 | 0 | 0 | 0 | 0 | 0
| Reagensi, izuzev za transfuziju | Specijalna bolnica za cerebralnu paralizu i razvojnu neurologiju | Reagensi, izuzev za transfuziju | 404-1-110/20-4 | 165 | Reagensi za biohemijski analizator DxC700AU (Beckman Coulter) | 59 | ISE Mid Standard | RGN204259 | pakovanje | 4 x 2000 mL | Beckman Coulter | ISE MID Standard | 15080 | 20% | Makler d.o.o | 35-29/20 | 24.04.2020. | 24.04.2021. | 0 | 0 | 0 | 0 | 0 | 0 | 0 | 0 | 0 | 0 | 0 | 0 | 0 | 0 | 0 | 0 | 0 | 0 | 0 | 0 | 0 | 0 | 0 | 0 | 0 | 0 | 0 | 0 | 0 | 0 | 0 | 0 | 0 | 0 | 0 | 0 | 0 | 0 | 0 | 0 | 0 | 0 | 0 | 0 | 0 | 0 | 0 | 0 | 0 | 0 | 0 | 0
| Reagensi, izuzev za transfuziju | Specijalna bolnica za cerebralnu paralizu i razvojnu neurologiju | Reagensi, izuzev za transfuziju | 404-1-110/20-4 | 165 | Reagensi za biohemijski analizator DxC700AU (Beckman Coulter) | 60 | ISE Na/K Selectivity Check | RGN204260 | pakovanje | 2 x 25 mL | Beckman Coulter | ISE Na+/K+ Selectivity Check | 8157.65 | 20% | Makler d.o.o | 35-29/20 | 24.04.2020. | 24.04.2021. | 0 | 0 | 0 | 0 | 0 | 0 | 0 | 0 | 0 | 0 | 0 | 0 | 0 | 0 | 0 | 0 | 0 | 0 | 0 | 0 | 0 | 0 | 0 | 0 | 0 | 0 | 0 | 0 | 0 | 0 | 0 | 0 | 0 | 0 | 0 | 0 | 0 | 0 | 0 | 0 | 0 | 0 | 0 | 0 | 0 | 0 | 0 | 0 | 0 | 0 | 0 | 0
| Reagensi, izuzev za transfuziju | Specijalna bolnica za cerebralnu paralizu i razvojnu neurologiju | Reagensi, izuzev za transfuziju | 404-1-110/20-4 | 165 | Reagensi za biohemijski analizator DxC700AU (Beckman Coulter) | 61 | ISE reference | RGN204261 | pakovanje | 4 x 1000 mL | Beckman Coulter | ISE Reference solution | 19480 | 20% | Makler d.o.o | 35-29/20 | 24.04.2020. | 24.04.2021. | 0 | 0 | 0 | 0 | 0 | 0 | 0 | 0 | 0 | 0 | 0 | 0 | 0 | 0 | 0 | 0 | 0 | 0 | 0 | 0 | 0 | 0 | 0 | 0 | 0 | 0 | 0 | 0 | 0 | 0 | 0 | 0 | 0 | 0 | 0 | 0 | 0 | 0 | 0 | 0 | 0 | 0 | 0 | 0 | 0 | 0 | 0 | 0 | 0 | 0 | 0 | 0
| Reagensi, izuzev za transfuziju | Specijalna bolnica za cerebralnu paralizu i razvojnu neurologiju | Reagensi, izuzev za transfuziju | 404-1-110/20-4 | 165 | Reagensi za biohemijski analizator DxC700AU (Beckman Coulter) | 62 | ITA kontrolni nivo 1 | RGN204262 | pakovanje | 6x2 mL | Beckman Coulter | ITA Control serum 1 | 40000 | 20% | Makler d.o.o | 35-29/20 | 24.04.2020. | 24.04.2021. | 0 | 0 | 0 | 0 | 0 | 0 | 0 | 0 | 0 | 0 | 0 | 0 | 0 | 0 | 0 | 0 | 0 | 0 | 0 | 0 | 0 | 0 | 0 | 0 | 0 | 0 | 0 | 0 | 0 | 0 | 0 | 0 | 0 | 0 | 0 | 0 | 0 | 0 | 0 | 0 | 0 | 0 | 0 | 0 | 0 | 0 | 0 | 0 | 0 | 0 | 0 | 0
| Reagensi, izuzev za transfuziju | Specijalna bolnica za cerebralnu paralizu i razvojnu neurologiju | Reagensi, izuzev za transfuziju | 404-1-110/20-4 | 165 | Reagensi za biohemijski analizator DxC700AU (Beckman Coulter) | 63 | ITA kontrolni nivo 2 | RGN204263 | pakovanje | 6 x 2 ml | Beckman Coulter | ITA Control serum 2 | 40000 | 20% | Makler d.o.o | 35-29/20 | 24.04.2020. | 24.04.2021. | 0 | 0 | 0 | 0 | 0 | 0 | 0 | 0 | 0 | 0 | 0 | 0 | 0 | 0 | 0 | 0 | 0 | 0 | 0 | 0 | 0 | 0 | 0 | 0 | 0 | 0 | 0 | 0 | 0 | 0 | 0 | 0 | 0 | 0 | 0 | 0 | 0 | 0 | 0 | 0 | 0 | 0 | 0 | 0 | 0 | 0 | 0 | 0 | 0 | 0 | 0 | 0
| Reagensi, izuzev za transfuziju | Specijalna bolnica za cerebralnu paralizu i razvojnu neurologiju | Reagensi, izuzev za transfuziju | 404-1-110/20-4 | 165 | Reagensi za biohemijski analizator DxC700AU (Beckman Coulter) | 64 | ITA kontrolni nivo 3 | RGN204264 | pakovanje | 6x2 mL | Beckman Coulter | ITA Control serum 3 | 40000 | 20% | Makler d.o.o | 35-29/20 | 24.04.2020. | 24.04.2021. | 0 | 0 | 0 | 0 | 0 | 0 | 0 | 0 | 0 | 0 | 0 | 0 | 0 | 0 | 0 | 0 | 0 | 0 | 0 | 0 | 0 | 0 | 0 | 0 | 0 | 0 | 0 | 0 | 0 | 0 | 0 | 0 | 0 | 0 | 0 | 0 | 0 | 0 | 0 | 0 | 0 | 0 | 0 | 0 | 0 | 0 | 0 | 0 | 0 | 0 | 0 | 0
| Reagensi, izuzev za transfuziju | Specijalna bolnica za cerebralnu paralizu i razvojnu neurologiju | Reagensi, izuzev za transfuziju | 404-1-110/20-4 | 165 | Reagensi za biohemijski analizator DxC700AU (Beckman Coulter) | 65 | Kalcium (Arzenazo III) | RGN204265 | pakovanje | 3560 testova | Beckman Coulter | Calcium Arsenazo | 24360 | 20% | Makler d.o.o | 35-29/20 | 24.04.2020. | 24.04.2021. | 0 | 0 | 0 | 0 | 0 | 0 | 0 | 0 | 0 | 0 | 0 | 0 | 0 | 0 | 0 | 0 | 0 | 0 | 0 | 0 | 0 | 0 | 0 | 0 | 0 | 0 | 0 | 0 | 0 | 0 | 0 | 0 | 0 | 0 | 0 | 0 | 0 | 0 | 0 | 0 | 0 | 0 | 0 | 0 | 0 | 0 | 0 | 0 | 0 | 0 | 0 | 0
| Reagensi, izuzev za transfuziju | Specijalna bolnica za cerebralnu paralizu i razvojnu neurologiju | Reagensi, izuzev za transfuziju | 404-1-110/20-4 | 165 | Reagensi za biohemijski analizator DxC700AU (Beckman Coulter) | 66 | komadplement C3 | RGN204266 | pakovanje | 1040 testova | Beckman Coulter | C3 | 90420 | 20% | Makler d.o.o | 35-29/20 | 24.04.2020. | 24.04.2021. | 0 | 0 | 0 | 0 | 0 | 0 | 0 | 0 | 0 | 0 | 0 | 0 | 0 | 0 | 0 | 0 | 0 | 0 | 0 | 0 | 0 | 0 | 0 | 0 | 0 | 0 | 0 | 0 | 0 | 0 | 0 | 0 | 0 | 0 | 0 | 0 | 0 | 0 | 0 | 0 | 0 | 0 | 0 | 0 | 0 | 0 | 0 | 0 | 0 | 0 | 0 | 0
| Reagensi, izuzev za transfuziju | Specijalna bolnica za cerebralnu paralizu i razvojnu neurologiju | Reagensi, izuzev za transfuziju | 404-1-110/20-4 | 165 | Reagensi za biohemijski analizator DxC700AU (Beckman Coulter) | 67 | komadplement C4 | RGN204267 | pakovanje | 1040 testova | Beckman Coulter | C4 | 90420 | 20% | Makler d.o.o | 35-29/20 | 24.04.2020. | 24.04.2021. | 0 | 0 | 0 | 0 | 0 | 0 | 0 | 0 | 0 | 0 | 0 | 0 | 0 | 0 | 0 | 0 | 0 | 0 | 0 | 0 | 0 | 0 | 0 | 0 | 0 | 0 | 0 | 0 | 0 | 0 | 0 | 0 | 0 | 0 | 0 | 0 | 0 | 0 | 0 | 0 | 0 | 0 | 0 | 0 | 0 | 0 | 0 | 0 | 0 | 0 | 0 | 0
| Reagensi, izuzev za transfuziju | Specijalna bolnica za cerebralnu paralizu i razvojnu neurologiju | Reagensi, izuzev za transfuziju | 404-1-110/20-4 | 165 | Reagensi za biohemijski analizator DxC700AU (Beckman Coulter) | 68 | Kontrolni serum nivo 1 | RGN204268 | pakovanje | 20 x 5 mL | Beckman Coulter | Control serum 1 | 38124.45 | 20% | Makler d.o.o | 35-29/20 | 24.04.2020. | 24.04.2021. | 0 | 0 | 0 | 0 | 0 | 0 | 0 | 0 | 0 | 0 | 0 | 0 | 0 | 0 | 0 | 0 | 0 | 0 | 0 | 0 | 0 | 0 | 0 | 0 | 0 | 0 | 0 | 0 | 0 | 0 | 0 | 0 | 0 | 0 | 0 | 0 | 0 | 0 | 0 | 0 | 0 | 0 | 0 | 0 | 0 | 0 | 0 | 0 | 0 | 0 | 0 | 0
| Reagensi, izuzev za transfuziju | Specijalna bolnica za cerebralnu paralizu i razvojnu neurologiju | Reagensi, izuzev za transfuziju | 404-1-110/20-4 | 165 | Reagensi za biohemijski analizator DxC700AU (Beckman Coulter) | 69 | Kontrolni serum nivo 2 | RGN204269 | pakovanje | 20 x 5 mL | Beckman Coulter | Control serum 2 | 38124.45 | 20% | Makler d.o.o | 35-29/20 | 24.04.2020. | 24.04.2021. | 0 | 0 | 0 | 0 | 0 | 0 | 0 | 0 | 0 | 0 | 0 | 0 | 0 | 0 | 0 | 0 | 0 | 0 | 0 | 0 | 0 | 0 | 0 | 0 | 0 | 0 | 0 | 0 | 0 | 0 | 0 | 0 | 0 | 0 | 0 | 0 | 0 | 0 | 0 | 0 | 0 | 0 | 0 | 0 | 0 | 0 | 0 | 0 | 0 | 0 | 0 | 0
| Reagensi, izuzev za transfuziju | Specijalna bolnica za cerebralnu paralizu i razvojnu neurologiju | Reagensi, izuzev za transfuziju | 404-1-110/20-4 | 165 | Reagensi za biohemijski analizator DxC700AU (Beckman Coulter) | 70 | Kreatinin | RGN204270 | pakovanje | 3960 testova | Beckman Coulter | Creatinine | 6105 | 20% | Makler d.o.o | 35-29/20 | 24.04.2020. | 24.04.2021. | 0 | 0 | 0 | 0 | 0 | 0 | 0 | 0 | 0 | 0 | 0 | 0 | 0 | 0 | 0 | 0 | 0 | 0 | 0 | 0 | 0 | 0 | 0 | 0 | 0 | 0 | 0 | 0 | 0 | 0 | 0 | 0 | 0 | 0 | 0 | 0 | 0 | 0 | 0 | 0 | 0 | 0 | 0 | 0 | 0 | 0 | 0 | 0 | 0 | 0 | 0 | 0
| Reagensi, izuzev za transfuziju | Specijalna bolnica za cerebralnu paralizu i razvojnu neurologiju | Reagensi, izuzev za transfuziju | 404-1-110/20-4 | 165 | Reagensi za biohemijski analizator DxC700AU (Beckman Coulter) | 71 | LDH | RGN204271 | pakovanje | 3280 testova | Beckman Coulter | LDH | 26240 | 20% | Makler d.o.o | 35-29/20 | 24.04.2020. | 24.04.2021. | 0 | 0 | 0 | 0 | 0 | 0 | 0 | 0 | 0 | 0 | 0 | 0 | 0 | 0 | 0 | 0 | 0 | 0 | 0 | 0 | 0 | 0 | 0 | 0 | 0 | 0 | 0 | 0 | 0 | 0 | 0 | 0 | 0 | 0 | 0 | 0 | 0 | 0 | 0 | 0 | 0 | 0 | 0 | 0 | 0 | 0 | 0 | 0 | 0 | 0 | 0 | 0
| Reagensi, izuzev za transfuziju | Specijalna bolnica za cerebralnu paralizu i razvojnu neurologiju | Reagensi, izuzev za transfuziju | 404-1-110/20-4 | 165 | Reagensi za biohemijski analizator DxC700AU (Beckman Coulter) | 72 | LDL-Holesterol dir. | RGN204272 | pakovanje | 740 testova | Beckman Coulter | LDL cholesterol | 63095 | 20% | Makler d.o.o | 35-29/20 | 24.04.2020. | 24.04.2021. | 0 | 0 | 0 | 0 | 0 | 0 | 0 | 0 | 0 | 0 | 0 | 0 | 0 | 0 | 0 | 0 | 0 | 0 | 0 | 0 | 0 | 0 | 0 | 0 | 0 | 0 | 0 | 0 | 0 | 0 | 0 | 0 | 0 | 0 | 0 | 0 | 0 | 0 | 0 | 0 | 0 | 0 | 0 | 0 | 0 | 0 | 0 | 0 | 0 | 0 | 0 | 0
| Reagensi, izuzev za transfuziju | Specijalna bolnica za cerebralnu paralizu i razvojnu neurologiju | Reagensi, izuzev za transfuziju | 404-1-110/20-4 | 165 | Reagensi za biohemijski analizator DxC700AU (Beckman Coulter) | 73 | LDL-Holesterol kalibrator | RGN204273 | pakovanje | kalibrator | Beckman Coulter | LDL cholesterol calibrator | 18258.05 | 20% | Makler d.o.o | 35-29/20 | 24.04.2020. | 24.04.2021. | 0 | 0 | 0 | 0 | 0 | 0 | 0 | 0 | 0 | 0 | 0 | 0 | 0 | 0 | 0 | 0 | 0 | 0 | 0 | 0 | 0 | 0 | 0 | 0 | 0 | 0 | 0 | 0 | 0 | 0 | 0 | 0 | 0 | 0 | 0 | 0 | 0 | 0 | 0 | 0 | 0 | 0 | 0 | 0 | 0 | 0 | 0 | 0 | 0 | 0 | 0 | 0
| Reagensi, izuzev za transfuziju | Specijalna bolnica za cerebralnu paralizu i razvojnu neurologiju | Reagensi, izuzev za transfuziju | 404-1-110/20-4 | 165 | Reagensi za biohemijski analizator DxC700AU (Beckman Coulter) | 74 | Lipaza | RGN204274 | pakovanje | 200 testova | Beckman Coulter | Lipase | 19400 | 20% | Makler d.o.o | 35-29/20 | 24.04.2020. | 24.04.2021. | 0 | 0 | 0 | 0 | 0 | 0 | 0 | 0 | 0 | 0 | 0 | 0 | 0 | 0 | 0 | 0 | 0 | 0 | 0 | 0 | 0 | 0 | 0 | 0 | 0 | 0 | 0 | 0 | 0 | 0 | 0 | 0 | 0 | 0 | 0 | 0 | 0 | 0 | 0 | 0 | 0 | 0 | 0 | 0 | 0 | 0 | 0 | 0 | 0 | 0 | 0 | 0
| Reagensi, izuzev za transfuziju | Specijalna bolnica za cerebralnu paralizu i razvojnu neurologiju | Reagensi, izuzev za transfuziju | 404-1-110/20-4 | 165 | Reagensi za biohemijski analizator DxC700AU (Beckman Coulter) | 75 | Liquicheck Microalbumin control | RGN204275 | pakovanje | 2 x 10 mL | Bio-Rad Laboratories | Liquichek Microalbumin Control MiniPak | 11200 | 20% | Makler d.o.o | 35-29/20 | 24.04.2020. | 24.04.2021. | 0 | 0 | 0 | 0 | 0 | 0 | 0 | 0 | 0 | 0 | 0 | 0 | 0 | 0 | 0 | 0 | 0 | 0 | 0 | 0 | 0 | 0 | 0 | 0 | 0 | 0 | 0 | 0 | 0 | 0 | 0 | 0 | 0 | 0 | 0 | 0 | 0 | 0 | 0 | 0 | 0 | 0 | 0 | 0 | 0 | 0 | 0 | 0 | 0 | 0 | 0 | 0
| Reagensi, izuzev za transfuziju | Specijalna bolnica za cerebralnu paralizu i razvojnu neurologiju | Reagensi, izuzev za transfuziju | 404-1-110/20-4 | 165 | Reagensi za biohemijski analizator DxC700AU (Beckman Coulter) | 76 | Liquicheck Urine Chemistry control level 1 | RGN204276 | pakovanje | 12 x10 ml | Bio-Rad Laboratories | Liquichek Urine Chemistry Control Level 1 | 17000 | 20% | Makler d.o.o | 35-29/20 | 24.04.2020. | 24.04.2021. | 0 | 0 | 0 | 0 | 0 | 0 | 0 | 0 | 0 | 0 | 0 | 0 | 0 | 0 | 0 | 0 | 0 | 0 | 0 | 0 | 0 | 0 | 0 | 0 | 0 | 0 | 0 | 0 | 0 | 0 | 0 | 0 | 0 | 0 | 0 | 0 | 0 | 0 | 0 | 0 | 0 | 0 | 0 | 0 | 0 | 0 | 0 | 0 | 0 | 0 | 0 | 0
| Reagensi, izuzev za transfuziju | Specijalna bolnica za cerebralnu paralizu i razvojnu neurologiju | Reagensi, izuzev za transfuziju | 404-1-110/20-4 | 165 | Reagensi za biohemijski analizator DxC700AU (Beckman Coulter) | 77 | Liquicheck Urine Chemistry control level 2 | RGN204277 | pakovanje | 12 x10 ml | Bio-Rad Laboratories | Liquichek Urine Chemistry Control Level 2 | 18000 | 20% | Makler d.o.o | 35-29/20 | 24.04.2020. | 24.04.2021. | 0 | 0 | 0 | 0 | 0 | 0 | 0 | 0 | 0 | 0 | 0 | 0 | 0 | 0 | 0 | 0 | 0 | 0 | 0 | 0 | 0 | 0 | 0 | 0 | 0 | 0 | 0 | 0 | 0 | 0 | 0 | 0 | 0 | 0 | 0 | 0 | 0 | 0 | 0 | 0 | 0 | 0 | 0 | 0 | 0 | 0 | 0 | 0 | 0 | 0 | 0 | 0
| Reagensi, izuzev za transfuziju | Specijalna bolnica za cerebralnu paralizu i razvojnu neurologiju | Reagensi, izuzev za transfuziju | 404-1-110/20-4 | 165 | Reagensi za biohemijski analizator DxC700AU (Beckman Coulter) | 78 | Lyphiocheck Diabetes Control | RGN204278 | pakovanje | 6 x 0.5 mL | Bio-Rad Laboratories | Lyphochek Diabetes Control | 32500 | 20% | Makler d.o.o | 35-29/20 | 24.04.2020. | 24.04.2021. | 0 | 0 | 0 | 0 | 0 | 0 | 0 | 0 | 0 | 0 | 0 | 0 | 0 | 0 | 0 | 0 | 0 | 0 | 0 | 0 | 0 | 0 | 0 | 0 | 0 | 0 | 0 | 0 | 0 | 0 | 0 | 0 | 0 | 0 | 0 | 0 | 0 | 0 | 0 | 0 | 0 | 0 | 0 | 0 | 0 | 0 | 0 | 0 | 0 | 0 | 0 | 0
| Reagensi, izuzev za transfuziju | Specijalna bolnica za cerebralnu paralizu i razvojnu neurologiju | Reagensi, izuzev za transfuziju | 404-1-110/20-4 | 165 | Reagensi za biohemijski analizator DxC700AU (Beckman Coulter) | 79 | Lypochek Assayed Chemistry Control | RGN204279 | pakovanje | 12x5mL | Bio-Rad Laboratories | Lyphochek Assayed Chemistry Control Level 1,2 | 17000 | 20% | Makler d.o.o | 35-29/20 | 24.04.2020. | 24.04.2021. | 0 | 0 | 0 | 0 | 0 | 0 | 0 | 0 | 0 | 0 | 0 | 0 | 0 | 0 | 0 | 0 | 0 | 0 | 0 | 0 | 0 | 0 | 0 | 0 | 0 | 0 | 0 | 0 | 0 | 0 | 0 | 0 | 0 | 0 | 0 | 0 | 0 | 0 | 0 | 0 | 0 | 0 | 0 | 0 | 0 | 0 | 0 | 0 | 0 | 0 | 0 | 0
| Reagensi, izuzev za transfuziju | Specijalna bolnica za cerebralnu paralizu i razvojnu neurologiju | Reagensi, izuzev za transfuziju | 404-1-110/20-4 | 165 | Reagensi za biohemijski analizator DxC700AU (Beckman Coulter) | 80 | Micro Total Protein (CSF/Urine) | RGN204280 | pakovanje | 500 testova | Beckman Coulter | Urinary/CSF Protein | 9049 | 20% | Makler d.o.o | 35-29/20 | 24.04.2020. | 24.04.2021. | 0 | 0 | 0 | 0 | 0 | 0 | 0 | 0 | 0 | 0 | 0 | 0 | 0 | 0 | 0 | 0 | 0 | 0 | 0 | 0 | 0 | 0 | 0 | 0 | 0 | 0 | 0 | 0 | 0 | 0 | 0 | 0 | 0 | 0 | 0 | 0 | 0 | 0 | 0 | 0 | 0 | 0 | 0 | 0 | 0 | 0 | 0 | 0 | 0 | 0 | 0 | 0
| Reagensi, izuzev za transfuziju | Specijalna bolnica za cerebralnu paralizu i razvojnu neurologiju | Reagensi, izuzev za transfuziju | 404-1-110/20-4 | 165 | Reagensi za biohemijski analizator DxC700AU (Beckman Coulter) | 81 | Mokraćna kiselina | RGN204281 | pakovanje | 1000 testova | Beckman Coulter | Uric acid | 8000 | 20% | Makler d.o.o | 35-29/20 | 24.04.2020. | 24.04.2021. | 0 | 0 | 0 | 0 | 0 | 0 | 0 | 0 | 0 | 0 | 0 | 0 | 0 | 0 | 0 | 0 | 0 | 0 | 0 | 0 | 0 | 0 | 0 | 0 | 0 | 0 | 0 | 0 | 0 | 0 | 0 | 0 | 0 | 0 | 0 | 0 | 0 | 0 | 0 | 0 | 0 | 0 | 0 | 0 | 0 | 0 | 0 | 0 | 0 | 0 | 0 | 0
| Reagensi, izuzev za transfuziju | Specijalna bolnica za cerebralnu paralizu i razvojnu neurologiju | Reagensi, izuzev za transfuziju | 404-1-110/20-4 | 165 | Reagensi za biohemijski analizator DxC700AU (Beckman Coulter) | 82 | Reumatoidni faktor (RF) | RGN204282 | pakovanje | 1000 testova | Beckman Coulter | RF Latex | 90000 | 20% | Makler d.o.o | 35-29/20 | 24.04.2020. | 24.04.2021. | 0 | 0 | 0 | 0 | 0 | 0 | 0 | 0 | 0 | 0 | 0 | 0 | 0 | 0 | 0 | 0 | 0 | 0 | 0 | 0 | 0 | 0 | 0 | 0 | 0 | 0 | 0 | 0 | 0 | 0 | 0 | 0 | 0 | 0 | 0 | 0 | 0 | 0 | 0 | 0 | 0 | 0 | 0 | 0 | 0 | 0 | 0 | 0 | 0 | 0 | 0 | 0
| Reagensi, izuzev za transfuziju | Specijalna bolnica za cerebralnu paralizu i razvojnu neurologiju | Reagensi, izuzev za transfuziju | 404-1-110/20-4 | 165 | Reagensi za biohemijski analizator DxC700AU (Beckman Coulter) | 83 | RF Latex kalibrator | RGN204283 | pakovanje | 5 x 1 mL | Beckman Coulter | RF Latex Calibrator | 23684 | 20% | Makler d.o.o | 35-29/20 | 24.04.2020. | 24.04.2021. | 0 | 0 | 0 | 0 | 0 | 0 | 0 | 0 | 0 | 0 | 0 | 0 | 0 | 0 | 0 | 0 | 0 | 0 | 0 | 0 | 0 | 0 | 0 | 0 | 0 | 0 | 0 | 0 | 0 | 0 | 0 | 0 | 0 | 0 | 0 | 0 | 0 | 0 | 0 | 0 | 0 | 0 | 0 | 0 | 0 | 0 | 0 | 0 | 0 | 0 | 0 | 0
| Reagensi, izuzev za transfuziju | Specijalna bolnica za cerebralnu paralizu i razvojnu neurologiju | Reagensi, izuzev za transfuziju | 404-1-110/20-4 | 165 | Reagensi za biohemijski analizator DxC700AU (Beckman Coulter) | 84 | Serum Protein Multi Calibrator (ASO, C3, C4, CRP, ferritin, IgA, IgG, IgM, TRF) | RGN204284 | pakovanje | 6 x 2 mL | Beckman Coulter | Serum protein multi calibrator 1 | 40812 | 20% | Makler d.o.o | 35-29/20 | 24.04.2020. | 24.04.2021. | 0 | 0 | 0 | 0 | 0 | 0 | 0 | 0 | 0 | 0 | 0 | 0 | 0 | 0 | 0 | 0 | 0 | 0 | 0 | 0 | 0 | 0 | 0 | 0 | 0 | 0 | 0 | 0 | 0 | 0 | 0 | 0 | 0 | 0 | 0 | 0 | 0 | 0 | 0 | 0 | 0 | 0 | 0 | 0 | 0 | 0 | 0 | 0 | 0 | 0 | 0 | 0
| Reagensi, izuzev za transfuziju | Specijalna bolnica za cerebralnu paralizu i razvojnu neurologiju | Reagensi, izuzev za transfuziju | 404-1-110/20-4 | 165 | Reagensi za biohemijski analizator DxC700AU (Beckman Coulter) | 85 | Serum Protein Multi Calibrator 2 (AAG, AAT, B2M, CER, HPT) | RGN204285 | pakovanje | 5 x 2 mL | Beckman Coulter | Serum protein multi calibrator 2 | 43743.7 | 20% | Makler d.o.o | 35-29/20 | 24.04.2020. | 24.04.2021. | 0 | 0 | 0 | 0 | 0 | 0 | 0 | 0 | 0 | 0 | 0 | 0 | 0 | 0 | 0 | 0 | 0 | 0 | 0 | 0 | 0 | 0 | 0 | 0 | 0 | 0 | 0 | 0 | 0 | 0 | 0 | 0 | 0 | 0 | 0 | 0 | 0 | 0 | 0 | 0 | 0 | 0 | 0 | 0 | 0 | 0 | 0 | 0 | 0 | 0 | 0 | 0
| Reagensi, izuzev za transfuziju | Specijalna bolnica za cerebralnu paralizu i razvojnu neurologiju | Reagensi, izuzev za transfuziju | 404-1-110/20-4 | 165 | Reagensi za biohemijski analizator DxC700AU (Beckman Coulter) | 86 | CK NAC | RGN204286 | pakovanje | 1960 testova | Beckman Coulter | CK(NAC) | 50960 | 20% | Makler d.o.o | 35-29/20 | 24.04.2020. | 24.04.2021. | 0 | 0 | 0 | 0 | 0 | 0 | 0 | 0 | 0 | 0 | 0 | 0 | 0 | 0 | 0 | 0 | 0 | 0 | 0 | 0 | 0 | 0 | 0 | 0 | 0 | 0 | 0 | 0 | 0 | 0 | 0 | 0 | 0 | 0 | 0 | 0 | 0 | 0 | 0 | 0 | 0 | 0 | 0 | 0 | 0 | 0 | 0 | 0 | 0 | 0 | 0 | 0
| Reagensi, izuzev za transfuziju | Specijalna bolnica za cerebralnu paralizu i razvojnu neurologiju | Reagensi, izuzev za transfuziju | 404-1-110/20-4 | 165 | Reagensi za biohemijski analizator DxC700AU (Beckman Coulter) | 87 | Glukoza | RGN204287 | pakovanje | 3240 testova | Beckman Coulter | Glucose | 12952 | 20% | Makler d.o.o | 35-29/20 | 24.04.2020. | 24.04.2021. | 0 | 0 | 0 | 0 | 0 | 0 | 0 | 0 | 0 | 0 | 0 | 0 | 0 | 0 | 0 | 0 | 0 | 0 | 0 | 0 | 0 | 0 | 0 | 0 | 0 | 0 | 0 | 0 | 0 | 0 | 0 | 0 | 0 | 0 | 0 | 0 | 0 | 0 | 0 | 0 | 0 | 0 | 0 | 0 | 0 | 0 | 0 | 0 | 0 | 0 | 0 | 0
| Reagensi, izuzev za transfuziju | Specijalna bolnica za cerebralnu paralizu i razvojnu neurologiju | Reagensi, izuzev za transfuziju | 404-1-110/20-4 | 165 | Reagensi za biohemijski analizator DxC700AU (Beckman Coulter) | 88 | Kalcium (Arzenazo III) | RGN204288 | pakovanje | 6800 testova | Beckman Coulter | Calcium Arsenazo | 45588 | 20% | Makler d.o.o | 35-29/20 | 24.04.2020. | 24.04.2021. | 0 | 0 | 0 | 0 | 0 | 0 | 0 | 0 | 0 | 0 | 0 | 0 | 0 | 0 | 0 | 0 | 0 | 0 | 0 | 0 | 0 | 0 | 0 | 0 | 0 | 0 | 0 | 0 | 0 | 0 | 0 | 0 | 0 | 0 | 0 | 0 | 0 | 0 | 0 | 0 | 0 | 0 | 0 | 0 | 0 | 0 | 0 | 0 | 0 | 0 | 0 | 0
| Reagensi, izuzev za transfuziju | Specijalna bolnica za cerebralnu paralizu i razvojnu neurologiju | Reagensi, izuzev za transfuziju | 404-1-110/20-4 | 165 | Reagensi za biohemijski analizator DxC700AU (Beckman Coulter) | 89 | Lipaza | RGN204289 | pakovanje | 920 testova | Beckman Coulter | Lipase | 70000 | 20% | Makler d.o.o | 35-29/20 | 24.04.2020. | 24.04.2021. | 0 | 0 | 0 | 0 | 0 | 0 | 0 | 0 | 0 | 0 | 0 | 0 | 0 | 0 | 0 | 0 | 0 | 0 | 0 | 0 | 0 | 0 | 0 | 0 | 0 | 0 | 0 | 0 | 0 | 0 | 0 | 0 | 0 | 0 | 0 | 0 | 0 | 0 | 0 | 0 | 0 | 0 | 0 | 0 | 0 | 0 | 0 | 0 | 0 | 0 | 0 | 0
| Reagensi, izuzev za transfuziju | Specijalna bolnica za cerebralnu paralizu i razvojnu neurologiju | Reagensi, izuzev za transfuziju | 404-1-110/20-4 | 165 | Reagensi za biohemijski analizator DxC700AU (Beckman Coulter) | 90 | Mokraćna kiselina | RGN204290 | pakovanje | 2500 testova | Beckman Coulter | Uric acid | 20000 | 20% | Makler d.o.o | 35-29/20 | 24.04.2020. | 24.04.2021. | 0 | 0 | 0 | 0 | 0 | 0 | 0 | 0 | 0 | 0 | 0 | 0 | 0 | 0 | 0 | 0 | 0 | 0 | 0 | 0 | 0 | 0 | 0 | 0 | 0 | 0 | 0 | 0 | 0 | 0 | 0 | 0 | 0 | 0 | 0 | 0 | 0 | 0 | 0 | 0 | 0 | 0 | 0 | 0 | 0 | 0 | 0 | 0 | 0 | 0 | 0 | 0
| Reagensi, izuzev za transfuziju | Specijalna bolnica za cerebralnu paralizu i razvojnu neurologiju | Reagensi, izuzev za transfuziju | 404-1-110/20-4 | 165 | Reagensi za biohemijski analizator DxC700AU (Beckman Coulter) | 91 | Gvožđe | RGN204291 | pakovanje | 3748 testova | Beckman Coulter | Iron | 30715 | 20% | Makler d.o.o | 35-29/20 | 24.04.2020. | 24.04.2021. | 0 | 0 | 0 | 0 | 0 | 0 | 0 | 0 | 0 | 0 | 0 | 0 | 0 | 0 | 0 | 0 | 0 | 0 | 0 | 0 | 0 | 0 | 0 | 0 | 0 | 0 | 0 | 0 | 0 | 0 | 0 | 0 | 0 | 0 | 0 | 0 | 0 | 0 | 0 | 0 | 0 | 0 | 0 | 0 | 0 | 0 | 0 | 0 | 0 | 0 | 0 | 0
| Reagensi, izuzev za transfuziju | Specijalna bolnica za cerebralnu paralizu i razvojnu neurologiju | Reagensi, izuzev za transfuziju | 404-1-110/20-4 | 165 | Reagensi za biohemijski analizator DxC700AU (Beckman Coulter) | 92 | LDH IFCC | RGN204292 | pakovanje | 2560 testova | Beckman Coulter | LDH | 21503 | 20% | Makler d.o.o | 35-29/20 | 24.04.2020. | 24.04.2021. | 0 | 0 | 0 | 0 | 0 | 0 | 0 | 0 | 0 | 0 | 0 | 0 | 0 | 0 | 0 | 0 | 0 | 0 | 0 | 0 | 0 | 0 | 0 | 0 | 0 | 0 | 0 | 0 | 0 | 0 | 0 | 0 | 0 | 0 | 0 | 0 | 0 | 0 | 0 | 0 | 0 | 0 | 0 | 0 | 0 | 0 | 0 | 0 | 0 | 0 | 0 | 0
| Reagensi, izuzev za transfuziju | Specijalna bolnica za cerebralnu paralizu i razvojnu neurologiju | Reagensi, izuzev za transfuziju | 404-1-110/20-4 | 165 | Reagensi za biohemijski analizator DxC700AU (Beckman Coulter) | 93 | Wash solution | RGN204293 | pakovanje | 4 x 5 L | Beckman Coulter | Wash Solution | 44754 | 20% | Makler d.o.o | 35-29/20 | 24.04.2020. | 24.04.2021. | 0 | 0 | 0 | 0 | 0 | 0 | 0 | 0 | 0 | 0 | 0 | 0 | 0 | 0 | 0 | 0 | 0 | 0 | 0 | 0 | 0 | 0 | 0 | 0 | 0 | 0 | 0 | 0 | 0 | 0 | 0 | 0 | 0 | 0 | 0 | 0 | 0 | 0 | 0 | 0 | 0 | 0 | 0 | 0 | 0 | 0 | 0 | 0 | 0 | 0 | 0 | 0
| Reagensi, izuzev za transfuziju | Specijalna bolnica za cerebralnu paralizu i razvojnu neurologiju | Reagensi, izuzev za transfuziju | 404-1-110/20-4 | 165 | Reagensi za biohemijski analizator DxC700AU (Beckman Coulter) | 94 | Ukupni proteini | RGN204294 | pakovanje | 3000 testova | Beckman Coulter | Total protein | 6000 | 20% | Makler d.o.o | 35-29/20 | 24.04.2020. | 24.04.2021. | 0 | 0 | 0 | 0 | 0 | 0 | 0 | 0 | 0 | 0 | 0 | 0 | 0 | 0 | 0 | 0 | 0 | 0 | 0 | 0 | 0 | 0 | 0 | 0 | 0 | 0 | 0 | 0 | 0 | 0 | 0 | 0 | 0 | 0 | 0 | 0 | 0 | 0 | 0 | 0 | 0 | 0 | 0 | 0 | 0 | 0 | 0 | 0 | 0 | 0 | 0 | 0
| Reagensi, izuzev za transfuziju | Specijalna bolnica za cerebralnu paralizu i razvojnu neurologiju | Reagensi, izuzev za transfuziju | 404-1-110/20-4 | 165 | Reagensi za biohemijski analizator DxC700AU (Beckman Coulter) | 95 | Ukupni proteini | RGN204295 | pakovanje | 5760 testova | Beckman Coulter | Total protein | 11520 | 20% | Makler d.o.o | 35-29/20 | 24.04.2020. | 24.04.2021. | 0 | 0 | 0 | 0 | 0 | 0 | 0 | 0 | 0 | 0 | 0 | 0 | 0 | 0 | 0 | 0 | 0 | 0 | 0 | 0 | 0 | 0 | 0 | 0 | 0 | 0 | 0 | 0 | 0 | 0 | 0 | 0 | 0 | 0 | 0 | 0 | 0 | 0 | 0 | 0 | 0 | 0 | 0 | 0 | 0 | 0 | 0 | 0 | 0 | 0 | 0 | 0
| Reagensi, izuzev za transfuziju | Specijalna bolnica za cerebralnu paralizu i razvojnu neurologiju | Reagensi, izuzev za transfuziju | 404-1-110/20-4 | 165 | Reagensi za biohemijski analizator DxC700AU (Beckman Coulter) | 96 | Urea | RGN204296 | pakovanje | 2440 testova | Beckman Coulter | Urea | 19127 | 20% | Makler d.o.o | 35-29/20 | 24.04.2020. | 24.04.2021. | 0 | 0 | 0 | 0 | 0 | 0 | 0 | 0 | 0 | 0 | 0 | 0 | 0 | 0 | 0 | 0 | 0 | 0 | 0 | 0 | 0 | 0 | 0 | 0 | 0 | 0 | 0 | 0 | 0 | 0 | 0 | 0 | 0 | 0 | 0 | 0 | 0 | 0 | 0 | 0 | 0 | 0 | 0 | 0 | 0 | 0 | 0 | 0 | 0 | 0 | 0 | 0
| Reagensi, izuzev za transfuziju | Specijalna bolnica za cerebralnu paralizu i razvojnu neurologiju | Reagensi, izuzev za transfuziju | 404-1-110/20-4 | 165 | Reagensi za biohemijski analizator DxC700AU (Beckman Coulter) | 97 | Urea | RGN204297 | pakovanje | 4920 testova | Beckman Coulter | Urea | 32000 | 20% | Makler d.o.o | 35-29/20 | 24.04.2020. | 24.04.2021. | 0 | 0 | 0 | 0 | 0 | 0 | 0 | 0 | 0 | 0 | 0 | 0 | 0 | 0 | 0 | 0 | 0 | 0 | 0 | 0 | 0 | 0 | 0 | 0 | 0 | 0 | 0 | 0 | 0 | 0 | 0 | 0 | 0 | 0 | 0 | 0 | 0 | 0 | 0 | 0 | 0 | 0 | 0 | 0 | 0 | 0 | 0 | 0 | 0 | 0 | 0 | 0
| Reagensi, izuzev za transfuziju | Specijalna bolnica za cerebralnu paralizu i razvojnu neurologiju | Reagensi, izuzev za transfuziju | 404-1-110/20-4 | 165 | Reagensi za biohemijski analizator DxC700AU (Beckman Coulter) | 98 | UIBC | RGN204298 | pakovanje | 800 testova | Beckman Coulter | UIBC | 13131 | 20% | Makler d.o.o | 35-29/20 | 24.04.2020. | 24.04.2021. | 0 | 0 | 0 | 0 | 0 | 0 | 0 | 0 | 0 | 0 | 0 | 0 | 0 | 0 | 0 | 0 | 0 | 0 | 0 | 0 | 0 | 0 | 0 | 0 | 0 | 0 | 0 | 0 | 0 | 0 | 0 | 0 | 0 | 0 | 0 | 0 | 0 | 0 | 0 | 0 | 0 | 0 | 0 | 0 | 0 | 0 | 0 | 0 | 0 | 0 | 0 | 0
| Reagensi, izuzev za transfuziju | Specijalna bolnica za cerebralnu paralizu i razvojnu neurologiju | Reagensi, izuzev za transfuziju | 404-1-110/20-4 | 165 | Reagensi za biohemijski analizator DxC700AU (Beckman Coulter) | 99 | ALP | RGN204299 | pakovanje | 3280 testova | Beckman Coulter | ALP | 13448 | 20% | Makler d.o.o | 35-29/20 | 24.04.2020. | 24.04.2021. | 0 | 0 | 0 | 0 | 0 | 0 | 0 | 0 | 0 | 0 | 0 | 0 | 0 | 0 | 0 | 0 | 0 | 0 | 0 | 0 | 0 | 0 | 0 | 0 | 0 | 0 | 0 | 0 | 0 | 0 | 0 | 0 | 0 | 0 | 0 | 0 | 0 | 0 | 0 | 0 | 0 | 0 | 0 | 0 | 0 | 0 | 0 | 0 | 0 | 0 | 0 | 0
| Reagensi, izuzev za transfuziju | Specijalna bolnica za cerebralnu paralizu i razvojnu neurologiju | Reagensi, izuzev za transfuziju | 404-1-110/20-4 | 165 | Reagensi za biohemijski analizator DxC700AU (Beckman Coulter) | 100 | Trigliceridi | RGN204300 | pakovanje | 1120 testova | Beckman Coulter | Triglyceride | 9280 | 20% | Makler d.o.o | 35-29/20 | 24.04.2020. | 24.04.2021. | 0 | 0 | 0 | 0 | 0 | 0 | 0 | 0 | 0 | 0 | 0 | 0 | 0 | 0 | 0 | 0 | 0 | 0 | 0 | 0 | 0 | 0 | 0 | 0 | 0 | 0 | 0 | 0 | 0 | 0 | 0 | 0 | 0 | 0 | 0 | 0 | 0 | 0 | 0 | 0 | 0 | 0 | 0 | 0 | 0 | 0 | 0 | 0 | 0 | 0 | 0 | 0
| Reagensi, izuzev za transfuziju | Specijalna bolnica za cerebralnu paralizu i razvojnu neurologiju | Reagensi, izuzev za transfuziju | 404-1-110/20-4 | 165 | Reagensi za biohemijski analizator DxC700AU (Beckman Coulter) | 101 | AST | RGN204301 | pakovanje | 7840 testova | Beckman Coulter | AST | 44688 | 20% | Makler d.o.o | 35-29/20 | 24.04.2020. | 24.04.2021. | 0 | 0 | 0 | 0 | 0 | 0 | 0 | 0 | 0 | 0 | 0 | 0 | 0 | 0 | 0 | 0 | 0 | 0 | 0 | 0 | 0 | 0 | 0 | 0 | 0 | 0 | 0 | 0 | 0 | 0 | 0 | 0 | 0 | 0 | 0 | 0 | 0 | 0 | 0 | 0 | 0 | 0 | 0 | 0 | 0 | 0 | 0 | 0 | 0 | 0 | 0 | 0
| Reagensi, izuzev za transfuziju | Specijalna bolnica za cerebralnu paralizu i razvojnu neurologiju | Reagensi, izuzev za transfuziju | 404-1-110/20-4 | 165 | Reagensi za biohemijski analizator DxC700AU (Beckman Coulter) | 102 | Ukupni bilirubin | RGN204302 | pakovanje | 6280 testova | Beckman Coulter | Total Bilirubin | 40881 | 20% | Makler d.o.o | 35-29/20 | 24.04.2020. | 24.04.2021. | 0 | 0 | 0 | 0 | 0 | 0 | 0 | 0 | 0 | 0 | 0 | 0 | 0 | 0 | 0 | 0 | 0 | 0 | 0 | 0 | 0 | 0 | 0 | 0 | 0 | 0 | 0 | 0 | 0 | 0 | 0 | 0 | 0 | 0 | 0 | 0 | 0 | 0 | 0 | 0 | 0 | 0 | 0 | 0 | 0 | 0 | 0 | 0 | 0 | 0 | 0 | 0
| Reagensi, izuzev za transfuziju | Specijalna bolnica za cerebralnu paralizu i razvojnu neurologiju | Reagensi, izuzev za transfuziju | 404-1-110/20-4 | 165 | Reagensi za biohemijski analizator DxC700AU (Beckman Coulter) | 103 | Ukupni bilirubin | RGN204303 | pakovanje | 2360 testova | Beckman Coulter | Total Bilirubin | 15296 | 20% | Makler d.o.o | 35-29/20 | 24.04.2020. | 24.04.2021. | 0 | 0 | 0 | 0 | 0 | 0 | 0 | 0 | 0 | 0 | 0 | 0 | 0 | 0 | 0 | 0 | 0 | 0 | 0 | 0 | 0 | 0 | 0 | 0 | 0 | 0 | 0 | 0 | 0 | 0 | 0 | 0 | 0 | 0 | 0 | 0 | 0 | 0 | 0 | 0 | 0 | 0 | 0 | 0 | 0 | 0 | 0 | 0 | 0 | 0 | 0 | 0
| Reagensi, izuzev za transfuziju | Specijalna bolnica za cerebralnu paralizu i razvojnu neurologiju | Reagensi, izuzev za transfuziju | 404-1-110/20-4 | 165 | Reagensi za biohemijski analizator DxC700AU (Beckman Coulter) | 104 | System calibrator | RGN204304 | pakovanje | 20x5ml | Beckman Coulter | System calibrator | 28418.3 | 20% | Makler d.o.o | 35-29/20 | 24.04.2020. | 24.04.2021. | 0 | 0 | 0 | 0 | 0 | 0 | 0 | 0 | 0 | 0 | 0 | 0 | 0 | 0 | 0 | 0 | 0 | 0 | 0 | 0 | 0 | 0 | 0 | 0 | 0 | 0 | 0 | 0 | 0 | 0 | 0 | 0 | 0 | 0 | 0 | 0 | 0 | 0 | 0 | 0 | 0 | 0 | 0 | 0 | 0 | 0 | 0 | 0 | 0 | 0 | 0 | 0
| Reagensi, izuzev za transfuziju | Specijalna bolnica za cerebralnu paralizu i razvojnu neurologiju | Reagensi, izuzev za transfuziju | 404-1-110/20-4 | 165 | Reagensi za biohemijski analizator DxC700AU (Beckman Coulter) | 105 | Trigliceridi | RGN204305 | pakovanje | 3000 testova | Beckman Coulter | Triglyceride | 24000 | 20% | Makler d.o.o | 35-29/20 | 24.04.2020. | 24.04.2021. | 0 | 0 | 0 | 0 | 0 | 0 | 0 | 0 | 0 | 0 | 0 | 0 | 0 | 0 | 0 | 0 | 0 | 0 | 0 | 0 | 0 | 0 | 0 | 0 | 0 | 0 | 0 | 0 | 0 | 0 | 0 | 0 | 0 | 0 | 0 | 0 | 0 | 0 | 0 | 0 | 0 | 0 | 0 | 0 | 0 | 0 | 0 | 0 | 0 | 0 | 0 | 0
| Reagensi, izuzev za transfuziju | Specijalna bolnica za cerebralnu paralizu i razvojnu neurologiju | Reagensi, izuzev za transfuziju | 404-1-110/20-4 | 165 | Reagensi za biohemijski analizator DxC700AU (Beckman Coulter) | 106 | Haptoglobin | RGN204306 | pakovanje | 540 testova | Beckman Coulter | Haptoglobin | 93000 | 20% | Makler d.o.o | 35-29/20 | 24.04.2020. | 24.04.2021. | 0 | 0 | 0 | 0 | 0 | 0 | 0 | 0 | 0 | 0 | 0 | 0 | 0 | 0 | 0 | 0 | 0 | 0 | 0 | 0 | 0 | 0 | 0 | 0 | 0 | 0 | 0 | 0 | 0 | 0 | 0 | 0 | 0 | 0 | 0 | 0 | 0 | 0 | 0 | 0 | 0 | 0 | 0 | 0 | 0 | 0 | 0 | 0 | 0 | 0 | 0 | 0
| Reagensi, izuzev za transfuziju | Specijalna bolnica za cerebralnu paralizu i razvojnu neurologiju | Reagensi, izuzev za transfuziju | 404-1-110/20-4 | 165 | Reagensi za biohemijski analizator DxC700AU (Beckman Coulter) | 107 | Feritin | RGN204307 | pakovanje | 1000 testova | Beckman Coulter | Ferritin | 115200 | 20% | Makler d.o.o | 35-29/20 | 24.04.2020. | 24.04.2021. | 0 | 0 | 0 | 0 | 0 | 0 | 0 | 0 | 0 | 0 | 0 | 0 | 0 | 0 | 0 | 0 | 0 | 0 | 0 | 0 | 0 | 0 | 0 | 0 | 0 | 0 | 0 | 0 | 0 | 0 | 0 | 0 | 0 | 0 | 0 | 0 | 0 | 0 | 0 | 0 | 0 | 0 | 0 | 0 | 0 | 0 | 0 | 0 | 0 | 0 | 0 | 0
| Reagensi, izuzev za transfuziju | Specijalna bolnica za cerebralnu paralizu i razvojnu neurologiju | Reagensi, izuzev za transfuziju | 404-1-110/20-4 | 166 | Reagensi za biohemijski analizator EasyLite | 1 | Daily cleaning solution kit | RGN204308 | pakovanje | 90ml | MEDICA | Daily cleaning solution kit | 5200 | 20% | Superlab d.o.o | 35-30/20 | 24.04.2020. | 24.04.2021. | 0 | 0 | 0 | 0 | 0 | 0 | 0 | 0 | 0 | 0 | 0 | 0 | 0 | 0 | 0 | 0 | 0 | 0 | 0 | 0 | 0 | 0 | 0 | 0 | 0 | 0 | 0 | 0 | 0 | 0 | 0 | 0 | 0 | 0 | 0 | 0 | 0 | 0 | 0 | 0 | 0 | 0 | 0 | 0 | 0 | 0 | 0 | 0 | 0 | 0 | 0 | 0
| Reagensi, izuzev za transfuziju | Specijalna bolnica za cerebralnu paralizu i razvojnu neurologiju | Reagensi, izuzev za transfuziju | 404-1-110/20-4 | 166 | Reagensi za biohemijski analizator EasyLite | 2 | Daily rinse solution kit | RGN204309 | pakovanje | 6 x 15 ml | MEDICA | Daily rins/cleaning solution kit | 5200 | 20% | Superlab d.o.o | 35-30/20 | 24.04.2020. | 24.04.2021. | 0 | 0 | 0 | 0 | 0 | 0 | 0 | 0 | 0 | 0 | 0 | 0 | 0 | 0 | 0 | 0 | 0 | 0 | 0 | 0 | 0 | 0 | 0 | 0 | 0 | 0 | 0 | 0 | 0 | 0 | 0 | 0 | 0 | 0 | 0 | 0 | 0 | 0 | 0 | 0 | 0 | 0 | 0 | 0 | 0 | 0 | 0 | 0 | 0 | 0 | 0 | 0
| Reagensi, izuzev za transfuziju | Specijalna bolnica za cerebralnu paralizu i razvojnu neurologiju | Reagensi, izuzev za transfuziju | 404-1-110/20-4 | 166 | Reagensi za biohemijski analizator EasyLite | 3 | Kontrolni serum u tri nivoa | RGN204310 | pakovanje | 30ml | MEDICA | Tri level Quality control kit | 9850 | 20% | Superlab d.o.o | 35-30/20 | 24.04.2020. | 24.04.2021. | 0 | 0 | 0 | 0 | 0 | 0 | 0 | 0 | 0 | 0 | 0 | 0 | 0 | 0 | 0 | 0 | 0 | 0 | 0 | 0 | 0 | 0 | 0 | 0 | 0 | 0 | 0 | 0 | 0 | 0 | 0 | 0 | 0 | 0 | 0 | 0 | 0 | 0 | 0 | 0 | 0 | 0 | 0 | 0 | 0 | 0 | 0 | 0 | 0 | 0 | 0 | 0
| Reagensi, izuzev za transfuziju | Specijalna bolnica za cerebralnu paralizu i razvojnu neurologiju | Reagensi, izuzev za transfuziju | 404-1-110/20-4 | 166 | Reagensi za biohemijski analizator EasyLite | 4 | Reagens modul Na/K/Cl/Li | RGN204311 | pakovanje | 800 ml | MEDICA | Easy Lyte Na/K/Cl/Li solution pack | 26865 | 20% | Superlab d.o.o | 35-30/20 | 24.04.2020. | 24.04.2021. | 0 | 0 | 0 | 0 | 0 | 0 | 0 | 0 | 0 | 0 | 0 | 0 | 0 | 0 | 0 | 0 | 0 | 0 | 0 | 0 | 0 | 0 | 0 | 0 | 0 | 0 | 0 | 0 | 0 | 0 | 0 | 0 | 0 | 0 | 0 | 0 | 0 | 0 | 0 | 0 | 0 | 0 | 0 | 0 | 0 | 0 | 0 | 0 | 0 | 0 | 0 | 0
| Reagensi, izuzev za transfuziju | Specijalna bolnica za cerebralnu paralizu i razvojnu neurologiju | Reagensi, izuzev za transfuziju | 404-1-110/20-4 | 166 | Reagensi za biohemijski analizator EasyLite | 5 | Solution pack. | RGN204312 | pakovanje | 800ml | MEDICA | Easy Lyte Na/K/Cl/ solution pack | 25500 | 20% | Superlab d.o.o | 35-30/20 | 24.04.2020. | 24.04.2021. | 0 | 0 | 0 | 0 | 0 | 0 | 0 | 0 | 0 | 0 | 0 | 0 | 0 | 0 | 0 | 0 | 0 | 0 | 0 | 0 | 0 | 0 | 0 | 0 | 0 | 0 | 0 | 0 | 0 | 0 | 0 | 0 | 0 | 0 | 0 | 0 | 0 | 0 | 0 | 0 | 0 | 0 | 0 | 0 | 0 | 0 | 0 | 0 | 0 | 0 | 0 | 0
| Reagensi, izuzev za transfuziju | Specijalna bolnica za cerebralnu paralizu i razvojnu neurologiju | Reagensi, izuzev za transfuziju | 404-1-110/20-4 | 166 | Reagensi za biohemijski analizator EasyLite | 6 | Elektroda K | RGN204313 | pakovanje | 1 komad | MEDICA | EasLyte K+ electrode | 22500 | 20% | Superlab d.o.o | 35-30/20 | 24.04.2020. | 24.04.2021. | 0 | 0 | 0 | 0 | 0 | 0 | 0 | 0 | 0 | 0 | 0 | 0 | 0 | 0 | 0 | 0 | 0 | 0 | 0 | 0 | 0 | 0 | 0 | 0 | 0 | 0 | 0 | 0 | 0 | 0 | 0 | 0 | 0 | 0 | 0 | 0 | 0 | 0 | 0 | 0 | 0 | 0 | 0 | 0 | 0 | 0 | 0 | 0 | 0 | 0 | 0 | 0
| Reagensi, izuzev za transfuziju | Specijalna bolnica za cerebralnu paralizu i razvojnu neurologiju | Reagensi, izuzev za transfuziju | 404-1-110/20-4 | 166 | Reagensi za biohemijski analizator EasyLite | 7 | Elektroda Na | RGN204314 | pakovanje | 1 komad | MEDICA | EasLyte Na+ electrode | 22500 | 20% | Superlab d.o.o | 35-30/20 | 24.04.2020. | 24.04.2021. | 0 | 0 | 0 | 0 | 0 | 0 | 0 | 0 | 0 | 0 | 0 | 0 | 0 | 0 | 0 | 0 | 0 | 0 | 0 | 0 | 0 | 0 | 0 | 0 | 0 | 0 | 0 | 0 | 0 | 0 | 0 | 0 | 0 | 0 | 0 | 0 | 0 | 0 | 0 | 0 | 0 | 0 | 0 | 0 | 0 | 0 | 0 | 0 | 0 | 0 | 0 | 0
| Reagensi, izuzev za transfuziju | Specijalna bolnica za cerebralnu paralizu i razvojnu neurologiju | Reagensi, izuzev za transfuziju | 404-1-110/20-4 | 166 | Reagensi za biohemijski analizator EasyLite | 8 | Elektroda Cl | RGN204315 | pakovanje | 1 komad | MEDICA | EasLyte Cl+ electrode | 22500 | 20% | Superlab d.o.o | 35-30/20 | 24.04.2020. | 24.04.2021. | 0 | 0 | 0 | 0 | 0 | 0 | 0 | 0 | 0 | 0 | 0 | 0 | 0 | 0 | 0 | 0 | 0 | 0 | 0 | 0 | 0 | 0 | 0 | 0 | 0 | 0 | 0 | 0 | 0 | 0 | 0 | 0 | 0 | 0 | 0 | 0 | 0 | 0 | 0 | 0 | 0 | 0 | 0 | 0 | 0 | 0 | 0 | 0 | 0 | 0 | 0 | 0
| Reagensi, izuzev za transfuziju | Specijalna bolnica za cerebralnu paralizu i razvojnu neurologiju | Reagensi, izuzev za transfuziju | 404-1-110/20-4 | 166 | Reagensi za biohemijski analizator EasyLite | 9 | Elektroda Li | RGN204316 | pakovanje | 1 komad | MEDICA | EasLyte Li+ electrode | 22500 | 20% | Superlab d.o.o | 35-30/20 | 24.04.2020. | 24.04.2021. | 0 | 0 | 0 | 0 | 0 | 0 | 0 | 0 | 0 | 0 | 0 | 0 | 0 | 0 | 0 | 0 | 0 | 0 | 0 | 0 | 0 | 0 | 0 | 0 | 0 | 0 | 0 | 0 | 0 | 0 | 0 | 0 | 0 | 0 | 0 | 0 | 0 | 0 | 0 | 0 | 0 | 0 | 0 | 0 | 0 | 0 | 0 | 0 | 0 | 0 | 0 | 0
| Reagensi, izuzev za transfuziju | Specijalna bolnica za cerebralnu paralizu i razvojnu neurologiju | Reagensi, izuzev za transfuziju | 404-1-110/20-4 | 166 | Reagensi za biohemijski analizator EasyLite | 10 | Referentna elektroda | RGN204317 | pakovanje | 1 komad | MEDICA | EasLyte reference electrode | 22500 | 20% | Superlab d.o.o | 35-30/20 | 24.04.2020. | 24.04.2021. | 0 | 0 | 0 | 0 | 0 | 0 | 0 | 0 | 0 | 0 | 0 | 0 | 0 | 0 | 0 | 0 | 0 | 0 | 0 | 0 | 0 | 0 | 0 | 0 | 0 | 0 | 0 | 0 | 0 | 0 | 0 | 0 | 0 | 0 | 0 | 0 | 0 | 0 | 0 | 0 | 0 | 0 | 0 | 0 | 0 | 0 | 0 | 0 | 0 | 0 | 0 | 0
| Reagensi, izuzev za transfuziju | Specijalna bolnica za cerebralnu paralizu i razvojnu neurologiju | Reagensi, izuzev za transfuziju | 404-1-110/20-4 | 167 | Reagensi za biohemijski analizator ESHWEILER (Eschweiler GmbH & Co.KG) | 1 | Combiline Cal 3 | RGN204318 | pakovanje | 330ml | Eschweiler GmbH & Co.KG Germany | CAL 3 | 23100 | 20% | Yunicom d.o.o | 35-31/20 | 24.04.2020. | 24.04.2021. | 0 | 0 | 0 | 0 | 0 | 0 | 0 | 0 | 0 | 0 | 0 | 0 | 0 | 0 | 0 | 0 | 0 | 0 | 0 | 0 | 0 | 0 | 0 | 0 | 0 | 0 | 0 | 0 | 0 | 0 | 0 | 0 | 0 | 0 | 0 | 0 | 0 | 0 | 0 | 0 | 0 | 0 | 0 | 0 | 0 | 0 | 0 | 0 | 0 | 0 | 0 | 0
| Reagensi, izuzev za transfuziju | Specijalna bolnica za cerebralnu paralizu i razvojnu neurologiju | Reagensi, izuzev za transfuziju | 404-1-110/20-4 | 167 | Reagensi za biohemijski analizator ESHWEILER (Eschweiler GmbH & Co.KG) | 2 | Combiline Cal 4 | RGN204319 | pakovanje | 330ml | Eschweiler GmbH & Co.KG Germany | CAL 4 | 23100 | 20% | Yunicom d.o.o | 35-31/20 | 24.04.2020. | 24.04.2021. | 0 | 0 | 0 | 0 | 0 | 0 | 0 | 0 | 0 | 0 | 0 | 0 | 0 | 0 | 0 | 0 | 0 | 0 | 0 | 0 | 0 | 0 | 0 | 0 | 0 | 0 | 0 | 0 | 0 | 0 | 0 | 0 | 0 | 0 | 0 | 0 | 0 | 0 | 0 | 0 | 0 | 0 | 0 | 0 | 0 | 0 | 0 | 0 | 0 | 0 | 0 | 0
| Reagensi, izuzev za transfuziju | Specijalna bolnica za cerebralnu paralizu i razvojnu neurologiju | Reagensi, izuzev za transfuziju | 404-1-110/20-4 | 167 | Reagensi za biohemijski analizator ESHWEILER (Eschweiler GmbH & Co.KG) | 3 | Combiline WASH 2 | RGN204320 | pakovanje | 330ml | Eschweiler GmbH & Co.KG Germany | Wash 2 | 13200 | 20% | Yunicom d.o.o | 35-31/20 | 24.04.2020. | 24.04.2021. | 0 | 0 | 0 | 0 | 0 | 0 | 0 | 0 | 0 | 0 | 0 | 0 | 0 | 0 | 0 | 0 | 0 | 0 | 0 | 0 | 0 | 0 | 0 | 0 | 0 | 0 | 0 | 0 | 0 | 0 | 0 | 0 | 0 | 0 | 0 | 0 | 0 | 0 | 0 | 0 | 0 | 0 | 0 | 0 | 0 | 0 | 0 | 0 | 0 | 0 | 0 | 0
| Reagensi, izuzev za transfuziju | Specijalna bolnica za cerebralnu paralizu i razvojnu neurologiju | Reagensi, izuzev za transfuziju | 404-1-110/20-4 | 167 | Reagensi za biohemijski analizator ESHWEILER (Eschweiler GmbH & Co.KG) | 4 | Combiline proteinremover Clein 1 | RGN204321 | pakovanje | 100ml | Eschweiler GmbH & Co.KG Germany | Proteinremover | 23100 | 20% | Yunicom d.o.o | 35-31/20 | 24.04.2020. | 24.04.2021. | 0 | 0 | 0 | 0 | 0 | 0 | 0 | 0 | 0 | 0 | 0 | 0 | 0 | 0 | 0 | 0 | 0 | 0 | 0 | 0 | 0 | 0 | 0 | 0 | 0 | 0 | 0 | 0 | 0 | 0 | 0 | 0 | 0 | 0 | 0 | 0 | 0 | 0 | 0 | 0 | 0 | 0 | 0 | 0 | 0 | 0 | 0 | 0 | 0 | 0 | 0 | 0
| Reagensi, izuzev za transfuziju | Specijalna bolnica za cerebralnu paralizu i razvojnu neurologiju | Reagensi, izuzev za transfuziju | 404-1-110/20-4 | 167 | Reagensi za biohemijski analizator ESHWEILER (Eschweiler GmbH & Co.KG) | 5 | Control level ( N,L,H) | RGN204322 | pakovanje | 30x2ml | Eschweiler GmbH & Co.KG Germany | Eschweiller Quality Control level 1, 2, 3 | 11500 | 20% | Yunicom d.o.o | 35-31/20 | 24.04.2020. | 24.04.2021. | 0 | 0 | 0 | 0 | 0 | 0 | 0 | 0 | 0 | 0 | 0 | 0 | 0 | 0 | 0 | 0 | 0 | 0 | 0 | 0 | 0 | 0 | 0 | 0 | 0 | 0 | 0 | 0 | 0 | 0 | 0 | 0 | 0 | 0 | 0 | 0 | 0 | 0 | 0 | 0 | 0 | 0 | 0 | 0 | 0 | 0 | 0 | 0 | 0 | 0 | 0 | 0
| Reagensi, izuzev za transfuziju | Specijalna bolnica za cerebralnu paralizu i razvojnu neurologiju | Reagensi, izuzev za transfuziju | 404-1-110/20-4 | 167 | Reagensi za biohemijski analizator ESHWEILER (Eschweiler GmbH & Co.KG) | 6 | Natrijum senzor | RGN204323 | pakovanje | 20ml | Eschweiler GmbH & Co.KG Germany | Fillsolution Na+ | 4000 | 20% | Yunicom d.o.o | 35-31/20 | 24.04.2020. | 24.04.2021. | 0 | 0 | 0 | 0 | 0 | 0 | 0 | 0 | 0 | 0 | 0 | 0 | 0 | 0 | 0 | 0 | 0 | 0 | 0 | 0 | 0 | 0 | 0 | 0 | 0 | 0 | 0 | 0 | 0 | 0 | 0 | 0 | 0 | 0 | 0 | 0 | 0 | 0 | 0 | 0 | 0 | 0 | 0 | 0 | 0 | 0 | 0 | 0 | 0 | 0 | 0 | 0
| Reagensi, izuzev za transfuziju | Specijalna bolnica za cerebralnu paralizu i razvojnu neurologiju | Reagensi, izuzev za transfuziju | 404-1-110/20-4 | 167 | Reagensi za biohemijski analizator ESHWEILER (Eschweiler GmbH & Co.KG) | 7 | Kalijum senzor | RGN204324 | pakovanje | 20ml | Eschweiler GmbH & Co.KG Germany | Fillsolution K+ | 4000 | 20% | Yunicom d.o.o | 35-31/20 | 24.04.2020. | 24.04.2021. | 0 | 0 | 0 | 0 | 0 | 0 | 0 | 0 | 0 | 0 | 0 | 0 | 0 | 0 | 0 | 0 | 0 | 0 | 0 | 0 | 0 | 0 | 0 | 0 | 0 | 0 | 0 | 0 | 0 | 0 | 0 | 0 | 0 | 0 | 0 | 0 | 0 | 0 | 0 | 0 | 0 | 0 | 0 | 0 | 0 | 0 | 0 | 0 | 0 | 0 | 0 | 0
| Reagensi, izuzev za transfuziju | Specijalna bolnica za cerebralnu paralizu i razvojnu neurologiju | Reagensi, izuzev za transfuziju | 404-1-110/20-4 | 167 | Reagensi za biohemijski analizator ESHWEILER (Eschweiler GmbH & Co.KG) | 8 | Ref. senzor | RGN204325 | pakovanje | 50ml | Eschweiler GmbH & Co.KG Germany | Reference fillsolution | 4000 | 20% | Yunicom d.o.o | 35-31/20 | 24.04.2020. | 24.04.2021. | 0 | 0 | 0 | 0 | 0 | 0 | 0 | 0 | 0 | 0 | 0 | 0 | 0 | 0 | 0 | 0 | 0 | 0 | 0 | 0 | 0 | 0 | 0 | 0 | 0 | 0 | 0 | 0 | 0 | 0 | 0 | 0 | 0 | 0 | 0 | 0 | 0 | 0 | 0 | 0 | 0 | 0 | 0 | 0 | 0 | 0 | 0 | 0 | 0 | 0 | 0 | 0
| Reagensi, izuzev za transfuziju | Specijalna bolnica za cerebralnu paralizu i razvojnu neurologiju | Reagensi, izuzev za transfuziju | 404-1-110/20-4 | 167 | Reagensi za biohemijski analizator ESHWEILER (Eschweiler GmbH & Co.KG) | 9 | Combiline printer paper | RGN204326 | komad | 1 (57x50mm) | Velebit D.O.O. Novi Sad, Srbija | Printer papir | 300 | 20% | Yunicom d.o.o | 35-31/20 | 24.04.2020. | 24.04.2021. | 0 | 0 | 0 | 0 | 0 | 0 | 0 | 0 | 0 | 0 | 0 | 0 | 0 | 0 | 0 | 0 | 0 | 0 | 0 | 0 | 0 | 0 | 0 | 0 | 0 | 0 | 0 | 0 | 0 | 0 | 0 | 0 | 0 | 0 | 0 | 0 | 0 | 0 | 0 | 0 | 0 | 0 | 0 | 0 | 0 | 0 | 0 | 0 | 0 | 0 | 0 | 0
| Reagensi, izuzev za transfuziju | Specijalna bolnica za cerebralnu paralizu i razvojnu neurologiju | Reagensi, izuzev za transfuziju | 404-1-110/20-4 | 168 | Reagensi za biohemijski analizator HumaStar 600 | 1 | Albumin | RGN204327 | pakovanje | 6x150 testova | "Human" GmbH, Nemačka | Albumin | 4320 | 20% | Score d.o.o | 35-4/20 | 24.04.2020. | 24.04.2021. | 0 | 0 | 0 | 0 | 0 | 0 | 0 | 0 | 0 | 0 | 0 | 0 | 0 | 0 | 0 | 0 | 0 | 0 | 0 | 0 | 0 | 0 | 0 | 0 | 0 | 0 | 0 | 0 | 0 | 0 | 0 | 0 | 0 | 0 | 0 | 0 | 0 | 0 | 0 | 0 | 0 | 0 | 0 | 0 | 0 | 0 | 0 | 0 | 0 | 0 | 0 | 0
| Reagensi, izuzev za transfuziju | Specijalna bolnica za cerebralnu paralizu i razvojnu neurologiju | Reagensi, izuzev za transfuziju | 404-1-110/20-4 | 168 | Reagensi za biohemijski analizator HumaStar 600 | 2 | Alfa amilaza | RGN204328 | pakovanje | 3x260 testova | "Human" GmbH, Nemačka | Alfa amilaza | 35100 | 20% | Score d.o.o | 35-4/20 | 24.04.2020. | 24.04.2021. | 0 | 0 | 0 | 0 | 0 | 0 | 0 | 0 | 0 | 0 | 0 | 0 | 0 | 0 | 0 | 0 | 0 | 0 | 0 | 0 | 0 | 0 | 0 | 0 | 0 | 0 | 0 | 0 | 0 | 0 | 0 | 0 | 0 | 0 | 0 | 0 | 0 | 0 | 0 | 0 | 0 | 0 | 0 | 0 | 0 | 0 | 0 | 0 | 0 | 0 | 0 | 0
| Reagensi, izuzev za transfuziju | Specijalna bolnica za cerebralnu paralizu i razvojnu neurologiju | Reagensi, izuzev za transfuziju | 404-1-110/20-4 | 168 | Reagensi za biohemijski analizator HumaStar 600 | 3 | Alkalna fosfataza, DEA pufer | RGN204329 | pakovanje | 3x250 testova | "Human" GmbH, Nemačka | Alkalna fosfataza, DEA pufer | 7425 | 20% | Score d.o.o | 35-4/20 | 24.04.2020. | 24.04.2021. | 0 | 0 | 0 | 0 | 0 | 0 | 0 | 0 | 0 | 0 | 0 | 0 | 0 | 0 | 0 | 0 | 0 | 0 | 0 | 0 | 0 | 0 | 0 | 0 | 0 | 0 | 0 | 0 | 0 | 0 | 0 | 0 | 0 | 0 | 0 | 0 | 0 | 0 | 0 | 0 | 0 | 0 | 0 | 0 | 0 | 0 | 0 | 0 | 0 | 0 | 0 | 0
| Reagensi, izuzev za transfuziju | Specijalna bolnica za cerebralnu paralizu i razvojnu neurologiju | Reagensi, izuzev za transfuziju | 404-1-110/20-4 | 168 | Reagensi za biohemijski analizator HumaStar 600 | 4 | ALT (Alanin aminotransferaza) | RGN204330 | pakovanje | 5x310 testova | "Human" GmbH, Nemačka | ALT (Alanin aminotransferaza) | 17360 | 20% | Score d.o.o | 35-4/20 | 24.04.2020. | 24.04.2021. | 0 | 0 | 0 | 0 | 0 | 0 | 0 | 0 | 0 | 0 | 0 | 0 | 0 | 0 | 0 | 0 | 0 | 0 | 0 | 0 | 0 | 0 | 0 | 0 | 0 | 0 | 0 | 0 | 0 | 0 | 0 | 0 | 0 | 0 | 0 | 0 | 0 | 0 | 0 | 0 | 0 | 0 | 0 | 0 | 0 | 0 | 0 | 0 | 0 | 0 | 0 | 0
| Reagensi, izuzev za transfuziju | Specijalna bolnica za cerebralnu paralizu i razvojnu neurologiju | Reagensi, izuzev za transfuziju | 404-1-110/20-4 | 168 | Reagensi za biohemijski analizator HumaStar 600 | 5 | AST (Aspartat aminotransferaza) | RGN204331 | pakovanje | 5x310 testova | "Human" GmbH, Nemačka | AST (Aspartat aminotransferaza) | 17360 | 20% | Score d.o.o | 35-4/20 | 24.04.2020. | 24.04.2021. | 0 | 0 | 0 | 0 | 0 | 0 | 0 | 0 | 0 | 0 | 0 | 0 | 0 | 0 | 0 | 0 | 0 | 0 | 0 | 0 | 0 | 0 | 0 | 0 | 0 | 0 | 0 | 0 | 0 | 0 | 0 | 0 | 0 | 0 | 0 | 0 | 0 | 0 | 0 | 0 | 0 | 0 | 0 | 0 | 0 | 0 | 0 | 0 | 0 | 0 | 0 | 0
| Reagensi, izuzev za transfuziju | Specijalna bolnica za cerebralnu paralizu i razvojnu neurologiju | Reagensi, izuzev za transfuziju | 404-1-110/20-4 | 168 | Reagensi za biohemijski analizator HumaStar 600 | 6 | auto-Bilirubini Ukupni (DPD) | RGN204332 | pakovanje | 5x210 testova | "Human" GmbH, Nemačka | auto-Bilirubini Ukupni (DPD) | 17325 | 20% | Score d.o.o | 35-4/20 | 24.04.2020. | 24.04.2021. | 0 | 0 | 0 | 0 | 0 | 0 | 0 | 0 | 0 | 0 | 0 | 0 | 0 | 0 | 0 | 0 | 0 | 0 | 0 | 0 | 0 | 0 | 0 | 0 | 0 | 0 | 0 | 0 | 0 | 0 | 0 | 0 | 0 | 0 | 0 | 0 | 0 | 0 | 0 | 0 | 0 | 0 | 0 | 0 | 0 | 0 | 0 | 0 | 0 | 0 | 0 | 0
| Reagensi, izuzev za transfuziju | Specijalna bolnica za cerebralnu paralizu i razvojnu neurologiju | Reagensi, izuzev za transfuziju | 404-1-110/20-4 | 168 | Reagensi za biohemijski analizator HumaStar 600 | 7 | Autokalibrator | RGN204333 | pakovanje | 4x5 ml | "Human" GmbH, Nemačka | AUTOCAL | 6700 | 20% | Score d.o.o | 35-4/20 | 24.04.2020. | 24.04.2021. | 0 | 0 | 0 | 0 | 0 | 0 | 0 | 0 | 0 | 0 | 0 | 0 | 0 | 0 | 0 | 0 | 0 | 0 | 0 | 0 | 0 | 0 | 0 | 0 | 0 | 0 | 0 | 0 | 0 | 0 | 0 | 0 | 0 | 0 | 0 | 0 | 0 | 0 | 0 | 0 | 0 | 0 | 0 | 0 | 0 | 0 | 0 | 0 | 0 | 0 | 0 | 0
| Reagensi, izuzev za transfuziju | Specijalna bolnica za cerebralnu paralizu i razvojnu neurologiju | Reagensi, izuzev za transfuziju | 404-1-110/20-4 | 168 | Reagensi za biohemijski analizator HumaStar 600 | 8 | auto-Kreatinin | RGN204334 | pakovanje | 5x250 testova | "Human" GmbH, Nemačka | Creatinine | 15625 | 20% | Score d.o.o | 35-4/20 | 24.04.2020. | 24.04.2021. | 0 | 0 | 0 | 0 | 0 | 0 | 0 | 0 | 0 | 0 | 0 | 0 | 0 | 0 | 0 | 0 | 0 | 0 | 0 | 0 | 0 | 0 | 0 | 0 | 0 | 0 | 0 | 0 | 0 | 0 | 0 | 0 | 0 | 0 | 0 | 0 | 0 | 0 | 0 | 0 | 0 | 0 | 0 | 0 | 0 | 0 | 0 | 0 | 0 | 0 | 0 | 0
| Reagensi, izuzev za transfuziju | Specijalna bolnica za cerebralnu paralizu i razvojnu neurologiju | Reagensi, izuzev za transfuziju | 404-1-110/20-4 | 168 | Reagensi za biohemijski analizator HumaStar 600 | 9 | auto - Bilirubin direktni (DPD) | RGN204335 | pakovanje | 5x210 testova | "Human" GmbH, Nemačka | auto - Bilirubin direktni (DPD) | 17325 | 20% | Score d.o.o | 35-4/20 | 24.04.2020. | 24.04.2021. | 0 | 0 | 0 | 0 | 0 | 0 | 0 | 0 | 0 | 0 | 0 | 0 | 0 | 0 | 0 | 0 | 0 | 0 | 0 | 0 | 0 | 0 | 0 | 0 | 0 | 0 | 0 | 0 | 0 | 0 | 0 | 0 | 0 | 0 | 0 | 0 | 0 | 0 | 0 | 0 | 0 | 0 | 0 | 0 | 0 | 0 | 0 | 0 | 0 | 0 | 0 | 0
| Reagensi, izuzev za transfuziju | Specijalna bolnica za cerebralnu paralizu i razvojnu neurologiju | Reagensi, izuzev za transfuziju | 404-1-110/20-4 | 168 | Reagensi za biohemijski analizator HumaStar 600 | 10 | C.R.P. Turbidimetrija sa kalibratorom | RGN204336 | pakovanje | 1x250 testova | "Human" GmbH, Nemačka | C.R.P. Turbidimetrija sa kalibratorom | 16250 | 20% | Score d.o.o | 35-4/20 | 24.04.2020. | 24.04.2021. | 0 | 0 | 0 | 0 | 0 | 0 | 0 | 0 | 0 | 0 | 0 | 0 | 0 | 0 | 0 | 0 | 0 | 0 | 0 | 0 | 0 | 0 | 0 | 0 | 0 | 0 | 0 | 0 | 0 | 0 | 0 | 0 | 0 | 0 | 0 | 0 | 0 | 0 | 0 | 0 | 0 | 0 | 0 | 0 | 0 | 0 | 0 | 0 | 0 | 0 | 0 | 0
| Reagensi, izuzev za transfuziju | Specijalna bolnica za cerebralnu paralizu i razvojnu neurologiju | Reagensi, izuzev za transfuziju | 404-1-110/20-4 | 168 | Reagensi za biohemijski analizator HumaStar 600 | 11 | CK-MB | RGN204337 | pakovanje | 2x100 testova | "Human" GmbH, Nemačka | CK-MB | 9300 | 20% | Score d.o.o | 35-4/20 | 24.04.2020. | 24.04.2021. | 0 | 0 | 0 | 0 | 0 | 0 | 0 | 0 | 0 | 0 | 0 | 0 | 0 | 0 | 0 | 0 | 0 | 0 | 0 | 0 | 0 | 0 | 0 | 0 | 0 | 0 | 0 | 0 | 0 | 0 | 0 | 0 | 0 | 0 | 0 | 0 | 0 | 0 | 0 | 0 | 0 | 0 | 0 | 0 | 0 | 0 | 0 | 0 | 0 | 0 | 0 | 0
| Reagensi, izuzev za transfuziju | Specijalna bolnica za cerebralnu paralizu i razvojnu neurologiju | Reagensi, izuzev za transfuziju | 404-1-110/20-4 | 168 | Reagensi za biohemijski analizator HumaStar 600 | 12 | CK-NAC | RGN204338 | pakovanje | 2x180 testova | "Human" GmbH, Nemačka | CK-NAC | 10440 | 20% | Score d.o.o | 35-4/20 | 24.04.2020. | 24.04.2021. | 0 | 0 | 0 | 0 | 0 | 0 | 0 | 0 | 0 | 0 | 0 | 0 | 0 | 0 | 0 | 0 | 0 | 0 | 0 | 0 | 0 | 0 | 0 | 0 | 0 | 0 | 0 | 0 | 0 | 0 | 0 | 0 | 0 | 0 | 0 | 0 | 0 | 0 | 0 | 0 | 0 | 0 | 0 | 0 | 0 | 0 | 0 | 0 | 0 | 0 | 0 | 0
| Reagensi, izuzev za transfuziju | Specijalna bolnica za cerebralnu paralizu i razvojnu neurologiju | Reagensi, izuzev za transfuziju | 404-1-110/20-4 | 168 | Reagensi za biohemijski analizator HumaStar 600 | 13 | Cuvette clean | RGN204339 | pakovanje | 6x55 ml | "Human" GmbH, Nemačka | Cuvette clean | 5808 | 20% | Score d.o.o | 35-4/20 | 24.04.2020. | 24.04.2021. | 0 | 0 | 0 | 0 | 0 | 0 | 0 | 0 | 0 | 0 | 0 | 0 | 0 | 0 | 0 | 0 | 0 | 0 | 0 | 0 | 0 | 0 | 0 | 0 | 0 | 0 | 0 | 0 | 0 | 0 | 0 | 0 | 0 | 0 | 0 | 0 | 0 | 0 | 0 | 0 | 0 | 0 | 0 | 0 | 0 | 0 | 0 | 0 | 0 | 0 | 0 | 0
| Reagensi, izuzev za transfuziju | Specijalna bolnica za cerebralnu paralizu i razvojnu neurologiju | Reagensi, izuzev za transfuziju | 404-1-110/20-4 | 168 | Reagensi za biohemijski analizator HumaStar 600 | 14 | Diluent | RGN204340 | pakovanje | 4x20 ml | "Human" GmbH, Nemačka | Diluent | 6200 | 20% | Score d.o.o | 35-4/20 | 24.04.2020. | 24.04.2021. | 0 | 0 | 0 | 0 | 0 | 0 | 0 | 0 | 0 | 0 | 0 | 0 | 0 | 0 | 0 | 0 | 0 | 0 | 0 | 0 | 0 | 0 | 0 | 0 | 0 | 0 | 0 | 0 | 0 | 0 | 0 | 0 | 0 | 0 | 0 | 0 | 0 | 0 | 0 | 0 | 0 | 0 | 0 | 0 | 0 | 0 | 0 | 0 | 0 | 0 | 0 | 0
| Reagensi, izuzev za transfuziju | Specijalna bolnica za cerebralnu paralizu i razvojnu neurologiju | Reagensi, izuzev za transfuziju | 404-1-110/20-4 | 168 | Reagensi za biohemijski analizator HumaStar 600 | 15 | Fosfor | RGN204341 | pakovanje | 4x60 testova | "Human" GmbH, Nemačka | Fosfor | 2244 | 20% | Score d.o.o | 35-4/20 | 24.04.2020. | 24.04.2021. | 0 | 0 | 0 | 0 | 0 | 0 | 0 | 0 | 0 | 0 | 0 | 0 | 0 | 0 | 0 | 0 | 0 | 0 | 0 | 0 | 0 | 0 | 0 | 0 | 0 | 0 | 0 | 0 | 0 | 0 | 0 | 0 | 0 | 0 | 0 | 0 | 0 | 0 | 0 | 0 | 0 | 0 | 0 | 0 | 0 | 0 | 0 | 0 | 0 | 0 | 0 | 0
| Reagensi, izuzev za transfuziju | Specijalna bolnica za cerebralnu paralizu i razvojnu neurologiju | Reagensi, izuzev za transfuziju | 404-1-110/20-4 | 168 | Reagensi za biohemijski analizator HumaStar 600 | 16 | Gama-GT | RGN204342 | pakovanje | 3x250 testova | "Human" GmbH, Nemačka | Gama-GT | 8250 | 20% | Score d.o.o | 35-4/20 | 24.04.2020. | 24.04.2021. | 0 | 0 | 0 | 0 | 0 | 0 | 0 | 0 | 0 | 0 | 0 | 0 | 0 | 0 | 0 | 0 | 0 | 0 | 0 | 0 | 0 | 0 | 0 | 0 | 0 | 0 | 0 | 0 | 0 | 0 | 0 | 0 | 0 | 0 | 0 | 0 | 0 | 0 | 0 | 0 | 0 | 0 | 0 | 0 | 0 | 0 | 0 | 0 | 0 | 0 | 0 | 0
| Reagensi, izuzev za transfuziju | Specijalna bolnica za cerebralnu paralizu i razvojnu neurologiju | Reagensi, izuzev za transfuziju | 404-1-110/20-4 | 168 | Reagensi za biohemijski analizator HumaStar 600 | 17 | Glukoza | RGN204343 | pakovanje | 6x210 testova | "Human" GmbH, Nemačka | Glukoza | 7686 | 20% | Score d.o.o | 35-4/20 | 24.04.2020. | 24.04.2021. | 0 | 0 | 0 | 0 | 0 | 0 | 0 | 0 | 0 | 0 | 0 | 0 | 0 | 0 | 0 | 0 | 0 | 0 | 0 | 0 | 0 | 0 | 0 | 0 | 0 | 0 | 0 | 0 | 0 | 0 | 0 | 0 | 0 | 0 | 0 | 0 | 0 | 0 | 0 | 0 | 0 | 0 | 0 | 0 | 0 | 0 | 0 | 0 | 0 | 0 | 0 | 0
| Reagensi, izuzev za transfuziju | Specijalna bolnica za cerebralnu paralizu i razvojnu neurologiju | Reagensi, izuzev za transfuziju | 404-1-110/20-4 | 168 | Reagensi za biohemijski analizator HumaStar 600 | 18 | Gvožđe sa standardom (TPTZ) | RGN204344 | pakovanje | 2x180 testova | "Human" GmbH, Nemačka | IRON liquicolor | 7920 | 20% | Score d.o.o | 35-4/20 | 24.04.2020. | 24.04.2021. | 0 | 0 | 0 | 0 | 0 | 0 | 0 | 0 | 0 | 0 | 0 | 0 | 0 | 0 | 0 | 0 | 0 | 0 | 0 | 0 | 0 | 0 | 0 | 0 | 0 | 0 | 0 | 0 | 0 | 0 | 0 | 0 | 0 | 0 | 0 | 0 | 0 | 0 | 0 | 0 | 0 | 0 | 0 | 0 | 0 | 0 | 0 | 0 | 0 | 0 | 0 | 0
| Reagensi, izuzev za transfuziju | Specijalna bolnica za cerebralnu paralizu i razvojnu neurologiju | Reagensi, izuzev za transfuziju | 404-1-110/20-4 | 168 | Reagensi za biohemijski analizator HumaStar 600 | 19 | HbA1c% liquidirect | RGN204345 | pakovanje | 40 ml | "Human" GmbH, Nemačka | HbA1c% liquidirect | 37920 | 20% | Score d.o.o | 35-4/20 | 24.04.2020. | 24.04.2021. | 0 | 0 | 0 | 0 | 0 | 0 | 0 | 0 | 0 | 0 | 0 | 0 | 0 | 0 | 0 | 0 | 0 | 0 | 0 | 0 | 0 | 0 | 0 | 0 | 0 | 0 | 0 | 0 | 0 | 0 | 0 | 0 | 0 | 0 | 0 | 0 | 0 | 0 | 0 | 0 | 0 | 0 | 0 | 0 | 0 | 0 | 0 | 0 | 0 | 0 | 0 | 0
| Reagensi, izuzev za transfuziju | Specijalna bolnica za cerebralnu paralizu i razvojnu neurologiju | Reagensi, izuzev za transfuziju | 404-1-110/20-4 | 168 | Reagensi za biohemijski analizator HumaStar 600 | 20 | HbA1c% liquidirect, calibrator | RGN204346 | pakovanje | 4x0,5 ml | "Human" GmbH, Nemačka | HbA1c% liquidirect, calibrator, set | 14000 | 20% | Score d.o.o | 35-4/20 | 24.04.2020. | 24.04.2021. | 0 | 0 | 0 | 0 | 0 | 0 | 0 | 0 | 0 | 0 | 0 | 0 | 0 | 0 | 0 | 0 | 0 | 0 | 0 | 0 | 0 | 0 | 0 | 0 | 0 | 0 | 0 | 0 | 0 | 0 | 0 | 0 | 0 | 0 | 0 | 0 | 0 | 0 | 0 | 0 | 0 | 0 | 0 | 0 | 0 | 0 | 0 | 0 | 0 | 0 | 0 | 0
| Reagensi, izuzev za transfuziju | Specijalna bolnica za cerebralnu paralizu i razvojnu neurologiju | Reagensi, izuzev za transfuziju | 404-1-110/20-4 | 168 | Reagensi za biohemijski analizator HumaStar 600 | 21 | HDL Holesterol (Direktan) | RGN204347 | pakovanje | 2x180 testova | "Human" GmbH, Nemačka | HDL Holesterol (Direktan) | 21600 | 20% | Score d.o.o | 35-4/20 | 24.04.2020. | 24.04.2021. | 0 | 0 | 0 | 0 | 0 | 0 | 0 | 0 | 0 | 0 | 0 | 0 | 0 | 0 | 0 | 0 | 0 | 0 | 0 | 0 | 0 | 0 | 0 | 0 | 0 | 0 | 0 | 0 | 0 | 0 | 0 | 0 | 0 | 0 | 0 | 0 | 0 | 0 | 0 | 0 | 0 | 0 | 0 | 0 | 0 | 0 | 0 | 0 | 0 | 0 | 0 | 0
| Reagensi, izuzev za transfuziju | Specijalna bolnica za cerebralnu paralizu i razvojnu neurologiju | Reagensi, izuzev za transfuziju | 404-1-110/20-4 | 168 | Reagensi za biohemijski analizator HumaStar 600 | 22 | Holesterol sa standardom | RGN204348 | pakovanje | 3x150 testova | "Human" GmbH, Nemačka | Cholesterol liquicolor | 5850 | 20% | Score d.o.o | 35-4/20 | 24.04.2020. | 24.04.2021. | 0 | 0 | 0 | 0 | 0 | 0 | 0 | 0 | 0 | 0 | 0 | 0 | 0 | 0 | 0 | 0 | 0 | 0 | 0 | 0 | 0 | 0 | 0 | 0 | 0 | 0 | 0 | 0 | 0 | 0 | 0 | 0 | 0 | 0 | 0 | 0 | 0 | 0 | 0 | 0 | 0 | 0 | 0 | 0 | 0 | 0 | 0 | 0 | 0 | 0 | 0 | 0
| Reagensi, izuzev za transfuziju | Specijalna bolnica za cerebralnu paralizu i razvojnu neurologiju | Reagensi, izuzev za transfuziju | 404-1-110/20-4 | 168 | Reagensi za biohemijski analizator HumaStar 600 | 23 | Kalcijum sa standardom OCPC | RGN204349 | pakovanje | 3x430 testova | "Human" GmbH, Nemačka | Calcium liqucolor | 9675 | 20% | Score d.o.o | 35-4/20 | 24.04.2020. | 24.04.2021. | 0 | 0 | 0 | 0 | 0 | 0 | 0 | 0 | 0 | 0 | 0 | 0 | 0 | 0 | 0 | 0 | 0 | 0 | 0 | 0 | 0 | 0 | 0 | 0 | 0 | 0 | 0 | 0 | 0 | 0 | 0 | 0 | 0 | 0 | 0 | 0 | 0 | 0 | 0 | 0 | 0 | 0 | 0 | 0 | 0 | 0 | 0 | 0 | 0 | 0 | 0 | 0
| Reagensi, izuzev za transfuziju | Specijalna bolnica za cerebralnu paralizu i razvojnu neurologiju | Reagensi, izuzev za transfuziju | 404-1-110/20-4 | 168 | Reagensi za biohemijski analizator HumaStar 600 | 24 | Kontrola za HbA1C | RGN204350 | pakovanje | 4x0,5ml | "Human" GmbH, Nemačka | HbA1C,Control set | 14000 | 20% | Score d.o.o | 35-4/20 | 24.04.2020. | 24.04.2021. | 0 | 0 | 0 | 0 | 0 | 0 | 0 | 0 | 0 | 0 | 0 | 0 | 0 | 0 | 0 | 0 | 0 | 0 | 0 | 0 | 0 | 0 | 0 | 0 | 0 | 0 | 0 | 0 | 0 | 0 | 0 | 0 | 0 | 0 | 0 | 0 | 0 | 0 | 0 | 0 | 0 | 0 | 0 | 0 | 0 | 0 | 0 | 0 | 0 | 0 | 0 | 0
| Reagensi, izuzev za transfuziju | Specijalna bolnica za cerebralnu paralizu i razvojnu neurologiju | Reagensi, izuzev za transfuziju | 404-1-110/20-4 | 168 | Reagensi za biohemijski analizator HumaStar 600 | 25 | Kontrolni serum normalni | RGN204351 | pakovanje | 6x5 ml | "Human" GmbH, Nemačka | SERODOS | 8100 | 20% | Score d.o.o | 35-4/20 | 24.04.2020. | 24.04.2021. | 0 | 0 | 0 | 0 | 0 | 0 | 0 | 0 | 0 | 0 | 0 | 0 | 0 | 0 | 0 | 0 | 0 | 0 | 0 | 0 | 0 | 0 | 0 | 0 | 0 | 0 | 0 | 0 | 0 | 0 | 0 | 0 | 0 | 0 | 0 | 0 | 0 | 0 | 0 | 0 | 0 | 0 | 0 | 0 | 0 | 0 | 0 | 0 | 0 | 0 | 0 | 0
| Reagensi, izuzev za transfuziju | Specijalna bolnica za cerebralnu paralizu i razvojnu neurologiju | Reagensi, izuzev za transfuziju | 404-1-110/20-4 | 168 | Reagensi za biohemijski analizator HumaStar 600 | 26 | Kontrolni serum patološki | RGN204352 | pakovanje | 6x5ml | "Human" GmbH, Nemačka | SERODOS PLUS | 8100 | 20% | Score d.o.o | 35-4/20 | 24.04.2020. | 24.04.2021. | 0 | 0 | 0 | 0 | 0 | 0 | 0 | 0 | 0 | 0 | 0 | 0 | 0 | 0 | 0 | 0 | 0 | 0 | 0 | 0 | 0 | 0 | 0 | 0 | 0 | 0 | 0 | 0 | 0 | 0 | 0 | 0 | 0 | 0 | 0 | 0 | 0 | 0 | 0 | 0 | 0 | 0 | 0 | 0 | 0 | 0 | 0 | 0 | 0 | 0 | 0 | 0
| Reagensi, izuzev za transfuziju | Specijalna bolnica za cerebralnu paralizu i razvojnu neurologiju | Reagensi, izuzev za transfuziju | 404-1-110/20-4 | 168 | Reagensi za biohemijski analizator HumaStar 600 | 27 | LDH SCE | RGN204353 | pakovanje | 2x180 testova | "Human" GmbH, Nemačka | LDH SCE | 4140 | 20% | Score d.o.o | 35-4/20 | 24.04.2020. | 24.04.2021. | 0 | 0 | 0 | 0 | 0 | 0 | 0 | 0 | 0 | 0 | 0 | 0 | 0 | 0 | 0 | 0 | 0 | 0 | 0 | 0 | 0 | 0 | 0 | 0 | 0 | 0 | 0 | 0 | 0 | 0 | 0 | 0 | 0 | 0 | 0 | 0 | 0 | 0 | 0 | 0 | 0 | 0 | 0 | 0 | 0 | 0 | 0 | 0 | 0 | 0 | 0 | 0
| Reagensi, izuzev za transfuziju | Specijalna bolnica za cerebralnu paralizu i razvojnu neurologiju | Reagensi, izuzev za transfuziju | 404-1-110/20-4 | 168 | Reagensi za biohemijski analizator HumaStar 600 | 28 | Magnezium | RGN204354 | pakovanje | 4x60 testova | "Human" GmbH, Nemačka | Magnezium | 3100 | 20% | Score d.o.o | 35-4/20 | 24.04.2020. | 24.04.2021. | 0 | 0 | 0 | 0 | 0 | 0 | 0 | 0 | 0 | 0 | 0 | 0 | 0 | 0 | 0 | 0 | 0 | 0 | 0 | 0 | 0 | 0 | 0 | 0 | 0 | 0 | 0 | 0 | 0 | 0 | 0 | 0 | 0 | 0 | 0 | 0 | 0 | 0 | 0 | 0 | 0 | 0 | 0 | 0 | 0 | 0 | 0 | 0 | 0 | 0 | 0 | 0
| Reagensi, izuzev za transfuziju | Specijalna bolnica za cerebralnu paralizu i razvojnu neurologiju | Reagensi, izuzev za transfuziju | 404-1-110/20-4 | 168 | Reagensi za biohemijski analizator HumaStar 600 | 29 | Mokraćna kiselina | RGN204355 | pakovanje | 5x250 testova | "Human" GmbH, Nemačka | Uric acid | 9875 | 20% | Score d.o.o | 35-4/20 | 24.04.2020. | 24.04.2021. | 0 | 0 | 0 | 0 | 0 | 0 | 0 | 0 | 0 | 0 | 0 | 0 | 0 | 0 | 0 | 0 | 0 | 0 | 0 | 0 | 0 | 0 | 0 | 0 | 0 | 0 | 0 | 0 | 0 | 0 | 0 | 0 | 0 | 0 | 0 | 0 | 0 | 0 | 0 | 0 | 0 | 0 | 0 | 0 | 0 | 0 | 0 | 0 | 0 | 0 | 0 | 0
| Reagensi, izuzev za transfuziju | Specijalna bolnica za cerebralnu paralizu i razvojnu neurologiju | Reagensi, izuzev za transfuziju | 404-1-110/20-4 | 168 | Reagensi za biohemijski analizator HumaStar 600 | 30 | Tip cleaning kit | RGN204356 | pakovanje | (4x20ml)x2 | "Human" GmbH, Nemačka | Tip cleaning kit | 6720 | 20% | Score d.o.o | 35-4/20 | 24.04.2020. | 24.04.2021. | 0 | 0 | 0 | 0 | 0 | 0 | 0 | 0 | 0 | 0 | 0 | 0 | 0 | 0 | 0 | 0 | 0 | 0 | 0 | 0 | 0 | 0 | 0 | 0 | 0 | 0 | 0 | 0 | 0 | 0 | 0 | 0 | 0 | 0 | 0 | 0 | 0 | 0 | 0 | 0 | 0 | 0 | 0 | 0 | 0 | 0 | 0 | 0 | 0 | 0 | 0 | 0
| Reagensi, izuzev za transfuziju | Specijalna bolnica za cerebralnu paralizu i razvojnu neurologiju | Reagensi, izuzev za transfuziju | 404-1-110/20-4 | 168 | Reagensi za biohemijski analizator HumaStar 600 | 31 | Trigliceridi sa standardom | RGN204357 | pakovanje | 3x210 testova | "Human" GmbH, Nemačka | Triglyceridis liqucolor Mono | 9135 | 20% | Score d.o.o | 35-4/20 | 24.04.2020. | 24.04.2021. | 0 | 0 | 0 | 0 | 0 | 0 | 0 | 0 | 0 | 0 | 0 | 0 | 0 | 0 | 0 | 0 | 0 | 0 | 0 | 0 | 0 | 0 | 0 | 0 | 0 | 0 | 0 | 0 | 0 | 0 | 0 | 0 | 0 | 0 | 0 | 0 | 0 | 0 | 0 | 0 | 0 | 0 | 0 | 0 | 0 | 0 | 0 | 0 | 0 | 0 | 0 | 0
| Reagensi, izuzev za transfuziju | Specijalna bolnica za cerebralnu paralizu i razvojnu neurologiju | Reagensi, izuzev za transfuziju | 404-1-110/20-4 | 168 | Reagensi za biohemijski analizator HumaStar 600 | 32 | Turbidos | RGN204358 | pakovanje | 4x3ml | "Human" GmbH, Nemačka | Turbidos | 36000 | 20% | Score d.o.o | 35-4/20 | 24.04.2020. | 24.04.2021. | 0 | 0 | 0 | 0 | 0 | 0 | 0 | 0 | 0 | 0 | 0 | 0 | 0 | 0 | 0 | 0 | 0 | 0 | 0 | 0 | 0 | 0 | 0 | 0 | 0 | 0 | 0 | 0 | 0 | 0 | 0 | 0 | 0 | 0 | 0 | 0 | 0 | 0 | 0 | 0 | 0 | 0 | 0 | 0 | 0 | 0 | 0 | 0 | 0 | 0 | 0 | 0
| Reagensi, izuzev za transfuziju | Specijalna bolnica za cerebralnu paralizu i razvojnu neurologiju | Reagensi, izuzev za transfuziju | 404-1-110/20-4 | 168 | Reagensi za biohemijski analizator HumaStar 600 | 33 | Ukupni protein | RGN204359 | pakovanje | 6x210 testova | "Human" GmbH, Nemačka | Total protein | 5670 | 20% | Score d.o.o | 35-4/20 | 24.04.2020. | 24.04.2021. | 0 | 0 | 0 | 0 | 0 | 0 | 0 | 0 | 0 | 0 | 0 | 0 | 0 | 0 | 0 | 0 | 0 | 0 | 0 | 0 | 0 | 0 | 0 | 0 | 0 | 0 | 0 | 0 | 0 | 0 | 0 | 0 | 0 | 0 | 0 | 0 | 0 | 0 | 0 | 0 | 0 | 0 | 0 | 0 | 0 | 0 | 0 | 0 | 0 | 0 | 0 | 0
| Reagensi, izuzev za transfuziju | Specijalna bolnica za cerebralnu paralizu i razvojnu neurologiju | Reagensi, izuzev za transfuziju | 404-1-110/20-4 | 168 | Reagensi za biohemijski analizator HumaStar 600 | 34 | Urea UV kinetička | RGN204360 | pakovanje | 5x250 testova | "Human" GmbH, Nemačka | Urea UV kinetička | 14375 | 20% | Score d.o.o | 35-4/20 | 24.04.2020. | 24.04.2021. | 0 | 0 | 0 | 0 | 0 | 0 | 0 | 0 | 0 | 0 | 0 | 0 | 0 | 0 | 0 | 0 | 0 | 0 | 0 | 0 | 0 | 0 | 0 | 0 | 0 | 0 | 0 | 0 | 0 | 0 | 0 | 0 | 0 | 0 | 0 | 0 | 0 | 0 | 0 | 0 | 0 | 0 | 0 | 0 | 0 | 0 | 0 | 0 | 0 | 0 | 0 | 0
| Reagensi, izuzev za transfuziju | Specijalna bolnica za cerebralnu paralizu i razvojnu neurologiju | Reagensi, izuzev za transfuziju | 404-1-110/20-4 | 168 | Reagensi za biohemijski analizator HumaStar 600 | 35 | Wash additive | RGN204361 | pakovanje | 4x25ml | "Human" GmbH, Nemačka | Wash additive | 7950 | 20% | Score d.o.o | 35-4/20 | 24.04.2020. | 24.04.2021. | 0 | 0 | 0 | 0 | 0 | 0 | 0 | 0 | 0 | 0 | 0 | 0 | 0 | 0 | 0 | 0 | 0 | 0 | 0 | 0 | 0 | 0 | 0 | 0 | 0 | 0 | 0 | 0 | 0 | 0 | 0 | 0 | 0 | 0 | 0 | 0 | 0 | 0 | 0 | 0 | 0 | 0 | 0 | 0 | 0 | 0 | 0 | 0 | 0 | 0 | 0 | 0
| Reagensi, izuzev za transfuziju | Specijalna bolnica za cerebralnu paralizu i razvojnu neurologiju | Reagensi, izuzev za transfuziju | 404-1-110/20-4 | 169 | Reagensi za biohemijski analizator Kabe GA-3 (LABORTECHIK) | 1 | Glukoza thick-film electroda (G-DSE) | RGN204362 | komad | 1 | Kabe, Nemačka | Glukose thick-film electrode | 8850 | 20% | Euromedicina d.o.o | 35-25/20 | 24.04.2020. | 24.04.2021. | 0 | 0 | 0 | 0 | 0 | 0 | 0 | 0 | 0 | 0 | 0 | 0 | 0 | 0 | 0 | 0 | 0 | 0 | 0 | 0 | 0 | 0 | 0 | 0 | 0 | 0 | 0 | 0 | 0 | 0 | 0 | 0 | 0 | 0 | 0 | 0 | 0 | 0 | 0 | 0 | 0 | 0 | 0 | 0 | 0 | 0 | 0 | 0 | 0 | 0 | 0 | 0
| Reagensi, izuzev za transfuziju | Specijalna bolnica za cerebralnu paralizu i razvojnu neurologiju | Reagensi, izuzev za transfuziju | 404-1-110/20-4 | 169 | Reagensi za biohemijski analizator Kabe GA-3 (LABORTECHIK) | 2 | Glukoza standard | RGN204363 | pakovanje | 100x2ml | Kabe, Nemačka | Glucose Standard GS 420 p.l. Purple | 4742 | 20% | Euromedicina d.o.o | 35-25/20 | 24.04.2020. | 24.04.2021. | 0 | 0 | 0 | 0 | 0 | 0 | 0 | 0 | 0 | 0 | 0 | 0 | 0 | 0 | 0 | 0 | 0 | 0 | 0 | 0 | 0 | 0 | 0 | 0 | 0 | 0 | 0 | 0 | 0 | 0 | 0 | 0 | 0 | 0 | 0 | 0 | 0 | 0 | 0 | 0 | 0 | 0 | 0 | 0 | 0 | 0 | 0 | 0 | 0 | 0 | 0 | 0
| Reagensi, izuzev za transfuziju | Specijalna bolnica za cerebralnu paralizu i razvojnu neurologiju | Reagensi, izuzev za transfuziju | 404-1-110/20-4 | 169 | Reagensi za biohemijski analizator Kabe GA-3 (LABORTECHIK) | 3 | Lyphochek Assayed Chemistry Control Level 1 | RGN204364 | pakovanje | 2 x 5 ml | Bio-Rad, USA | Lyphocheck Assayed Chemistry Control (Human) | 13200 | 20% | Euromedicina d.o.o | 35-25/20 | 24.04.2020. | 24.04.2021. | 0 | 0 | 0 | 0 | 0 | 0 | 0 | 0 | 0 | 0 | 0 | 0 | 0 | 0 | 0 | 0 | 0 | 0 | 0 | 0 | 0 | 0 | 0 | 0 | 0 | 0 | 0 | 0 | 0 | 0 | 0 | 0 | 0 | 0 | 0 | 0 | 0 | 0 | 0 | 0 | 0 | 0 | 0 | 0 | 0 | 0 | 0 | 0 | 0 | 0 | 0 | 0
| Reagensi, izuzev za transfuziju | Specijalna bolnica za cerebralnu paralizu i razvojnu neurologiju | Reagensi, izuzev za transfuziju | 404-1-110/20-4 | 169 | Reagensi za biohemijski analizator Kabe GA-3 (LABORTECHIK) | 4 | Lyphochek Assayed Chemistry Control Level 2 | RGN204365 | pakovanje | 2 x 5 ml | Bio-Rad, USA | Lyphocheck Assayed Chemistry Control (Human) | 13200 | 20% | Euromedicina d.o.o | 35-25/20 | 24.04.2020. | 24.04.2021. | 0 | 0 | 0 | 0 | 0 | 0 | 0 | 0 | 0 | 0 | 0 | 0 | 0 | 0 | 0 | 0 | 0 | 0 | 0 | 0 | 0 | 0 | 0 | 0 | 0 | 0 | 0 | 0 | 0 | 0 | 0 | 0 | 0 | 0 | 0 | 0 | 0 | 0 | 0 | 0 | 0 | 0 | 0 | 0 | 0 | 0 | 0 | 0 | 0 | 0 | 0 | 0
| Reagensi, izuzev za transfuziju | Specijalna bolnica za cerebralnu paralizu i razvojnu neurologiju | Reagensi, izuzev za transfuziju | 404-1-110/20-4 | 169 | Reagensi za biohemijski analizator Kabe GA-3 (LABORTECHIK) | 5 | Reakcione kivete GLUCOSE GA 3 | RGN204366 | pakovanje | 1/1000komad | Kabe, Nemačka | Treated test tubes for blood sugar determination | 33342 | 20% | Euromedicina d.o.o | 35-25/20 | 24.04.2020. | 24.04.2021. | 0 | 0 | 0 | 0 | 0 | 0 | 0 | 0 | 0 | 0 | 0 | 0 | 0 | 0 | 0 | 0 | 0 | 0 | 0 | 0 | 0 | 0 | 0 | 0 | 0 | 0 | 0 | 0 | 0 | 0 | 0 | 0 | 0 | 0 | 0 | 0 | 0 | 0 | 0 | 0 | 0 | 0 | 0 | 0 | 0 | 0 | 0 | 0 | 0 | 0 | 0 | 0
| Reagensi, izuzev za transfuziju | Specijalna bolnica za cerebralnu paralizu i razvojnu neurologiju | Reagensi, izuzev za transfuziju | 404-1-110/20-4 | 169 | Reagensi za biohemijski analizator Kabe GA-3 (LABORTECHIK) | 6 | Solution system KB-GA3 | RGN204367 | pakovanje | 1 x 5 L | Kabe, Nemačka | KB System solution | 16628 | 20% | Euromedicina d.o.o | 35-25/20 | 24.04.2020. | 24.04.2021. | 0 | 0 | 0 | 0 | 0 | 0 | 0 | 0 | 0 | 0 | 0 | 0 | 0 | 0 | 0 | 0 | 0 | 0 | 0 | 0 | 0 | 0 | 0 | 0 | 0 | 0 | 0 | 0 | 0 | 0 | 0 | 0 | 0 | 0 | 0 | 0 | 0 | 0 | 0 | 0 | 0 | 0 | 0 | 0 | 0 | 0 | 0 | 0 | 0 | 0 | 0 | 0
| Reagensi, izuzev za transfuziju | Specijalna bolnica za cerebralnu paralizu i razvojnu neurologiju | Reagensi, izuzev za transfuziju | 404-1-110/20-4 | 170 | Reagensi za biohemijski analizator MINDRAY BS 800 (MINDRAY) | 1 | ACE Calibrator | RGN204368 | pakovanje | 1x1ml | Shenzhen Mindray Bio-Medical Electronics Co., Ltd. | ACE calibrator | 26000 | 20% | Labteh d.o.o | 35-12/20 | 24.04.2020. | 24.04.2021. | 0 | 0 | 0 | 0 | 0 | 0 | 0 | 0 | 0 | 0 | 0 | 0 | 0 | 0 | 0 | 0 | 0 | 0 | 0 | 0 | 0 | 0 | 0 | 0 | 0 | 0 | 0 | 0 | 0 | 0 | 0 | 0 | 0 | 0 | 0 | 0 | 0 | 0 | 0 | 0 | 0 | 0 | 0 | 0 | 0 | 0 | 0 | 0 | 0 | 0 | 0 | 0
| Reagensi, izuzev za transfuziju | Specijalna bolnica za cerebralnu paralizu i razvojnu neurologiju | Reagensi, izuzev za transfuziju | 404-1-110/20-4 | 170 | Reagensi za biohemijski analizator MINDRAY BS 800 (MINDRAY) | 2 | ACE Control | RGN204369 | pakovanje | 2x1ml | Shenzhen Mindray Bio-Medical Electronics Co., Ltd. | ACE control | 50000 | 20% | Labteh d.o.o | 35-12/20 | 24.04.2020. | 24.04.2021. | 0 | 0 | 0 | 0 | 0 | 0 | 0 | 0 | 0 | 0 | 0 | 0 | 0 | 0 | 0 | 0 | 0 | 0 | 0 | 0 | 0 | 0 | 0 | 0 | 0 | 0 | 0 | 0 | 0 | 0 | 0 | 0 | 0 | 0 | 0 | 0 | 0 | 0 | 0 | 0 | 0 | 0 | 0 | 0 | 0 | 0 | 0 | 0 | 0 | 0 | 0 | 0
| Reagensi, izuzev za transfuziju | Specijalna bolnica za cerebralnu paralizu i razvojnu neurologiju | Reagensi, izuzev za transfuziju | 404-1-110/20-4 | 170 | Reagensi za biohemijski analizator MINDRAY BS 800 (MINDRAY) | 3 | ADA Calibrator | RGN204370 | pakovanje | 1x1ml | Shenzhen Mindray Bio-Medical Electronics Co., Ltd. | ADA Calibrator | 4820 | 20% | Labteh d.o.o | 35-12/20 | 24.04.2020. | 24.04.2021. | 0 | 0 | 0 | 0 | 0 | 0 | 0 | 0 | 0 | 0 | 0 | 0 | 0 | 0 | 0 | 0 | 0 | 0 | 0 | 0 | 0 | 0 | 0 | 0 | 0 | 0 | 0 | 0 | 0 | 0 | 0 | 0 | 0 | 0 | 0 | 0 | 0 | 0 | 0 | 0 | 0 | 0 | 0 | 0 | 0 | 0 | 0 | 0 | 0 | 0 | 0 | 0
| Reagensi, izuzev za transfuziju | Specijalna bolnica za cerebralnu paralizu i razvojnu neurologiju | Reagensi, izuzev za transfuziju | 404-1-110/20-4 | 170 | Reagensi za biohemijski analizator MINDRAY BS 800 (MINDRAY) | 4 | ADA Control | RGN204371 | pakovanje | 1x1ml | Shenzhen Mindray Bio-Medical Electronics Co., Ltd. | ADA Control (L) | 4820 | 20% | Labteh d.o.o | 35-12/20 | 24.04.2020. | 24.04.2021. | 0 | 0 | 0 | 0 | 0 | 0 | 0 | 0 | 0 | 0 | 0 | 0 | 0 | 0 | 0 | 0 | 0 | 0 | 0 | 0 | 0 | 0 | 0 | 0 | 0 | 0 | 0 | 0 | 0 | 0 | 0 | 0 | 0 | 0 | 0 | 0 | 0 | 0 | 0 | 0 | 0 | 0 | 0 | 0 | 0 | 0 | 0 | 0 | 0 | 0 | 0 | 0
| Reagensi, izuzev za transfuziju | Specijalna bolnica za cerebralnu paralizu i razvojnu neurologiju | Reagensi, izuzev za transfuziju | 404-1-110/20-4 | 170 | Reagensi za biohemijski analizator MINDRAY BS 800 (MINDRAY) | 5 | Adenozin dezaminaza | RGN204372 | pakovanje | 473 testova | Shenzhen Mindray Bio-Medical Electronics Co., Ltd. | Adenosine deaminase | 52270 | 20% | Labteh d.o.o | 35-12/20 | 24.04.2020. | 24.04.2021. | 0 | 0 | 0 | 0 | 0 | 0 | 0 | 0 | 0 | 0 | 0 | 0 | 0 | 0 | 0 | 0 | 0 | 0 | 0 | 0 | 0 | 0 | 0 | 0 | 0 | 0 | 0 | 0 | 0 | 0 | 0 | 0 | 0 | 0 | 0 | 0 | 0 | 0 | 0 | 0 | 0 | 0 | 0 | 0 | 0 | 0 | 0 | 0 | 0 | 0 | 0 | 0
| Reagensi, izuzev za transfuziju | Specijalna bolnica za cerebralnu paralizu i razvojnu neurologiju | Reagensi, izuzev za transfuziju | 404-1-110/20-4 | 170 | Reagensi za biohemijski analizator MINDRAY BS 800 (MINDRAY) | 6 | Albumin | RGN204373 | pakovanje | 1620 testova | Shenzhen Mindray Bio-Medical Electronics Co., Ltd. | Albumin | 5940 | 20% | Labteh d.o.o | 35-12/20 | 24.04.2020. | 24.04.2021. | 0 | 0 | 0 | 0 | 0 | 0 | 0 | 0 | 0 | 0 | 0 | 0 | 0 | 0 | 0 | 0 | 0 | 0 | 0 | 0 | 0 | 0 | 0 | 0 | 0 | 0 | 0 | 0 | 0 | 0 | 0 | 0 | 0 | 0 | 0 | 0 | 0 | 0 | 0 | 0 | 0 | 0 | 0 | 0 | 0 | 0 | 0 | 0 | 0 | 0 | 0 | 0
| Reagensi, izuzev za transfuziju | Specijalna bolnica za cerebralnu paralizu i razvojnu neurologiju | Reagensi, izuzev za transfuziju | 404-1-110/20-4 | 170 | Reagensi za biohemijski analizator MINDRAY BS 800 (MINDRAY) | 7 | alfa amilaza | RGN204374 | pakovanje | 1120 testova | Shenzhen Mindray Bio-Medical Electronics Co., Ltd. | α-Amylase | 29970 | 20% | Labteh d.o.o | 35-12/20 | 24.04.2020. | 24.04.2021. | 0 | 0 | 0 | 0 | 0 | 0 | 0 | 0 | 0 | 0 | 0 | 0 | 0 | 0 | 0 | 0 | 0 | 0 | 0 | 0 | 0 | 0 | 0 | 0 | 0 | 0 | 0 | 0 | 0 | 0 | 0 | 0 | 0 | 0 | 0 | 0 | 0 | 0 | 0 | 0 | 0 | 0 | 0 | 0 | 0 | 0 | 0 | 0 | 0 | 0 | 0 | 0
| Reagensi, izuzev za transfuziju | Specijalna bolnica za cerebralnu paralizu i razvojnu neurologiju | Reagensi, izuzev za transfuziju | 404-1-110/20-4 | 170 | Reagensi za biohemijski analizator MINDRAY BS 800 (MINDRAY) | 8 | ALP | RGN204375 | pakovanje | 2400 testova | Shenzhen Mindray Bio-Medical Electronics Co., Ltd. | Alkaline phosphatase | 9200 | 20% | Labteh d.o.o | 35-12/20 | 24.04.2020. | 24.04.2021. | 0 | 0 | 0 | 0 | 0 | 0 | 0 | 0 | 0 | 0 | 0 | 0 | 0 | 0 | 0 | 0 | 0 | 0 | 0 | 0 | 0 | 0 | 0 | 0 | 0 | 0 | 0 | 0 | 0 | 0 | 0 | 0 | 0 | 0 | 0 | 0 | 0 | 0 | 0 | 0 | 0 | 0 | 0 | 0 | 0 | 0 | 0 | 0 | 0 | 0 | 0 | 0
| Reagensi, izuzev za transfuziju | Specijalna bolnica za cerebralnu paralizu i razvojnu neurologiju | Reagensi, izuzev za transfuziju | 404-1-110/20-4 | 170 | Reagensi za biohemijski analizator MINDRAY BS 800 (MINDRAY) | 9 | ALT | RGN204376 | pakovanje | 2400 testova | Shenzhen Mindray Bio-Medical Electronics Co., Ltd. | Alanine Aminotransferase | 12688 | 20% | Labteh d.o.o | 35-12/20 | 24.04.2020. | 24.04.2021. | 0 | 0 | 0 | 0 | 0 | 0 | 0 | 0 | 0 | 0 | 0 | 0 | 0 | 0 | 0 | 0 | 0 | 0 | 0 | 0 | 0 | 0 | 0 | 0 | 0 | 0 | 0 | 0 | 0 | 0 | 0 | 0 | 0 | 0 | 0 | 0 | 0 | 0 | 0 | 0 | 0 | 0 | 0 | 0 | 0 | 0 | 0 | 0 | 0 | 0 | 0 | 0
| Reagensi, izuzev za transfuziju | Specijalna bolnica za cerebralnu paralizu i razvojnu neurologiju | Reagensi, izuzev za transfuziju | 404-1-110/20-4 | 170 | Reagensi za biohemijski analizator MINDRAY BS 800 (MINDRAY) | 10 | Angiotenzin konvertujući enzim | RGN204377 | pakovanje | 511 testova | Shenzhen Mindray Bio-Medical Electronics Co., Ltd. | Angiotensin Converting Enzyme | 52300 | 20% | Labteh d.o.o | 35-12/20 | 24.04.2020. | 24.04.2021. | 0 | 0 | 0 | 0 | 0 | 0 | 0 | 0 | 0 | 0 | 0 | 0 | 0 | 0 | 0 | 0 | 0 | 0 | 0 | 0 | 0 | 0 | 0 | 0 | 0 | 0 | 0 | 0 | 0 | 0 | 0 | 0 | 0 | 0 | 0 | 0 | 0 | 0 | 0 | 0 | 0 | 0 | 0 | 0 | 0 | 0 | 0 | 0 | 0 | 0 | 0 | 0
| Reagensi, izuzev za transfuziju | Specijalna bolnica za cerebralnu paralizu i razvojnu neurologiju | Reagensi, izuzev za transfuziju | 404-1-110/20-4 | 170 | Reagensi za biohemijski analizator MINDRAY BS 800 (MINDRAY) | 11 | ASO kalibrator | RGN204378 | pakovanje | 1x0.5 mL | Shenzhen Mindray Bio-Medical Electronics Co., Ltd. | ASO Calibrator | 12700 | 20% | Labteh d.o.o | 35-12/20 | 24.04.2020. | 24.04.2021. | 0 | 0 | 0 | 0 | 0 | 0 | 0 | 0 | 0 | 0 | 0 | 0 | 0 | 0 | 0 | 0 | 0 | 0 | 0 | 0 | 0 | 0 | 0 | 0 | 0 | 0 | 0 | 0 | 0 | 0 | 0 | 0 | 0 | 0 | 0 | 0 | 0 | 0 | 0 | 0 | 0 | 0 | 0 | 0 | 0 | 0 | 0 | 0 | 0 | 0 | 0 | 0
| Reagensi, izuzev za transfuziju | Specijalna bolnica za cerebralnu paralizu i razvojnu neurologiju | Reagensi, izuzev za transfuziju | 404-1-110/20-4 | 170 | Reagensi za biohemijski analizator MINDRAY BS 800 (MINDRAY) | 12 | ASO reagens | RGN204379 | pakovanje | 2x40 mL +2x40mL | Shenzhen Mindray Bio-Medical Electronics Co., Ltd. | Antistreptolysin O | 75200 | 20% | Labteh d.o.o | 35-12/20 | 24.04.2020. | 24.04.2021. | 0 | 0 | 0 | 0 | 0 | 0 | 0 | 0 | 0 | 0 | 0 | 0 | 0 | 0 | 0 | 0 | 0 | 0 | 0 | 0 | 0 | 0 | 0 | 0 | 0 | 0 | 0 | 0 | 0 | 0 | 0 | 0 | 0 | 0 | 0 | 0 | 0 | 0 | 0 | 0 | 0 | 0 | 0 | 0 | 0 | 0 | 0 | 0 | 0 | 0 | 0 | 0
| Reagensi, izuzev za transfuziju | Specijalna bolnica za cerebralnu paralizu i razvojnu neurologiju | Reagensi, izuzev za transfuziju | 404-1-110/20-4 | 170 | Reagensi za biohemijski analizator MINDRAY BS 800 (MINDRAY) | 13 | ASO/RF/CRP kontrola | RGN204380 | pakovanje | 3x1ml; H3x1ml | Shenzhen Mindray Bio-Medical Electronics Co., Ltd. | ASO/CRP/RF Triple Control | 60000 | 20% | Labteh d.o.o | 35-12/20 | 24.04.2020. | 24.04.2021. | 0 | 0 | 0 | 0 | 0 | 0 | 0 | 0 | 0 | 0 | 0 | 0 | 0 | 0 | 0 | 0 | 0 | 0 | 0 | 0 | 0 | 0 | 0 | 0 | 0 | 0 | 0 | 0 | 0 | 0 | 0 | 0 | 0 | 0 | 0 | 0 | 0 | 0 | 0 | 0 | 0 | 0 | 0 | 0 | 0 | 0 | 0 | 0 | 0 | 0 | 0 | 0
| Reagensi, izuzev za transfuziju | Specijalna bolnica za cerebralnu paralizu i razvojnu neurologiju | Reagensi, izuzev za transfuziju | 404-1-110/20-4 | 170 | Reagensi za biohemijski analizator MINDRAY BS 800 (MINDRAY) | 14 | AST | RGN204381 | pakovanje | 2400 testova | Shenzhen Mindray Bio-Medical Electronics Co., Ltd. | Aspartate Aminotransferase | 12688 | 20% | Labteh d.o.o | 35-12/20 | 24.04.2020. | 24.04.2021. | 0 | 0 | 0 | 0 | 0 | 0 | 0 | 0 | 0 | 0 | 0 | 0 | 0 | 0 | 0 | 0 | 0 | 0 | 0 | 0 | 0 | 0 | 0 | 0 | 0 | 0 | 0 | 0 | 0 | 0 | 0 | 0 | 0 | 0 | 0 | 0 | 0 | 0 | 0 | 0 | 0 | 0 | 0 | 0 | 0 | 0 | 0 | 0 | 0 | 0 | 0 | 0
| Reagensi, izuzev za transfuziju | Specijalna bolnica za cerebralnu paralizu i razvojnu neurologiju | Reagensi, izuzev za transfuziju | 404-1-110/20-4 | 170 | Reagensi za biohemijski analizator MINDRAY BS 800 (MINDRAY) | 15 | Bilirubin direktni | RGN204382 | pakovanje | 888 testova | Shenzhen Mindray Bio-Medical Electronics Co., Ltd. | Bilirubin Direct | 4275 | 20% | Labteh d.o.o | 35-12/20 | 24.04.2020. | 24.04.2021. | 0 | 0 | 0 | 0 | 0 | 0 | 0 | 0 | 0 | 0 | 0 | 0 | 0 | 0 | 0 | 0 | 0 | 0 | 0 | 0 | 0 | 0 | 0 | 0 | 0 | 0 | 0 | 0 | 0 | 0 | 0 | 0 | 0 | 0 | 0 | 0 | 0 | 0 | 0 | 0 | 0 | 0 | 0 | 0 | 0 | 0 | 0 | 0 | 0 | 0 | 0 | 0
| Reagensi, izuzev za transfuziju | Specijalna bolnica za cerebralnu paralizu i razvojnu neurologiju | Reagensi, izuzev za transfuziju | 404-1-110/20-4 | 170 | Reagensi za biohemijski analizator MINDRAY BS 800 (MINDRAY) | 16 | Bilirubin ukupni | RGN204383 | pakovanje | 724 testova | Shenzhen Mindray Bio-Medical Electronics Co., Ltd. | Bilirubin Total | 6090 | 20% | Labteh d.o.o | 35-12/20 | 24.04.2020. | 24.04.2021. | 0 | 0 | 0 | 0 | 0 | 0 | 0 | 0 | 0 | 0 | 0 | 0 | 0 | 0 | 0 | 0 | 0 | 0 | 0 | 0 | 0 | 0 | 0 | 0 | 0 | 0 | 0 | 0 | 0 | 0 | 0 | 0 | 0 | 0 | 0 | 0 | 0 | 0 | 0 | 0 | 0 | 0 | 0 | 0 | 0 | 0 | 0 | 0 | 0 | 0 | 0 | 0
| Reagensi, izuzev za transfuziju | Specijalna bolnica za cerebralnu paralizu i razvojnu neurologiju | Reagensi, izuzev za transfuziju | 404-1-110/20-4 | 170 | Reagensi za biohemijski analizator MINDRAY BS 800 (MINDRAY) | 17 | Bilkarbonati | RGN204384 | pakovanje | 520 testova | Shenzhen Mindray Bio-Medical Electronics Co., Ltd. | Bicarbonates ** (C and Q) | 33600 | 20% | Labteh d.o.o | 35-12/20 | 24.04.2020. | 24.04.2021. | 0 | 0 | 0 | 0 | 0 | 0 | 0 | 0 | 0 | 0 | 0 | 0 | 0 | 0 | 0 | 0 | 0 | 0 | 0 | 0 | 0 | 0 | 0 | 0 | 0 | 0 | 0 | 0 | 0 | 0 | 0 | 0 | 0 | 0 | 0 | 0 | 0 | 0 | 0 | 0 | 0 | 0 | 0 | 0 | 0 | 0 | 0 | 0 | 0 | 0 | 0 | 0
| Reagensi, izuzev za transfuziju | Specijalna bolnica za cerebralnu paralizu i razvojnu neurologiju | Reagensi, izuzev za transfuziju | 404-1-110/20-4 | 170 | Reagensi za biohemijski analizator MINDRAY BS 800 (MINDRAY) | 18 | CD 80 Detergent | RGN204385 | pakovanje | 6x2L | Shenzhen Mindray Bio-Medical Electronics Co., Ltd. | CD80 Detergent | 50000 | 20% | Labteh d.o.o | 35-12/20 | 24.04.2020. | 24.04.2021. | 0 | 0 | 0 | 0 | 0 | 0 | 0 | 0 | 0 | 0 | 0 | 0 | 0 | 0 | 0 | 0 | 0 | 0 | 0 | 0 | 0 | 0 | 0 | 0 | 0 | 0 | 0 | 0 | 0 | 0 | 0 | 0 | 0 | 0 | 0 | 0 | 0 | 0 | 0 | 0 | 0 | 0 | 0 | 0 | 0 | 0 | 0 | 0 | 0 | 0 | 0 | 0
| Reagensi, izuzev za transfuziju | Specijalna bolnica za cerebralnu paralizu i razvojnu neurologiju | Reagensi, izuzev za transfuziju | 404-1-110/20-4 | 170 | Reagensi za biohemijski analizator MINDRAY BS 800 (MINDRAY) | 19 | CK | RGN204386 | pakovanje | 3x42ml+3x12ml | Shenzhen Mindray Bio-Medical Electronics Co., Ltd. | Creatine Kinase | 23220 | 20% | Labteh d.o.o | 35-12/20 | 24.04.2020. | 24.04.2021. | 0 | 0 | 0 | 0 | 0 | 0 | 0 | 0 | 0 | 0 | 0 | 0 | 0 | 0 | 0 | 0 | 0 | 0 | 0 | 0 | 0 | 0 | 0 | 0 | 0 | 0 | 0 | 0 | 0 | 0 | 0 | 0 | 0 | 0 | 0 | 0 | 0 | 0 | 0 | 0 | 0 | 0 | 0 | 0 | 0 | 0 | 0 | 0 | 0 | 0 | 0 | 0
| Reagensi, izuzev za transfuziju | Specijalna bolnica za cerebralnu paralizu i razvojnu neurologiju | Reagensi, izuzev za transfuziju | 404-1-110/20-4 | 170 | Reagensi za biohemijski analizator MINDRAY BS 800 (MINDRAY) | 20 | CK MB | RGN204387 | pakovanje | 3x42ml+3x12ml | Shenzhen Mindray Bio-Medical Electronics Co., Ltd. | Creatine Kinase-MB | 43600 | 20% | Labteh d.o.o | 35-12/20 | 24.04.2020. | 24.04.2021. | 0 | 0 | 0 | 0 | 0 | 0 | 0 | 0 | 0 | 0 | 0 | 0 | 0 | 0 | 0 | 0 | 0 | 0 | 0 | 0 | 0 | 0 | 0 | 0 | 0 | 0 | 0 | 0 | 0 | 0 | 0 | 0 | 0 | 0 | 0 | 0 | 0 | 0 | 0 | 0 | 0 | 0 | 0 | 0 | 0 | 0 | 0 | 0 | 0 | 0 | 0 | 0
| Reagensi, izuzev za transfuziju | Specijalna bolnica za cerebralnu paralizu i razvojnu neurologiju | Reagensi, izuzev za transfuziju | 404-1-110/20-4 | 170 | Reagensi za biohemijski analizator MINDRAY BS 800 (MINDRAY) | 21 | CK MB kalibrator | RGN204388 | pakovanje | 3×1 mL | Shenzhen Mindray Bio-Medical Electronics Co., Ltd. | CK-MB Calibrator | 25000 | 20% | Labteh d.o.o | 35-12/20 | 24.04.2020. | 24.04.2021. | 0 | 0 | 0 | 0 | 0 | 0 | 0 | 0 | 0 | 0 | 0 | 0 | 0 | 0 | 0 | 0 | 0 | 0 | 0 | 0 | 0 | 0 | 0 | 0 | 0 | 0 | 0 | 0 | 0 | 0 | 0 | 0 | 0 | 0 | 0 | 0 | 0 | 0 | 0 | 0 | 0 | 0 | 0 | 0 | 0 | 0 | 0 | 0 | 0 | 0 | 0 | 0
| Reagensi, izuzev za transfuziju | Specijalna bolnica za cerebralnu paralizu i razvojnu neurologiju | Reagensi, izuzev za transfuziju | 404-1-110/20-4 | 170 | Reagensi za biohemijski analizator MINDRAY BS 800 (MINDRAY) | 22 | ClinChem Multi Control nivo 1 | RGN204389 | pakovanje | 10x5ml | Shenzhen Mindray Bio-Medical Electronics Co., Ltd. | ClinChem Multi Control (level 1) | 50000 | 20% | Labteh d.o.o | 35-12/20 | 24.04.2020. | 24.04.2021. | 0 | 0 | 0 | 0 | 0 | 0 | 0 | 0 | 0 | 0 | 0 | 0 | 0 | 0 | 0 | 0 | 0 | 0 | 0 | 0 | 0 | 0 | 0 | 0 | 0 | 0 | 0 | 0 | 0 | 0 | 0 | 0 | 0 | 0 | 0 | 0 | 0 | 0 | 0 | 0 | 0 | 0 | 0 | 0 | 0 | 0 | 0 | 0 | 0 | 0 | 0 | 0
| Reagensi, izuzev za transfuziju | Specijalna bolnica za cerebralnu paralizu i razvojnu neurologiju | Reagensi, izuzev za transfuziju | 404-1-110/20-4 | 170 | Reagensi za biohemijski analizator MINDRAY BS 800 (MINDRAY) | 23 | ClinChem Multi Control nivo 2 | RGN204390 | pakovanje | 10x5ml | Shenzhen Mindray Bio-Medical Electronics Co., Ltd. | ClinChem Multi Control (level 2) | 50000 | 20% | Labteh d.o.o | 35-12/20 | 24.04.2020. | 24.04.2021. | 0 | 0 | 0 | 0 | 0 | 0 | 0 | 0 | 0 | 0 | 0 | 0 | 0 | 0 | 0 | 0 | 0 | 0 | 0 | 0 | 0 | 0 | 0 | 0 | 0 | 0 | 0 | 0 | 0 | 0 | 0 | 0 | 0 | 0 | 0 | 0 | 0 | 0 | 0 | 0 | 0 | 0 | 0 | 0 | 0 | 0 | 0 | 0 | 0 | 0 | 0 | 0
| Reagensi, izuzev za transfuziju | Specijalna bolnica za cerebralnu paralizu i razvojnu neurologiju | Reagensi, izuzev za transfuziju | 404-1-110/20-4 | 170 | Reagensi za biohemijski analizator MINDRAY BS 800 (MINDRAY) | 24 | CRP | RGN204391 | pakovanje | 450 testova | Shenzhen Mindray Bio-Medical Electronics Co., Ltd. | C-Reactive Protein | 26500 | 20% | Labteh d.o.o | 35-12/20 | 24.04.2020. | 24.04.2021. | 0 | 0 | 0 | 0 | 0 | 0 | 0 | 0 | 0 | 0 | 0 | 0 | 0 | 0 | 0 | 0 | 0 | 0 | 0 | 0 | 0 | 0 | 0 | 0 | 0 | 0 | 0 | 0 | 0 | 0 | 0 | 0 | 0 | 0 | 0 | 0 | 0 | 0 | 0 | 0 | 0 | 0 | 0 | 0 | 0 | 0 | 0 | 0 | 0 | 0 | 0 | 0
| Reagensi, izuzev za transfuziju | Specijalna bolnica za cerebralnu paralizu i razvojnu neurologiju | Reagensi, izuzev za transfuziju | 404-1-110/20-4 | 170 | Reagensi za biohemijski analizator MINDRAY BS 800 (MINDRAY) | 25 | Feritin | RGN204392 | pakovanje | 140 testova | Shenzhen Mindray Bio-Medical Electronics Co., Ltd. | Ferritin | 42350 | 20% | Labteh d.o.o | 35-12/20 | 24.04.2020. | 24.04.2021. | 0 | 0 | 0 | 0 | 0 | 0 | 0 | 0 | 0 | 0 | 0 | 0 | 0 | 0 | 0 | 0 | 0 | 0 | 0 | 0 | 0 | 0 | 0 | 0 | 0 | 0 | 0 | 0 | 0 | 0 | 0 | 0 | 0 | 0 | 0 | 0 | 0 | 0 | 0 | 0 | 0 | 0 | 0 | 0 | 0 | 0 | 0 | 0 | 0 | 0 | 0 | 0
| Reagensi, izuzev za transfuziju | Specijalna bolnica za cerebralnu paralizu i razvojnu neurologiju | Reagensi, izuzev za transfuziju | 404-1-110/20-4 | 170 | Reagensi za biohemijski analizator MINDRAY BS 800 (MINDRAY) | 26 | Feritin kalibrator | RGN204393 | pakovanje | 1×4 levels×2 mL | Shenzhen Mindray Bio-Medical Electronics Co., Ltd. | FER calibrator | 88450 | 20% | Labteh d.o.o | 35-12/20 | 24.04.2020. | 24.04.2021. | 0 | 0 | 0 | 0 | 0 | 0 | 0 | 0 | 0 | 0 | 0 | 0 | 0 | 0 | 0 | 0 | 0 | 0 | 0 | 0 | 0 | 0 | 0 | 0 | 0 | 0 | 0 | 0 | 0 | 0 | 0 | 0 | 0 | 0 | 0 | 0 | 0 | 0 | 0 | 0 | 0 | 0 | 0 | 0 | 0 | 0 | 0 | 0 | 0 | 0 | 0 | 0
| Reagensi, izuzev za transfuziju | Specijalna bolnica za cerebralnu paralizu i razvojnu neurologiju | Reagensi, izuzev za transfuziju | 404-1-110/20-4 | 170 | Reagensi za biohemijski analizator MINDRAY BS 800 (MINDRAY) | 27 | Fosfor | RGN204394 | pakovanje | 790 test | Shenzhen Mindray Bio-Medical Electronics Co., Ltd. | Phosphorus | 3600 | 20% | Labteh d.o.o | 35-12/20 | 24.04.2020. | 24.04.2021. | 0 | 0 | 0 | 0 | 0 | 0 | 0 | 0 | 0 | 0 | 0 | 0 | 0 | 0 | 0 | 0 | 0 | 0 | 0 | 0 | 0 | 0 | 0 | 0 | 0 | 0 | 0 | 0 | 0 | 0 | 0 | 0 | 0 | 0 | 0 | 0 | 0 | 0 | 0 | 0 | 0 | 0 | 0 | 0 | 0 | 0 | 0 | 0 | 0 | 0 | 0 | 0
| Reagensi, izuzev za transfuziju | Specijalna bolnica za cerebralnu paralizu i razvojnu neurologiju | Reagensi, izuzev za transfuziju | 404-1-110/20-4 | 170 | Reagensi za biohemijski analizator MINDRAY BS 800 (MINDRAY) | 28 | GGT | RGN204395 | pakovanje | 2400 testova | Shenzhen Mindray Bio-Medical Electronics Co., Ltd. | Gamma–Glutamyltransferase | 16440 | 20% | Labteh d.o.o | 35-12/20 | 24.04.2020. | 24.04.2021. | 0 | 0 | 0 | 0 | 0 | 0 | 0 | 0 | 0 | 0 | 0 | 0 | 0 | 0 | 0 | 0 | 0 | 0 | 0 | 0 | 0 | 0 | 0 | 0 | 0 | 0 | 0 | 0 | 0 | 0 | 0 | 0 | 0 | 0 | 0 | 0 | 0 | 0 | 0 | 0 | 0 | 0 | 0 | 0 | 0 | 0 | 0 | 0 | 0 | 0 | 0 | 0
| Reagensi, izuzev za transfuziju | Specijalna bolnica za cerebralnu paralizu i razvojnu neurologiju | Reagensi, izuzev za transfuziju | 404-1-110/20-4 | 170 | Reagensi za biohemijski analizator MINDRAY BS 800 (MINDRAY) | 29 | Glukoza | RGN204396 | pakovanje | 1860 testova | Shenzhen Mindray Bio-Medical Electronics Co., Ltd. | Glucose | 8550 | 20% | Labteh d.o.o | 35-12/20 | 24.04.2020. | 24.04.2021. | 0 | 0 | 0 | 0 | 0 | 0 | 0 | 0 | 0 | 0 | 0 | 0 | 0 | 0 | 0 | 0 | 0 | 0 | 0 | 0 | 0 | 0 | 0 | 0 | 0 | 0 | 0 | 0 | 0 | 0 | 0 | 0 | 0 | 0 | 0 | 0 | 0 | 0 | 0 | 0 | 0 | 0 | 0 | 0 | 0 | 0 | 0 | 0 | 0 | 0 | 0 | 0
| Reagensi, izuzev za transfuziju | Specijalna bolnica za cerebralnu paralizu i razvojnu neurologiju | Reagensi, izuzev za transfuziju | 404-1-110/20-4 | 170 | Reagensi za biohemijski analizator MINDRAY BS 800 (MINDRAY) | 30 | Gvožđe | RGN204397 | pakovanje | 920 testova | Shenzhen Mindray Bio-Medical Electronics Co., Ltd. | Iron ** (C and Q) | 17205 | 20% | Labteh d.o.o | 35-12/20 | 24.04.2020. | 24.04.2021. | 0 | 0 | 0 | 0 | 0 | 0 | 0 | 0 | 0 | 0 | 0 | 0 | 0 | 0 | 0 | 0 | 0 | 0 | 0 | 0 | 0 | 0 | 0 | 0 | 0 | 0 | 0 | 0 | 0 | 0 | 0 | 0 | 0 | 0 | 0 | 0 | 0 | 0 | 0 | 0 | 0 | 0 | 0 | 0 | 0 | 0 | 0 | 0 | 0 | 0 | 0 | 0
| Reagensi, izuzev za transfuziju | Specijalna bolnica za cerebralnu paralizu i razvojnu neurologiju | Reagensi, izuzev za transfuziju | 404-1-110/20-4 | 170 | Reagensi za biohemijski analizator MINDRAY BS 800 (MINDRAY) | 31 | HDL-Cholesterol | RGN204398 | pakovanje | 1370 testova | Shenzhen Mindray Bio-Medical Electronics Co., Ltd. | HDL-Cholesterol | 60280 | 20% | Labteh d.o.o | 35-12/20 | 24.04.2020. | 24.04.2021. | 0 | 0 | 0 | 0 | 0 | 0 | 0 | 0 | 0 | 0 | 0 | 0 | 0 | 0 | 0 | 0 | 0 | 0 | 0 | 0 | 0 | 0 | 0 | 0 | 0 | 0 | 0 | 0 | 0 | 0 | 0 | 0 | 0 | 0 | 0 | 0 | 0 | 0 | 0 | 0 | 0 | 0 | 0 | 0 | 0 | 0 | 0 | 0 | 0 | 0 | 0 | 0
| Reagensi, izuzev za transfuziju | Specijalna bolnica za cerebralnu paralizu i razvojnu neurologiju | Reagensi, izuzev za transfuziju | 404-1-110/20-4 | 170 | Reagensi za biohemijski analizator MINDRAY BS 800 (MINDRAY) | 32 | Hemoglobin A1c sa kalibratorom i kontrolom | RGN204399 | pakovanje | R（Hb）：2×40 mL，R1（HbA1c）：2×40 mL，R2（HbA1c）： 2×15 mL+Calibrator 2×1 mL + Quality control 2×1 mL Pretreatment Solution 2×150 mL | Shenzhen Mindray Bio-Medical Electronics Co., Ltd. | Haemoglobin A1c ** (C and Q) | 130000 | 20% | Labteh d.o.o | 35-12/20 | 24.04.2020. | 24.04.2021. | 0 | 0 | 0 | 0 | 0 | 0 | 0 | 0 | 0 | 0 | 0 | 0 | 0 | 0 | 0 | 0 | 0 | 0 | 0 | 0 | 0 | 0 | 0 | 0 | 0 | 0 | 0 | 0 | 0 | 0 | 0 | 0 | 0 | 0 | 0 | 0 | 0 | 0 | 0 | 0 | 0 | 0 | 0 | 0 | 0 | 0 | 0 | 0 | 0 | 0 | 0 | 0
| Reagensi, izuzev za transfuziju | Specijalna bolnica za cerebralnu paralizu i razvojnu neurologiju | Reagensi, izuzev za transfuziju | 404-1-110/20-4 | 170 | Reagensi za biohemijski analizator MINDRAY BS 800 (MINDRAY) | 33 | Holesterol | RGN204400 | pakovanje | 1620 testova | Shenzhen Mindray Bio-Medical Electronics Co., Ltd. | Total Cholesterol | 12870 | 20% | Labteh d.o.o | 35-12/20 | 24.04.2020. | 24.04.2021. | 0 | 0 | 0 | 0 | 0 | 0 | 0 | 0 | 0 | 0 | 0 | 0 | 0 | 0 | 0 | 0 | 0 | 0 | 0 | 0 | 0 | 0 | 0 | 0 | 0 | 0 | 0 | 0 | 0 | 0 | 0 | 0 | 0 | 0 | 0 | 0 | 0 | 0 | 0 | 0 | 0 | 0 | 0 | 0 | 0 | 0 | 0 | 0 | 0 | 0 | 0 | 0
| Reagensi, izuzev za transfuziju | Specijalna bolnica za cerebralnu paralizu i razvojnu neurologiju | Reagensi, izuzev za transfuziju | 404-1-110/20-4 | 170 | Reagensi za biohemijski analizator MINDRAY BS 800 (MINDRAY) | 34 | ISE buffer solution | RGN204401 | pakovanje | 1 x 2000 ml | Shenzhen Mindray Bio-Medical Electronics Co., Ltd. | MR buffer solution | 26000 | 20% | Labteh d.o.o | 35-12/20 | 24.04.2020. | 24.04.2021. | 0 | 0 | 0 | 0 | 0 | 0 | 0 | 0 | 0 | 0 | 0 | 0 | 0 | 0 | 0 | 0 | 0 | 0 | 0 | 0 | 0 | 0 | 0 | 0 | 0 | 0 | 0 | 0 | 0 | 0 | 0 | 0 | 0 | 0 | 0 | 0 | 0 | 0 | 0 | 0 | 0 | 0 | 0 | 0 | 0 | 0 | 0 | 0 | 0 | 0 | 0 | 0
| Reagensi, izuzev za transfuziju | Specijalna bolnica za cerebralnu paralizu i razvojnu neurologiju | Reagensi, izuzev za transfuziju | 404-1-110/20-4 | 170 | Reagensi za biohemijski analizator MINDRAY BS 800 (MINDRAY) | 35 | ISE deterdžent solution | RGN204402 | pakovanje | 2x100mL | Shenzhen Mindray Bio-Medical Electronics Co., Ltd. | MR detergent solution | 26000 | 20% | Labteh d.o.o | 35-12/20 | 24.04.2020. | 24.04.2021. | 0 | 0 | 0 | 0 | 0 | 0 | 0 | 0 | 0 | 0 | 0 | 0 | 0 | 0 | 0 | 0 | 0 | 0 | 0 | 0 | 0 | 0 | 0 | 0 | 0 | 0 | 0 | 0 | 0 | 0 | 0 | 0 | 0 | 0 | 0 | 0 | 0 | 0 | 0 | 0 | 0 | 0 | 0 | 0 | 0 | 0 | 0 | 0 | 0 | 0 | 0 | 0
| Reagensi, izuzev za transfuziju | Specijalna bolnica za cerebralnu paralizu i razvojnu neurologiju | Reagensi, izuzev za transfuziju | 404-1-110/20-4 | 170 | Reagensi za biohemijski analizator MINDRAY BS 800 (MINDRAY) | 36 | ISE serum standard High and low | RGN204403 | pakovanje | 2x100mL | Shenzhen Mindray Bio-Medical Electronics Co., Ltd. | MR serum standard | 26000 | 20% | Labteh d.o.o | 35-12/20 | 24.04.2020. | 24.04.2021. | 0 | 0 | 0 | 0 | 0 | 0 | 0 | 0 | 0 | 0 | 0 | 0 | 0 | 0 | 0 | 0 | 0 | 0 | 0 | 0 | 0 | 0 | 0 | 0 | 0 | 0 | 0 | 0 | 0 | 0 | 0 | 0 | 0 | 0 | 0 | 0 | 0 | 0 | 0 | 0 | 0 | 0 | 0 | 0 | 0 | 0 | 0 | 0 | 0 | 0 | 0 | 0
| Reagensi, izuzev za transfuziju | Specijalna bolnica za cerebralnu paralizu i razvojnu neurologiju | Reagensi, izuzev za transfuziju | 404-1-110/20-4 | 170 | Reagensi za biohemijski analizator MINDRAY BS 800 (MINDRAY) | 37 | Kalcijum | RGN204404 | pakovanje | 790 testova | Shenzhen Mindray Bio-Medical Electronics Co., Ltd. | Calcium | 4320 | 20% | Labteh d.o.o | 35-12/20 | 24.04.2020. | 24.04.2021. | 0 | 0 | 0 | 0 | 0 | 0 | 0 | 0 | 0 | 0 | 0 | 0 | 0 | 0 | 0 | 0 | 0 | 0 | 0 | 0 | 0 | 0 | 0 | 0 | 0 | 0 | 0 | 0 | 0 | 0 | 0 | 0 | 0 | 0 | 0 | 0 | 0 | 0 | 0 | 0 | 0 | 0 | 0 | 0 | 0 | 0 | 0 | 0 | 0 | 0 | 0 | 0
| Reagensi, izuzev za transfuziju | Specijalna bolnica za cerebralnu paralizu i razvojnu neurologiju | Reagensi, izuzev za transfuziju | 404-1-110/20-4 | 170 | Reagensi za biohemijski analizator MINDRAY BS 800 (MINDRAY) | 38 | Kreatinin | RGN204405 | pakovanje | 1650 testova | Shenzhen Mindray Bio-Medical Electronics Co., Ltd. | Creatinine | 7500 | 20% | Labteh d.o.o | 35-12/20 | 24.04.2020. | 24.04.2021. | 0 | 0 | 0 | 0 | 0 | 0 | 0 | 0 | 0 | 0 | 0 | 0 | 0 | 0 | 0 | 0 | 0 | 0 | 0 | 0 | 0 | 0 | 0 | 0 | 0 | 0 | 0 | 0 | 0 | 0 | 0 | 0 | 0 | 0 | 0 | 0 | 0 | 0 | 0 | 0 | 0 | 0 | 0 | 0 | 0 | 0 | 0 | 0 | 0 | 0 | 0 | 0
| Reagensi, izuzev za transfuziju | Specijalna bolnica za cerebralnu paralizu i razvojnu neurologiju | Reagensi, izuzev za transfuziju | 404-1-110/20-4 | 170 | Reagensi za biohemijski analizator MINDRAY BS 800 (MINDRAY) | 39 | LDH | RGN204406 | pakovanje | 1120 testova | Shenzhen Mindray Bio-Medical Electronics Co., Ltd. | Lactate Dehydrogenase | 12540 | 20% | Labteh d.o.o | 35-12/20 | 24.04.2020. | 24.04.2021. | 0 | 0 | 0 | 0 | 0 | 0 | 0 | 0 | 0 | 0 | 0 | 0 | 0 | 0 | 0 | 0 | 0 | 0 | 0 | 0 | 0 | 0 | 0 | 0 | 0 | 0 | 0 | 0 | 0 | 0 | 0 | 0 | 0 | 0 | 0 | 0 | 0 | 0 | 0 | 0 | 0 | 0 | 0 | 0 | 0 | 0 | 0 | 0 | 0 | 0 | 0 | 0
| Reagensi, izuzev za transfuziju | Specijalna bolnica za cerebralnu paralizu i razvojnu neurologiju | Reagensi, izuzev za transfuziju | 404-1-110/20-4 | 170 | Reagensi za biohemijski analizator MINDRAY BS 800 (MINDRAY) | 40 | Lipaza | RGN204407 | pakovanje | 350 testova | Shenzhen Mindray Bio-Medical Electronics Co., Ltd. | Lipase ** (C and Q) | 43400 | 20% | Labteh d.o.o | 35-12/20 | 24.04.2020. | 24.04.2021. | 0 | 0 | 0 | 0 | 0 | 0 | 0 | 0 | 0 | 0 | 0 | 0 | 0 | 0 | 0 | 0 | 0 | 0 | 0 | 0 | 0 | 0 | 0 | 0 | 0 | 0 | 0 | 0 | 0 | 0 | 0 | 0 | 0 | 0 | 0 | 0 | 0 | 0 | 0 | 0 | 0 | 0 | 0 | 0 | 0 | 0 | 0 | 0 | 0 | 0 | 0 | 0
| Reagensi, izuzev za transfuziju | Specijalna bolnica za cerebralnu paralizu i razvojnu neurologiju | Reagensi, izuzev za transfuziju | 404-1-110/20-4 | 170 | Reagensi za biohemijski analizator MINDRAY BS 800 (MINDRAY) | 41 | Lipids Calibrator | RGN204408 | pakovanje | 5x1ml | Shenzhen Mindray Bio-Medical Electronics Co., Ltd. | Lipids Calibrator | 29800 | 20% | Labteh d.o.o | 35-12/20 | 24.04.2020. | 24.04.2021. | 0 | 0 | 0 | 0 | 0 | 0 | 0 | 0 | 0 | 0 | 0 | 0 | 0 | 0 | 0 | 0 | 0 | 0 | 0 | 0 | 0 | 0 | 0 | 0 | 0 | 0 | 0 | 0 | 0 | 0 | 0 | 0 | 0 | 0 | 0 | 0 | 0 | 0 | 0 | 0 | 0 | 0 | 0 | 0 | 0 | 0 | 0 | 0 | 0 | 0 | 0 | 0
| Reagensi, izuzev za transfuziju | Specijalna bolnica za cerebralnu paralizu i razvojnu neurologiju | Reagensi, izuzev za transfuziju | 404-1-110/20-4 | 170 | Reagensi za biohemijski analizator MINDRAY BS 800 (MINDRAY) | 42 | Magnezium | RGN204409 | pakovanje | 790 testova | Shenzhen Mindray Bio-Medical Electronics Co., Ltd. | Magnesium | 6400 | 20% | Labteh d.o.o | 35-12/20 | 24.04.2020. | 24.04.2021. | 0 | 0 | 0 | 0 | 0 | 0 | 0 | 0 | 0 | 0 | 0 | 0 | 0 | 0 | 0 | 0 | 0 | 0 | 0 | 0 | 0 | 0 | 0 | 0 | 0 | 0 | 0 | 0 | 0 | 0 | 0 | 0 | 0 | 0 | 0 | 0 | 0 | 0 | 0 | 0 | 0 | 0 | 0 | 0 | 0 | 0 | 0 | 0 | 0 | 0 | 0 | 0
| Reagensi, izuzev za transfuziju | Specijalna bolnica za cerebralnu paralizu i razvojnu neurologiju | Reagensi, izuzev za transfuziju | 404-1-110/20-4 | 170 | Reagensi za biohemijski analizator MINDRAY BS 800 (MINDRAY) | 43 | Mikroalbumin kalibrator | RGN204410 | pakovanje | 1x5 levelsx1 mL | Shenzhen Mindray Bio-Medical Electronics Co., Ltd. | MALB calibrator | 16000 | 20% | Labteh d.o.o | 35-12/20 | 24.04.2020. | 24.04.2021. | 0 | 0 | 0 | 0 | 0 | 0 | 0 | 0 | 0 | 0 | 0 | 0 | 0 | 0 | 0 | 0 | 0 | 0 | 0 | 0 | 0 | 0 | 0 | 0 | 0 | 0 | 0 | 0 | 0 | 0 | 0 | 0 | 0 | 0 | 0 | 0 | 0 | 0 | 0 | 0 | 0 | 0 | 0 | 0 | 0 | 0 | 0 | 0 | 0 | 0 | 0 | 0
| Reagensi, izuzev za transfuziju | Specijalna bolnica za cerebralnu paralizu i razvojnu neurologiju | Reagensi, izuzev za transfuziju | 404-1-110/20-4 | 170 | Reagensi za biohemijski analizator MINDRAY BS 800 (MINDRAY) | 44 | Mikroalbumini | RGN204411 | pakovanje | 3x50mL+3x11mL | Shenzhen Mindray Bio-Medical Electronics Co., Ltd. | Microalbumin | 38000 | 20% | Labteh d.o.o | 35-12/20 | 24.04.2020. | 24.04.2021. | 0 | 0 | 0 | 0 | 0 | 0 | 0 | 0 | 0 | 0 | 0 | 0 | 0 | 0 | 0 | 0 | 0 | 0 | 0 | 0 | 0 | 0 | 0 | 0 | 0 | 0 | 0 | 0 | 0 | 0 | 0 | 0 | 0 | 0 | 0 | 0 | 0 | 0 | 0 | 0 | 0 | 0 | 0 | 0 | 0 | 0 | 0 | 0 | 0 | 0 | 0 | 0
| Reagensi, izuzev za transfuziju | Specijalna bolnica za cerebralnu paralizu i razvojnu neurologiju | Reagensi, izuzev za transfuziju | 404-1-110/20-4 | 170 | Reagensi za biohemijski analizator MINDRAY BS 800 (MINDRAY) | 45 | Mokraćna kiselina | RGN204412 | pakovanje | 2050 testova | Shenzhen Mindray Bio-Medical Electronics Co., Ltd. | Uric Acid | 14560 | 20% | Labteh d.o.o | 35-12/20 | 24.04.2020. | 24.04.2021. | 0 | 0 | 0 | 0 | 0 | 0 | 0 | 0 | 0 | 0 | 0 | 0 | 0 | 0 | 0 | 0 | 0 | 0 | 0 | 0 | 0 | 0 | 0 | 0 | 0 | 0 | 0 | 0 | 0 | 0 | 0 | 0 | 0 | 0 | 0 | 0 | 0 | 0 | 0 | 0 | 0 | 0 | 0 | 0 | 0 | 0 | 0 | 0 | 0 | 0 | 0 | 0
| Reagensi, izuzev za transfuziju | Specijalna bolnica za cerebralnu paralizu i razvojnu neurologiju | Reagensi, izuzev za transfuziju | 404-1-110/20-4 | 170 | Reagensi za biohemijski analizator MINDRAY BS 800 (MINDRAY) | 46 | MR Urine Standard | RGN204413 | pakovanje | 2 boce | Shenzhen Mindray Bio-Medical Electronics Co., Ltd. | MR Urine Standard | 28750 | 20% | Labteh d.o.o | 35-12/20 | 24.04.2020. | 24.04.2021. | 0 | 0 | 0 | 0 | 0 | 0 | 0 | 0 | 0 | 0 | 0 | 0 | 0 | 0 | 0 | 0 | 0 | 0 | 0 | 0 | 0 | 0 | 0 | 0 | 0 | 0 | 0 | 0 | 0 | 0 | 0 | 0 | 0 | 0 | 0 | 0 | 0 | 0 | 0 | 0 | 0 | 0 | 0 | 0 | 0 | 0 | 0 | 0 | 0 | 0 | 0 | 0
| Reagensi, izuzev za transfuziju | Specijalna bolnica za cerebralnu paralizu i razvojnu neurologiju | Reagensi, izuzev za transfuziju | 404-1-110/20-4 | 170 | Reagensi za biohemijski analizator MINDRAY BS 800 (MINDRAY) | 47 | Multi Sera Calibrator | RGN204414 | pakovanje | 10x3ml | Shenzhen Mindray Bio-Medical Electronics Co., Ltd. | Multi Sera Calibrator | 26500 | 20% | Labteh d.o.o | 35-12/20 | 24.04.2020. | 24.04.2021. | 0 | 0 | 0 | 0 | 0 | 0 | 0 | 0 | 0 | 0 | 0 | 0 | 0 | 0 | 0 | 0 | 0 | 0 | 0 | 0 | 0 | 0 | 0 | 0 | 0 | 0 | 0 | 0 | 0 | 0 | 0 | 0 | 0 | 0 | 0 | 0 | 0 | 0 | 0 | 0 | 0 | 0 | 0 | 0 | 0 | 0 | 0 | 0 | 0 | 0 | 0 | 0
| Reagensi, izuzev za transfuziju | Specijalna bolnica za cerebralnu paralizu i razvojnu neurologiju | Reagensi, izuzev za transfuziju | 404-1-110/20-4 | 170 | Reagensi za biohemijski analizator MINDRAY BS 800 (MINDRAY) | 48 | RF | RGN204415 | pakovanje | 2x40 mL 2x11 mL | Shenzhen Mindray Bio-Medical Electronics Co., Ltd. | Rheumatoid Factor Ⅱ | 36000 | 20% | Labteh d.o.o | 35-12/20 | 24.04.2020. | 24.04.2021. | 0 | 0 | 0 | 0 | 0 | 0 | 0 | 0 | 0 | 0 | 0 | 0 | 0 | 0 | 0 | 0 | 0 | 0 | 0 | 0 | 0 | 0 | 0 | 0 | 0 | 0 | 0 | 0 | 0 | 0 | 0 | 0 | 0 | 0 | 0 | 0 | 0 | 0 | 0 | 0 | 0 | 0 | 0 | 0 | 0 | 0 | 0 | 0 | 0 | 0 | 0 | 0
| Reagensi, izuzev za transfuziju | Specijalna bolnica za cerebralnu paralizu i razvojnu neurologiju | Reagensi, izuzev za transfuziju | 404-1-110/20-4 | 170 | Reagensi za biohemijski analizator MINDRAY BS 800 (MINDRAY) | 49 | RF kalibrator | RGN204416 | pakovanje | 5x0.5 mL | Shenzhen Mindray Bio-Medical Electronics Co., Ltd. | RF Calibrator | 35500 | 20% | Labteh d.o.o | 35-12/20 | 24.04.2020. | 24.04.2021. | 0 | 0 | 0 | 0 | 0 | 0 | 0 | 0 | 0 | 0 | 0 | 0 | 0 | 0 | 0 | 0 | 0 | 0 | 0 | 0 | 0 | 0 | 0 | 0 | 0 | 0 | 0 | 0 | 0 | 0 | 0 | 0 | 0 | 0 | 0 | 0 | 0 | 0 | 0 | 0 | 0 | 0 | 0 | 0 | 0 | 0 | 0 | 0 | 0 | 0 | 0 | 0
| Reagensi, izuzev za transfuziju | Specijalna bolnica za cerebralnu paralizu i razvojnu neurologiju | Reagensi, izuzev za transfuziju | 404-1-110/20-4 | 170 | Reagensi za biohemijski analizator MINDRAY BS 800 (MINDRAY) | 50 | Specifični protein kalibrator | RGN204417 | pakovanje | 5×1 mL | Shenzhen Mindray Bio-Medical Electronics Co., Ltd. | Specific Proteins Calibrator | 32000 | 20% | Labteh d.o.o | 35-12/20 | 24.04.2020. | 24.04.2021. | 0 | 0 | 0 | 0 | 0 | 0 | 0 | 0 | 0 | 0 | 0 | 0 | 0 | 0 | 0 | 0 | 0 | 0 | 0 | 0 | 0 | 0 | 0 | 0 | 0 | 0 | 0 | 0 | 0 | 0 | 0 | 0 | 0 | 0 | 0 | 0 | 0 | 0 | 0 | 0 | 0 | 0 | 0 | 0 | 0 | 0 | 0 | 0 | 0 | 0 | 0 | 0
| Reagensi, izuzev za transfuziju | Specijalna bolnica za cerebralnu paralizu i razvojnu neurologiju | Reagensi, izuzev za transfuziju | 404-1-110/20-4 | 170 | Reagensi za biohemijski analizator MINDRAY BS 800 (MINDRAY) | 51 | Total Protein in Urine/CSF | RGN204418 | pakovanje | 356 testova | Shenzhen Mindray Bio-Medical Electronics Co., Ltd. | Total Protein in Urine/CSF（TPUC） | 3200 | 20% | Labteh d.o.o | 35-12/20 | 24.04.2020. | 24.04.2021. | 0 | 0 | 0 | 0 | 0 | 0 | 0 | 0 | 0 | 0 | 0 | 0 | 0 | 0 | 0 | 0 | 0 | 0 | 0 | 0 | 0 | 0 | 0 | 0 | 0 | 0 | 0 | 0 | 0 | 0 | 0 | 0 | 0 | 0 | 0 | 0 | 0 | 0 | 0 | 0 | 0 | 0 | 0 | 0 | 0 | 0 | 0 | 0 | 0 | 0 | 0 | 0
| Reagensi, izuzev za transfuziju | Specijalna bolnica za cerebralnu paralizu i razvojnu neurologiju | Reagensi, izuzev za transfuziju | 404-1-110/20-4 | 170 | Reagensi za biohemijski analizator MINDRAY BS 800 (MINDRAY) | 52 | TRF kalibrator | RGN204419 | pakovanje | 1x5 levelsx1 mL | Shenzhen Mindray Bio-Medical Electronics Co., Ltd. | TRF calibrator | 46060 | 20% | Labteh d.o.o | 35-12/20 | 24.04.2020. | 24.04.2021. | 0 | 0 | 0 | 0 | 0 | 0 | 0 | 0 | 0 | 0 | 0 | 0 | 0 | 0 | 0 | 0 | 0 | 0 | 0 | 0 | 0 | 0 | 0 | 0 | 0 | 0 | 0 | 0 | 0 | 0 | 0 | 0 | 0 | 0 | 0 | 0 | 0 | 0 | 0 | 0 | 0 | 0 | 0 | 0 | 0 | 0 | 0 | 0 | 0 | 0 | 0 | 0
| Reagensi, izuzev za transfuziju | Specijalna bolnica za cerebralnu paralizu i razvojnu neurologiju | Reagensi, izuzev za transfuziju | 404-1-110/20-4 | 170 | Reagensi za biohemijski analizator MINDRAY BS 800 (MINDRAY) | 53 | TRF reagens | RGN204420 | pakovanje | 1x45mL+1x7mL | Shenzhen Mindray Bio-Medical Electronics Co., Ltd. | Transferrin | 20630 | 20% | Labteh d.o.o | 35-12/20 | 24.04.2020. | 24.04.2021. | 0 | 0 | 0 | 0 | 0 | 0 | 0 | 0 | 0 | 0 | 0 | 0 | 0 | 0 | 0 | 0 | 0 | 0 | 0 | 0 | 0 | 0 | 0 | 0 | 0 | 0 | 0 | 0 | 0 | 0 | 0 | 0 | 0 | 0 | 0 | 0 | 0 | 0 | 0 | 0 | 0 | 0 | 0 | 0 | 0 | 0 | 0 | 0 | 0 | 0 | 0 | 0
| Reagensi, izuzev za transfuziju | Specijalna bolnica za cerebralnu paralizu i razvojnu neurologiju | Reagensi, izuzev za transfuziju | 404-1-110/20-4 | 170 | Reagensi za biohemijski analizator MINDRAY BS 800 (MINDRAY) | 54 | Trigliceridi | RGN204421 | pakovanje | 1620 testova | Shenzhen Mindray Bio-Medical Electronics Co., Ltd. | Triglycerides | 24000 | 20% | Labteh d.o.o | 35-12/20 | 24.04.2020. | 24.04.2021. | 0 | 0 | 0 | 0 | 0 | 0 | 0 | 0 | 0 | 0 | 0 | 0 | 0 | 0 | 0 | 0 | 0 | 0 | 0 | 0 | 0 | 0 | 0 | 0 | 0 | 0 | 0 | 0 | 0 | 0 | 0 | 0 | 0 | 0 | 0 | 0 | 0 | 0 | 0 | 0 | 0 | 0 | 0 | 0 | 0 | 0 | 0 | 0 | 0 | 0 | 0 | 0
| Reagensi, izuzev za transfuziju | Specijalna bolnica za cerebralnu paralizu i razvojnu neurologiju | Reagensi, izuzev za transfuziju | 404-1-110/20-4 | 170 | Reagensi za biohemijski analizator MINDRAY BS 800 (MINDRAY) | 55 | UIBC | RGN204422 | pakovanje | 1600 testova | Shenzhen Mindray Bio-Medical Electronics Co., Ltd. | Unsaturated Iron Binding Capacity * (C ) | 24950 | 20% | Labteh d.o.o | 35-12/20 | 24.04.2020. | 24.04.2021. | 0 | 0 | 0 | 0 | 0 | 0 | 0 | 0 | 0 | 0 | 0 | 0 | 0 | 0 | 0 | 0 | 0 | 0 | 0 | 0 | 0 | 0 | 0 | 0 | 0 | 0 | 0 | 0 | 0 | 0 | 0 | 0 | 0 | 0 | 0 | 0 | 0 | 0 | 0 | 0 | 0 | 0 | 0 | 0 | 0 | 0 | 0 | 0 | 0 | 0 | 0 | 0
| Reagensi, izuzev za transfuziju | Specijalna bolnica za cerebralnu paralizu i razvojnu neurologiju | Reagensi, izuzev za transfuziju | 404-1-110/20-4 | 170 | Reagensi za biohemijski analizator MINDRAY BS 800 (MINDRAY) | 56 | UIBC kalibrator | RGN204423 | pakovanje | 1x1ml | Shenzhen Mindray Bio-Medical Electronics Co., Ltd. | UIBC calibrator | 2400 | 20% | Labteh d.o.o | 35-12/20 | 24.04.2020. | 24.04.2021. | 0 | 0 | 0 | 0 | 0 | 0 | 0 | 0 | 0 | 0 | 0 | 0 | 0 | 0 | 0 | 0 | 0 | 0 | 0 | 0 | 0 | 0 | 0 | 0 | 0 | 0 | 0 | 0 | 0 | 0 | 0 | 0 | 0 | 0 | 0 | 0 | 0 | 0 | 0 | 0 | 0 | 0 | 0 | 0 | 0 | 0 | 0 | 0 | 0 | 0 | 0 | 0
| Reagensi, izuzev za transfuziju | Specijalna bolnica za cerebralnu paralizu i razvojnu neurologiju | Reagensi, izuzev za transfuziju | 404-1-110/20-4 | 170 | Reagensi za biohemijski analizator MINDRAY BS 800 (MINDRAY) | 57 | Ukupni Proteini | RGN204424 | pakovanje | 2580 testova | Shenzhen Mindray Bio-Medical Electronics Co., Ltd. | Total Protein | 7800 | 20% | Labteh d.o.o | 35-12/20 | 24.04.2020. | 24.04.2021. | 0 | 0 | 0 | 0 | 0 | 0 | 0 | 0 | 0 | 0 | 0 | 0 | 0 | 0 | 0 | 0 | 0 | 0 | 0 | 0 | 0 | 0 | 0 | 0 | 0 | 0 | 0 | 0 | 0 | 0 | 0 | 0 | 0 | 0 | 0 | 0 | 0 | 0 | 0 | 0 | 0 | 0 | 0 | 0 | 0 | 0 | 0 | 0 | 0 | 0 | 0 | 0
| Reagensi, izuzev za transfuziju | Specijalna bolnica za cerebralnu paralizu i razvojnu neurologiju | Reagensi, izuzev za transfuziju | 404-1-110/20-4 | 170 | Reagensi za biohemijski analizator MINDRAY BS 800 (MINDRAY) | 58 | Urea | RGN204425 | pakovanje | 1550 testova | Shenzhen Mindray Bio-Medical Electronics Co., Ltd. | Urea | 9900 | 20% | Labteh d.o.o | 35-12/20 | 24.04.2020. | 24.04.2021. | 0 | 0 | 0 | 0 | 0 | 0 | 0 | 0 | 0 | 0 | 0 | 0 | 0 | 0 | 0 | 0 | 0 | 0 | 0 | 0 | 0 | 0 | 0 | 0 | 0 | 0 | 0 | 0 | 0 | 0 | 0 | 0 | 0 | 0 | 0 | 0 | 0 | 0 | 0 | 0 | 0 | 0 | 0 | 0 | 0 | 0 | 0 | 0 | 0 | 0 | 0 | 0
| Reagensi, izuzev za transfuziju | Specijalna bolnica za cerebralnu paralizu i razvojnu neurologiju | Reagensi, izuzev za transfuziju | 404-1-110/20-4 | 170 | Reagensi za biohemijski analizator MINDRAY BS 800 (MINDRAY) | 59 | Imunoglobulin Ig G | RGN204426 | pakovanje | 2x40ml + 2x20ml | Shenzhen Mindray Bio-Medical Electronics Co., Ltd. | Immunoglobulin G | 50400 | 20% | Labteh d.o.o | 35-12/20 | 24.04.2020. | 24.04.2021. | 0 | 0 | 0 | 0 | 0 | 0 | 0 | 0 | 0 | 0 | 0 | 0 | 0 | 0 | 0 | 0 | 0 | 0 | 0 | 0 | 0 | 0 | 0 | 0 | 0 | 0 | 0 | 0 | 0 | 0 | 0 | 0 | 0 | 0 | 0 | 0 | 0 | 0 | 0 | 0 | 0 | 0 | 0 | 0 | 0 | 0 | 0 | 0 | 0 | 0 | 0 | 0
| Reagensi, izuzev za transfuziju | Specijalna bolnica za cerebralnu paralizu i razvojnu neurologiju | Reagensi, izuzev za transfuziju | 404-1-110/20-4 | 170 | Reagensi za biohemijski analizator MINDRAY BS 800 (MINDRAY) | 60 | Imunoglobulin Ig A | RGN204427 | pakovanje | 2x40ml + 2x20ml | Shenzhen Mindray Bio-Medical Electronics Co., Ltd. | Immunoglobulin A | 50400 | 20% | Labteh d.o.o | 35-12/20 | 24.04.2020. | 24.04.2021. | 0 | 0 | 0 | 0 | 0 | 0 | 0 | 0 | 0 | 0 | 0 | 0 | 0 | 0 | 0 | 0 | 0 | 0 | 0 | 0 | 0 | 0 | 0 | 0 | 0 | 0 | 0 | 0 | 0 | 0 | 0 | 0 | 0 | 0 | 0 | 0 | 0 | 0 | 0 | 0 | 0 | 0 | 0 | 0 | 0 | 0 | 0 | 0 | 0 | 0 | 0 | 0
| Reagensi, izuzev za transfuziju | Specijalna bolnica za cerebralnu paralizu i razvojnu neurologiju | Reagensi, izuzev za transfuziju | 404-1-110/20-4 | 170 | Reagensi za biohemijski analizator MINDRAY BS 800 (MINDRAY) | 61 | Imunoglobulin Ig M | RGN204428 | pakovanje | 2x40ml + 2x20ml | Shenzhen Mindray Bio-Medical Electronics Co., Ltd. | Immunoglobulin M | 50400 | 20% | Labteh d.o.o | 35-12/20 | 24.04.2020. | 24.04.2021. | 0 | 0 | 0 | 0 | 0 | 0 | 0 | 0 | 0 | 0 | 0 | 0 | 0 | 0 | 0 | 0 | 0 | 0 | 0 | 0 | 0 | 0 | 0 | 0 | 0 | 0 | 0 | 0 | 0 | 0 | 0 | 0 | 0 | 0 | 0 | 0 | 0 | 0 | 0 | 0 | 0 | 0 | 0 | 0 | 0 | 0 | 0 | 0 | 0 | 0 | 0 | 0
| Reagensi, izuzev za transfuziju | Specijalna bolnica za cerebralnu paralizu i razvojnu neurologiju | Reagensi, izuzev za transfuziju | 404-1-110/20-4 | 170 | Reagensi za biohemijski analizator MINDRAY BS 800 (MINDRAY) | 62 | Kontrola za bikarbonate | RGN204429 | pakovanje | 2x40ml + 2x20ml | Shenzhen Mindray Bio-Medical Electronics Co., Ltd. | CO2 Control N | 18100 | 20% | Labteh d.o.o | 35-12/20 | 24.04.2020. | 24.04.2021. | 0 | 0 | 0 | 0 | 0 | 0 | 0 | 0 | 0 | 0 | 0 | 0 | 0 | 0 | 0 | 0 | 0 | 0 | 0 | 0 | 0 | 0 | 0 | 0 | 0 | 0 | 0 | 0 | 0 | 0 | 0 | 0 | 0 | 0 | 0 | 0 | 0 | 0 | 0 | 0 | 0 | 0 | 0 | 0 | 0 | 0 | 0 | 0 | 0 | 0 | 0 | 0
| Reagensi, izuzev za transfuziju | Specijalna bolnica za cerebralnu paralizu i razvojnu neurologiju | Reagensi, izuzev za transfuziju | 404-1-110/20-4 | 170 | Reagensi za biohemijski analizator MINDRAY BS 800 (MINDRAY) | 63 | TPUC Control | RGN204430 | pakovanje | L:1x1 ml, H:1x1 ml | Shenzhen Mindray Bio-Medical Electronics Co., Ltd. | TPUC Control | 1920 | 20% | Labteh d.o.o | 35-12/20 | 24.04.2020. | 24.04.2021. | 0 | 0 | 0 | 0 | 0 | 0 | 0 | 0 | 0 | 0 | 0 | 0 | 0 | 0 | 0 | 0 | 0 | 0 | 0 | 0 | 0 | 0 | 0 | 0 | 0 | 0 | 0 | 0 | 0 | 0 | 0 | 0 | 0 | 0 | 0 | 0 | 0 | 0 | 0 | 0 | 0 | 0 | 0 | 0 | 0 | 0 | 0 | 0 | 0 | 0 | 0 | 0
| Reagensi, izuzev za transfuziju | Specijalna bolnica za cerebralnu paralizu i razvojnu neurologiju | Reagensi, izuzev za transfuziju | 404-1-110/20-4 | 170 | Reagensi za biohemijski analizator MINDRAY BS 800 (MINDRAY) | 64 | Na electrode | RGN204431 | pakovanje | komad | Shenzhen Mindray Bio-Medical Electronics Co., Ltd. | Na electrode | 105800 | 20% | Labteh d.o.o | 35-12/20 | 24.04.2020. | 24.04.2021. | 0 | 0 | 0 | 0 | 0 | 0 | 0 | 0 | 0 | 0 | 0 | 0 | 0 | 0 | 0 | 0 | 0 | 0 | 0 | 0 | 0 | 0 | 0 | 0 | 0 | 0 | 0 | 0 | 0 | 0 | 0 | 0 | 0 | 0 | 0 | 0 | 0 | 0 | 0 | 0 | 0 | 0 | 0 | 0 | 0 | 0 | 0 | 0 | 0 | 0 | 0 | 0
| Reagensi, izuzev za transfuziju | Specijalna bolnica za cerebralnu paralizu i razvojnu neurologiju | Reagensi, izuzev za transfuziju | 404-1-110/20-4 | 170 | Reagensi za biohemijski analizator MINDRAY BS 800 (MINDRAY) | 65 | K electrode | RGN204432 | pakovanje | komad | Shenzhen Mindray Bio-Medical Electronics Co., Ltd. | K electrode | 105800 | 20% | Labteh d.o.o | 35-12/20 | 24.04.2020. | 24.04.2021. | 0 | 0 | 0 | 0 | 0 | 0 | 0 | 0 | 0 | 0 | 0 | 0 | 0 | 0 | 0 | 0 | 0 | 0 | 0 | 0 | 0 | 0 | 0 | 0 | 0 | 0 | 0 | 0 | 0 | 0 | 0 | 0 | 0 | 0 | 0 | 0 | 0 | 0 | 0 | 0 | 0 | 0 | 0 | 0 | 0 | 0 | 0 | 0 | 0 | 0 | 0 | 0
| Reagensi, izuzev za transfuziju | Specijalna bolnica za cerebralnu paralizu i razvojnu neurologiju | Reagensi, izuzev za transfuziju | 404-1-110/20-4 | 170 | Reagensi za biohemijski analizator MINDRAY BS 800 (MINDRAY) | 66 | Cl electrode | RGN204433 | pakovanje | komad | Shenzhen Mindray Bio-Medical Electronics Co., Ltd. | Cl electrode | 105800 | 20% | Labteh d.o.o | 35-12/20 | 24.04.2020. | 24.04.2021. | 0 | 0 | 0 | 0 | 0 | 0 | 0 | 0 | 0 | 0 | 0 | 0 | 0 | 0 | 0 | 0 | 0 | 0 | 0 | 0 | 0 | 0 | 0 | 0 | 0 | 0 | 0 | 0 | 0 | 0 | 0 | 0 | 0 | 0 | 0 | 0 | 0 | 0 | 0 | 0 | 0 | 0 | 0 | 0 | 0 | 0 | 0 | 0 | 0 | 0 | 0 | 0
| Reagensi, izuzev za transfuziju | Specijalna bolnica za cerebralnu paralizu i razvojnu neurologiju | Reagensi, izuzev za transfuziju | 404-1-110/20-4 | 170 | Reagensi za biohemijski analizator MINDRAY BS 800 (MINDRAY) | 67 | Ref electrode | RGN204434 | pakovanje | komad | Shenzhen Mindray Bio-Medical Electronics Co., Ltd. | Ref electrode | 135800 | 20% | Labteh d.o.o | 35-12/20 | 24.04.2020. | 24.04.2021. | 0 | 0 | 0 | 0 | 0 | 0 | 0 | 0 | 0 | 0 | 0 | 0 | 0 | 0 | 0 | 0 | 0 | 0 | 0 | 0 | 0 | 0 | 0 | 0 | 0 | 0 | 0 | 0 | 0 | 0 | 0 | 0 | 0 | 0 | 0 | 0 | 0 | 0 | 0 | 0 | 0 | 0 | 0 | 0 | 0 | 0 | 0 | 0 | 0 | 0 | 0 | 0
| Reagensi, izuzev za transfuziju | Specijalna bolnica za cerebralnu paralizu i razvojnu neurologiju | Reagensi, izuzev za transfuziju | 404-1-110/20-4 | 170 | Reagensi za biohemijski analizator MINDRAY BS 800 (MINDRAY) | 68 | Na/K check solution | RGN204435 | pakovanje | 2x50 ml | Shenzhen Mindray Bio-Medical Electronics Co., Ltd. | Na/K check solution | 26000 | 20% | Labteh d.o.o | 35-12/20 | 24.04.2020. | 24.04.2021. | 0 | 0 | 0 | 0 | 0 | 0 | 0 | 0 | 0 | 0 | 0 | 0 | 0 | 0 | 0 | 0 | 0 | 0 | 0 | 0 | 0 | 0 | 0 | 0 | 0 | 0 | 0 | 0 | 0 | 0 | 0 | 0 | 0 | 0 | 0 | 0 | 0 | 0 | 0 | 0 | 0 | 0 | 0 | 0 | 0 | 0 | 0 | 0 | 0 | 0 | 0 | 0
| Reagensi, izuzev za transfuziju | Specijalna bolnica za cerebralnu paralizu i razvojnu neurologiju | Reagensi, izuzev za transfuziju | 404-1-110/20-4 | 171 | Reagensi zabiohemijski analizator NeoChem 20 (Neomedica) | 1 | MOKRAĆNA KISELINA | RGN204436 | pakovanje | 200 ml | Neomedica d.o.o. | Uric Acid | 3730 | 20% | Neomedica d.o.o | 35-3/20 | 24.04.2020. | 24.04.2021. | 0 | 0 | 0 | 0 | 0 | 0 | 0 | 0 | 0 | 0 | 0 | 0 | 0 | 0 | 0 | 0 | 0 | 0 | 0 | 0 | 0 | 0 | 0 | 0 | 0 | 0 | 0 | 0 | 0 | 0 | 0 | 0 | 0 | 0 | 0 | 0 | 0 | 0 | 0 | 0 | 0 | 0 | 0 | 0 | 0 | 0 | 0 | 0 | 0 | 0 | 0 | 0
| Reagensi, izuzev za transfuziju | Specijalna bolnica za cerebralnu paralizu i razvojnu neurologiju | Reagensi, izuzev za transfuziju | 404-1-110/20-4 | 171 | Reagensi zabiohemijski analizator NeoChem 20 (Neomedica) | 2 | ALBUMIN | RGN204437 | pakovanje | 200 ml | Neomedica d.o.o. | Albumin | 1200 | 20% | Neomedica d.o.o | 35-3/20 | 24.04.2020. | 24.04.2021. | 0 | 0 | 0 | 0 | 0 | 0 | 0 | 0 | 0 | 0 | 0 | 0 | 0 | 0 | 0 | 0 | 0 | 0 | 0 | 0 | 0 | 0 | 0 | 0 | 0 | 0 | 0 | 0 | 0 | 0 | 0 | 0 | 0 | 0 | 0 | 0 | 0 | 0 | 0 | 0 | 0 | 0 | 0 | 0 | 0 | 0 | 0 | 0 | 0 | 0 | 0 | 0
| Reagensi, izuzev za transfuziju | Specijalna bolnica za cerebralnu paralizu i razvojnu neurologiju | Reagensi, izuzev za transfuziju | 404-1-110/20-4 | 171 | Reagensi zabiohemijski analizator NeoChem 20 (Neomedica) | 3 | ALKALNA FOSFATAZA | RGN204438 | pakovanje | 500 ml | Neomedica d.o.o. | Alkaline Phoshatase | 3025 | 20% | Neomedica d.o.o | 35-3/20 | 24.04.2020. | 24.04.2021. | 0 | 0 | 0 | 0 | 0 | 0 | 0 | 0 | 0 | 0 | 0 | 0 | 0 | 0 | 0 | 0 | 0 | 0 | 0 | 0 | 0 | 0 | 0 | 0 | 0 | 0 | 0 | 0 | 0 | 0 | 0 | 0 | 0 | 0 | 0 | 0 | 0 | 0 | 0 | 0 | 0 | 0 | 0 | 0 | 0 | 0 | 0 | 0 | 0 | 0 | 0 | 0
| Reagensi, izuzev za transfuziju | Specijalna bolnica za cerebralnu paralizu i razvojnu neurologiju | Reagensi, izuzev za transfuziju | 404-1-110/20-4 | 171 | Reagensi zabiohemijski analizator NeoChem 20 (Neomedica) | 4 | ALT | RGN204439 | pakovanje | 500 ml | Neomedica d.o.o. | ALT/GPT | 3690 | 20% | Neomedica d.o.o | 35-3/20 | 24.04.2020. | 24.04.2021. | 0 | 0 | 0 | 0 | 0 | 0 | 0 | 0 | 0 | 0 | 0 | 0 | 0 | 0 | 0 | 0 | 0 | 0 | 0 | 0 | 0 | 0 | 0 | 0 | 0 | 0 | 0 | 0 | 0 | 0 | 0 | 0 | 0 | 0 | 0 | 0 | 0 | 0 | 0 | 0 | 0 | 0 | 0 | 0 | 0 | 0 | 0 | 0 | 0 | 0 | 0 | 0
| Reagensi, izuzev za transfuziju | Specijalna bolnica za cerebralnu paralizu i razvojnu neurologiju | Reagensi, izuzev za transfuziju | 404-1-110/20-4 | 171 | Reagensi zabiohemijski analizator NeoChem 20 (Neomedica) | 5 | AMILAZA | RGN204440 | pakovanje | 100 ml | Neomedica d.o.o. | Alpha Amilase | 5950 | 20% | Neomedica d.o.o | 35-3/20 | 24.04.2020. | 24.04.2021. | 0 | 0 | 0 | 0 | 0 | 0 | 0 | 0 | 0 | 0 | 0 | 0 | 0 | 0 | 0 | 0 | 0 | 0 | 0 | 0 | 0 | 0 | 0 | 0 | 0 | 0 | 0 | 0 | 0 | 0 | 0 | 0 | 0 | 0 | 0 | 0 | 0 | 0 | 0 | 0 | 0 | 0 | 0 | 0 | 0 | 0 | 0 | 0 | 0 | 0 | 0 | 0
| Reagensi, izuzev za transfuziju | Specijalna bolnica za cerebralnu paralizu i razvojnu neurologiju | Reagensi, izuzev za transfuziju | 404-1-110/20-4 | 171 | Reagensi zabiohemijski analizator NeoChem 20 (Neomedica) | 6 | AST | RGN204441 | pakovanje | 500 ml | Neomedica d.o.o. | AST/GOT | 3690 | 20% | Neomedica d.o.o | 35-3/20 | 24.04.2020. | 24.04.2021. | 0 | 0 | 0 | 0 | 0 | 0 | 0 | 0 | 0 | 0 | 0 | 0 | 0 | 0 | 0 | 0 | 0 | 0 | 0 | 0 | 0 | 0 | 0 | 0 | 0 | 0 | 0 | 0 | 0 | 0 | 0 | 0 | 0 | 0 | 0 | 0 | 0 | 0 | 0 | 0 | 0 | 0 | 0 | 0 | 0 | 0 | 0 | 0 | 0 | 0 | 0 | 0
| Reagensi, izuzev za transfuziju | Specijalna bolnica za cerebralnu paralizu i razvojnu neurologiju | Reagensi, izuzev za transfuziju | 404-1-110/20-4 | 171 | Reagensi zabiohemijski analizator NeoChem 20 (Neomedica) | 7 | BILIRUBI DIREKTNI | RGN204442 | pakovanje | 500 ml | Neomedica d.o.o. | Bilirubin Direct | 5970 | 20% | Neomedica d.o.o | 35-3/20 | 24.04.2020. | 24.04.2021. | 0 | 0 | 0 | 0 | 0 | 0 | 0 | 0 | 0 | 0 | 0 | 0 | 0 | 0 | 0 | 0 | 0 | 0 | 0 | 0 | 0 | 0 | 0 | 0 | 0 | 0 | 0 | 0 | 0 | 0 | 0 | 0 | 0 | 0 | 0 | 0 | 0 | 0 | 0 | 0 | 0 | 0 | 0 | 0 | 0 | 0 | 0 | 0 | 0 | 0 | 0 | 0
| Reagensi, izuzev za transfuziju | Specijalna bolnica za cerebralnu paralizu i razvojnu neurologiju | Reagensi, izuzev za transfuziju | 404-1-110/20-4 | 171 | Reagensi zabiohemijski analizator NeoChem 20 (Neomedica) | 8 | BILIRUBIN UKUPNI | RGN204443 | pakovanje | 500 ml | Neomedica d.o.o. | Bilirubin Total | 5970 | 20% | Neomedica d.o.o | 35-3/20 | 24.04.2020. | 24.04.2021. | 0 | 0 | 0 | 0 | 0 | 0 | 0 | 0 | 0 | 0 | 0 | 0 | 0 | 0 | 0 | 0 | 0 | 0 | 0 | 0 | 0 | 0 | 0 | 0 | 0 | 0 | 0 | 0 | 0 | 0 | 0 | 0 | 0 | 0 | 0 | 0 | 0 | 0 | 0 | 0 | 0 | 0 | 0 | 0 | 0 | 0 | 0 | 0 | 0 | 0 | 0 | 0
| Reagensi, izuzev za transfuziju | Specijalna bolnica za cerebralnu paralizu i razvojnu neurologiju | Reagensi, izuzev za transfuziju | 404-1-110/20-4 | 171 | Reagensi zabiohemijski analizator NeoChem 20 (Neomedica) | 9 | CK | RGN204444 | pakovanje | 50 ml | Neomedica d.o.o. | CK | 3675 | 20% | Neomedica d.o.o | 35-3/20 | 24.04.2020. | 24.04.2021. | 0 | 0 | 0 | 0 | 0 | 0 | 0 | 0 | 0 | 0 | 0 | 0 | 0 | 0 | 0 | 0 | 0 | 0 | 0 | 0 | 0 | 0 | 0 | 0 | 0 | 0 | 0 | 0 | 0 | 0 | 0 | 0 | 0 | 0 | 0 | 0 | 0 | 0 | 0 | 0 | 0 | 0 | 0 | 0 | 0 | 0 | 0 | 0 | 0 | 0 | 0 | 0
| Reagensi, izuzev za transfuziju | Specijalna bolnica za cerebralnu paralizu i razvojnu neurologiju | Reagensi, izuzev za transfuziju | 404-1-110/20-4 | 171 | Reagensi zabiohemijski analizator NeoChem 20 (Neomedica) | 10 | CRP SA STANDARDOM | RGN204445 | pakovanje | 50 ml | Neomedica d.o.o. | CRP | 9800 | 20% | Neomedica d.o.o | 35-3/20 | 24.04.2020. | 24.04.2021. | 0 | 0 | 0 | 0 | 0 | 0 | 0 | 0 | 0 | 0 | 0 | 0 | 0 | 0 | 0 | 0 | 0 | 0 | 0 | 0 | 0 | 0 | 0 | 0 | 0 | 0 | 0 | 0 | 0 | 0 | 0 | 0 | 0 | 0 | 0 | 0 | 0 | 0 | 0 | 0 | 0 | 0 | 0 | 0 | 0 | 0 | 0 | 0 | 0 | 0 | 0 | 0
| Reagensi, izuzev za transfuziju | Specijalna bolnica za cerebralnu paralizu i razvojnu neurologiju | Reagensi, izuzev za transfuziju | 404-1-110/20-4 | 171 | Reagensi zabiohemijski analizator NeoChem 20 (Neomedica) | 11 | DETERDŽENT (a 5 L) | RGN204446 | pakovanje | 5000 ml | Neomedica d.o.o. | Detergent A | 6750 | 20% | Neomedica d.o.o | 35-3/20 | 24.04.2020. | 24.04.2021. | 0 | 0 | 0 | 0 | 0 | 0 | 0 | 0 | 0 | 0 | 0 | 0 | 0 | 0 | 0 | 0 | 0 | 0 | 0 | 0 | 0 | 0 | 0 | 0 | 0 | 0 | 0 | 0 | 0 | 0 | 0 | 0 | 0 | 0 | 0 | 0 | 0 | 0 | 0 | 0 | 0 | 0 | 0 | 0 | 0 | 0 | 0 | 0 | 0 | 0 | 0 | 0
| Reagensi, izuzev za transfuziju | Specijalna bolnica za cerebralnu paralizu i razvojnu neurologiju | Reagensi, izuzev za transfuziju | 404-1-110/20-4 | 171 | Reagensi zabiohemijski analizator NeoChem 20 (Neomedica) | 12 | GAMA GT | RGN204447 | pakovanje | 250 ml | Neomedica d.o.o. | Gamma GT | 3970 | 20% | Neomedica d.o.o | 35-3/20 | 24.04.2020. | 24.04.2021. | 0 | 0 | 0 | 0 | 0 | 0 | 0 | 0 | 0 | 0 | 0 | 0 | 0 | 0 | 0 | 0 | 0 | 0 | 0 | 0 | 0 | 0 | 0 | 0 | 0 | 0 | 0 | 0 | 0 | 0 | 0 | 0 | 0 | 0 | 0 | 0 | 0 | 0 | 0 | 0 | 0 | 0 | 0 | 0 | 0 | 0 | 0 | 0 | 0 | 0 | 0 | 0
| Reagensi, izuzev za transfuziju | Specijalna bolnica za cerebralnu paralizu i razvojnu neurologiju | Reagensi, izuzev za transfuziju | 404-1-110/20-4 | 171 | Reagensi zabiohemijski analizator NeoChem 20 (Neomedica) | 13 | GLUKOZA | RGN204448 | pakovanje | 1000 ml | Neomedica d.o.o. | Glucose | 2600 | 20% | Neomedica d.o.o | 35-3/20 | 24.04.2020. | 24.04.2021. | 0 | 0 | 0 | 0 | 0 | 0 | 0 | 0 | 0 | 0 | 0 | 0 | 0 | 0 | 0 | 0 | 0 | 0 | 0 | 0 | 0 | 0 | 0 | 0 | 0 | 0 | 0 | 0 | 0 | 0 | 0 | 0 | 0 | 0 | 0 | 0 | 0 | 0 | 0 | 0 | 0 | 0 | 0 | 0 | 0 | 0 | 0 | 0 | 0 | 0 | 0 | 0
| Reagensi, izuzev za transfuziju | Specijalna bolnica za cerebralnu paralizu i razvojnu neurologiju | Reagensi, izuzev za transfuziju | 404-1-110/20-4 | 171 | Reagensi zabiohemijski analizator NeoChem 20 (Neomedica) | 14 | GVOŽĐE | RGN204449 | pakovanje | 200 ml | Neomedica d.o.o. | Iron F | 2900 | 20% | Neomedica d.o.o | 35-3/20 | 24.04.2020. | 24.04.2021. | 0 | 0 | 0 | 0 | 0 | 0 | 0 | 0 | 0 | 0 | 0 | 0 | 0 | 0 | 0 | 0 | 0 | 0 | 0 | 0 | 0 | 0 | 0 | 0 | 0 | 0 | 0 | 0 | 0 | 0 | 0 | 0 | 0 | 0 | 0 | 0 | 0 | 0 | 0 | 0 | 0 | 0 | 0 | 0 | 0 | 0 | 0 | 0 | 0 | 0 | 0 | 0
| Reagensi, izuzev za transfuziju | Specijalna bolnica za cerebralnu paralizu i razvojnu neurologiju | Reagensi, izuzev za transfuziju | 404-1-110/20-4 | 171 | Reagensi zabiohemijski analizator NeoChem 20 (Neomedica) | 15 | HDL-HOLESTEROL | RGN204450 | pakovanje | 1 x 80 ml | Neomedica d.o.o. | Cholesterol HDL direct | 7800 | 20% | Neomedica d.o.o | 35-3/20 | 24.04.2020. | 24.04.2021. | 0 | 0 | 0 | 0 | 0 | 0 | 0 | 0 | 0 | 0 | 0 | 0 | 0 | 0 | 0 | 0 | 0 | 0 | 0 | 0 | 0 | 0 | 0 | 0 | 0 | 0 | 0 | 0 | 0 | 0 | 0 | 0 | 0 | 0 | 0 | 0 | 0 | 0 | 0 | 0 | 0 | 0 | 0 | 0 | 0 | 0 | 0 | 0 | 0 | 0 | 0 | 0
| Reagensi, izuzev za transfuziju | Specijalna bolnica za cerebralnu paralizu i razvojnu neurologiju | Reagensi, izuzev za transfuziju | 404-1-110/20-4 | 171 | Reagensi zabiohemijski analizator NeoChem 20 (Neomedica) | 16 | HDL-LDL KALIBRATORI | RGN204451 | pakovanje | 1 ml | Neomedica d.o.o. | Calibrator cholesterol HLD/LDL | 3000 | 20% | Neomedica d.o.o | 35-3/20 | 24.04.2020. | 24.04.2021. | 0 | 0 | 0 | 0 | 0 | 0 | 0 | 0 | 0 | 0 | 0 | 0 | 0 | 0 | 0 | 0 | 0 | 0 | 0 | 0 | 0 | 0 | 0 | 0 | 0 | 0 | 0 | 0 | 0 | 0 | 0 | 0 | 0 | 0 | 0 | 0 | 0 | 0 | 0 | 0 | 0 | 0 | 0 | 0 | 0 | 0 | 0 | 0 | 0 | 0 | 0 | 0
| Reagensi, izuzev za transfuziju | Specijalna bolnica za cerebralnu paralizu i razvojnu neurologiju | Reagensi, izuzev za transfuziju | 404-1-110/20-4 | 171 | Reagensi zabiohemijski analizator NeoChem 20 (Neomedica) | 17 | HOLESTEROL | RGN204452 | pakovanje | 500 ml | Neomedica d.o.o. | Cholesterol Total | 3900 | 20% | Neomedica d.o.o | 35-3/20 | 24.04.2020. | 24.04.2021. | 0 | 0 | 0 | 0 | 0 | 0 | 0 | 0 | 0 | 0 | 0 | 0 | 0 | 0 | 0 | 0 | 0 | 0 | 0 | 0 | 0 | 0 | 0 | 0 | 0 | 0 | 0 | 0 | 0 | 0 | 0 | 0 | 0 | 0 | 0 | 0 | 0 | 0 | 0 | 0 | 0 | 0 | 0 | 0 | 0 | 0 | 0 | 0 | 0 | 0 | 0 | 0
| Reagensi, izuzev za transfuziju | Specijalna bolnica za cerebralnu paralizu i razvojnu neurologiju | Reagensi, izuzev za transfuziju | 404-1-110/20-4 | 171 | Reagensi zabiohemijski analizator NeoChem 20 (Neomedica) | 18 | KONTROLNI SERUM, NORMALNI | RGN204453 | pakovanje | 5x5 ml | Neomedica d.o.o. | Precise Norm | 10175 | 20% | Neomedica d.o.o | 35-3/20 | 24.04.2020. | 24.04.2021. | 0 | 0 | 0 | 0 | 0 | 0 | 0 | 0 | 0 | 0 | 0 | 0 | 0 | 0 | 0 | 0 | 0 | 0 | 0 | 0 | 0 | 0 | 0 | 0 | 0 | 0 | 0 | 0 | 0 | 0 | 0 | 0 | 0 | 0 | 0 | 0 | 0 | 0 | 0 | 0 | 0 | 0 | 0 | 0 | 0 | 0 | 0 | 0 | 0 | 0 | 0 | 0
| Reagensi, izuzev za transfuziju | Specijalna bolnica za cerebralnu paralizu i razvojnu neurologiju | Reagensi, izuzev za transfuziju | 404-1-110/20-4 | 171 | Reagensi zabiohemijski analizator NeoChem 20 (Neomedica) | 19 | KONTROLNI SERUM, PATOLOŠKI | RGN204454 | pakovanje | 5x5 ml | Neomedica d.o.o. | Precise Path | 10175 | 20% | Neomedica d.o.o | 35-3/20 | 24.04.2020. | 24.04.2021. | 0 | 0 | 0 | 0 | 0 | 0 | 0 | 0 | 0 | 0 | 0 | 0 | 0 | 0 | 0 | 0 | 0 | 0 | 0 | 0 | 0 | 0 | 0 | 0 | 0 | 0 | 0 | 0 | 0 | 0 | 0 | 0 | 0 | 0 | 0 | 0 | 0 | 0 | 0 | 0 | 0 | 0 | 0 | 0 | 0 | 0 | 0 | 0 | 0 | 0 | 0 | 0
| Reagensi, izuzev za transfuziju | Specijalna bolnica za cerebralnu paralizu i razvojnu neurologiju | Reagensi, izuzev za transfuziju | 404-1-110/20-4 | 171 | Reagensi zabiohemijski analizator NeoChem 20 (Neomedica) | 20 | KREATININ | RGN204455 | pakovanje | 200 ml | Neomedica d.o.o. | Creatinine | 1025 | 20% | Neomedica d.o.o | 35-3/20 | 24.04.2020. | 24.04.2021. | 0 | 0 | 0 | 0 | 0 | 0 | 0 | 0 | 0 | 0 | 0 | 0 | 0 | 0 | 0 | 0 | 0 | 0 | 0 | 0 | 0 | 0 | 0 | 0 | 0 | 0 | 0 | 0 | 0 | 0 | 0 | 0 | 0 | 0 | 0 | 0 | 0 | 0 | 0 | 0 | 0 | 0 | 0 | 0 | 0 | 0 | 0 | 0 | 0 | 0 | 0 | 0
| Reagensi, izuzev za transfuziju | Specijalna bolnica za cerebralnu paralizu i razvojnu neurologiju | Reagensi, izuzev za transfuziju | 404-1-110/20-4 | 171 | Reagensi zabiohemijski analizator NeoChem 20 (Neomedica) | 21 | MULTIKALIBRATOR SERUM | RGN204456 | pakovanje | 5x3 ml | Neomedica d.o.o. | Calibrator clinical chemistry | 8900 | 20% | Neomedica d.o.o | 35-3/20 | 24.04.2020. | 24.04.2021. | 0 | 0 | 0 | 0 | 0 | 0 | 0 | 0 | 0 | 0 | 0 | 0 | 0 | 0 | 0 | 0 | 0 | 0 | 0 | 0 | 0 | 0 | 0 | 0 | 0 | 0 | 0 | 0 | 0 | 0 | 0 | 0 | 0 | 0 | 0 | 0 | 0 | 0 | 0 | 0 | 0 | 0 | 0 | 0 | 0 | 0 | 0 | 0 | 0 | 0 | 0 | 0
| Reagensi, izuzev za transfuziju | Specijalna bolnica za cerebralnu paralizu i razvojnu neurologiju | Reagensi, izuzev za transfuziju | 404-1-110/20-4 | 171 | Reagensi zabiohemijski analizator NeoChem 20 (Neomedica) | 22 | PROTEINI | RGN204457 | pakovanje | 500 ml | Neomedica d.o.o. | Total Proteins | 1460 | 20% | Neomedica d.o.o | 35-3/20 | 24.04.2020. | 24.04.2021. | 0 | 0 | 0 | 0 | 0 | 0 | 0 | 0 | 0 | 0 | 0 | 0 | 0 | 0 | 0 | 0 | 0 | 0 | 0 | 0 | 0 | 0 | 0 | 0 | 0 | 0 | 0 | 0 | 0 | 0 | 0 | 0 | 0 | 0 | 0 | 0 | 0 | 0 | 0 | 0 | 0 | 0 | 0 | 0 | 0 | 0 | 0 | 0 | 0 | 0 | 0 | 0
| Reagensi, izuzev za transfuziju | Specijalna bolnica za cerebralnu paralizu i razvojnu neurologiju | Reagensi, izuzev za transfuziju | 404-1-110/20-4 | 171 | Reagensi zabiohemijski analizator NeoChem 20 (Neomedica) | 23 | TRIGLICERIDI | RGN204458 | pakovanje | 500 ml | Neomedica d.o.o. | Tryglicerides | 9300 | 20% | Neomedica d.o.o | 35-3/20 | 24.04.2020. | 24.04.2021. | 0 | 0 | 0 | 0 | 0 | 0 | 0 | 0 | 0 | 0 | 0 | 0 | 0 | 0 | 0 | 0 | 0 | 0 | 0 | 0 | 0 | 0 | 0 | 0 | 0 | 0 | 0 | 0 | 0 | 0 | 0 | 0 | 0 | 0 | 0 | 0 | 0 | 0 | 0 | 0 | 0 | 0 | 0 | 0 | 0 | 0 | 0 | 0 | 0 | 0 | 0 | 0
| Reagensi, izuzev za transfuziju | Specijalna bolnica za cerebralnu paralizu i razvojnu neurologiju | Reagensi, izuzev za transfuziju | 404-1-110/20-4 | 171 | Reagensi zabiohemijski analizator NeoChem 20 (Neomedica) | 24 | UREA | RGN204459 | pakovanje | 500 ml | Neomedica d.o.o. | Urea UV | 4700 | 20% | Neomedica d.o.o | 35-3/20 | 24.04.2020. | 24.04.2021. | 0 | 0 | 0 | 0 | 0 | 0 | 0 | 0 | 0 | 0 | 0 | 0 | 0 | 0 | 0 | 0 | 0 | 0 | 0 | 0 | 0 | 0 | 0 | 0 | 0 | 0 | 0 | 0 | 0 | 0 | 0 | 0 | 0 | 0 | 0 | 0 | 0 | 0 | 0 | 0 | 0 | 0 | 0 | 0 | 0 | 0 | 0 | 0 | 0 | 0 | 0 | 0
| Reagensi, izuzev za transfuziju | Specijalna bolnica za cerebralnu paralizu i razvojnu neurologiju | Reagensi, izuzev za transfuziju | 404-1-110/20-4 | 171 | Reagensi zabiohemijski analizator NeoChem 20 (Neomedica) | 25 | REAKCIONI SEGMENT | RGN204460 | pakovanje | 1x20 | Neomedica d.o.o. | Cuvetts with rack | 18800 | 20% | Neomedica d.o.o | 35-3/20 | 24.04.2020. | 24.04.2021. | 0 | 0 | 0 | 0 | 0 | 0 | 0 | 0 | 0 | 0 | 0 | 0 | 0 | 0 | 0 | 0 | 0 | 0 | 0 | 0 | 0 | 0 | 0 | 0 | 0 | 0 | 0 | 0 | 0 | 0 | 0 | 0 | 0 | 0 | 0 | 0 | 0 | 0 | 0 | 0 | 0 | 0 | 0 | 0 | 0 | 0 | 0 | 0 | 0 | 0 | 0 | 0
| Reagensi, izuzev za transfuziju | Specijalna bolnica za cerebralnu paralizu i razvojnu neurologiju | Reagensi, izuzev za transfuziju | 404-1-110/20-4 | 171 | Reagensi zabiohemijski analizator NeoChem 20 (Neomedica) | 26 | ČAŠICE | RGN204461 | pakovanje | 500 komad | Neomedica d.o.o. | Sample cups for Neochem 20 | 4200 | 20% | Neomedica d.o.o | 35-3/20 | 24.04.2020. | 24.04.2021. | 0 | 0 | 0 | 0 | 0 | 0 | 0 | 0 | 0 | 0 | 0 | 0 | 0 | 0 | 0 | 0 | 0 | 0 | 0 | 0 | 0 | 0 | 0 | 0 | 0 | 0 | 0 | 0 | 0 | 0 | 0 | 0 | 0 | 0 | 0 | 0 | 0 | 0 | 0 | 0 | 0 | 0 | 0 | 0 | 0 | 0 | 0 | 0 | 0 | 0 | 0 | 0
| Reagensi, izuzev za transfuziju | Specijalna bolnica za cerebralnu paralizu i razvojnu neurologiju | Reagensi, izuzev za transfuziju | 404-1-110/20-4 | 171 | Reagensi zabiohemijski analizator NeoChem 20 (Neomedica) | 27 | ALBUMIN | RGN204462 | pakovanje | 2 x 250 ml | Neomedica d.o.o. | Albumin | 1400 | 20% | Neomedica d.o.o | 35-3/20 | 24.04.2020. | 24.04.2021. | 0 | 0 | 0 | 0 | 0 | 0 | 0 | 0 | 0 | 0 | 0 | 0 | 0 | 0 | 0 | 0 | 0 | 0 | 0 | 0 | 0 | 0 | 0 | 0 | 0 | 0 | 0 | 0 | 0 | 0 | 0 | 0 | 0 | 0 | 0 | 0 | 0 | 0 | 0 | 0 | 0 | 0 | 0 | 0 | 0 | 0 | 0 | 0 | 0 | 0 | 0 | 0
| Reagensi, izuzev za transfuziju | Specijalna bolnica za cerebralnu paralizu i razvojnu neurologiju | Reagensi, izuzev za transfuziju | 404-1-110/20-4 | 171 | Reagensi zabiohemijski analizator NeoChem 20 (Neomedica) | 28 | ALKALNA FOSFATAZA | RGN204463 | pakovanje | 100 ml | Neomedica d.o.o. | Alkaline Phoshatase | 2600 | 20% | Neomedica d.o.o | 35-3/20 | 24.04.2020. | 24.04.2021. | 0 | 0 | 0 | 0 | 0 | 0 | 0 | 0 | 0 | 0 | 0 | 0 | 0 | 0 | 0 | 0 | 0 | 0 | 0 | 0 | 0 | 0 | 0 | 0 | 0 | 0 | 0 | 0 | 0 | 0 | 0 | 0 | 0 | 0 | 0 | 0 | 0 | 0 | 0 | 0 | 0 | 0 | 0 | 0 | 0 | 0 | 0 | 0 | 0 | 0 | 0 | 0
| Reagensi, izuzev za transfuziju | Specijalna bolnica za cerebralnu paralizu i razvojnu neurologiju | Reagensi, izuzev za transfuziju | 404-1-110/20-4 | 171 | Reagensi zabiohemijski analizator NeoChem 20 (Neomedica) | 29 | ALT | RGN204464 | pakovanje | 250 ml | Neomedica d.o.o. | ALT/GPT | 2900 | 20% | Neomedica d.o.o | 35-3/20 | 24.04.2020. | 24.04.2021. | 0 | 0 | 0 | 0 | 0 | 0 | 0 | 0 | 0 | 0 | 0 | 0 | 0 | 0 | 0 | 0 | 0 | 0 | 0 | 0 | 0 | 0 | 0 | 0 | 0 | 0 | 0 | 0 | 0 | 0 | 0 | 0 | 0 | 0 | 0 | 0 | 0 | 0 | 0 | 0 | 0 | 0 | 0 | 0 | 0 | 0 | 0 | 0 | 0 | 0 | 0 | 0
| Reagensi, izuzev za transfuziju | Specijalna bolnica za cerebralnu paralizu i razvojnu neurologiju | Reagensi, izuzev za transfuziju | 404-1-110/20-4 | 171 | Reagensi zabiohemijski analizator NeoChem 20 (Neomedica) | 30 | AST | RGN204465 | pakovanje | 250 ml | Neomedica d.o.o. | AST/GOT | 2900 | 20% | Neomedica d.o.o | 35-3/20 | 24.04.2020. | 24.04.2021. | 0 | 0 | 0 | 0 | 0 | 0 | 0 | 0 | 0 | 0 | 0 | 0 | 0 | 0 | 0 | 0 | 0 | 0 | 0 | 0 | 0 | 0 | 0 | 0 | 0 | 0 | 0 | 0 | 0 | 0 | 0 | 0 | 0 | 0 | 0 | 0 | 0 | 0 | 0 | 0 | 0 | 0 | 0 | 0 | 0 | 0 | 0 | 0 | 0 | 0 | 0 | 0
| Reagensi, izuzev za transfuziju | Specijalna bolnica za cerebralnu paralizu i razvojnu neurologiju | Reagensi, izuzev za transfuziju | 404-1-110/20-4 | 171 | Reagensi zabiohemijski analizator NeoChem 20 (Neomedica) | 31 | BILIRUBIN UKUPNI | RGN204466 | pakovanje | 200 ml | Neomedica d.o.o. | Bilirubin Total | 3100 | 20% | Neomedica d.o.o | 35-3/20 | 24.04.2020. | 24.04.2021. | 0 | 0 | 0 | 0 | 0 | 0 | 0 | 0 | 0 | 0 | 0 | 0 | 0 | 0 | 0 | 0 | 0 | 0 | 0 | 0 | 0 | 0 | 0 | 0 | 0 | 0 | 0 | 0 | 0 | 0 | 0 | 0 | 0 | 0 | 0 | 0 | 0 | 0 | 0 | 0 | 0 | 0 | 0 | 0 | 0 | 0 | 0 | 0 | 0 | 0 | 0 | 0
| Reagensi, izuzev za transfuziju | Specijalna bolnica za cerebralnu paralizu i razvojnu neurologiju | Reagensi, izuzev za transfuziju | 404-1-110/20-4 | 171 | Reagensi zabiohemijski analizator NeoChem 20 (Neomedica) | 32 | CRP SA STANDARDOM | RGN204467 | pakovanje | 100 ml | Neomedica d.o.o. | CRP | 11600 | 20% | Neomedica d.o.o | 35-3/20 | 24.04.2020. | 24.04.2021. | 0 | 0 | 0 | 0 | 0 | 0 | 0 | 0 | 0 | 0 | 0 | 0 | 0 | 0 | 0 | 0 | 0 | 0 | 0 | 0 | 0 | 0 | 0 | 0 | 0 | 0 | 0 | 0 | 0 | 0 | 0 | 0 | 0 | 0 | 0 | 0 | 0 | 0 | 0 | 0 | 0 | 0 | 0 | 0 | 0 | 0 | 0 | 0 | 0 | 0 | 0 | 0
| Reagensi, izuzev za transfuziju | Specijalna bolnica za cerebralnu paralizu i razvojnu neurologiju | Reagensi, izuzev za transfuziju | 404-1-110/20-4 | 171 | Reagensi zabiohemijski analizator NeoChem 20 (Neomedica) | 33 | GLUKOZA | RGN204468 | pakovanje | 500ml | Neomedica d.o.o. | Glucose | 1800 | 20% | Neomedica d.o.o | 35-3/20 | 24.04.2020. | 24.04.2021. | 0 | 0 | 0 | 0 | 0 | 0 | 0 | 0 | 0 | 0 | 0 | 0 | 0 | 0 | 0 | 0 | 0 | 0 | 0 | 0 | 0 | 0 | 0 | 0 | 0 | 0 | 0 | 0 | 0 | 0 | 0 | 0 | 0 | 0 | 0 | 0 | 0 | 0 | 0 | 0 | 0 | 0 | 0 | 0 | 0 | 0 | 0 | 0 | 0 | 0 | 0 | 0
| Reagensi, izuzev za transfuziju | Specijalna bolnica za cerebralnu paralizu i razvojnu neurologiju | Reagensi, izuzev za transfuziju | 404-1-110/20-4 | 172 | Reagensi za biohemijski analizator Neo-ISE Type B | 1 | REAGENT PACK - 1 | RGN204469 | pakovanje | (430+70) 500 ml | Neomedica d.o.o. | Reagent pack | 19900 | 20% | Neomedica d.o.o | 35-3/20 | 24.04.2020. | 24.04.2021. | 0 | 0 | 0 | 0 | 0 | 0 | 0 | 0 | 0 | 0 | 0 | 0 | 0 | 0 | 0 | 0 | 0 | 0 | 0 | 0 | 0 | 0 | 0 | 0 | 0 | 0 | 0 | 0 | 0 | 0 | 0 | 0 | 0 | 0 | 0 | 0 | 0 | 0 | 0 | 0 | 0 | 0 | 0 | 0 | 0 | 0 | 0 | 0 | 0 | 0 | 0 | 0
| Reagensi, izuzev za transfuziju | Specijalna bolnica za cerebralnu paralizu i razvojnu neurologiju | Reagensi, izuzev za transfuziju | 404-1-110/20-4 | 172 | Reagensi za biohemijski analizator Neo-ISE Type B | 2 | ELEKTRODE K | RGN204470 | pakovanje | 1 komad | Neomedica d.o.o. | Electrode K | 16000 | 20% | Neomedica d.o.o | 35-3/20 | 24.04.2020. | 24.04.2021. | 0 | 0 | 0 | 0 | 0 | 0 | 0 | 0 | 0 | 0 | 0 | 0 | 0 | 0 | 0 | 0 | 0 | 0 | 0 | 0 | 0 | 0 | 0 | 0 | 0 | 0 | 0 | 0 | 0 | 0 | 0 | 0 | 0 | 0 | 0 | 0 | 0 | 0 | 0 | 0 | 0 | 0 | 0 | 0 | 0 | 0 | 0 | 0 | 0 | 0 | 0 | 0
| Reagensi, izuzev za transfuziju | Specijalna bolnica za cerebralnu paralizu i razvojnu neurologiju | Reagensi, izuzev za transfuziju | 404-1-110/20-4 | 172 | Reagensi za biohemijski analizator Neo-ISE Type B | 3 | ELEKTRODE Na | RGN204471 | pakovanje | 1 komad | Neomedica d.o.o. | Electrode Na | 16000 | 20% | Neomedica d.o.o | 35-3/20 | 24.04.2020. | 24.04.2021. | 0 | 0 | 0 | 0 | 0 | 0 | 0 | 0 | 0 | 0 | 0 | 0 | 0 | 0 | 0 | 0 | 0 | 0 | 0 | 0 | 0 | 0 | 0 | 0 | 0 | 0 | 0 | 0 | 0 | 0 | 0 | 0 | 0 | 0 | 0 | 0 | 0 | 0 | 0 | 0 | 0 | 0 | 0 | 0 | 0 | 0 | 0 | 0 | 0 | 0 | 0 | 0
| Reagensi, izuzev za transfuziju | Specijalna bolnica za cerebralnu paralizu i razvojnu neurologiju | Reagensi, izuzev za transfuziju | 404-1-110/20-4 | 172 | Reagensi za biohemijski analizator Neo-ISE Type B | 4 | ELEKTRODE Cl | RGN204472 | pakovanje | 1 komad | Neomedica d.o.o. | Electrode Cl | 16000 | 20% | Neomedica d.o.o | 35-3/20 | 24.04.2020. | 24.04.2021. | 0 | 0 | 0 | 0 | 0 | 0 | 0 | 0 | 0 | 0 | 0 | 0 | 0 | 0 | 0 | 0 | 0 | 0 | 0 | 0 | 0 | 0 | 0 | 0 | 0 | 0 | 0 | 0 | 0 | 0 | 0 | 0 | 0 | 0 | 0 | 0 | 0 | 0 | 0 | 0 | 0 | 0 | 0 | 0 | 0 | 0 | 0 | 0 | 0 | 0 | 0 | 0
| Reagensi, izuzev za transfuziju | Specijalna bolnica za cerebralnu paralizu i razvojnu neurologiju | Reagensi, izuzev za transfuziju | 404-1-110/20-4 | 172 | Reagensi za biohemijski analizator Neo-ISE Type B | 5 | ELEKTRODE Li | RGN204473 | pakovanje | 1 komad | Neomedica d.o.o. | Electrode Li | 16000 | 20% | Neomedica d.o.o | 35-3/20 | 24.04.2020. | 24.04.2021. | 0 | 0 | 0 | 0 | 0 | 0 | 0 | 0 | 0 | 0 | 0 | 0 | 0 | 0 | 0 | 0 | 0 | 0 | 0 | 0 | 0 | 0 | 0 | 0 | 0 | 0 | 0 | 0 | 0 | 0 | 0 | 0 | 0 | 0 | 0 | 0 | 0 | 0 | 0 | 0 | 0 | 0 | 0 | 0 | 0 | 0 | 0 | 0 | 0 | 0 | 0 | 0
| Reagensi, izuzev za transfuziju | Specijalna bolnica za cerebralnu paralizu i razvojnu neurologiju | Reagensi, izuzev za transfuziju | 404-1-110/20-4 | 172 | Reagensi za biohemijski analizator Neo-ISE Type B | 6 | Elektrode Reference | RGN204474 | pakovanje | 1 komad | Neomedica d.o.o. | Reference Electrode | 16000 | 20% | Neomedica d.o.o | 35-3/20 | 24.04.2020. | 24.04.2021. | 0 | 0 | 0 | 0 | 0 | 0 | 0 | 0 | 0 | 0 | 0 | 0 | 0 | 0 | 0 | 0 | 0 | 0 | 0 | 0 | 0 | 0 | 0 | 0 | 0 | 0 | 0 | 0 | 0 | 0 | 0 | 0 | 0 | 0 | 0 | 0 | 0 | 0 | 0 | 0 | 0 | 0 | 0 | 0 | 0 | 0 | 0 | 0 | 0 | 0 | 0 | 0
| Reagensi, izuzev za transfuziju | Specijalna bolnica za cerebralnu paralizu i razvojnu neurologiju | Reagensi, izuzev za transfuziju | 404-1-110/20-4 | 172 | Reagensi za biohemijski analizator Neo-ISE Type B | 7 | ACTIVATING SOLUTION | RGN204475 | pakovanje | 110 ml | Neomedica d.o.o. | Activating solution | 4450 | 20% | Neomedica d.o.o | 35-3/20 | 24.04.2020. | 24.04.2021. | 0 | 0 | 0 | 0 | 0 | 0 | 0 | 0 | 0 | 0 | 0 | 0 | 0 | 0 | 0 | 0 | 0 | 0 | 0 | 0 | 0 | 0 | 0 | 0 | 0 | 0 | 0 | 0 | 0 | 0 | 0 | 0 | 0 | 0 | 0 | 0 | 0 | 0 | 0 | 0 | 0 | 0 | 0 | 0 | 0 | 0 | 0 | 0 | 0 | 0 | 0 | 0
| Reagensi, izuzev za transfuziju | Specijalna bolnica za cerebralnu paralizu i razvojnu neurologiju | Reagensi, izuzev za transfuziju | 404-1-110/20-4 | 172 | Reagensi za biohemijski analizator Neo-ISE Type B | 8 | CLEANER ISE | RGN204476 | pakovanje | 110 ml | Neomedica d.o.o. | Cleaner ISE | 8880 | 20% | Neomedica d.o.o | 35-3/20 | 24.04.2020. | 24.04.2021. | 0 | 0 | 0 | 0 | 0 | 0 | 0 | 0 | 0 | 0 | 0 | 0 | 0 | 0 | 0 | 0 | 0 | 0 | 0 | 0 | 0 | 0 | 0 | 0 | 0 | 0 | 0 | 0 | 0 | 0 | 0 | 0 | 0 | 0 | 0 | 0 | 0 | 0 | 0 | 0 | 0 | 0 | 0 | 0 | 0 | 0 | 0 | 0 | 0 | 0 | 0 | 0
| Reagensi, izuzev za transfuziju | Specijalna bolnica za cerebralnu paralizu i razvojnu neurologiju | Reagensi, izuzev za transfuziju | 404-1-110/20-4 | 172 | Reagensi za biohemijski analizator Neo-ISE Type B | 9 | ELEKTRODE INTERNAL SOLUTION | RGN204477 | pakovanje | 3 ml | Neomedica d.o.o. | Electrode internal solution | 4300 | 20% | Neomedica d.o.o | 35-3/20 | 24.04.2020. | 24.04.2021. | 0 | 0 | 0 | 0 | 0 | 0 | 0 | 0 | 0 | 0 | 0 | 0 | 0 | 0 | 0 | 0 | 0 | 0 | 0 | 0 | 0 | 0 | 0 | 0 | 0 | 0 | 0 | 0 | 0 | 0 | 0 | 0 | 0 | 0 | 0 | 0 | 0 | 0 | 0 | 0 | 0 | 0 | 0 | 0 | 0 | 0 | 0 | 0 | 0 | 0 | 0 | 0
| Reagensi, izuzev za transfuziju | Specijalna bolnica za cerebralnu paralizu i razvojnu neurologiju | Reagensi, izuzev za transfuziju | 404-1-110/20-4 | 172 | Reagensi za biohemijski analizator Neo-ISE Type B | 10 | ELEKTRODE WASH SOLUTION - 1 | RGN204478 | pakovanje | 1 ml+25 mg | Neomedica d.o.o. | Electrode wash solution | 1700 | 20% | Neomedica d.o.o | 35-3/20 | 24.04.2020. | 24.04.2021. | 0 | 0 | 0 | 0 | 0 | 0 | 0 | 0 | 0 | 0 | 0 | 0 | 0 | 0 | 0 | 0 | 0 | 0 | 0 | 0 | 0 | 0 | 0 | 0 | 0 | 0 | 0 | 0 | 0 | 0 | 0 | 0 | 0 | 0 | 0 | 0 | 0 | 0 | 0 | 0 | 0 | 0 | 0 | 0 | 0 | 0 | 0 | 0 | 0 | 0 | 0 | 0
| Reagensi, izuzev za transfuziju | Specijalna bolnica za cerebralnu paralizu i razvojnu neurologiju | Reagensi, izuzev za transfuziju | 404-1-110/20-4 | 172 | Reagensi za biohemijski analizator Neo-ISE Type B | 11 | QS SOLUTION | RGN204479 | pakovanje | 3x35 | Neomedica d.o.o. | QC Solution | 8900 | 20% | Neomedica d.o.o | 35-3/20 | 24.04.2020. | 24.04.2021. | 0 | 0 | 0 | 0 | 0 | 0 | 0 | 0 | 0 | 0 | 0 | 0 | 0 | 0 | 0 | 0 | 0 | 0 | 0 | 0 | 0 | 0 | 0 | 0 | 0 | 0 | 0 | 0 | 0 | 0 | 0 | 0 | 0 | 0 | 0 | 0 | 0 | 0 | 0 | 0 | 0 | 0 | 0 | 0 | 0 | 0 | 0 | 0 | 0 | 0 | 0 | 0
| Reagensi, izuzev za transfuziju | Specijalna bolnica za cerebralnu paralizu i razvojnu neurologiju | Reagensi, izuzev za transfuziju | 404-1-110/20-4 | 173 | Reagensi za biohemijski analizator NycoCard Reader 2 | 1 | kapilare 5 ul | RGN204480 | pakovanje | 1 x 200 komada | Abbott Diagnostics | Capillary Tubes | 3700 | 20% | Yunicom d.o.o | 35-31/20 | 24.04.2020. | 24.04.2021. | 0 | 0 | 0 | 0 | 0 | 0 | 0 | 0 | 0 | 0 | 0 | 0 | 0 | 0 | 0 | 0 | 0 | 0 | 0 | 0 | 0 | 0 | 0 | 0 | 0 | 0 | 0 | 0 | 0 | 0 | 0 | 0 | 0 | 0 | 0 | 0 | 0 | 0 | 0 | 0 | 0 | 0 | 0 | 0 | 0 | 0 | 0 | 0 | 0 | 0 | 0 | 0
| Reagensi, izuzev za transfuziju | Specijalna bolnica za cerebralnu paralizu i razvojnu neurologiju | Reagensi, izuzev za transfuziju | 404-1-110/20-4 | 173 | Reagensi za biohemijski analizator NycoCard Reader 2 | 2 | CRP | RGN204481 | pakovanje | 48 testova | Abbott Diagnostics | NycoCard CRP | 19955 | 20% | Yunicom d.o.o | 35-31/20 | 24.04.2020. | 24.04.2021. | 0 | 0 | 0 | 0 | 0 | 0 | 0 | 0 | 0 | 0 | 0 | 0 | 0 | 0 | 0 | 0 | 0 | 0 | 0 | 0 | 0 | 0 | 0 | 0 | 0 | 0 | 0 | 0 | 0 | 0 | 0 | 0 | 0 | 0 | 0 | 0 | 0 | 0 | 0 | 0 | 0 | 0 | 0 | 0 | 0 | 0 | 0 | 0 | 0 | 0 | 0 | 0
| Reagensi, izuzev za transfuziju | Specijalna bolnica za cerebralnu paralizu i razvojnu neurologiju | Reagensi, izuzev za transfuziju | 404-1-110/20-4 | 173 | Reagensi za biohemijski analizator NycoCard Reader 2 | 3 | CRP Control | RGN204482 | pakovanje | 4x0,5ml | Abbott Diagnostics | Alere Afinion CRP control | 6980 | 20% | Yunicom d.o.o | 35-31/20 | 24.04.2020. | 24.04.2021. | 0 | 0 | 0 | 0 | 0 | 0 | 0 | 0 | 0 | 0 | 0 | 0 | 0 | 0 | 0 | 0 | 0 | 0 | 0 | 0 | 0 | 0 | 0 | 0 | 0 | 0 | 0 | 0 | 0 | 0 | 0 | 0 | 0 | 0 | 0 | 0 | 0 | 0 | 0 | 0 | 0 | 0 | 0 | 0 | 0 | 0 | 0 | 0 | 0 | 0 | 0 | 0
| Reagensi, izuzev za transfuziju | Specijalna bolnica za cerebralnu paralizu i razvojnu neurologiju | Reagensi, izuzev za transfuziju | 404-1-110/20-4 | 173 | Reagensi za biohemijski analizator NycoCard Reader 2 | 4 | D-dimer | RGN204483 | pakovanje | 24 testa | Abbott Diagnostics | Nycocard D dimer | 23760 | 20% | Yunicom d.o.o | 35-31/20 | 24.04.2020. | 24.04.2021. | 0 | 0 | 0 | 0 | 0 | 0 | 0 | 0 | 0 | 0 | 0 | 0 | 0 | 0 | 0 | 0 | 0 | 0 | 0 | 0 | 0 | 0 | 0 | 0 | 0 | 0 | 0 | 0 | 0 | 0 | 0 | 0 | 0 | 0 | 0 | 0 | 0 | 0 | 0 | 0 | 0 | 0 | 0 | 0 | 0 | 0 | 0 | 0 | 0 | 0 | 0 | 0
| Reagensi, izuzev za transfuziju | Specijalna bolnica za cerebralnu paralizu i razvojnu neurologiju | Reagensi, izuzev za transfuziju | 404-1-110/20-4 | 173 | Reagensi za biohemijski analizator NycoCard Reader 2 | 5 | HbA1c | RGN204484 | pakovanje | 24 testa | Abbott Diagnostics | NycoCard HbA1c | 12300 | 20% | Yunicom d.o.o | 35-31/20 | 24.04.2020. | 24.04.2021. | 0 | 0 | 0 | 0 | 0 | 0 | 0 | 0 | 0 | 0 | 0 | 0 | 0 | 0 | 0 | 0 | 0 | 0 | 0 | 0 | 0 | 0 | 0 | 0 | 0 | 0 | 0 | 0 | 0 | 0 | 0 | 0 | 0 | 0 | 0 | 0 | 0 | 0 | 0 | 0 | 0 | 0 | 0 | 0 | 0 | 0 | 0 | 0 | 0 | 0 | 0 | 0
| Reagensi, izuzev za transfuziju | Specijalna bolnica za cerebralnu paralizu i razvojnu neurologiju | Reagensi, izuzev za transfuziju | 404-1-110/20-4 | 173 | Reagensi za biohemijski analizator NycoCard Reader 2 | 6 | Hba1c reag. kontrola | RGN204485 | pakovanje | 2x1,5 ml | Abbott Diagnostics | NycoCard HbA1c Control | 10815 | 20% | Yunicom d.o.o | 35-31/20 | 24.04.2020. | 24.04.2021. | 0 | 0 | 0 | 0 | 0 | 0 | 0 | 0 | 0 | 0 | 0 | 0 | 0 | 0 | 0 | 0 | 0 | 0 | 0 | 0 | 0 | 0 | 0 | 0 | 0 | 0 | 0 | 0 | 0 | 0 | 0 | 0 | 0 | 0 | 0 | 0 | 0 | 0 | 0 | 0 | 0 | 0 | 0 | 0 | 0 | 0 | 0 | 0 | 0 | 0 | 0 | 0
| Reagensi, izuzev za transfuziju | Specijalna bolnica za cerebralnu paralizu i razvojnu neurologiju | Reagensi, izuzev za transfuziju | 404-1-110/20-4 | 173 | Reagensi za biohemijski analizator NycoCard Reader 2 | 7 | Mikroalbumin kontrola | RGN204486 | pakovanje | 2x1x1 ml | Abbott Diagnostics | NycoCard U-Albumin | 6468 | 20% | Yunicom d.o.o | 35-31/20 | 24.04.2020. | 24.04.2021. | 0 | 0 | 0 | 0 | 0 | 0 | 0 | 0 | 0 | 0 | 0 | 0 | 0 | 0 | 0 | 0 | 0 | 0 | 0 | 0 | 0 | 0 | 0 | 0 | 0 | 0 | 0 | 0 | 0 | 0 | 0 | 0 | 0 | 0 | 0 | 0 | 0 | 0 | 0 | 0 | 0 | 0 | 0 | 0 | 0 | 0 | 0 | 0 | 0 | 0 | 0 | 0
| Reagensi, izuzev za transfuziju | Specijalna bolnica za cerebralnu paralizu i razvojnu neurologiju | Reagensi, izuzev za transfuziju | 404-1-110/20-4 | 173 | Reagensi za biohemijski analizator NycoCard Reader 2 | 8 | Mikroalbumin reagens | RGN204487 | pakovanje | 24 testa | Abbott Diagnostics | NycoCard U-Albumin Control | 7832 | 20% | Yunicom d.o.o | 35-31/20 | 24.04.2020. | 24.04.2021. | 0 | 0 | 0 | 0 | 0 | 0 | 0 | 0 | 0 | 0 | 0 | 0 | 0 | 0 | 0 | 0 | 0 | 0 | 0 | 0 | 0 | 0 | 0 | 0 | 0 | 0 | 0 | 0 | 0 | 0 | 0 | 0 | 0 | 0 | 0 | 0 | 0 | 0 | 0 | 0 | 0 | 0 | 0 | 0 | 0 | 0 | 0 | 0 | 0 | 0 | 0 | 0
| Reagensi, izuzev za transfuziju | Specijalna bolnica za cerebralnu paralizu i razvojnu neurologiju | Reagensi, izuzev za transfuziju | 404-1-110/20-4 | 174 | Reagensi za biohemijski analizator SELECTRA ProM (ELITechGroup) | 1 | ALP (DEA) | RGN204488 | pakovanje | 4x62,5ml | ELITech Clinical Systems SAS | ALP (DEA) SL | 2988 | 20% | Eliteh SR d.o.o | 35-23/20 | 24.04.2020. | 24.04.2021. | 0 | 0 | 0 | 0 | 0 | 0 | 0 | 0 | 0 | 0 | 0 | 0 | 0 | 0 | 0 | 0 | 0 | 0 | 0 | 0 | 0 | 0 | 0 | 0 | 0 | 0 | 0 | 0 | 0 | 0 | 0 | 0 | 0 | 0 | 0 | 0 | 0 | 0 | 0 | 0 | 0 | 0 | 0 | 0 | 0 | 0 | 0 | 0 | 0 | 0 | 0 | 0
| Reagensi, izuzev za transfuziju | Specijalna bolnica za cerebralnu paralizu i razvojnu neurologiju | Reagensi, izuzev za transfuziju | 404-1-110/20-4 | 174 | Reagensi za biohemijski analizator SELECTRA ProM (ELITechGroup) | 2 | Albumin | RGN204489 | pakovanje | 2x125ml | ELITech Clinical Systems SAS | Albumin | 2886 | 20% | Eliteh SR d.o.o | 35-23/20 | 24.04.2020. | 24.04.2021. | 0 | 0 | 0 | 0 | 0 | 0 | 0 | 0 | 0 | 0 | 0 | 0 | 0 | 0 | 0 | 0 | 0 | 0 | 0 | 0 | 0 | 0 | 0 | 0 | 0 | 0 | 0 | 0 | 0 | 0 | 0 | 0 | 0 | 0 | 0 | 0 | 0 | 0 | 0 | 0 | 0 | 0 | 0 | 0 | 0 | 0 | 0 | 0 | 0 | 0 | 0 | 0
| Reagensi, izuzev za transfuziju | Specijalna bolnica za cerebralnu paralizu i razvojnu neurologiju | Reagensi, izuzev za transfuziju | 404-1-110/20-4 | 174 | Reagensi za biohemijski analizator SELECTRA ProM (ELITechGroup) | 3 | ALT/GPT | RGN204490 | pakovanje | 5x125ml | ELITech Clinical Systems SAS | ALT/GPT 4+1 SL | 5191 | 20% | Eliteh SR d.o.o | 35-23/20 | 24.04.2020. | 24.04.2021. | 0 | 0 | 0 | 0 | 0 | 0 | 0 | 0 | 0 | 0 | 0 | 0 | 0 | 0 | 0 | 0 | 0 | 0 | 0 | 0 | 0 | 0 | 0 | 0 | 0 | 0 | 0 | 0 | 0 | 0 | 0 | 0 | 0 | 0 | 0 | 0 | 0 | 0 | 0 | 0 | 0 | 0 | 0 | 0 | 0 | 0 | 0 | 0 | 0 | 0 | 0 | 0
| Reagensi, izuzev za transfuziju | Specijalna bolnica za cerebralnu paralizu i razvojnu neurologiju | Reagensi, izuzev za transfuziju | 404-1-110/20-4 | 174 | Reagensi za biohemijski analizator SELECTRA ProM (ELITechGroup) | 4 | Amilaza | RGN204491 | pakovanje | 6x50ml | ELITech Clinical Systems SAS | Amylase SL | 18798 | 20% | Eliteh SR d.o.o | 35-23/20 | 24.04.2020. | 24.04.2021. | 0 | 0 | 0 | 0 | 0 | 0 | 0 | 0 | 0 | 0 | 0 | 0 | 0 | 0 | 0 | 0 | 0 | 0 | 0 | 0 | 0 | 0 | 0 | 0 | 0 | 0 | 0 | 0 | 0 | 0 | 0 | 0 | 0 | 0 | 0 | 0 | 0 | 0 | 0 | 0 | 0 | 0 | 0 | 0 | 0 | 0 | 0 | 0 | 0 | 0 | 0 | 0
| Reagensi, izuzev za transfuziju | Specijalna bolnica za cerebralnu paralizu i razvojnu neurologiju | Reagensi, izuzev za transfuziju | 404-1-110/20-4 | 174 | Reagensi za biohemijski analizator SELECTRA ProM (ELITechGroup) | 5 | AST/GOT | RGN204492 | pakovanje | 5x125ml | ELITech Clinical Systems SAS | AST/GOT 4+1 SL | 5397 | 20% | Eliteh SR d.o.o | 35-23/20 | 24.04.2020. | 24.04.2021. | 0 | 0 | 0 | 0 | 0 | 0 | 0 | 0 | 0 | 0 | 0 | 0 | 0 | 0 | 0 | 0 | 0 | 0 | 0 | 0 | 0 | 0 | 0 | 0 | 0 | 0 | 0 | 0 | 0 | 0 | 0 | 0 | 0 | 0 | 0 | 0 | 0 | 0 | 0 | 0 | 0 | 0 | 0 | 0 | 0 | 0 | 0 | 0 | 0 | 0 | 0 | 0
| Reagensi, izuzev za transfuziju | Specijalna bolnica za cerebralnu paralizu i razvojnu neurologiju | Reagensi, izuzev za transfuziju | 404-1-110/20-4 | 174 | Reagensi za biohemijski analizator SELECTRA ProM (ELITechGroup) | 6 | Bilirubin Direktni | RGN204493 | pakovanje | 2x125ml | ELITech Clinical Systems SAS | Bilirubin Direct 4+1 | 2520 | 20% | Eliteh SR d.o.o | 35-23/20 | 24.04.2020. | 24.04.2021. | 0 | 0 | 0 | 0 | 0 | 0 | 0 | 0 | 0 | 0 | 0 | 0 | 0 | 0 | 0 | 0 | 0 | 0 | 0 | 0 | 0 | 0 | 0 | 0 | 0 | 0 | 0 | 0 | 0 | 0 | 0 | 0 | 0 | 0 | 0 | 0 | 0 | 0 | 0 | 0 | 0 | 0 | 0 | 0 | 0 | 0 | 0 | 0 | 0 | 0 | 0 | 0
| Reagensi, izuzev za transfuziju | Specijalna bolnica za cerebralnu paralizu i razvojnu neurologiju | Reagensi, izuzev za transfuziju | 404-1-110/20-4 | 174 | Reagensi za biohemijski analizator SELECTRA ProM (ELITechGroup) | 7 | Ukupni Bilirubin | RGN204494 | pakovanje | 2x125ml | ELITech Clinical Systems SAS | Bilirubin Total 4+1 | 2836 | 20% | Eliteh SR d.o.o | 35-23/20 | 24.04.2020. | 24.04.2021. | 0 | 0 | 0 | 0 | 0 | 0 | 0 | 0 | 0 | 0 | 0 | 0 | 0 | 0 | 0 | 0 | 0 | 0 | 0 | 0 | 0 | 0 | 0 | 0 | 0 | 0 | 0 | 0 | 0 | 0 | 0 | 0 | 0 | 0 | 0 | 0 | 0 | 0 | 0 | 0 | 0 | 0 | 0 | 0 | 0 | 0 | 0 | 0 | 0 | 0 | 0 | 0
| Reagensi, izuzev za transfuziju | Specijalna bolnica za cerebralnu paralizu i razvojnu neurologiju | Reagensi, izuzev za transfuziju | 404-1-110/20-4 | 174 | Reagensi za biohemijski analizator SELECTRA ProM (ELITechGroup) | 8 | Kalcium (Arsenazo) | RGN204495 | pakovanje | 2x125ml | ELITech Clinical Systems SAS | Calcium Arsenazo | 3239 | 20% | Eliteh SR d.o.o | 35-23/20 | 24.04.2020. | 24.04.2021. | 0 | 0 | 0 | 0 | 0 | 0 | 0 | 0 | 0 | 0 | 0 | 0 | 0 | 0 | 0 | 0 | 0 | 0 | 0 | 0 | 0 | 0 | 0 | 0 | 0 | 0 | 0 | 0 | 0 | 0 | 0 | 0 | 0 | 0 | 0 | 0 | 0 | 0 | 0 | 0 | 0 | 0 | 0 | 0 | 0 | 0 | 0 | 0 | 0 | 0 | 0 | 0
| Reagensi, izuzev za transfuziju | Specijalna bolnica za cerebralnu paralizu i razvojnu neurologiju | Reagensi, izuzev za transfuziju | 404-1-110/20-4 | 174 | Reagensi za biohemijski analizator SELECTRA ProM (ELITechGroup) | 9 | Holesterol | RGN204496 | pakovanje | 6x100ml | ELITech Clinical Systems SAS | Cholesterol SL | 4200 | 20% | Eliteh SR d.o.o | 35-23/20 | 24.04.2020. | 24.04.2021. | 0 | 0 | 0 | 0 | 0 | 0 | 0 | 0 | 0 | 0 | 0 | 0 | 0 | 0 | 0 | 0 | 0 | 0 | 0 | 0 | 0 | 0 | 0 | 0 | 0 | 0 | 0 | 0 | 0 | 0 | 0 | 0 | 0 | 0 | 0 | 0 | 0 | 0 | 0 | 0 | 0 | 0 | 0 | 0 | 0 | 0 | 0 | 0 | 0 | 0 | 0 | 0
| Reagensi, izuzev za transfuziju | Specijalna bolnica za cerebralnu paralizu i razvojnu neurologiju | Reagensi, izuzev za transfuziju | 404-1-110/20-4 | 174 | Reagensi za biohemijski analizator SELECTRA ProM (ELITechGroup) | 10 | Kreatinine (Jaffe) | RGN204497 | pakovanje | 4x250ml | ELITech Clinical Systems SAS | Creatinine Jaffe | 5570 | 20% | Eliteh SR d.o.o | 35-23/20 | 24.04.2020. | 24.04.2021. | 0 | 0 | 0 | 0 | 0 | 0 | 0 | 0 | 0 | 0 | 0 | 0 | 0 | 0 | 0 | 0 | 0 | 0 | 0 | 0 | 0 | 0 | 0 | 0 | 0 | 0 | 0 | 0 | 0 | 0 | 0 | 0 | 0 | 0 | 0 | 0 | 0 | 0 | 0 | 0 | 0 | 0 | 0 | 0 | 0 | 0 | 0 | 0 | 0 | 0 | 0 | 0
| Reagensi, izuzev za transfuziju | Specijalna bolnica za cerebralnu paralizu i razvojnu neurologiju | Reagensi, izuzev za transfuziju | 404-1-110/20-4 | 174 | Reagensi za biohemijski analizator SELECTRA ProM (ELITechGroup) | 11 | Gama-GT | RGN204498 | pakovanje | 4x62,5ml | ELITech Clinical Systems SAS | Gamma-GT Plus SL | 4936 | 20% | Eliteh SR d.o.o | 35-23/20 | 24.04.2020. | 24.04.2021. | 0 | 0 | 0 | 0 | 0 | 0 | 0 | 0 | 0 | 0 | 0 | 0 | 0 | 0 | 0 | 0 | 0 | 0 | 0 | 0 | 0 | 0 | 0 | 0 | 0 | 0 | 0 | 0 | 0 | 0 | 0 | 0 | 0 | 0 | 0 | 0 | 0 | 0 | 0 | 0 | 0 | 0 | 0 | 0 | 0 | 0 | 0 | 0 | 0 | 0 | 0 | 0
| Reagensi, izuzev za transfuziju | Specijalna bolnica za cerebralnu paralizu i razvojnu neurologiju | Reagensi, izuzev za transfuziju | 404-1-110/20-4 | 174 | Reagensi za biohemijski analizator SELECTRA ProM (ELITechGroup) | 12 | Glucoza PAP | RGN204499 | pakovanje | 4x250ml | ELITech Clinical Systems SAS | Glucose PAP SL | 3386 | 20% | Eliteh SR d.o.o | 35-23/20 | 24.04.2020. | 24.04.2021. | 0 | 0 | 0 | 0 | 0 | 0 | 0 | 0 | 0 | 0 | 0 | 0 | 0 | 0 | 0 | 0 | 0 | 0 | 0 | 0 | 0 | 0 | 0 | 0 | 0 | 0 | 0 | 0 | 0 | 0 | 0 | 0 | 0 | 0 | 0 | 0 | 0 | 0 | 0 | 0 | 0 | 0 | 0 | 0 | 0 | 0 | 0 | 0 | 0 | 0 | 0 | 0
| Reagensi, izuzev za transfuziju | Specijalna bolnica za cerebralnu paralizu i razvojnu neurologiju | Reagensi, izuzev za transfuziju | 404-1-110/20-4 | 174 | Reagensi za biohemijski analizator SELECTRA ProM (ELITechGroup) | 13 | HDL Holesterol | RGN204500 | pakovanje | 3x80ml | ELITech Clinical Systems SAS | Cholesterol HDL SL 2G | 31566 | 20% | Eliteh SR d.o.o | 35-23/20 | 24.04.2020. | 24.04.2021. | 0 | 0 | 0 | 0 | 0 | 0 | 0 | 0 | 0 | 0 | 0 | 0 | 0 | 0 | 0 | 0 | 0 | 0 | 0 | 0 | 0 | 0 | 0 | 0 | 0 | 0 | 0 | 0 | 0 | 0 | 0 | 0 | 0 | 0 | 0 | 0 | 0 | 0 | 0 | 0 | 0 | 0 | 0 | 0 | 0 | 0 | 0 | 0 | 0 | 0 | 0 | 0
| Reagensi, izuzev za transfuziju | Specijalna bolnica za cerebralnu paralizu i razvojnu neurologiju | Reagensi, izuzev za transfuziju | 404-1-110/20-4 | 174 | Reagensi za biohemijski analizator SELECTRA ProM (ELITechGroup) | 14 | HDL Holesterol Kalibrator | RGN204501 | pakovanje | 4x1ml | ELITech Clinical Systems SAS | Cholesterol HDL 2G Calibrator | 23412 | 20% | Eliteh SR d.o.o | 35-23/20 | 24.04.2020. | 24.04.2021. | 0 | 0 | 0 | 0 | 0 | 0 | 0 | 0 | 0 | 0 | 0 | 0 | 0 | 0 | 0 | 0 | 0 | 0 | 0 | 0 | 0 | 0 | 0 | 0 | 0 | 0 | 0 | 0 | 0 | 0 | 0 | 0 | 0 | 0 | 0 | 0 | 0 | 0 | 0 | 0 | 0 | 0 | 0 | 0 | 0 | 0 | 0 | 0 | 0 | 0 | 0 | 0
| Reagensi, izuzev za transfuziju | Specijalna bolnica za cerebralnu paralizu i razvojnu neurologiju | Reagensi, izuzev za transfuziju | 404-1-110/20-4 | 174 | Reagensi za biohemijski analizator SELECTRA ProM (ELITechGroup) | 15 | Gvožđe (Feren) | RGN204502 | pakovanje | 2x125ml | ELITech Clinical Systems SAS | Iron Ferene | 9461 | 20% | Eliteh SR d.o.o | 35-23/20 | 24.04.2020. | 24.04.2021. | 0 | 0 | 0 | 0 | 0 | 0 | 0 | 0 | 0 | 0 | 0 | 0 | 0 | 0 | 0 | 0 | 0 | 0 | 0 | 0 | 0 | 0 | 0 | 0 | 0 | 0 | 0 | 0 | 0 | 0 | 0 | 0 | 0 | 0 | 0 | 0 | 0 | 0 | 0 | 0 | 0 | 0 | 0 | 0 | 0 | 0 | 0 | 0 | 0 | 0 | 0 | 0
| Reagensi, izuzev za transfuziju | Specijalna bolnica za cerebralnu paralizu i razvojnu neurologiju | Reagensi, izuzev za transfuziju | 404-1-110/20-4 | 174 | Reagensi za biohemijski analizator SELECTRA ProM (ELITechGroup) | 16 | CK NAC | RGN204503 | pakovanje | 4x62,5ml | ELITech Clinical Systems SAS | CK NAC SL | 10699 | 20% | Eliteh SR d.o.o | 35-23/20 | 24.04.2020. | 24.04.2021. | 0 | 0 | 0 | 0 | 0 | 0 | 0 | 0 | 0 | 0 | 0 | 0 | 0 | 0 | 0 | 0 | 0 | 0 | 0 | 0 | 0 | 0 | 0 | 0 | 0 | 0 | 0 | 0 | 0 | 0 | 0 | 0 | 0 | 0 | 0 | 0 | 0 | 0 | 0 | 0 | 0 | 0 | 0 | 0 | 0 | 0 | 0 | 0 | 0 | 0 | 0 | 0
| Reagensi, izuzev za transfuziju | Specijalna bolnica za cerebralnu paralizu i razvojnu neurologiju | Reagensi, izuzev za transfuziju | 404-1-110/20-4 | 174 | Reagensi za biohemijski analizator SELECTRA ProM (ELITechGroup) | 17 | CK-MB | RGN204504 | pakovanje | 4x62,5ml | ELITech Clinical Systems SAS | CK-MB SL | 22063 | 20% | Eliteh SR d.o.o | 35-23/20 | 24.04.2020. | 24.04.2021. | 0 | 0 | 0 | 0 | 0 | 0 | 0 | 0 | 0 | 0 | 0 | 0 | 0 | 0 | 0 | 0 | 0 | 0 | 0 | 0 | 0 | 0 | 0 | 0 | 0 | 0 | 0 | 0 | 0 | 0 | 0 | 0 | 0 | 0 | 0 | 0 | 0 | 0 | 0 | 0 | 0 | 0 | 0 | 0 | 0 | 0 | 0 | 0 | 0 | 0 | 0 | 0
| Reagensi, izuzev za transfuziju | Specijalna bolnica za cerebralnu paralizu i razvojnu neurologiju | Reagensi, izuzev za transfuziju | 404-1-110/20-4 | 174 | Reagensi za biohemijski analizator SELECTRA ProM (ELITechGroup) | 18 | LDH-L | RGN204505 | pakovanje | 4x62,5ml | ELITech Clinical Systems SAS | LDH-L SL | 7485 | 20% | Eliteh SR d.o.o | 35-23/20 | 24.04.2020. | 24.04.2021. | 0 | 0 | 0 | 0 | 0 | 0 | 0 | 0 | 0 | 0 | 0 | 0 | 0 | 0 | 0 | 0 | 0 | 0 | 0 | 0 | 0 | 0 | 0 | 0 | 0 | 0 | 0 | 0 | 0 | 0 | 0 | 0 | 0 | 0 | 0 | 0 | 0 | 0 | 0 | 0 | 0 | 0 | 0 | 0 | 0 | 0 | 0 | 0 | 0 | 0 | 0 | 0
| Reagensi, izuzev za transfuziju | Specijalna bolnica za cerebralnu paralizu i razvojnu neurologiju | Reagensi, izuzev za transfuziju | 404-1-110/20-4 | 174 | Reagensi za biohemijski analizator SELECTRA ProM (ELITechGroup) | 19 | Fosfor | RGN204506 | pakovanje | 2x125ml | ELITech Clinical Systems SAS | Phosphorus | 3083 | 20% | Eliteh SR d.o.o | 35-23/20 | 24.04.2020. | 24.04.2021. | 0 | 0 | 0 | 0 | 0 | 0 | 0 | 0 | 0 | 0 | 0 | 0 | 0 | 0 | 0 | 0 | 0 | 0 | 0 | 0 | 0 | 0 | 0 | 0 | 0 | 0 | 0 | 0 | 0 | 0 | 0 | 0 | 0 | 0 | 0 | 0 | 0 | 0 | 0 | 0 | 0 | 0 | 0 | 0 | 0 | 0 | 0 | 0 | 0 | 0 | 0 | 0
| Reagensi, izuzev za transfuziju | Specijalna bolnica za cerebralnu paralizu i razvojnu neurologiju | Reagensi, izuzev za transfuziju | 404-1-110/20-4 | 174 | Reagensi za biohemijski analizator SELECTRA ProM (ELITechGroup) | 20 | Ukupni proteini | RGN204507 | pakovanje | 2x125ml | ELITech Clinical Systems SAS | Total Protein Plus | 3305 | 20% | Eliteh SR d.o.o | 35-23/20 | 24.04.2020. | 24.04.2021. | 0 | 0 | 0 | 0 | 0 | 0 | 0 | 0 | 0 | 0 | 0 | 0 | 0 | 0 | 0 | 0 | 0 | 0 | 0 | 0 | 0 | 0 | 0 | 0 | 0 | 0 | 0 | 0 | 0 | 0 | 0 | 0 | 0 | 0 | 0 | 0 | 0 | 0 | 0 | 0 | 0 | 0 | 0 | 0 | 0 | 0 | 0 | 0 | 0 | 0 | 0 | 0
| Reagensi, izuzev za transfuziju | Specijalna bolnica za cerebralnu paralizu i razvojnu neurologiju | Reagensi, izuzev za transfuziju | 404-1-110/20-4 | 174 | Reagensi za biohemijski analizator SELECTRA ProM (ELITechGroup) | 21 | Trigliceridi | RGN204508 | pakovanje | 6x100ml | ELITech Clinical Systems SAS | Triglycerides Mono SL New | 8738 | 20% | Eliteh SR d.o.o | 35-23/20 | 24.04.2020. | 24.04.2021. | 0 | 0 | 0 | 0 | 0 | 0 | 0 | 0 | 0 | 0 | 0 | 0 | 0 | 0 | 0 | 0 | 0 | 0 | 0 | 0 | 0 | 0 | 0 | 0 | 0 | 0 | 0 | 0 | 0 | 0 | 0 | 0 | 0 | 0 | 0 | 0 | 0 | 0 | 0 | 0 | 0 | 0 | 0 | 0 | 0 | 0 | 0 | 0 | 0 | 0 | 0 | 0
| Reagensi, izuzev za transfuziju | Specijalna bolnica za cerebralnu paralizu i razvojnu neurologiju | Reagensi, izuzev za transfuziju | 404-1-110/20-4 | 174 | Reagensi za biohemijski analizator SELECTRA ProM (ELITechGroup) | 22 | Urea UV | RGN204509 | pakovanje | 5x125ml | ELITech Clinical Systems SAS | Urea UV SL | 5656 | 20% | Eliteh SR d.o.o | 35-23/20 | 24.04.2020. | 24.04.2021. | 0 | 0 | 0 | 0 | 0 | 0 | 0 | 0 | 0 | 0 | 0 | 0 | 0 | 0 | 0 | 0 | 0 | 0 | 0 | 0 | 0 | 0 | 0 | 0 | 0 | 0 | 0 | 0 | 0 | 0 | 0 | 0 | 0 | 0 | 0 | 0 | 0 | 0 | 0 | 0 | 0 | 0 | 0 | 0 | 0 | 0 | 0 | 0 | 0 | 0 | 0 | 0
| Reagensi, izuzev za transfuziju | Specijalna bolnica za cerebralnu paralizu i razvojnu neurologiju | Reagensi, izuzev za transfuziju | 404-1-110/20-4 | 174 | Reagensi za biohemijski analizator SELECTRA ProM (ELITechGroup) | 23 | Mokraćna kiselina | RGN204510 | pakovanje | 6x100ml | ELITech Clinical Systems SAS | Uric Acid Mono SL | 6635 | 20% | Eliteh SR d.o.o | 35-23/20 | 24.04.2020. | 24.04.2021. | 0 | 0 | 0 | 0 | 0 | 0 | 0 | 0 | 0 | 0 | 0 | 0 | 0 | 0 | 0 | 0 | 0 | 0 | 0 | 0 | 0 | 0 | 0 | 0 | 0 | 0 | 0 | 0 | 0 | 0 | 0 | 0 | 0 | 0 | 0 | 0 | 0 | 0 | 0 | 0 | 0 | 0 | 0 | 0 | 0 | 0 | 0 | 0 | 0 | 0 | 0 | 0
| Reagensi, izuzev za transfuziju | Specijalna bolnica za cerebralnu paralizu i razvojnu neurologiju | Reagensi, izuzev za transfuziju | 404-1-110/20-4 | 174 | Reagensi za biohemijski analizator SELECTRA ProM (ELITechGroup) | 24 | Lipasa | RGN204511 | pakovanje | 4x9,2ml | ELITech Clinical Systems SAS | Lipase SL | 6600 | 20% | Eliteh SR d.o.o | 35-23/20 | 24.04.2020. | 24.04.2021. | 0 | 0 | 0 | 0 | 0 | 0 | 0 | 0 | 0 | 0 | 0 | 0 | 0 | 0 | 0 | 0 | 0 | 0 | 0 | 0 | 0 | 0 | 0 | 0 | 0 | 0 | 0 | 0 | 0 | 0 | 0 | 0 | 0 | 0 | 0 | 0 | 0 | 0 | 0 | 0 | 0 | 0 | 0 | 0 | 0 | 0 | 0 | 0 | 0 | 0 | 0 | 0
| Reagensi, izuzev za transfuziju | Specijalna bolnica za cerebralnu paralizu i razvojnu neurologiju | Reagensi, izuzev za transfuziju | 404-1-110/20-4 | 174 | Reagensi za biohemijski analizator SELECTRA ProM (ELITechGroup) | 25 | TIBC | RGN204512 | pakovanje | 200 testova | ELITech Clinical Systems SAS | Iron TIBC | 8629 | 20% | Eliteh SR d.o.o | 35-23/20 | 24.04.2020. | 24.04.2021. | 0 | 0 | 0 | 0 | 0 | 0 | 0 | 0 | 0 | 0 | 0 | 0 | 0 | 0 | 0 | 0 | 0 | 0 | 0 | 0 | 0 | 0 | 0 | 0 | 0 | 0 | 0 | 0 | 0 | 0 | 0 | 0 | 0 | 0 | 0 | 0 | 0 | 0 | 0 | 0 | 0 | 0 | 0 | 0 | 0 | 0 | 0 | 0 | 0 | 0 | 0 | 0
| Reagensi, izuzev za transfuziju | Specijalna bolnica za cerebralnu paralizu i razvojnu neurologiju | Reagensi, izuzev za transfuziju | 404-1-110/20-4 | 174 | Reagensi za biohemijski analizator SELECTRA ProM (ELITechGroup) | 26 | Elical 2 Multikalibrator | RGN204513 | pakovanje | 4x3ml | ELITech Clinical Systems SAS | Elical 2 | 10505 | 20% | Eliteh SR d.o.o | 35-23/20 | 24.04.2020. | 24.04.2021. | 0 | 0 | 0 | 0 | 0 | 0 | 0 | 0 | 0 | 0 | 0 | 0 | 0 | 0 | 0 | 0 | 0 | 0 | 0 | 0 | 0 | 0 | 0 | 0 | 0 | 0 | 0 | 0 | 0 | 0 | 0 | 0 | 0 | 0 | 0 | 0 | 0 | 0 | 0 | 0 | 0 | 0 | 0 | 0 | 0 | 0 | 0 | 0 | 0 | 0 | 0 | 0
| Reagensi, izuzev za transfuziju | Specijalna bolnica za cerebralnu paralizu i razvojnu neurologiju | Reagensi, izuzev za transfuziju | 404-1-110/20-4 | 174 | Reagensi za biohemijski analizator SELECTRA ProM (ELITechGroup) | 27 | Elitrol I | RGN204514 | pakovanje | 10x5ml | ELITech Clinical Systems SAS | Elitrol I | 17957 | 20% | Eliteh SR d.o.o | 35-23/20 | 24.04.2020. | 24.04.2021. | 0 | 0 | 0 | 0 | 0 | 0 | 0 | 0 | 0 | 0 | 0 | 0 | 0 | 0 | 0 | 0 | 0 | 0 | 0 | 0 | 0 | 0 | 0 | 0 | 0 | 0 | 0 | 0 | 0 | 0 | 0 | 0 | 0 | 0 | 0 | 0 | 0 | 0 | 0 | 0 | 0 | 0 | 0 | 0 | 0 | 0 | 0 | 0 | 0 | 0 | 0 | 0
| Reagensi, izuzev za transfuziju | Specijalna bolnica za cerebralnu paralizu i razvojnu neurologiju | Reagensi, izuzev za transfuziju | 404-1-110/20-4 | 174 | Reagensi za biohemijski analizator SELECTRA ProM (ELITechGroup) | 28 | Elitrol II | RGN204515 | pakovanje | 10x5ml | ELITech Clinical Systems SAS | Elitrol II | 19757 | 20% | Eliteh SR d.o.o | 35-23/20 | 24.04.2020. | 24.04.2021. | 0 | 0 | 0 | 0 | 0 | 0 | 0 | 0 | 0 | 0 | 0 | 0 | 0 | 0 | 0 | 0 | 0 | 0 | 0 | 0 | 0 | 0 | 0 | 0 | 0 | 0 | 0 | 0 | 0 | 0 | 0 | 0 | 0 | 0 | 0 | 0 | 0 | 0 | 0 | 0 | 0 | 0 | 0 | 0 | 0 | 0 | 0 | 0 | 0 | 0 | 0 | 0
| Reagensi, izuzev za transfuziju | Specijalna bolnica za cerebralnu paralizu i razvojnu neurologiju | Reagensi, izuzev za transfuziju | 404-1-110/20-4 | 174 | Reagensi za biohemijski analizator SELECTRA ProM (ELITechGroup) | 29 | CK-MB Kontrola | RGN204516 | pakovanje | 4x3ml | ELITech Clinical Systems SAS | CK-MB Control | 16835 | 20% | Eliteh SR d.o.o | 35-23/20 | 24.04.2020. | 24.04.2021. | 0 | 0 | 0 | 0 | 0 | 0 | 0 | 0 | 0 | 0 | 0 | 0 | 0 | 0 | 0 | 0 | 0 | 0 | 0 | 0 | 0 | 0 | 0 | 0 | 0 | 0 | 0 | 0 | 0 | 0 | 0 | 0 | 0 | 0 | 0 | 0 | 0 | 0 | 0 | 0 | 0 | 0 | 0 | 0 | 0 | 0 | 0 | 0 | 0 | 0 | 0 | 0
| Reagensi, izuzev za transfuziju | Specijalna bolnica za cerebralnu paralizu i razvojnu neurologiju | Reagensi, izuzev za transfuziju | 404-1-110/20-4 | 174 | Reagensi za biohemijski analizator SELECTRA ProM (ELITechGroup) | 30 | System Cleaning Solution | RGN204517 | pakovanje | 1L | ELITech Clinical Systems SAS | System Cleaning Solution for ELITech Clinical System Analyzers | 13700 | 20% | Eliteh SR d.o.o | 35-23/20 | 24.04.2020. | 24.04.2021. | 0 | 0 | 0 | 0 | 0 | 0 | 0 | 0 | 0 | 0 | 0 | 0 | 0 | 0 | 0 | 0 | 0 | 0 | 0 | 0 | 0 | 0 | 0 | 0 | 0 | 0 | 0 | 0 | 0 | 0 | 0 | 0 | 0 | 0 | 0 | 0 | 0 | 0 | 0 | 0 | 0 | 0 | 0 | 0 | 0 | 0 | 0 | 0 | 0 | 0 | 0 | 0
| Reagensi, izuzev za transfuziju | Specijalna bolnica za cerebralnu paralizu i razvojnu neurologiju | Reagensi, izuzev za transfuziju | 404-1-110/20-4 | 174 | Reagensi za biohemijski analizator SELECTRA ProM (ELITechGroup) | 31 | Acid Solution | RGN204518 | pakovanje | 1L | ELITech Clinical Systems SAS | Acid Solution for ELITech Clinical System Analyzers | 11645 | 20% | Eliteh SR d.o.o | 35-23/20 | 24.04.2020. | 24.04.2021. | 0 | 0 | 0 | 0 | 0 | 0 | 0 | 0 | 0 | 0 | 0 | 0 | 0 | 0 | 0 | 0 | 0 | 0 | 0 | 0 | 0 | 0 | 0 | 0 | 0 | 0 | 0 | 0 | 0 | 0 | 0 | 0 | 0 | 0 | 0 | 0 | 0 | 0 | 0 | 0 | 0 | 0 | 0 | 0 | 0 | 0 | 0 | 0 | 0 | 0 | 0 | 0
| Reagensi, izuzev za transfuziju | Specijalna bolnica za cerebralnu paralizu i razvojnu neurologiju | Reagensi, izuzev za transfuziju | 404-1-110/20-4 | 174 | Reagensi za biohemijski analizator SELECTRA ProM (ELITechGroup) | 32 | System Solution | RGN204519 | pakovanje | 1L | ELITech Clinical Systems SAS | System Solution for ELITech Clinical System Analyzers | 11645 | 20% | Eliteh SR d.o.o | 35-23/20 | 24.04.2020. | 24.04.2021. | 0 | 0 | 0 | 0 | 0 | 0 | 0 | 0 | 0 | 0 | 0 | 0 | 0 | 0 | 0 | 0 | 0 | 0 | 0 | 0 | 0 | 0 | 0 | 0 | 0 | 0 | 0 | 0 | 0 | 0 | 0 | 0 | 0 | 0 | 0 | 0 | 0 | 0 | 0 | 0 | 0 | 0 | 0 | 0 | 0 | 0 | 0 | 0 | 0 | 0 | 0 | 0
| Reagensi, izuzev za transfuziju | Specijalna bolnica za cerebralnu paralizu i razvojnu neurologiju | Reagensi, izuzev za transfuziju | 404-1-110/20-4 | 174 | Reagensi za biohemijski analizator SELECTRA ProM (ELITechGroup) | 33 | Cuvette Rotor | RGN204520 | pakovanje | komad | ELITechGroup BV | Cuvette Rotor | 6850 | 20% | Eliteh SR d.o.o | 35-23/20 | 24.04.2020. | 24.04.2021. | 0 | 0 | 0 | 0 | 0 | 0 | 0 | 0 | 0 | 0 | 0 | 0 | 0 | 0 | 0 | 0 | 0 | 0 | 0 | 0 | 0 | 0 | 0 | 0 | 0 | 0 | 0 | 0 | 0 | 0 | 0 | 0 | 0 | 0 | 0 | 0 | 0 | 0 | 0 | 0 | 0 | 0 | 0 | 0 | 0 | 0 | 0 | 0 | 0 | 0 | 0 | 0
| Reagensi, izuzev za transfuziju | Specijalna bolnica za cerebralnu paralizu i razvojnu neurologiju | Reagensi, izuzev za transfuziju | 404-1-110/20-4 | 174 | Reagensi za biohemijski analizator SELECTRA ProM (ELITechGroup) | 34 | ECS Empty vials 10x10ml 1010 | RGN204521 | pakovanje | 10x10ml | ELITech Clinical Systems SAS | ECS Empty Vials + Caps 10x10ml | 1659 | 20% | Eliteh SR d.o.o | 35-23/20 | 24.04.2020. | 24.04.2021. | 0 | 0 | 0 | 0 | 0 | 0 | 0 | 0 | 0 | 0 | 0 | 0 | 0 | 0 | 0 | 0 | 0 | 0 | 0 | 0 | 0 | 0 | 0 | 0 | 0 | 0 | 0 | 0 | 0 | 0 | 0 | 0 | 0 | 0 | 0 | 0 | 0 | 0 | 0 | 0 | 0 | 0 | 0 | 0 | 0 | 0 | 0 | 0 | 0 | 0 | 0 | 0
| Reagensi, izuzev za transfuziju | Specijalna bolnica za cerebralnu paralizu i razvojnu neurologiju | Reagensi, izuzev za transfuziju | 404-1-110/20-4 | 174 | Reagensi za biohemijski analizator SELECTRA ProM (ELITechGroup) | 35 | ECS Empty vials 30x25ml 2530 | RGN204522 | pakovanje | 30x25ml | ELITech Clinical Systems SAS | ECS Empty Vials + Caps 30x25ml | 3100 | 20% | Eliteh SR d.o.o | 35-23/20 | 24.04.2020. | 24.04.2021. | 0 | 0 | 0 | 0 | 0 | 0 | 0 | 0 | 0 | 0 | 0 | 0 | 0 | 0 | 0 | 0 | 0 | 0 | 0 | 0 | 0 | 0 | 0 | 0 | 0 | 0 | 0 | 0 | 0 | 0 | 0 | 0 | 0 | 0 | 0 | 0 | 0 | 0 | 0 | 0 | 0 | 0 | 0 | 0 | 0 | 0 | 0 | 0 | 0 | 0 | 0 | 0
| Reagensi, izuzev za transfuziju | Specijalna bolnica za cerebralnu paralizu i razvojnu neurologiju | Reagensi, izuzev za transfuziju | 404-1-110/20-4 | 174 | Reagensi za biohemijski analizator SELECTRA ProM (ELITechGroup) | 36 | Pedijatrijske casice 1000 komad | RGN204523 | pakovanje | 1000 komada | ELITechGroup BV | Sample Cups 2ml 1000pcs | 4795 | 20% | Eliteh SR d.o.o | 35-23/20 | 24.04.2020. | 24.04.2021. | 0 | 0 | 0 | 0 | 0 | 0 | 0 | 0 | 0 | 0 | 0 | 0 | 0 | 0 | 0 | 0 | 0 | 0 | 0 | 0 | 0 | 0 | 0 | 0 | 0 | 0 | 0 | 0 | 0 | 0 | 0 | 0 | 0 | 0 | 0 | 0 | 0 | 0 | 0 | 0 | 0 | 0 | 0 | 0 | 0 | 0 | 0 | 0 | 0 | 0 | 0 | 0
| Reagensi, izuzev za transfuziju | Specijalna bolnica za cerebralnu paralizu i razvojnu neurologiju | Reagensi, izuzev za transfuziju | 404-1-110/20-4 | 175 | Reagensi za biohemijski analizator SFRI ISE 5000 (SFRI Medical Dignostics) | 1 | Reagent pack | RGN204524 | pakovanje | 1000ml | SFRI Medical Diagnostics | Reagent Pack SFRI for ISE 5000 | 40950 | 20% | Labteh d.o.o | 35-12/20 | 24.04.2020. | 24.04.2021. | 0 | 0 | 0 | 0 | 0 | 0 | 0 | 0 | 0 | 0 | 0 | 0 | 0 | 0 | 0 | 0 | 0 | 0 | 0 | 0 | 0 | 0 | 0 | 0 | 0 | 0 | 0 | 0 | 0 | 0 | 0 | 0 | 0 | 0 | 0 | 0 | 0 | 0 | 0 | 0 | 0 | 0 | 0 | 0 | 0 | 0 | 0 | 0 | 0 | 0 | 0 | 0
| Reagensi, izuzev za transfuziju | Specijalna bolnica za cerebralnu paralizu i razvojnu neurologiju | Reagensi, izuzev za transfuziju | 404-1-110/20-4 | 175 | Reagensi za biohemijski analizator SFRI ISE 5000 (SFRI Medical Dignostics) | 2 | ISE calibration (Na,K,Cl,Ca,pH) | RGN204525 | pakovanje | 30ml | SFRI Medical Diagnostics | ISE Calibration (Na+, K+, Cl-, Ca++, pH) | 12450 | 20% | Labteh d.o.o | 35-12/20 | 24.04.2020. | 24.04.2021. | 0 | 0 | 0 | 0 | 0 | 0 | 0 | 0 | 0 | 0 | 0 | 0 | 0 | 0 | 0 | 0 | 0 | 0 | 0 | 0 | 0 | 0 | 0 | 0 | 0 | 0 | 0 | 0 | 0 | 0 | 0 | 0 | 0 | 0 | 0 | 0 | 0 | 0 | 0 | 0 | 0 | 0 | 0 | 0 | 0 | 0 | 0 | 0 | 0 | 0 | 0 | 0
| Reagensi, izuzev za transfuziju | Specijalna bolnica za cerebralnu paralizu i razvojnu neurologiju | Reagensi, izuzev za transfuziju | 404-1-110/20-4 | 175 | Reagensi za biohemijski analizator SFRI ISE 5000 (SFRI Medical Dignostics) | 3 | Weekly cleaning sol. | RGN204526 | pakovanje | 30ml | SFRI Medical Diagnostics | Weekly Cleaning Solution | 9600 | 20% | Labteh d.o.o | 35-12/20 | 24.04.2020. | 24.04.2021. | 0 | 0 | 0 | 0 | 0 | 0 | 0 | 0 | 0 | 0 | 0 | 0 | 0 | 0 | 0 | 0 | 0 | 0 | 0 | 0 | 0 | 0 | 0 | 0 | 0 | 0 | 0 | 0 | 0 | 0 | 0 | 0 | 0 | 0 | 0 | 0 | 0 | 0 | 0 | 0 | 0 | 0 | 0 | 0 | 0 | 0 | 0 | 0 | 0 | 0 | 0 | 0
| Reagensi, izuzev za transfuziju | Specijalna bolnica za cerebralnu paralizu i razvojnu neurologiju | Reagensi, izuzev za transfuziju | 404-1-110/20-4 | 175 | Reagensi za biohemijski analizator SFRI ISE 5000 (SFRI Medical Dignostics) | 4 | Perilstatic pump | RGN204527 | pakovanje | 1 komad | SFRI Medical Diagnostics | Perilstatic pump | 2450 | 20% | Labteh d.o.o | 35-12/20 | 24.04.2020. | 24.04.2021. | 0 | 0 | 0 | 0 | 0 | 0 | 0 | 0 | 0 | 0 | 0 | 0 | 0 | 0 | 0 | 0 | 0 | 0 | 0 | 0 | 0 | 0 | 0 | 0 | 0 | 0 | 0 | 0 | 0 | 0 | 0 | 0 | 0 | 0 | 0 | 0 | 0 | 0 | 0 | 0 | 0 | 0 | 0 | 0 | 0 | 0 | 0 | 0 | 0 | 0 | 0 | 0
| Reagensi, izuzev za transfuziju | Specijalna bolnica za cerebralnu paralizu i razvojnu neurologiju | Reagensi, izuzev za transfuziju | 404-1-110/20-4 | 175 | Reagensi za biohemijski analizator SFRI ISE 5000 (SFRI Medical Dignostics) | 5 | Elektrode Na | RGN204528 | pakovanje | 1 komad | SFRI Medical Diagnostics | Na electrode | 20900 | 20% | Labteh d.o.o | 35-12/20 | 24.04.2020. | 24.04.2021. | 0 | 0 | 0 | 0 | 0 | 0 | 0 | 0 | 0 | 0 | 0 | 0 | 0 | 0 | 0 | 0 | 0 | 0 | 0 | 0 | 0 | 0 | 0 | 0 | 0 | 0 | 0 | 0 | 0 | 0 | 0 | 0 | 0 | 0 | 0 | 0 | 0 | 0 | 0 | 0 | 0 | 0 | 0 | 0 | 0 | 0 | 0 | 0 | 0 | 0 | 0 | 0
| Reagensi, izuzev za transfuziju | Specijalna bolnica za cerebralnu paralizu i razvojnu neurologiju | Reagensi, izuzev za transfuziju | 404-1-110/20-4 | 175 | Reagensi za biohemijski analizator SFRI ISE 5000 (SFRI Medical Dignostics) | 6 | Elektrode K | RGN204529 | pakovanje | 1 komad | SFRI Medical Diagnostics | K electrode | 20900 | 20% | Labteh d.o.o | 35-12/20 | 24.04.2020. | 24.04.2021. | 0 | 0 | 0 | 0 | 0 | 0 | 0 | 0 | 0 | 0 | 0 | 0 | 0 | 0 | 0 | 0 | 0 | 0 | 0 | 0 | 0 | 0 | 0 | 0 | 0 | 0 | 0 | 0 | 0 | 0 | 0 | 0 | 0 | 0 | 0 | 0 | 0 | 0 | 0 | 0 | 0 | 0 | 0 | 0 | 0 | 0 | 0 | 0 | 0 | 0 | 0 | 0
| Reagensi, izuzev za transfuziju | Specijalna bolnica za cerebralnu paralizu i razvojnu neurologiju | Reagensi, izuzev za transfuziju | 404-1-110/20-4 | 175 | Reagensi za biohemijski analizator SFRI ISE 5000 (SFRI Medical Dignostics) | 7 | Elektrode Cl | RGN204530 | pakovanje | 1 komad | SFRI Medical Diagnostics | Cl electrode | 20900 | 20% | Labteh d.o.o | 35-12/20 | 24.04.2020. | 24.04.2021. | 0 | 0 | 0 | 0 | 0 | 0 | 0 | 0 | 0 | 0 | 0 | 0 | 0 | 0 | 0 | 0 | 0 | 0 | 0 | 0 | 0 | 0 | 0 | 0 | 0 | 0 | 0 | 0 | 0 | 0 | 0 | 0 | 0 | 0 | 0 | 0 | 0 | 0 | 0 | 0 | 0 | 0 | 0 | 0 | 0 | 0 | 0 | 0 | 0 | 0 | 0 | 0
| Reagensi, izuzev za transfuziju | Specijalna bolnica za cerebralnu paralizu i razvojnu neurologiju | Reagensi, izuzev za transfuziju | 404-1-110/20-4 | 175 | Reagensi za biohemijski analizator SFRI ISE 5000 (SFRI Medical Dignostics) | 8 | Elektrode Ca | RGN204531 | pakovanje | 1 komad | SFRI Medical Diagnostics | Ca electrode | 20900 | 20% | Labteh d.o.o | 35-12/20 | 24.04.2020. | 24.04.2021. | 0 | 0 | 0 | 0 | 0 | 0 | 0 | 0 | 0 | 0 | 0 | 0 | 0 | 0 | 0 | 0 | 0 | 0 | 0 | 0 | 0 | 0 | 0 | 0 | 0 | 0 | 0 | 0 | 0 | 0 | 0 | 0 | 0 | 0 | 0 | 0 | 0 | 0 | 0 | 0 | 0 | 0 | 0 | 0 | 0 | 0 | 0 | 0 | 0 | 0 | 0 | 0
| Reagensi, izuzev za transfuziju | Specijalna bolnica za cerebralnu paralizu i razvojnu neurologiju | Reagensi, izuzev za transfuziju | 404-1-110/20-4 | 175 | Reagensi za biohemijski analizator SFRI ISE 5000 (SFRI Medical Dignostics) | 9 | Elektrode Ph | RGN204532 | pakovanje | 1 komad | SFRI Medical Diagnostics | pH electrode | 20900 | 20% | Labteh d.o.o | 35-12/20 | 24.04.2020. | 24.04.2021. | 0 | 0 | 0 | 0 | 0 | 0 | 0 | 0 | 0 | 0 | 0 | 0 | 0 | 0 | 0 | 0 | 0 | 0 | 0 | 0 | 0 | 0 | 0 | 0 | 0 | 0 | 0 | 0 | 0 | 0 | 0 | 0 | 0 | 0 | 0 | 0 | 0 | 0 | 0 | 0 | 0 | 0 | 0 | 0 | 0 | 0 | 0 | 0 | 0 | 0 | 0 | 0
| Reagensi, izuzev za transfuziju | Specijalna bolnica za cerebralnu paralizu i razvojnu neurologiju | Reagensi, izuzev za transfuziju | 404-1-110/20-4 | 175 | Reagensi za biohemijski analizator SFRI ISE 5000 (SFRI Medical Dignostics) | 10 | Elektrode Reference | RGN204533 | pakovanje | 1 komad | SFRI Medical Diagnostics | Reference electrode | 20900 | 20% | Labteh d.o.o | 35-12/20 | 24.04.2020. | 24.04.2021. | 0 | 0 | 0 | 0 | 0 | 0 | 0 | 0 | 0 | 0 | 0 | 0 | 0 | 0 | 0 | 0 | 0 | 0 | 0 | 0 | 0 | 0 | 0 | 0 | 0 | 0 | 0 | 0 | 0 | 0 | 0 | 0 | 0 | 0 | 0 | 0 | 0 | 0 | 0 | 0 | 0 | 0 | 0 | 0 | 0 | 0 | 0 | 0 | 0 | 0 | 0 | 0
| Reagensi, izuzev za transfuziju | Specijalna bolnica za cerebralnu paralizu i razvojnu neurologiju | Reagensi, izuzev za transfuziju | 404-1-110/20-4 | 176 | Reagensi za biohemijski analizator SmartLYTE (Diamond diagnostics) | 1 | Ca++ Electrode | RGN204534 | pakovanje | 1 komad | Diamond Diagnostics, USA | Ca++ Electrode | 27840 | 20% | Euromedicina d.o.o | 35-25/20 | 24.04.2020. | 24.04.2021. | 0 | 0 | 0 | 0 | 0 | 0 | 0 | 0 | 0 | 0 | 0 | 0 | 0 | 0 | 0 | 0 | 0 | 0 | 0 | 0 | 0 | 0 | 0 | 0 | 0 | 0 | 0 | 0 | 0 | 0 | 0 | 0 | 0 | 0 | 0 | 0 | 0 | 0 | 0 | 0 | 0 | 0 | 0 | 0 | 0 | 0 | 0 | 0 | 0 | 0 | 0 | 0
| Reagensi, izuzev za transfuziju | Specijalna bolnica za cerebralnu paralizu i razvojnu neurologiju | Reagensi, izuzev za transfuziju | 404-1-110/20-4 | 176 | Reagensi za biohemijski analizator SmartLYTE (Diamond diagnostics) | 2 | Deproteinizer Solution | RGN204535 | pakovanje | 100ml | Diamond Diagnostics, USA | Deproteinizer Solution | 2740 | 20% | Euromedicina d.o.o | 35-25/20 | 24.04.2020. | 24.04.2021. | 0 | 0 | 0 | 0 | 0 | 0 | 0 | 0 | 0 | 0 | 0 | 0 | 0 | 0 | 0 | 0 | 0 | 0 | 0 | 0 | 0 | 0 | 0 | 0 | 0 | 0 | 0 | 0 | 0 | 0 | 0 | 0 | 0 | 0 | 0 | 0 | 0 | 0 | 0 | 0 | 0 | 0 | 0 | 0 | 0 | 0 | 0 | 0 | 0 | 0 | 0 | 0
| Reagensi, izuzev za transfuziju | Specijalna bolnica za cerebralnu paralizu i razvojnu neurologiju | Reagensi, izuzev za transfuziju | 404-1-110/20-4 | 176 | Reagensi za biohemijski analizator SmartLYTE (Diamond diagnostics) | 3 | K+ Electrode | RGN204536 | pakovanje | 1 komad | Diamond Diagnostics, USA | K+ Electrode | 27840 | 20% | Euromedicina d.o.o | 35-25/20 | 24.04.2020. | 24.04.2021. | 0 | 0 | 0 | 0 | 0 | 0 | 0 | 0 | 0 | 0 | 0 | 0 | 0 | 0 | 0 | 0 | 0 | 0 | 0 | 0 | 0 | 0 | 0 | 0 | 0 | 0 | 0 | 0 | 0 | 0 | 0 | 0 | 0 | 0 | 0 | 0 | 0 | 0 | 0 | 0 | 0 | 0 | 0 | 0 | 0 | 0 | 0 | 0 | 0 | 0 | 0 | 0
| Reagensi, izuzev za transfuziju | Specijalna bolnica za cerebralnu paralizu i razvojnu neurologiju | Reagensi, izuzev za transfuziju | 404-1-110/20-4 | 176 | Reagensi za biohemijski analizator SmartLYTE (Diamond diagnostics) | 4 | Electrode Conditioning Solution | RGN204537 | pakovanje | 100ml | Diamond Diagnostics, USA | Electrode Conditioning Solution | 4030 | 20% | Euromedicina d.o.o | 35-25/20 | 24.04.2020. | 24.04.2021. | 0 | 0 | 0 | 0 | 0 | 0 | 0 | 0 | 0 | 0 | 0 | 0 | 0 | 0 | 0 | 0 | 0 | 0 | 0 | 0 | 0 | 0 | 0 | 0 | 0 | 0 | 0 | 0 | 0 | 0 | 0 | 0 | 0 | 0 | 0 | 0 | 0 | 0 | 0 | 0 | 0 | 0 | 0 | 0 | 0 | 0 | 0 | 0 | 0 | 0 | 0 | 0
| Reagensi, izuzev za transfuziju | Specijalna bolnica za cerebralnu paralizu i razvojnu neurologiju | Reagensi, izuzev za transfuziju | 404-1-110/20-4 | 176 | Reagensi za biohemijski analizator SmartLYTE (Diamond diagnostics) | 5 | Mission Control Level 1-2-3 | RGN204538 | pakovanje | 30x1.8ml | Diamond Diagnostics, USA | Mission Control Level 1-2-3 | 13350 | 20% | Euromedicina d.o.o | 35-25/20 | 24.04.2020. | 24.04.2021. | 0 | 0 | 0 | 0 | 0 | 0 | 0 | 0 | 0 | 0 | 0 | 0 | 0 | 0 | 0 | 0 | 0 | 0 | 0 | 0 | 0 | 0 | 0 | 0 | 0 | 0 | 0 | 0 | 0 | 0 | 0 | 0 | 0 | 0 | 0 | 0 | 0 | 0 | 0 | 0 | 0 | 0 | 0 | 0 | 0 | 0 | 0 | 0 | 0 | 0 | 0 | 0
| Reagensi, izuzev za transfuziju | Specijalna bolnica za cerebralnu paralizu i razvojnu neurologiju | Reagensi, izuzev za transfuziju | 404-1-110/20-4 | 176 | Reagensi za biohemijski analizator SmartLYTE (Diamond diagnostics) | 6 | Na+ Electrode | RGN204539 | pakovanje | 1 komad | Diamond Diagnostics, USA | Na+ Electrode | 34800 | 20% | Euromedicina d.o.o | 35-25/20 | 24.04.2020. | 24.04.2021. | 0 | 0 | 0 | 0 | 0 | 0 | 0 | 0 | 0 | 0 | 0 | 0 | 0 | 0 | 0 | 0 | 0 | 0 | 0 | 0 | 0 | 0 | 0 | 0 | 0 | 0 | 0 | 0 | 0 | 0 | 0 | 0 | 0 | 0 | 0 | 0 | 0 | 0 | 0 | 0 | 0 | 0 | 0 | 0 | 0 | 0 | 0 | 0 | 0 | 0 | 0 | 0
| Reagensi, izuzev za transfuziju | Specijalna bolnica za cerebralnu paralizu i razvojnu neurologiju | Reagensi, izuzev za transfuziju | 404-1-110/20-4 | 176 | Reagensi za biohemijski analizator SmartLYTE (Diamond diagnostics) | 7 | Papir termo | RGN204540 | kotur | 35x30mm | Diamond Diagnostics, USA | Thermal Printer Paper | 100 | 20% | Euromedicina d.o.o | 35-25/20 | 24.04.2020. | 24.04.2021. | 0 | 0 | 0 | 0 | 0 | 0 | 0 | 0 | 0 | 0 | 0 | 0 | 0 | 0 | 0 | 0 | 0 | 0 | 0 | 0 | 0 | 0 | 0 | 0 | 0 | 0 | 0 | 0 | 0 | 0 | 0 | 0 | 0 | 0 | 0 | 0 | 0 | 0 | 0 | 0 | 0 | 0 | 0 | 0 | 0 | 0 | 0 | 0 | 0 | 0 | 0 | 0
| Reagensi, izuzev za transfuziju | Specijalna bolnica za cerebralnu paralizu i razvojnu neurologiju | Reagensi, izuzev za transfuziju | 404-1-110/20-4 | 176 | Reagensi za biohemijski analizator SmartLYTE (Diamond diagnostics) | 8 | ISE Cleaning Solution | RGN204541 | pakovanje | 100ml | Diamond Diagnostics, USA | ISE Cleaning Solution | 2740 | 20% | Euromedicina d.o.o | 35-25/20 | 24.04.2020. | 24.04.2021. | 0 | 0 | 0 | 0 | 0 | 0 | 0 | 0 | 0 | 0 | 0 | 0 | 0 | 0 | 0 | 0 | 0 | 0 | 0 | 0 | 0 | 0 | 0 | 0 | 0 | 0 | 0 | 0 | 0 | 0 | 0 | 0 | 0 | 0 | 0 | 0 | 0 | 0 | 0 | 0 | 0 | 0 | 0 | 0 | 0 | 0 | 0 | 0 | 0 | 0 | 0 | 0
| Reagensi, izuzev za transfuziju | Specijalna bolnica za cerebralnu paralizu i razvojnu neurologiju | Reagensi, izuzev za transfuziju | 404-1-110/20-4 | 176 | Reagensi za biohemijski analizator SmartLYTE (Diamond diagnostics) | 9 | Reference Electrode | RGN204542 | pakovanje | 1 komad | Diamond Diagnostics, USA | Reference Electrode | 28735 | 20% | Euromedicina d.o.o | 35-25/20 | 24.04.2020. | 24.04.2021. | 0 | 0 | 0 | 0 | 0 | 0 | 0 | 0 | 0 | 0 | 0 | 0 | 0 | 0 | 0 | 0 | 0 | 0 | 0 | 0 | 0 | 0 | 0 | 0 | 0 | 0 | 0 | 0 | 0 | 0 | 0 | 0 | 0 | 0 | 0 | 0 | 0 | 0 | 0 | 0 | 0 | 0 | 0 | 0 | 0 | 0 | 0 | 0 | 0 | 0 | 0 | 0
| Reagensi, izuzev za transfuziju | Specijalna bolnica za cerebralnu paralizu i razvojnu neurologiju | Reagensi, izuzev za transfuziju | 404-1-110/20-4 | 176 | Reagensi za biohemijski analizator SmartLYTE (Diamond diagnostics) | 10 | Fluid Pack | RGN204543 | pakovanje | 1 komad | Diamond Diagnostics, USA | Fluid Pack | 15225 | 20% | Euromedicina d.o.o | 35-25/20 | 24.04.2020. | 24.04.2021. | 0 | 0 | 0 | 0 | 0 | 0 | 0 | 0 | 0 | 0 | 0 | 0 | 0 | 0 | 0 | 0 | 0 | 0 | 0 | 0 | 0 | 0 | 0 | 0 | 0 | 0 | 0 | 0 | 0 | 0 | 0 | 0 | 0 | 0 | 0 | 0 | 0 | 0 | 0 | 0 | 0 | 0 | 0 | 0 | 0 | 0 | 0 | 0 | 0 | 0 | 0 | 0
| Reagensi, izuzev za transfuziju | Specijalna bolnica za cerebralnu paralizu i razvojnu neurologiju | Reagensi, izuzev za transfuziju | 404-1-110/20-4 | 176 | Reagensi za biohemijski analizator SmartLYTE (Diamond diagnostics) | 11 | Cl- Electrode | RGN204544 | pakovanje | 1 komad | Diamond Diagnostics, USA | Cl- Electrode | 30550 | 20% | Euromedicina d.o.o | 35-25/20 | 24.04.2020. | 24.04.2021. | 0 | 0 | 0 | 0 | 0 | 0 | 0 | 0 | 0 | 0 | 0 | 0 | 0 | 0 | 0 | 0 | 0 | 0 | 0 | 0 | 0 | 0 | 0 | 0 | 0 | 0 | 0 | 0 | 0 | 0 | 0 | 0 | 0 | 0 | 0 | 0 | 0 | 0 | 0 | 0 | 0 | 0 | 0 | 0 | 0 | 0 | 0 | 0 | 0 | 0 | 0 | 0
| Reagensi, izuzev za transfuziju | Specijalna bolnica za cerebralnu paralizu i razvojnu neurologiju | Reagensi, izuzev za transfuziju | 404-1-110/20-4 | 176 | Reagensi za biohemijski analizator SmartLYTE (Diamond diagnostics) | 12 | Creva za peristaltičku pumpu | RGN204545 | pakovanje | 1 komad | Diamond Diagnostics, USA | Peristaltic Pump Tubing | 6150 | 20% | Euromedicina d.o.o | 35-25/20 | 24.04.2020. | 24.04.2021. | 0 | 0 | 0 | 0 | 0 | 0 | 0 | 0 | 0 | 0 | 0 | 0 | 0 | 0 | 0 | 0 | 0 | 0 | 0 | 0 | 0 | 0 | 0 | 0 | 0 | 0 | 0 | 0 | 0 | 0 | 0 | 0 | 0 | 0 | 0 | 0 | 0 | 0 | 0 | 0 | 0 | 0 | 0 | 0 | 0 | 0 | 0 | 0 | 0 | 0 | 0 | 0
| Reagensi, izuzev za transfuziju | Specijalna bolnica za cerebralnu paralizu i razvojnu neurologiju | Reagensi, izuzev za transfuziju | 404-1-110/20-4 | 176 | Reagensi za biohemijski analizator SmartLYTE (Diamond diagnostics) | 13 | Kućište za referentnu elektrodu | RGN204546 | pakovanje | 1 komad | Diamond Diagnostics, USA | Reference Electrode Housing | 23368 | 20% | Euromedicina d.o.o | 35-25/20 | 24.04.2020. | 24.04.2021. | 0 | 0 | 0 | 0 | 0 | 0 | 0 | 0 | 0 | 0 | 0 | 0 | 0 | 0 | 0 | 0 | 0 | 0 | 0 | 0 | 0 | 0 | 0 | 0 | 0 | 0 | 0 | 0 | 0 | 0 | 0 | 0 | 0 | 0 | 0 | 0 | 0 | 0 | 0 | 0 | 0 | 0 | 0 | 0 | 0 | 0 | 0 | 0 | 0 | 0 | 0 | 0
| Reagensi, izuzev za transfuziju | Specijalna bolnica za cerebralnu paralizu i razvojnu neurologiju | Reagensi, izuzev za transfuziju | 404-1-110/20-4 | 177 | Reagensi za biohemijski analizator SpaPlus (The Binding Site) | 1 | ALBUMIN CSF SP APLUS KIT | RGN204547 | pakovanje | 60 testova | The Binding Site | Albumin CSF SPAplus kit | 11450 | 20% | Promedia d.o.o | 35-14/20 | 24.04.2020. | 24.04.2021. | 0 | 0 | 0 | 0 | 0 | 0 | 0 | 0 | 0 | 0 | 0 | 0 | 0 | 0 | 0 | 0 | 0 | 0 | 0 | 0 | 0 | 0 | 0 | 0 | 0 | 0 | 0 | 0 | 0 | 0 | 0 | 0 | 0 | 0 | 0 | 0 | 0 | 0 | 0 | 0 | 0 | 0 | 0 | 0 | 0 | 0 | 0 | 0 | 0 | 0 | 0 | 0
| Reagensi, izuzev za transfuziju | Specijalna bolnica za cerebralnu paralizu i razvojnu neurologiju | Reagensi, izuzev za transfuziju | 404-1-110/20-4 | 177 | Reagensi za biohemijski analizator SpaPlus (The Binding Site) | 2 | IGA LATEX CSF SP APLUS KIT | RGN204548 | pakovanje | 60 testova | The Binding Site | IgA Latex CSF SPAplus kit | 15810 | 20% | Promedia d.o.o | 35-14/20 | 24.04.2020. | 24.04.2021. | 0 | 0 | 0 | 0 | 0 | 0 | 0 | 0 | 0 | 0 | 0 | 0 | 0 | 0 | 0 | 0 | 0 | 0 | 0 | 0 | 0 | 0 | 0 | 0 | 0 | 0 | 0 | 0 | 0 | 0 | 0 | 0 | 0 | 0 | 0 | 0 | 0 | 0 | 0 | 0 | 0 | 0 | 0 | 0 | 0 | 0 | 0 | 0 | 0 | 0 | 0 | 0
| Reagensi, izuzev za transfuziju | Specijalna bolnica za cerebralnu paralizu i razvojnu neurologiju | Reagensi, izuzev za transfuziju | 404-1-110/20-4 | 177 | Reagensi za biohemijski analizator SpaPlus (The Binding Site) | 3 | IGA SPAPLUS KIT | RGN204549 | pakovanje | 100 testova | The Binding Site | IgA SPAplus kit | 16835 | 20% | Promedia d.o.o | 35-14/20 | 24.04.2020. | 24.04.2021. | 0 | 0 | 0 | 0 | 0 | 0 | 0 | 0 | 0 | 0 | 0 | 0 | 0 | 0 | 0 | 0 | 0 | 0 | 0 | 0 | 0 | 0 | 0 | 0 | 0 | 0 | 0 | 0 | 0 | 0 | 0 | 0 | 0 | 0 | 0 | 0 | 0 | 0 | 0 | 0 | 0 | 0 | 0 | 0 | 0 | 0 | 0 | 0 | 0 | 0 | 0 | 0
| Reagensi, izuzev za transfuziju | Specijalna bolnica za cerebralnu paralizu i razvojnu neurologiju | Reagensi, izuzev za transfuziju | 404-1-110/20-4 | 177 | Reagensi za biohemijski analizator SpaPlus (The Binding Site) | 4 | IGG CSF SPAPLUS KIT | RGN204550 | pakovanje | 60 testova | The Binding Site | IgG CSF SPAplus kit | 19900 | 20% | Promedia d.o.o | 35-14/20 | 24.04.2020. | 24.04.2021. | 0 | 0 | 0 | 0 | 0 | 0 | 0 | 0 | 0 | 0 | 0 | 0 | 0 | 0 | 0 | 0 | 0 | 0 | 0 | 0 | 0 | 0 | 0 | 0 | 0 | 0 | 0 | 0 | 0 | 0 | 0 | 0 | 0 | 0 | 0 | 0 | 0 | 0 | 0 | 0 | 0 | 0 | 0 | 0 | 0 | 0 | 0 | 0 | 0 | 0 | 0 | 0
| Reagensi, izuzev za transfuziju | Specijalna bolnica za cerebralnu paralizu i razvojnu neurologiju | Reagensi, izuzev za transfuziju | 404-1-110/20-4 | 177 | Reagensi za biohemijski analizator SpaPlus (The Binding Site) | 5 | IGG SPAPLUS KIT | RGN204551 | pakovanje | 100 testova | The Binding Site | IgG SPAplus kit | 16835 | 20% | Promedia d.o.o | 35-14/20 | 24.04.2020. | 24.04.2021. | 0 | 0 | 0 | 0 | 0 | 0 | 0 | 0 | 0 | 0 | 0 | 0 | 0 | 0 | 0 | 0 | 0 | 0 | 0 | 0 | 0 | 0 | 0 | 0 | 0 | 0 | 0 | 0 | 0 | 0 | 0 | 0 | 0 | 0 | 0 | 0 | 0 | 0 | 0 | 0 | 0 | 0 | 0 | 0 | 0 | 0 | 0 | 0 | 0 | 0 | 0 | 0
| Reagensi, izuzev za transfuziju | Specijalna bolnica za cerebralnu paralizu i razvojnu neurologiju | Reagensi, izuzev za transfuziju | 404-1-110/20-4 | 177 | Reagensi za biohemijski analizator SpaPlus (The Binding Site) | 6 | IGM SPAPLUS KIT | RGN204552 | pakovanje | 100 testova | The Binding Site | IgM SPAplus kit | 11800 | 20% | Promedia d.o.o | 35-14/20 | 24.04.2020. | 24.04.2021. | 0 | 0 | 0 | 0 | 0 | 0 | 0 | 0 | 0 | 0 | 0 | 0 | 0 | 0 | 0 | 0 | 0 | 0 | 0 | 0 | 0 | 0 | 0 | 0 | 0 | 0 | 0 | 0 | 0 | 0 | 0 | 0 | 0 | 0 | 0 | 0 | 0 | 0 | 0 | 0 | 0 | 0 | 0 | 0 | 0 | 0 | 0 | 0 | 0 | 0 | 0 | 0
| Reagensi, izuzev za transfuziju | Specijalna bolnica za cerebralnu paralizu i razvojnu neurologiju | Reagensi, izuzev za transfuziju | 404-1-110/20-4 | 177 | Reagensi za biohemijski analizator SpaPlus (The Binding Site) | 7 | IGM LATEX CSF SPAPLUS KIT | RGN204553 | pakovanje | 60 testova | The Binding Site | IgM Latex CSF SPAplus kit | 19900 | 20% | Promedia d.o.o | 35-14/20 | 24.04.2020. | 24.04.2021. | 0 | 0 | 0 | 0 | 0 | 0 | 0 | 0 | 0 | 0 | 0 | 0 | 0 | 0 | 0 | 0 | 0 | 0 | 0 | 0 | 0 | 0 | 0 | 0 | 0 | 0 | 0 | 0 | 0 | 0 | 0 | 0 | 0 | 0 | 0 | 0 | 0 | 0 | 0 | 0 | 0 | 0 | 0 | 0 | 0 | 0 | 0 | 0 | 0 | 0 | 0 | 0
| Reagensi, izuzev za transfuziju | Specijalna bolnica za cerebralnu paralizu i razvojnu neurologiju | Reagensi, izuzev za transfuziju | 404-1-110/20-4 | 177 | Reagensi za biohemijski analizator SpaPlus (The Binding Site) | 8 | SPAPLUS ACID WASHING SOLUTION | RGN204554 | pakovanje | 500 ml | The Binding Site | SPAplus Acid Washing solution | 22145 | 20% | Promedia d.o.o | 35-14/20 | 24.04.2020. | 24.04.2021. | 0 | 0 | 0 | 0 | 0 | 0 | 0 | 0 | 0 | 0 | 0 | 0 | 0 | 0 | 0 | 0 | 0 | 0 | 0 | 0 | 0 | 0 | 0 | 0 | 0 | 0 | 0 | 0 | 0 | 0 | 0 | 0 | 0 | 0 | 0 | 0 | 0 | 0 | 0 | 0 | 0 | 0 | 0 | 0 | 0 | 0 | 0 | 0 | 0 | 0 | 0 | 0
| Reagensi, izuzev za transfuziju | Specijalna bolnica za cerebralnu paralizu i razvojnu neurologiju | Reagensi, izuzev za transfuziju | 404-1-110/20-4 | 177 | Reagensi za biohemijski analizator SpaPlus (The Binding Site) | 9 | SPAPLUS ALKALINE WASHING SOLUTION | RGN204555 | pakovanje | 500 ml | The Binding Site | SPAplus Alkaline washing solution | 22145 | 20% | Promedia d.o.o | 35-14/20 | 24.04.2020. | 24.04.2021. | 0 | 0 | 0 | 0 | 0 | 0 | 0 | 0 | 0 | 0 | 0 | 0 | 0 | 0 | 0 | 0 | 0 | 0 | 0 | 0 | 0 | 0 | 0 | 0 | 0 | 0 | 0 | 0 | 0 | 0 | 0 | 0 | 0 | 0 | 0 | 0 | 0 | 0 | 0 | 0 | 0 | 0 | 0 | 0 | 0 | 0 | 0 | 0 | 0 | 0 | 0 | 0
| Reagensi, izuzev za transfuziju | Specijalna bolnica za cerebralnu paralizu i razvojnu neurologiju | Reagensi, izuzev za transfuziju | 404-1-110/20-4 | 177 | Reagensi za biohemijski analizator SpaPlus (The Binding Site) | 10 | SPAPLUS REAGENT DILUENT SOLUTION PACK | RGN204556 | pakovanje | 6x60 ml | The Binding Site | SPAplus Sample Diluent Pack | 33498 | 20% | Promedia d.o.o | 35-14/20 | 24.04.2020. | 24.04.2021. | 0 | 0 | 0 | 0 | 0 | 0 | 0 | 0 | 0 | 0 | 0 | 0 | 0 | 0 | 0 | 0 | 0 | 0 | 0 | 0 | 0 | 0 | 0 | 0 | 0 | 0 | 0 | 0 | 0 | 0 | 0 | 0 | 0 | 0 | 0 | 0 | 0 | 0 | 0 | 0 | 0 | 0 | 0 | 0 | 0 | 0 | 0 | 0 | 0 | 0 | 0 | 0
| Reagensi, izuzev za transfuziju | Specijalna bolnica za cerebralnu paralizu i razvojnu neurologiju | Reagensi, izuzev za transfuziju | 404-1-110/20-4 | 177 | Reagensi za biohemijski analizator SpaPlus (The Binding Site) | 11 | SPAPLUS WECKLY WASH PROTOCOL AND BOTLES | RGN204557 | pakovanje | 6 bocica za po 130 aspiracija (pak 6/1) | The Binding Site | SPAplus Weekly Wash Protocol and Bottles | 3800 | 20% | Promedia d.o.o | 35-14/20 | 24.04.2020. | 24.04.2021. | 0 | 0 | 0 | 0 | 0 | 0 | 0 | 0 | 0 | 0 | 0 | 0 | 0 | 0 | 0 | 0 | 0 | 0 | 0 | 0 | 0 | 0 | 0 | 0 | 0 | 0 | 0 | 0 | 0 | 0 | 0 | 0 | 0 | 0 | 0 | 0 | 0 | 0 | 0 | 0 | 0 | 0 | 0 | 0 | 0 | 0 | 0 | 0 | 0 | 0 | 0 | 0
| Reagensi, izuzev za transfuziju | Specijalna bolnica za cerebralnu paralizu i razvojnu neurologiju | Reagensi, izuzev za transfuziju | 404-1-110/20-4 | 177 | Reagensi za biohemijski analizator SpaPlus (The Binding Site) | 12 | ALBUMIN SERUM SPAPLUS KIT | RGN204558 | pakovanje | 100 testova | The Binding Site | Albumin Serum SPAplus kit | 8355 | 20% | Promedia d.o.o | 35-14/20 | 24.04.2020. | 24.04.2021. | 0 | 0 | 0 | 0 | 0 | 0 | 0 | 0 | 0 | 0 | 0 | 0 | 0 | 0 | 0 | 0 | 0 | 0 | 0 | 0 | 0 | 0 | 0 | 0 | 0 | 0 | 0 | 0 | 0 | 0 | 0 | 0 | 0 | 0 | 0 | 0 | 0 | 0 | 0 | 0 | 0 | 0 | 0 | 0 | 0 | 0 | 0 | 0 | 0 | 0 | 0 | 0
| Reagensi, izuzev za transfuziju | Specijalna bolnica za cerebralnu paralizu i razvojnu neurologiju | Reagensi, izuzev za transfuziju | 404-1-110/20-4 | 177 | Reagensi za biohemijski analizator SpaPlus (The Binding Site) | 13 | kappa free light | RGN204559 | pakovanje | 100 testova | The Binding Site | Human Kappa Free SPAplus Kit | 119960 | 20% | Promedia d.o.o | 35-14/20 | 24.04.2020. | 24.04.2021. | 0 | 0 | 0 | 0 | 0 | 0 | 0 | 0 | 0 | 0 | 0 | 0 | 0 | 0 | 0 | 0 | 0 | 0 | 0 | 0 | 0 | 0 | 0 | 0 | 0 | 0 | 0 | 0 | 0 | 0 | 0 | 0 | 0 | 0 | 0 | 0 | 0 | 0 | 0 | 0 | 0 | 0 | 0 | 0 | 0 | 0 | 0 | 0 | 0 | 0 | 0 | 0
| Reagensi, izuzev za transfuziju | Specijalna bolnica za cerebralnu paralizu i razvojnu neurologiju | Reagensi, izuzev za transfuziju | 404-1-110/20-4 | 177 | Reagensi za biohemijski analizator SpaPlus (The Binding Site) | 14 | lambda free light | RGN204560 | pakovanje | 100 testova | The Binding Site | Human Lambda Free SPAplus Kit | 119960 | 20% | Promedia d.o.o | 35-14/20 | 24.04.2020. | 24.04.2021. | 0 | 0 | 0 | 0 | 0 | 0 | 0 | 0 | 0 | 0 | 0 | 0 | 0 | 0 | 0 | 0 | 0 | 0 | 0 | 0 | 0 | 0 | 0 | 0 | 0 | 0 | 0 | 0 | 0 | 0 | 0 | 0 | 0 | 0 | 0 | 0 | 0 | 0 | 0 | 0 | 0 | 0 | 0 | 0 | 0 | 0 | 0 | 0 | 0 | 0 | 0 | 0
| Reagensi, izuzev za transfuziju | Specijalna bolnica za cerebralnu paralizu i razvojnu neurologiju | Reagensi, izuzev za transfuziju | 404-1-110/20-4 | 177 | Reagensi za biohemijski analizator SpaPlus (The Binding Site) | 15 | SPA plus sample cups a 3 ml | RGN204561 | pakovanje | 1 | The Binding Site | SPAplus Sample cups | 3990 | 20% | Promedia d.o.o | 35-14/20 | 24.04.2020. | 24.04.2021. | 0 | 0 | 0 | 0 | 0 | 0 | 0 | 0 | 0 | 0 | 0 | 0 | 0 | 0 | 0 | 0 | 0 | 0 | 0 | 0 | 0 | 0 | 0 | 0 | 0 | 0 | 0 | 0 | 0 | 0 | 0 | 0 | 0 | 0 | 0 | 0 | 0 | 0 | 0 | 0 | 0 | 0 | 0 | 0 | 0 | 0 | 0 | 0 | 0 | 0 | 0 | 0
| Reagensi, izuzev za transfuziju | Specijalna bolnica za cerebralnu paralizu i razvojnu neurologiju | Reagensi, izuzev za transfuziju | 404-1-110/20-4 | 177 | Reagensi za biohemijski analizator SpaPlus (The Binding Site) | 16 | SPAplus Reaction Cuvettes | RGN204562 | pakovanje | 60 komad | The Binding Site | SPAplus Reaction cuvettes | 136290 | 20% | Promedia d.o.o | 35-14/20 | 24.04.2020. | 24.04.2021. | 0 | 0 | 0 | 0 | 0 | 0 | 0 | 0 | 0 | 0 | 0 | 0 | 0 | 0 | 0 | 0 | 0 | 0 | 0 | 0 | 0 | 0 | 0 | 0 | 0 | 0 | 0 | 0 | 0 | 0 | 0 | 0 | 0 | 0 | 0 | 0 | 0 | 0 | 0 | 0 | 0 | 0 | 0 | 0 | 0 | 0 | 0 | 0 | 0 | 0 | 0 | 0
| Reagensi, izuzev za transfuziju | Specijalna bolnica za cerebralnu paralizu i razvojnu neurologiju | Reagensi, izuzev za transfuziju | 404-1-110/20-4 | 178 | Reagensi za biohemijski analizator SPHERA (EDIF instruments) | 1 | Albumin BCG | RGN204563 | pakovanje | 1080 тестова | Cormay | Albumin | 2484 | 20% | Vicor d.o.o | 35-2/20 | 24.04.2020. | 24.04.2021. | 0 | 0 | 0 | 0 | 0 | 0 | 0 | 0 | 0 | 0 | 0 | 0 | 0 | 0 | 0 | 0 | 0 | 0 | 0 | 0 | 0 | 0 | 0 | 0 | 0 | 0 | 0 | 0 | 0 | 0 | 0 | 0 | 0 | 0 | 0 | 0 | 0 | 0 | 0 | 0 | 0 | 0 | 0 | 0 | 0 | 0 | 0 | 0 | 0 | 0 | 0 | 0
| Reagensi, izuzev za transfuziju | Specijalna bolnica za cerebralnu paralizu i razvojnu neurologiju | Reagensi, izuzev za transfuziju | 404-1-110/20-4 | 178 | Reagensi za biohemijski analizator SPHERA (EDIF instruments) | 2 | ALP | RGN204564 | pakovanje | 900 testova | Cormay | ALP | 2130 | 20% | Vicor d.o.o | 35-2/20 | 24.04.2020. | 24.04.2021. | 0 | 0 | 0 | 0 | 0 | 0 | 0 | 0 | 0 | 0 | 0 | 0 | 0 | 0 | 0 | 0 | 0 | 0 | 0 | 0 | 0 | 0 | 0 | 0 | 0 | 0 | 0 | 0 | 0 | 0 | 0 | 0 | 0 | 0 | 0 | 0 | 0 | 0 | 0 | 0 | 0 | 0 | 0 | 0 | 0 | 0 | 0 | 0 | 0 | 0 | 0 | 0
| Reagensi, izuzev za transfuziju | Specijalna bolnica za cerebralnu paralizu i razvojnu neurologiju | Reagensi, izuzev za transfuziju | 404-1-110/20-4 | 178 | Reagensi za biohemijski analizator SPHERA (EDIF instruments) | 3 | ALT | RGN204565 | pakovanje | 900 testova | Cormay | ALT | 2010 | 20% | Vicor d.o.o | 35-2/20 | 24.04.2020. | 24.04.2021. | 0 | 0 | 0 | 0 | 0 | 0 | 0 | 0 | 0 | 0 | 0 | 0 | 0 | 0 | 0 | 0 | 0 | 0 | 0 | 0 | 0 | 0 | 0 | 0 | 0 | 0 | 0 | 0 | 0 | 0 | 0 | 0 | 0 | 0 | 0 | 0 | 0 | 0 | 0 | 0 | 0 | 0 | 0 | 0 | 0 | 0 | 0 | 0 | 0 | 0 | 0 | 0
| Reagensi, izuzev za transfuziju | Specijalna bolnica za cerebralnu paralizu i razvojnu neurologiju | Reagensi, izuzev za transfuziju | 404-1-110/20-4 | 178 | Reagensi za biohemijski analizator SPHERA (EDIF instruments) | 4 | AST | RGN204566 | pakovanje | 900 testova | Cormay | AST | 2010 | 20% | Vicor d.o.o | 35-2/20 | 24.04.2020. | 24.04.2021. | 0 | 0 | 0 | 0 | 0 | 0 | 0 | 0 | 0 | 0 | 0 | 0 | 0 | 0 | 0 | 0 | 0 | 0 | 0 | 0 | 0 | 0 | 0 | 0 | 0 | 0 | 0 | 0 | 0 | 0 | 0 | 0 | 0 | 0 | 0 | 0 | 0 | 0 | 0 | 0 | 0 | 0 | 0 | 0 | 0 | 0 | 0 | 0 | 0 | 0 | 0 | 0
| Reagensi, izuzev za transfuziju | Specijalna bolnica za cerebralnu paralizu i razvojnu neurologiju | Reagensi, izuzev za transfuziju | 404-1-110/20-4 | 178 | Reagensi za biohemijski analizator SPHERA (EDIF instruments) | 5 | Glukoza | RGN204567 | pakovanje | 1500 testova | Cormay | Glucose | 1170 | 20% | Vicor d.o.o | 35-2/20 | 24.04.2020. | 24.04.2021. | 0 | 0 | 0 | 0 | 0 | 0 | 0 | 0 | 0 | 0 | 0 | 0 | 0 | 0 | 0 | 0 | 0 | 0 | 0 | 0 | 0 | 0 | 0 | 0 | 0 | 0 | 0 | 0 | 0 | 0 | 0 | 0 | 0 | 0 | 0 | 0 | 0 | 0 | 0 | 0 | 0 | 0 | 0 | 0 | 0 | 0 | 0 | 0 | 0 | 0 | 0 | 0
| Reagensi, izuzev za transfuziju | Specijalna bolnica za cerebralnu paralizu i razvojnu neurologiju | Reagensi, izuzev za transfuziju | 404-1-110/20-4 | 178 | Reagensi za biohemijski analizator SPHERA (EDIF instruments) | 6 | Gvožđe | RGN204568 | pakovanje | 450 testova | Cormay | Ferrum | 5460 | 20% | Vicor d.o.o | 35-2/20 | 24.04.2020. | 24.04.2021. | 0 | 0 | 0 | 0 | 0 | 0 | 0 | 0 | 0 | 0 | 0 | 0 | 0 | 0 | 0 | 0 | 0 | 0 | 0 | 0 | 0 | 0 | 0 | 0 | 0 | 0 | 0 | 0 | 0 | 0 | 0 | 0 | 0 | 0 | 0 | 0 | 0 | 0 | 0 | 0 | 0 | 0 | 0 | 0 | 0 | 0 | 0 | 0 | 0 | 0 | 0 | 0
| Reagensi, izuzev za transfuziju | Specijalna bolnica za cerebralnu paralizu i razvojnu neurologiju | Reagensi, izuzev za transfuziju | 404-1-110/20-4 | 178 | Reagensi za biohemijski analizator SPHERA (EDIF instruments) | 7 | Holesterol | RGN204569 | pakovanje | 1080 testova | Cormay | Chol | 5436 | 20% | Vicor d.o.o | 35-2/20 | 24.04.2020. | 24.04.2021. | 0 | 0 | 0 | 0 | 0 | 0 | 0 | 0 | 0 | 0 | 0 | 0 | 0 | 0 | 0 | 0 | 0 | 0 | 0 | 0 | 0 | 0 | 0 | 0 | 0 | 0 | 0 | 0 | 0 | 0 | 0 | 0 | 0 | 0 | 0 | 0 | 0 | 0 | 0 | 0 | 0 | 0 | 0 | 0 | 0 | 0 | 0 | 0 | 0 | 0 | 0 | 0
| Reagensi, izuzev za transfuziju | Specijalna bolnica za cerebralnu paralizu i razvojnu neurologiju | Reagensi, izuzev za transfuziju | 404-1-110/20-4 | 178 | Reagensi za biohemijski analizator SPHERA (EDIF instruments) | 8 | HDL - holesterol | RGN204570 | pakovanje | 480 тестова | Cormay | HDL Direct | 15558 | 20% | Vicor d.o.o | 35-2/20 | 24.04.2020. | 24.04.2021. | 0 | 0 | 0 | 0 | 0 | 0 | 0 | 0 | 0 | 0 | 0 | 0 | 0 | 0 | 0 | 0 | 0 | 0 | 0 | 0 | 0 | 0 | 0 | 0 | 0 | 0 | 0 | 0 | 0 | 0 | 0 | 0 | 0 | 0 | 0 | 0 | 0 | 0 | 0 | 0 | 0 | 0 | 0 | 0 | 0 | 0 | 0 | 0 | 0 | 0 | 0 | 0
| Reagensi, izuzev za transfuziju | Specijalna bolnica za cerebralnu paralizu i razvojnu neurologiju | Reagensi, izuzev za transfuziju | 404-1-110/20-4 | 178 | Reagensi za biohemijski analizator SPHERA (EDIF instruments) | 9 | Kreatinin | RGN204571 | pakovanje | 900 тестова | Cormay | Creatinine | 2850 | 20% | Vicor d.o.o | 35-2/20 | 24.04.2020. | 24.04.2021. | 0 | 0 | 0 | 0 | 0 | 0 | 0 | 0 | 0 | 0 | 0 | 0 | 0 | 0 | 0 | 0 | 0 | 0 | 0 | 0 | 0 | 0 | 0 | 0 | 0 | 0 | 0 | 0 | 0 | 0 | 0 | 0 | 0 | 0 | 0 | 0 | 0 | 0 | 0 | 0 | 0 | 0 | 0 | 0 | 0 | 0 | 0 | 0 | 0 | 0 | 0 | 0
| Reagensi, izuzev za transfuziju | Specijalna bolnica za cerebralnu paralizu i razvojnu neurologiju | Reagensi, izuzev za transfuziju | 404-1-110/20-4 | 178 | Reagensi za biohemijski analizator SPHERA (EDIF instruments) | 10 | LDH | RGN204572 | pakovanje | 450 testova | Cormay | LDH | 2475 | 20% | Vicor d.o.o | 35-2/20 | 24.04.2020. | 24.04.2021. | 0 | 0 | 0 | 0 | 0 | 0 | 0 | 0 | 0 | 0 | 0 | 0 | 0 | 0 | 0 | 0 | 0 | 0 | 0 | 0 | 0 | 0 | 0 | 0 | 0 | 0 | 0 | 0 | 0 | 0 | 0 | 0 | 0 | 0 | 0 | 0 | 0 | 0 | 0 | 0 | 0 | 0 | 0 | 0 | 0 | 0 | 0 | 0 | 0 | 0 | 0 | 0
| Reagensi, izuzev za transfuziju | Specijalna bolnica za cerebralnu paralizu i razvojnu neurologiju | Reagensi, izuzev za transfuziju | 404-1-110/20-4 | 178 | Reagensi za biohemijski analizator SPHERA (EDIF instruments) | 11 | Trigliceridi | RGN204573 | pakovanje | 1800 testova | Cormay | Tg | 8400 | 20% | Vicor d.o.o | 35-2/20 | 24.04.2020. | 24.04.2021. | 0 | 0 | 0 | 0 | 0 | 0 | 0 | 0 | 0 | 0 | 0 | 0 | 0 | 0 | 0 | 0 | 0 | 0 | 0 | 0 | 0 | 0 | 0 | 0 | 0 | 0 | 0 | 0 | 0 | 0 | 0 | 0 | 0 | 0 | 0 | 0 | 0 | 0 | 0 | 0 | 0 | 0 | 0 | 0 | 0 | 0 | 0 | 0 | 0 | 0 | 0 | 0
| Reagensi, izuzev za transfuziju | Specijalna bolnica za cerebralnu paralizu i razvojnu neurologiju | Reagensi, izuzev za transfuziju | 404-1-110/20-4 | 178 | Reagensi za biohemijski analizator SPHERA (EDIF instruments) | 12 | Ukupni bilirubin | RGN204574 | pakovanje | 900 testova | Cormay | Bit total | 3990 | 20% | Vicor d.o.o | 35-2/20 | 24.04.2020. | 24.04.2021. | 0 | 0 | 0 | 0 | 0 | 0 | 0 | 0 | 0 | 0 | 0 | 0 | 0 | 0 | 0 | 0 | 0 | 0 | 0 | 0 | 0 | 0 | 0 | 0 | 0 | 0 | 0 | 0 | 0 | 0 | 0 | 0 | 0 | 0 | 0 | 0 | 0 | 0 | 0 | 0 | 0 | 0 | 0 | 0 | 0 | 0 | 0 | 0 | 0 | 0 | 0 | 0
| Reagensi, izuzev za transfuziju | Specijalna bolnica za cerebralnu paralizu i razvojnu neurologiju | Reagensi, izuzev za transfuziju | 404-1-110/20-4 | 178 | Reagensi za biohemijski analizator SPHERA (EDIF instruments) | 13 | Ukupni proteini | RGN204575 | pakovanje | 2160 testova | Cormay | T prot | 2448 | 20% | Vicor d.o.o | 35-2/20 | 24.04.2020. | 24.04.2021. | 0 | 0 | 0 | 0 | 0 | 0 | 0 | 0 | 0 | 0 | 0 | 0 | 0 | 0 | 0 | 0 | 0 | 0 | 0 | 0 | 0 | 0 | 0 | 0 | 0 | 0 | 0 | 0 | 0 | 0 | 0 | 0 | 0 | 0 | 0 | 0 | 0 | 0 | 0 | 0 | 0 | 0 | 0 | 0 | 0 | 0 | 0 | 0 | 0 | 0 | 0 | 0
| Reagensi, izuzev za transfuziju | Specijalna bolnica za cerebralnu paralizu i razvojnu neurologiju | Reagensi, izuzev za transfuziju | 404-1-110/20-4 | 178 | Reagensi za biohemijski analizator SPHERA (EDIF instruments) | 14 | Urea | RGN204576 | pakovanje | 900 testova | Cormay | Urea | 5580 | 20% | Vicor d.o.o | 35-2/20 | 24.04.2020. | 24.04.2021. | 0 | 0 | 0 | 0 | 0 | 0 | 0 | 0 | 0 | 0 | 0 | 0 | 0 | 0 | 0 | 0 | 0 | 0 | 0 | 0 | 0 | 0 | 0 | 0 | 0 | 0 | 0 | 0 | 0 | 0 | 0 | 0 | 0 | 0 | 0 | 0 | 0 | 0 | 0 | 0 | 0 | 0 | 0 | 0 | 0 | 0 | 0 | 0 | 0 | 0 | 0 | 0
| Reagensi, izuzev za transfuziju | Specijalna bolnica za cerebralnu paralizu i razvojnu neurologiju | Reagensi, izuzev za transfuziju | 404-1-110/20-4 | 178 | Reagensi za biohemijski analizator SPHERA (EDIF instruments) | 15 | Mokracna kiselina | RGN204577 | pakovanje | 1800 analiza | Cormay | Uric acid | 2940 | 20% | Vicor d.o.o | 35-2/20 | 24.04.2020. | 24.04.2021. | 0 | 0 | 0 | 0 | 0 | 0 | 0 | 0 | 0 | 0 | 0 | 0 | 0 | 0 | 0 | 0 | 0 | 0 | 0 | 0 | 0 | 0 | 0 | 0 | 0 | 0 | 0 | 0 | 0 | 0 | 0 | 0 | 0 | 0 | 0 | 0 | 0 | 0 | 0 | 0 | 0 | 0 | 0 | 0 | 0 | 0 | 0 | 0 | 0 | 0 | 0 | 0
| Reagensi, izuzev za transfuziju | Specijalna bolnica za cerebralnu paralizu i razvojnu neurologiju | Reagensi, izuzev za transfuziju | 404-1-110/20-4 | 178 | Reagensi za biohemijski analizator SPHERA (EDIF instruments) | 16 | Fosfor | RGN204578 | pakovanje | 540 analiza | Cormay | P | 2178 | 20% | Vicor d.o.o | 35-2/20 | 24.04.2020. | 24.04.2021. | 0 | 0 | 0 | 0 | 0 | 0 | 0 | 0 | 0 | 0 | 0 | 0 | 0 | 0 | 0 | 0 | 0 | 0 | 0 | 0 | 0 | 0 | 0 | 0 | 0 | 0 | 0 | 0 | 0 | 0 | 0 | 0 | 0 | 0 | 0 | 0 | 0 | 0 | 0 | 0 | 0 | 0 | 0 | 0 | 0 | 0 | 0 | 0 | 0 | 0 | 0 | 0
| Reagensi, izuzev za transfuziju | Specijalna bolnica za cerebralnu paralizu i razvojnu neurologiju | Reagensi, izuzev za transfuziju | 404-1-110/20-4 | 178 | Reagensi za biohemijski analizator SPHERA (EDIF instruments) | 17 | Kalcium | RGN204579 | pakovanje | 900 analiza | Cormay | Ca | 1560 | 20% | Vicor d.o.o | 35-2/20 | 24.04.2020. | 24.04.2021. | 0 | 0 | 0 | 0 | 0 | 0 | 0 | 0 | 0 | 0 | 0 | 0 | 0 | 0 | 0 | 0 | 0 | 0 | 0 | 0 | 0 | 0 | 0 | 0 | 0 | 0 | 0 | 0 | 0 | 0 | 0 | 0 | 0 | 0 | 0 | 0 | 0 | 0 | 0 | 0 | 0 | 0 | 0 | 0 | 0 | 0 | 0 | 0 | 0 | 0 | 0 | 0
| Reagensi, izuzev za transfuziju | Specijalna bolnica za cerebralnu paralizu i razvojnu neurologiju | Reagensi, izuzev za transfuziju | 404-1-110/20-4 | 178 | Reagensi za biohemijski analizator SPHERA (EDIF instruments) | 18 | CRP | RGN204580 | pakovanje | 285 testova | Cormay | CRP ultra | 14958 | 20% | Vicor d.o.o | 35-2/20 | 24.04.2020. | 24.04.2021. | 0 | 0 | 0 | 0 | 0 | 0 | 0 | 0 | 0 | 0 | 0 | 0 | 0 | 0 | 0 | 0 | 0 | 0 | 0 | 0 | 0 | 0 | 0 | 0 | 0 | 0 | 0 | 0 | 0 | 0 | 0 | 0 | 0 | 0 | 0 | 0 | 0 | 0 | 0 | 0 | 0 | 0 | 0 | 0 | 0 | 0 | 0 | 0 | 0 | 0 | 0 | 0
| Reagensi, izuzev za transfuziju | Specijalna bolnica za cerebralnu paralizu i razvojnu neurologiju | Reagensi, izuzev za transfuziju | 404-1-110/20-4 | 178 | Reagensi za biohemijski analizator SPHERA (EDIF instruments) | 19 | Kontrolni serum normalnih vrednosti | RGN204581 | pakovanje | 20ml | Cormay | Control serum N | 6110 | 20% | Vicor d.o.o | 35-2/20 | 24.04.2020. | 24.04.2021. | 0 | 0 | 0 | 0 | 0 | 0 | 0 | 0 | 0 | 0 | 0 | 0 | 0 | 0 | 0 | 0 | 0 | 0 | 0 | 0 | 0 | 0 | 0 | 0 | 0 | 0 | 0 | 0 | 0 | 0 | 0 | 0 | 0 | 0 | 0 | 0 | 0 | 0 | 0 | 0 | 0 | 0 | 0 | 0 | 0 | 0 | 0 | 0 | 0 | 0 | 0 | 0
| Reagensi, izuzev za transfuziju | Specijalna bolnica za cerebralnu paralizu i razvojnu neurologiju | Reagensi, izuzev za transfuziju | 404-1-110/20-4 | 178 | Reagensi za biohemijski analizator SPHERA (EDIF instruments) | 20 | Kontrolni serum patoloskih vrednosti | RGN204582 | pakovanje | 20ml | Cormay | Control serum P | 6110 | 20% | Vicor d.o.o | 35-2/20 | 24.04.2020. | 24.04.2021. | 0 | 0 | 0 | 0 | 0 | 0 | 0 | 0 | 0 | 0 | 0 | 0 | 0 | 0 | 0 | 0 | 0 | 0 | 0 | 0 | 0 | 0 | 0 | 0 | 0 | 0 | 0 | 0 | 0 | 0 | 0 | 0 | 0 | 0 | 0 | 0 | 0 | 0 | 0 | 0 | 0 | 0 | 0 | 0 | 0 | 0 | 0 | 0 | 0 | 0 | 0 | 0
| Reagensi, izuzev za transfuziju | Specijalna bolnica za cerebralnu paralizu i razvojnu neurologiju | Reagensi, izuzev za transfuziju | 404-1-110/20-4 | 178 | Reagensi za biohemijski analizator SPHERA (EDIF instruments) | 21 | Multikalibratorski serum | RGN204583 | pakovanje | 20 ml | Cormay | Multical | 6900 | 20% | Vicor d.o.o | 35-2/20 | 24.04.2020. | 24.04.2021. | 0 | 0 | 0 | 0 | 0 | 0 | 0 | 0 | 0 | 0 | 0 | 0 | 0 | 0 | 0 | 0 | 0 | 0 | 0 | 0 | 0 | 0 | 0 | 0 | 0 | 0 | 0 | 0 | 0 | 0 | 0 | 0 | 0 | 0 | 0 | 0 | 0 | 0 | 0 | 0 | 0 | 0 | 0 | 0 | 0 | 0 | 0 | 0 | 0 | 0 | 0 | 0
| Reagensi, izuzev za transfuziju | Specijalna bolnica za cerebralnu paralizu i razvojnu neurologiju | Reagensi, izuzev za transfuziju | 404-1-110/20-4 | 178 | Reagensi za biohemijski analizator SPHERA (EDIF instruments) | 22 | Sistemski rastvor za odrzavanje aparata Sphera | RGN204584 | pakovanje | 50 ml | Edif Instruments | Systemic sol Neat S | 1381 | 20% | Vicor d.o.o | 35-2/20 | 24.04.2020. | 24.04.2021. | 0 | 0 | 0 | 0 | 0 | 0 | 0 | 0 | 0 | 0 | 0 | 0 | 0 | 0 | 0 | 0 | 0 | 0 | 0 | 0 | 0 | 0 | 0 | 0 | 0 | 0 | 0 | 0 | 0 | 0 | 0 | 0 | 0 | 0 | 0 | 0 | 0 | 0 | 0 | 0 | 0 | 0 | 0 | 0 | 0 | 0 | 0 | 0 | 0 | 0 | 0 | 0
| Reagensi, izuzev za transfuziju | Specijalna bolnica za cerebralnu paralizu i razvojnu neurologiju | Reagensi, izuzev za transfuziju | 404-1-110/20-4 | 178 | Reagensi za biohemijski analizator SPHERA (EDIF instruments) | 23 | Wash solution za odrzavanje aparta sphera | RGN204585 | pakovanje | 250ml | Edif Instruments | Cleaning sol Neat C | 4500 | 20% | Vicor d.o.o | 35-2/20 | 24.04.2020. | 24.04.2021. | 0 | 0 | 0 | 0 | 0 | 0 | 0 | 0 | 0 | 0 | 0 | 0 | 0 | 0 | 0 | 0 | 0 | 0 | 0 | 0 | 0 | 0 | 0 | 0 | 0 | 0 | 0 | 0 | 0 | 0 | 0 | 0 | 0 | 0 | 0 | 0 | 0 | 0 | 0 | 0 | 0 | 0 | 0 | 0 | 0 | 0 | 0 | 0 | 0 | 0 | 0 | 0
| Reagensi, izuzev za transfuziju | Specijalna bolnica za cerebralnu paralizu i razvojnu neurologiju | Reagensi, izuzev za transfuziju | 404-1-110/20-4 | 178 | Reagensi za biohemijski analizator SPHERA (EDIF instruments) | 24 | Kontrola za CRP normalnih i patoloskih vrednosti | RGN204586 | pakovanje | 6ml | Cormay | Immuno control | 10122 | 20% | Vicor d.o.o | 35-2/20 | 24.04.2020. | 24.04.2021. | 0 | 0 | 0 | 0 | 0 | 0 | 0 | 0 | 0 | 0 | 0 | 0 | 0 | 0 | 0 | 0 | 0 | 0 | 0 | 0 | 0 | 0 | 0 | 0 | 0 | 0 | 0 | 0 | 0 | 0 | 0 | 0 | 0 | 0 | 0 | 0 | 0 | 0 | 0 | 0 | 0 | 0 | 0 | 0 | 0 | 0 | 0 | 0 | 0 | 0 | 0 | 0
| Reagensi, izuzev za transfuziju | Specijalna bolnica za cerebralnu paralizu i razvojnu neurologiju | Reagensi, izuzev za transfuziju | 404-1-110/20-4 | 178 | Reagensi za biohemijski analizator SPHERA (EDIF instruments) | 25 | Kalibrator za CRP u pet tacaka | RGN204587 | pakovanje | 10ml | Cormay | CRP cal | 11550 | 20% | Vicor d.o.o | 35-2/20 | 24.04.2020. | 24.04.2021. | 0 | 0 | 0 | 0 | 0 | 0 | 0 | 0 | 0 | 0 | 0 | 0 | 0 | 0 | 0 | 0 | 0 | 0 | 0 | 0 | 0 | 0 | 0 | 0 | 0 | 0 | 0 | 0 | 0 | 0 | 0 | 0 | 0 | 0 | 0 | 0 | 0 | 0 | 0 | 0 | 0 | 0 | 0 | 0 | 0 | 0 | 0 | 0 | 0 | 0 | 0 | 0
| Reagensi, izuzev za transfuziju | Specijalna bolnica za cerebralnu paralizu i razvojnu neurologiju | Reagensi, izuzev za transfuziju | 404-1-110/20-4 | 178 | Reagensi za biohemijski analizator SPHERA (EDIF instruments) | 26 | Serumske čašice za aparat Sphera (edif instument) | RGN204588 | pakovanje | 500 komada | Edif Instruments | Serum cups pack | 4800 | 20% | Vicor d.o.o | 35-2/20 | 24.04.2020. | 24.04.2021. | 0 | 0 | 0 | 0 | 0 | 0 | 0 | 0 | 0 | 0 | 0 | 0 | 0 | 0 | 0 | 0 | 0 | 0 | 0 | 0 | 0 | 0 | 0 | 0 | 0 | 0 | 0 | 0 | 0 | 0 | 0 | 0 | 0 | 0 | 0 | 0 | 0 | 0 | 0 | 0 | 0 | 0 | 0 | 0 | 0 | 0 | 0 | 0 | 0 | 0 | 0 | 0
| Reagensi, izuzev za transfuziju | Specijalna bolnica za cerebralnu paralizu i razvojnu neurologiju | Reagensi, izuzev za transfuziju | 404-1-110/20-4 | 178 | Reagensi za biohemijski analizator SPHERA (EDIF instruments) | 27 | Plasticni kontejneri za reagense sa zapusacima | RGN204589 | pakovanje | 30 komada | Edif Instruments | Reagent bottle for Sphera | 2128 | 20% | Vicor d.o.o | 35-2/20 | 24.04.2020. | 24.04.2021. | 0 | 0 | 0 | 0 | 0 | 0 | 0 | 0 | 0 | 0 | 0 | 0 | 0 | 0 | 0 | 0 | 0 | 0 | 0 | 0 | 0 | 0 | 0 | 0 | 0 | 0 | 0 | 0 | 0 | 0 | 0 | 0 | 0 | 0 | 0 | 0 | 0 | 0 | 0 | 0 | 0 | 0 | 0 | 0 | 0 | 0 | 0 | 0 | 0 | 0 | 0 | 0
| Reagensi, izuzev za transfuziju | Specijalna bolnica za cerebralnu paralizu i razvojnu neurologiju | Reagensi, izuzev za transfuziju | 404-1-110/20-4 | 178 | Reagensi za biohemijski analizator SPHERA (EDIF instruments) | 28 | Plasticne radno reakcione kivete | RGN204590 | pakovanje | 200 komada | Edif Instruments | Reaction cell pack | 45000 | 20% | Vicor d.o.o | 35-2/20 | 24.04.2020. | 24.04.2021. | 0 | 0 | 0 | 0 | 0 | 0 | 0 | 0 | 0 | 0 | 0 | 0 | 0 | 0 | 0 | 0 | 0 | 0 | 0 | 0 | 0 | 0 | 0 | 0 | 0 | 0 | 0 | 0 | 0 | 0 | 0 | 0 | 0 | 0 | 0 | 0 | 0 | 0 | 0 | 0 | 0 | 0 | 0 | 0 | 0 | 0 | 0 | 0 | 0 | 0 | 0 | 0
| Reagensi, izuzev za transfuziju | Specijalna bolnica za cerebralnu paralizu i razvojnu neurologiju | Reagensi, izuzev za transfuziju | 404-1-110/20-4 | 178 | Reagensi za biohemijski analizator SPHERA (EDIF instruments) | 29 | Latex removal solution | RGN204591 | pakovanje | 50 ml | Edif Instruments | Latex removal Neat L | 1800 | 20% | Vicor d.o.o | 35-2/20 | 24.04.2020. | 24.04.2021. | 0 | 0 | 0 | 0 | 0 | 0 | 0 | 0 | 0 | 0 | 0 | 0 | 0 | 0 | 0 | 0 | 0 | 0 | 0 | 0 | 0 | 0 | 0 | 0 | 0 | 0 | 0 | 0 | 0 | 0 | 0 | 0 | 0 | 0 | 0 | 0 | 0 | 0 | 0 | 0 | 0 | 0 | 0 | 0 | 0 | 0 | 0 | 0 | 0 | 0 | 0 | 0
| Reagensi, izuzev za transfuziju | Specijalna bolnica za cerebralnu paralizu i razvojnu neurologiju | Reagensi, izuzev za transfuziju | 404-1-110/20-4 | 179 | Reagensi za biohemijski analizator SPIN 120 ( Spinreact) | 1 | Glukoza | RGN204592 | pakovanje | 1 x 1000 ml | SPINREACT | GLUCOSE | 4250 | 20% | Superlab d.o.o | 35-30/20 | 24.04.2020. | 24.04.2021. | 0 | 0 | 0 | 0 | 0 | 0 | 0 | 0 | 0 | 0 | 0 | 0 | 0 | 0 | 0 | 0 | 0 | 0 | 0 | 0 | 0 | 0 | 0 | 0 | 0 | 0 | 0 | 0 | 0 | 0 | 0 | 0 | 0 | 0 | 0 | 0 | 0 | 0 | 0 | 0 | 0 | 0 | 0 | 0 | 0 | 0 | 0 | 0 | 0 | 0 | 0 | 0
| Reagensi, izuzev za transfuziju | Specijalna bolnica za cerebralnu paralizu i razvojnu neurologiju | Reagensi, izuzev za transfuziju | 404-1-110/20-4 | 179 | Reagensi za biohemijski analizator SPIN 120 ( Spinreact) | 2 | Urea | RGN204593 | pakovanje | 10 x 50 ml | SPINREACT | UREA-UV | 6950 | 20% | Superlab d.o.o | 35-30/20 | 24.04.2020. | 24.04.2021. | 0 | 0 | 0 | 0 | 0 | 0 | 0 | 0 | 0 | 0 | 0 | 0 | 0 | 0 | 0 | 0 | 0 | 0 | 0 | 0 | 0 | 0 | 0 | 0 | 0 | 0 | 0 | 0 | 0 | 0 | 0 | 0 | 0 | 0 | 0 | 0 | 0 | 0 | 0 | 0 | 0 | 0 | 0 | 0 | 0 | 0 | 0 | 0 | 0 | 0 | 0 | 0
| Reagensi, izuzev za transfuziju | Specijalna bolnica za cerebralnu paralizu i razvojnu neurologiju | Reagensi, izuzev za transfuziju | 404-1-110/20-4 | 179 | Reagensi za biohemijski analizator SPIN 120 ( Spinreact) | 3 | Holesterol | RGN204594 | pakovanje | 4 x 250 ml | SPINREACT | CHOLESTEROLE | 5720 | 20% | Superlab d.o.o | 35-30/20 | 24.04.2020. | 24.04.2021. | 0 | 0 | 0 | 0 | 0 | 0 | 0 | 0 | 0 | 0 | 0 | 0 | 0 | 0 | 0 | 0 | 0 | 0 | 0 | 0 | 0 | 0 | 0 | 0 | 0 | 0 | 0 | 0 | 0 | 0 | 0 | 0 | 0 | 0 | 0 | 0 | 0 | 0 | 0 | 0 | 0 | 0 | 0 | 0 | 0 | 0 | 0 | 0 | 0 | 0 | 0 | 0
| Reagensi, izuzev za transfuziju | Specijalna bolnica za cerebralnu paralizu i razvojnu neurologiju | Reagensi, izuzev za transfuziju | 404-1-110/20-4 | 179 | Reagensi za biohemijski analizator SPIN 120 ( Spinreact) | 4 | Trigliceridi | RGN204595 | pakovanje | 4 x 250 ml | SPINREACT | TRIGLYCERIDES | 13000 | 20% | Superlab d.o.o | 35-30/20 | 24.04.2020. | 24.04.2021. | 0 | 0 | 0 | 0 | 0 | 0 | 0 | 0 | 0 | 0 | 0 | 0 | 0 | 0 | 0 | 0 | 0 | 0 | 0 | 0 | 0 | 0 | 0 | 0 | 0 | 0 | 0 | 0 | 0 | 0 | 0 | 0 | 0 | 0 | 0 | 0 | 0 | 0 | 0 | 0 | 0 | 0 | 0 | 0 | 0 | 0 | 0 | 0 | 0 | 0 | 0 | 0
| Reagensi, izuzev za transfuziju | Specijalna bolnica za cerebralnu paralizu i razvojnu neurologiju | Reagensi, izuzev za transfuziju | 404-1-110/20-4 | 179 | Reagensi za biohemijski analizator SPIN 120 ( Spinreact) | 5 | AST/GOT | RGN204596 | pakovanje | 1 x 240 ml/ 1 x 60 ml | SPINREACT | GOT/AST | 5450 | 20% | Superlab d.o.o | 35-30/20 | 24.04.2020. | 24.04.2021. | 0 | 0 | 0 | 0 | 0 | 0 | 0 | 0 | 0 | 0 | 0 | 0 | 0 | 0 | 0 | 0 | 0 | 0 | 0 | 0 | 0 | 0 | 0 | 0 | 0 | 0 | 0 | 0 | 0 | 0 | 0 | 0 | 0 | 0 | 0 | 0 | 0 | 0 | 0 | 0 | 0 | 0 | 0 | 0 | 0 | 0 | 0 | 0 | 0 | 0 | 0 | 0
| Reagensi, izuzev za transfuziju | Specijalna bolnica za cerebralnu paralizu i razvojnu neurologiju | Reagensi, izuzev za transfuziju | 404-1-110/20-4 | 179 | Reagensi za biohemijski analizator SPIN 120 ( Spinreact) | 6 | ALT/GPT | RGN204597 | pakovanje | 1 x 240 ml/ 1 x 60 ml | SPINREACT | GPT/ALT | 5450 | 20% | Superlab d.o.o | 35-30/20 | 24.04.2020. | 24.04.2021. | 0 | 0 | 0 | 0 | 0 | 0 | 0 | 0 | 0 | 0 | 0 | 0 | 0 | 0 | 0 | 0 | 0 | 0 | 0 | 0 | 0 | 0 | 0 | 0 | 0 | 0 | 0 | 0 | 0 | 0 | 0 | 0 | 0 | 0 | 0 | 0 | 0 | 0 | 0 | 0 | 0 | 0 | 0 | 0 | 0 | 0 | 0 | 0 | 0 | 0 | 0 | 0
| Reagensi, izuzev za transfuziju | Specijalna bolnica za cerebralnu paralizu i razvojnu neurologiju | Reagensi, izuzev za transfuziju | 404-1-110/20-4 | 179 | Reagensi za biohemijski analizator SPIN 120 ( Spinreact) | 7 | Kreatinin | RGN204598 | pakovanje | 4 x 250 ml | SPINREACT | CREATININE | 3450 | 20% | Superlab d.o.o | 35-30/20 | 24.04.2020. | 24.04.2021. | 0 | 0 | 0 | 0 | 0 | 0 | 0 | 0 | 0 | 0 | 0 | 0 | 0 | 0 | 0 | 0 | 0 | 0 | 0 | 0 | 0 | 0 | 0 | 0 | 0 | 0 | 0 | 0 | 0 | 0 | 0 | 0 | 0 | 0 | 0 | 0 | 0 | 0 | 0 | 0 | 0 | 0 | 0 | 0 | 0 | 0 | 0 | 0 | 0 | 0 | 0 | 0
| Reagensi, izuzev za transfuziju | Specijalna bolnica za cerebralnu paralizu i razvojnu neurologiju | Reagensi, izuzev za transfuziju | 404-1-110/20-4 | 179 | Reagensi za biohemijski analizator SPIN 120 ( Spinreact) | 8 | Gvožđe | RGN204599 | pakovanje | 4 x 50 ml | SPINREACT | IRON FZ | 5425 | 20% | Superlab d.o.o | 35-30/20 | 24.04.2020. | 24.04.2021. | 0 | 0 | 0 | 0 | 0 | 0 | 0 | 0 | 0 | 0 | 0 | 0 | 0 | 0 | 0 | 0 | 0 | 0 | 0 | 0 | 0 | 0 | 0 | 0 | 0 | 0 | 0 | 0 | 0 | 0 | 0 | 0 | 0 | 0 | 0 | 0 | 0 | 0 | 0 | 0 | 0 | 0 | 0 | 0 | 0 | 0 | 0 | 0 | 0 | 0 | 0 | 0
| Reagensi, izuzev za transfuziju | Specijalna bolnica za cerebralnu paralizu i razvojnu neurologiju | Reagensi, izuzev za transfuziju | 404-1-110/20-4 | 179 | Reagensi za biohemijski analizator SPIN 120 ( Spinreact) | 9 | Ukupni bilirubin | RGN204600 | pakovanje | 2 x 150 ml | SPINREACT | BILIRUBIN TOTAL | 2450 | 20% | Superlab d.o.o | 35-30/20 | 24.04.2020. | 24.04.2021. | 0 | 0 | 0 | 0 | 0 | 0 | 0 | 0 | 0 | 0 | 0 | 0 | 0 | 0 | 0 | 0 | 0 | 0 | 0 | 0 | 0 | 0 | 0 | 0 | 0 | 0 | 0 | 0 | 0 | 0 | 0 | 0 | 0 | 0 | 0 | 0 | 0 | 0 | 0 | 0 | 0 | 0 | 0 | 0 | 0 | 0 | 0 | 0 | 0 | 0 | 0 | 0
| Reagensi, izuzev za transfuziju | Specijalna bolnica za cerebralnu paralizu i razvojnu neurologiju | Reagensi, izuzev za transfuziju | 404-1-110/20-4 | 179 | Reagensi za biohemijski analizator SPIN 120 ( Spinreact) | 10 | Bilirubin direktni | RGN204601 | pakovanje | 2 x 150 ml | SPINREACT | BILIRUBIN DIRECT | 2450 | 20% | Superlab d.o.o | 35-30/20 | 24.04.2020. | 24.04.2021. | 0 | 0 | 0 | 0 | 0 | 0 | 0 | 0 | 0 | 0 | 0 | 0 | 0 | 0 | 0 | 0 | 0 | 0 | 0 | 0 | 0 | 0 | 0 | 0 | 0 | 0 | 0 | 0 | 0 | 0 | 0 | 0 | 0 | 0 | 0 | 0 | 0 | 0 | 0 | 0 | 0 | 0 | 0 | 0 | 0 | 0 | 0 | 0 | 0 | 0 | 0 | 0
| Reagensi, izuzev za transfuziju | Specijalna bolnica za cerebralnu paralizu i razvojnu neurologiju | Reagensi, izuzev za transfuziju | 404-1-110/20-4 | 179 | Reagensi za biohemijski analizator SPIN 120 ( Spinreact) | 11 | Gama GT | RGN204602 | pakovanje | 1 x 240 ml / 1 x 60 ml | SPINREACT | GAMA GT | 8450 | 20% | Superlab d.o.o | 35-30/20 | 24.04.2020. | 24.04.2021. | 0 | 0 | 0 | 0 | 0 | 0 | 0 | 0 | 0 | 0 | 0 | 0 | 0 | 0 | 0 | 0 | 0 | 0 | 0 | 0 | 0 | 0 | 0 | 0 | 0 | 0 | 0 | 0 | 0 | 0 | 0 | 0 | 0 | 0 | 0 | 0 | 0 | 0 | 0 | 0 | 0 | 0 | 0 | 0 | 0 | 0 | 0 | 0 | 0 | 0 | 0 | 0
| Reagensi, izuzev za transfuziju | Specijalna bolnica za cerebralnu paralizu i razvojnu neurologiju | Reagensi, izuzev za transfuziju | 404-1-110/20-4 | 179 | Reagensi za biohemijski analizator SPIN 120 ( Spinreact) | 12 | Amilaza | RGN204603 | pakovanje | 2 x 60 ml | SPINREACT | AMYLASE | 8250 | 20% | Superlab d.o.o | 35-30/20 | 24.04.2020. | 24.04.2021. | 0 | 0 | 0 | 0 | 0 | 0 | 0 | 0 | 0 | 0 | 0 | 0 | 0 | 0 | 0 | 0 | 0 | 0 | 0 | 0 | 0 | 0 | 0 | 0 | 0 | 0 | 0 | 0 | 0 | 0 | 0 | 0 | 0 | 0 | 0 | 0 | 0 | 0 | 0 | 0 | 0 | 0 | 0 | 0 | 0 | 0 | 0 | 0 | 0 | 0 | 0 | 0
| Reagensi, izuzev za transfuziju | Specijalna bolnica za cerebralnu paralizu i razvojnu neurologiju | Reagensi, izuzev za transfuziju | 404-1-110/20-4 | 179 | Reagensi za biohemijski analizator SPIN 120 ( Spinreact) | 13 | HDL - Holesterol | RGN204604 | pakovanje | 1 x 60 ml/1 x 20 ml | SPINREACT | HDL CHOLESTEROL | 11250 | 20% | Superlab d.o.o | 35-30/20 | 24.04.2020. | 24.04.2021. | 0 | 0 | 0 | 0 | 0 | 0 | 0 | 0 | 0 | 0 | 0 | 0 | 0 | 0 | 0 | 0 | 0 | 0 | 0 | 0 | 0 | 0 | 0 | 0 | 0 | 0 | 0 | 0 | 0 | 0 | 0 | 0 | 0 | 0 | 0 | 0 | 0 | 0 | 0 | 0 | 0 | 0 | 0 | 0 | 0 | 0 | 0 | 0 | 0 | 0 | 0 | 0
| Reagensi, izuzev za transfuziju | Specijalna bolnica za cerebralnu paralizu i razvojnu neurologiju | Reagensi, izuzev za transfuziju | 404-1-110/20-4 | 179 | Reagensi za biohemijski analizator SPIN 120 ( Spinreact) | 14 | Kontrolni serum normalni | RGN204605 | pakovanje | 4 x 5 ml | SPINREACT | SPINTROL H HUMAN N | 7250 | 20% | Superlab d.o.o | 35-30/20 | 24.04.2020. | 24.04.2021. | 0 | 0 | 0 | 0 | 0 | 0 | 0 | 0 | 0 | 0 | 0 | 0 | 0 | 0 | 0 | 0 | 0 | 0 | 0 | 0 | 0 | 0 | 0 | 0 | 0 | 0 | 0 | 0 | 0 | 0 | 0 | 0 | 0 | 0 | 0 | 0 | 0 | 0 | 0 | 0 | 0 | 0 | 0 | 0 | 0 | 0 | 0 | 0 | 0 | 0 | 0 | 0
| Reagensi, izuzev za transfuziju | Specijalna bolnica za cerebralnu paralizu i razvojnu neurologiju | Reagensi, izuzev za transfuziju | 404-1-110/20-4 | 179 | Reagensi za biohemijski analizator SPIN 120 ( Spinreact) | 15 | Kontrolni serum patološki | RGN204606 | pakovanje | 4 x 5 ml | SPINREACT | SPINTROL H HUMAN P | 7250 | 20% | Superlab d.o.o | 35-30/20 | 24.04.2020. | 24.04.2021. | 0 | 0 | 0 | 0 | 0 | 0 | 0 | 0 | 0 | 0 | 0 | 0 | 0 | 0 | 0 | 0 | 0 | 0 | 0 | 0 | 0 | 0 | 0 | 0 | 0 | 0 | 0 | 0 | 0 | 0 | 0 | 0 | 0 | 0 | 0 | 0 | 0 | 0 | 0 | 0 | 0 | 0 | 0 | 0 | 0 | 0 | 0 | 0 | 0 | 0 | 0 | 0
| Reagensi, izuzev za transfuziju | Specijalna bolnica za cerebralnu paralizu i razvojnu neurologiju | Reagensi, izuzev za transfuziju | 404-1-110/20-4 | 179 | Reagensi za biohemijski analizator SPIN 120 ( Spinreact) | 16 | Kalibracioni serum | RGN204607 | pakovanje | 4 x 3 ml | SPINREACT | SPINTROL H CAL. HUMAN | 7250 | 20% | Superlab d.o.o | 35-30/20 | 24.04.2020. | 24.04.2021. | 0 | 0 | 0 | 0 | 0 | 0 | 0 | 0 | 0 | 0 | 0 | 0 | 0 | 0 | 0 | 0 | 0 | 0 | 0 | 0 | 0 | 0 | 0 | 0 | 0 | 0 | 0 | 0 | 0 | 0 | 0 | 0 | 0 | 0 | 0 | 0 | 0 | 0 | 0 | 0 | 0 | 0 | 0 | 0 | 0 | 0 | 0 | 0 | 0 | 0 | 0 | 0
| Reagensi, izuzev za transfuziju | Specijalna bolnica za cerebralnu paralizu i razvojnu neurologiju | Reagensi, izuzev za transfuziju | 404-1-110/20-4 | 179 | Reagensi za biohemijski analizator SPIN 120 ( Spinreact) | 17 | Kivete za Spin 120 | RGN204608 | pakovanje | 5000 komad | SPINREACT | KIVETE ZA SPIN 120 | 30500 | 20% | Superlab d.o.o | 35-30/20 | 24.04.2020. | 24.04.2021. | 0 | 0 | 0 | 0 | 0 | 0 | 0 | 0 | 0 | 0 | 0 | 0 | 0 | 0 | 0 | 0 | 0 | 0 | 0 | 0 | 0 | 0 | 0 | 0 | 0 | 0 | 0 | 0 | 0 | 0 | 0 | 0 | 0 | 0 | 0 | 0 | 0 | 0 | 0 | 0 | 0 | 0 | 0 | 0 | 0 | 0 | 0 | 0 | 0 | 0 | 0 | 0
| Reagensi, izuzev za transfuziju | Specijalna bolnica za cerebralnu paralizu i razvojnu neurologiju | Reagensi, izuzev za transfuziju | 404-1-110/20-4 | 179 | Reagensi za biohemijski analizator SPIN 120 ( Spinreact) | 18 | CK-MB | RGN204609 | pakovanje | 19 X 2,5 ml | SPINREACT | CK-MB | 3900 | 20% | Superlab d.o.o | 35-30/20 | 24.04.2020. | 24.04.2021. | 0 | 0 | 0 | 0 | 0 | 0 | 0 | 0 | 0 | 0 | 0 | 0 | 0 | 0 | 0 | 0 | 0 | 0 | 0 | 0 | 0 | 0 | 0 | 0 | 0 | 0 | 0 | 0 | 0 | 0 | 0 | 0 | 0 | 0 | 0 | 0 | 0 | 0 | 0 | 0 | 0 | 0 | 0 | 0 | 0 | 0 | 0 | 0 | 0 | 0 | 0 | 0
| Reagensi, izuzev za transfuziju | Specijalna bolnica za cerebralnu paralizu i razvojnu neurologiju | Reagensi, izuzev za transfuziju | 404-1-110/20-4 | 179 | Reagensi za biohemijski analizator SPIN 120 ( Spinreact) | 19 | CK-NAC | RGN204610 | pakovanje | 20 x 2,5 ml | SPINREACT | CK-NAC | 4200 | 20% | Superlab d.o.o | 35-30/20 | 24.04.2020. | 24.04.2021. | 0 | 0 | 0 | 0 | 0 | 0 | 0 | 0 | 0 | 0 | 0 | 0 | 0 | 0 | 0 | 0 | 0 | 0 | 0 | 0 | 0 | 0 | 0 | 0 | 0 | 0 | 0 | 0 | 0 | 0 | 0 | 0 | 0 | 0 | 0 | 0 | 0 | 0 | 0 | 0 | 0 | 0 | 0 | 0 | 0 | 0 | 0 | 0 | 0 | 0 | 0 | 0
| Reagensi, izuzev za transfuziju | Specijalna bolnica za cerebralnu paralizu i razvojnu neurologiju | Reagensi, izuzev za transfuziju | 404-1-110/20-4 | 179 | Reagensi za biohemijski analizator SPIN 120 ( Spinreact) | 20 | Albumin (BCG) | RGN204611 | pakovanje | 2 x 250 ml | SPINREACT | ALBUMIN | 1540 | 20% | Superlab d.o.o | 35-30/20 | 24.04.2020. | 24.04.2021. | 0 | 0 | 0 | 0 | 0 | 0 | 0 | 0 | 0 | 0 | 0 | 0 | 0 | 0 | 0 | 0 | 0 | 0 | 0 | 0 | 0 | 0 | 0 | 0 | 0 | 0 | 0 | 0 | 0 | 0 | 0 | 0 | 0 | 0 | 0 | 0 | 0 | 0 | 0 | 0 | 0 | 0 | 0 | 0 | 0 | 0 | 0 | 0 | 0 | 0 | 0 | 0
| Reagensi, izuzev za transfuziju | Specijalna bolnica za cerebralnu paralizu i razvojnu neurologiju | Reagensi, izuzev za transfuziju | 404-1-110/20-4 | 179 | Reagensi za biohemijski analizator SPIN 120 ( Spinreact) | 21 | Ukupni proteini (biuret) | RGN204612 | pakovanje | 2 x 250 ml | SPINREACT | TOTAL PROTEINS | 3250 | 20% | Superlab d.o.o | 35-30/20 | 24.04.2020. | 24.04.2021. | 0 | 0 | 0 | 0 | 0 | 0 | 0 | 0 | 0 | 0 | 0 | 0 | 0 | 0 | 0 | 0 | 0 | 0 | 0 | 0 | 0 | 0 | 0 | 0 | 0 | 0 | 0 | 0 | 0 | 0 | 0 | 0 | 0 | 0 | 0 | 0 | 0 | 0 | 0 | 0 | 0 | 0 | 0 | 0 | 0 | 0 | 0 | 0 | 0 | 0 | 0 | 0
| Reagensi, izuzev za transfuziju | Specijalna bolnica za cerebralnu paralizu i razvojnu neurologiju | Reagensi, izuzev za transfuziju | 404-1-110/20-4 | 179 | Reagensi za biohemijski analizator SPIN 120 ( Spinreact) | 22 | CD Deterdzent 1 L | RGN204613 | pakovanje | 1 L | SPINREACT | CD DETERDZENT | 3750 | 20% | Superlab d.o.o | 35-30/20 | 24.04.2020. | 24.04.2021. | 0 | 0 | 0 | 0 | 0 | 0 | 0 | 0 | 0 | 0 | 0 | 0 | 0 | 0 | 0 | 0 | 0 | 0 | 0 | 0 | 0 | 0 | 0 | 0 | 0 | 0 | 0 | 0 | 0 | 0 | 0 | 0 | 0 | 0 | 0 | 0 | 0 | 0 | 0 | 0 | 0 | 0 | 0 | 0 | 0 | 0 | 0 | 0 | 0 | 0 | 0 | 0
| Reagensi, izuzev za transfuziju | Specijalna bolnica za cerebralnu paralizu i razvojnu neurologiju | Reagensi, izuzev za transfuziju | 404-1-110/20-4 | 179 | Reagensi za biohemijski analizator SPIN 120 ( Spinreact) | 23 | ALP (DGKC) | RGN204614 | pakovanje | 1 x 240 ml/ 1 x 60 ml | SPINREACT | ALKALINE PHOSPHATASE /ALP | 3450 | 20% | Superlab d.o.o | 35-30/20 | 24.04.2020. | 24.04.2021. | 0 | 0 | 0 | 0 | 0 | 0 | 0 | 0 | 0 | 0 | 0 | 0 | 0 | 0 | 0 | 0 | 0 | 0 | 0 | 0 | 0 | 0 | 0 | 0 | 0 | 0 | 0 | 0 | 0 | 0 | 0 | 0 | 0 | 0 | 0 | 0 | 0 | 0 | 0 | 0 | 0 | 0 | 0 | 0 | 0 | 0 | 0 | 0 | 0 | 0 | 0 | 0
| Reagensi, izuzev za transfuziju | Specijalna bolnica za cerebralnu paralizu i razvojnu neurologiju | Reagensi, izuzev za transfuziju | 404-1-110/20-4 | 180 | Reagensi za biohemijski analizatori Mindray BS 240 | 1 | Liofilizirani humani kontrolni serum za kontrolu kvaliteta različitih kvantitativnih testova za supstrate i elektrolite-normalni nivoi | RGN204615 | fl | 5 mL | BioSystems | Biochemistry Control Serum (Human) Level I | 1520 | 20% | Promedia d.o.o | 35-14/20 | 24.04.2020. | 24.04.2021. | 0 | 0 | 0 | 0 | 0 | 0 | 0 | 0 | 0 | 0 | 0 | 0 | 0 | 0 | 0 | 0 | 0 | 0 | 0 | 0 | 0 | 0 | 0 | 0 | 0 | 0 | 0 | 0 | 0 | 0 | 0 | 0 | 0 | 0 | 0 | 0 | 0 | 0 | 0 | 0 | 0 | 0 | 0 | 0 | 0 | 0 | 0 | 0 | 0 | 0 | 0 | 0
| Reagensi, izuzev za transfuziju | Specijalna bolnica za cerebralnu paralizu i razvojnu neurologiju | Reagensi, izuzev za transfuziju | 404-1-110/20-4 | 180 | Reagensi za biohemijski analizatori Mindray BS 240 | 2 | Liofilizirani humani kontrolni serum za kontrolu kvaliteta različitih kvantitativnih testova za supstrate i elektrolite, normalni nivoi | RGN204616 | fl | 5 mL | BioSystems | Biochemistry Control Serum (Human) Level I | 1520 | 20% | Promedia d.o.o | 35-14/20 | 24.04.2020. | 24.04.2021. | 0 | 0 | 0 | 0 | 0 | 0 | 0 | 0 | 0 | 0 | 0 | 0 | 0 | 0 | 0 | 0 | 0 | 0 | 0 | 0 | 0 | 0 | 0 | 0 | 0 | 0 | 0 | 0 | 0 | 0 | 0 | 0 | 0 | 0 | 0 | 0 | 0 | 0 | 0 | 0 | 0 | 0 | 0 | 0 | 0 | 0 | 0 | 0 | 0 | 0 | 0 | 0
| Reagensi, izuzev za transfuziju | Specijalna bolnica za cerebralnu paralizu i razvojnu neurologiju | Reagensi, izuzev za transfuziju | 404-1-110/20-4 | 180 | Reagensi za biohemijski analizatori Mindray BS 240 | 3 | Liofilizirani multiparametarski humani kalibracioni serum za supstrate, enzime i elektrolite -normalni nivoi. | RGN204617 | fl | 5mL | BioSystems | Biochemistry Calibrator Human | 1320 | 20% | Promedia d.o.o | 35-14/20 | 24.04.2020. | 24.04.2021. | 0 | 0 | 0 | 0 | 0 | 0 | 0 | 0 | 0 | 0 | 0 | 0 | 0 | 0 | 0 | 0 | 0 | 0 | 0 | 0 | 0 | 0 | 0 | 0 | 0 | 0 | 0 | 0 | 0 | 0 | 0 | 0 | 0 | 0 | 0 | 0 | 0 | 0 | 0 | 0 | 0 | 0 | 0 | 0 | 0 | 0 | 0 | 0 | 0 | 0 | 0 | 0
| Reagensi, izuzev za transfuziju | Specijalna bolnica za cerebralnu paralizu i razvojnu neurologiju | Reagensi, izuzev za transfuziju | 404-1-110/20-4 | 180 | Reagensi za biohemijski analizatori Mindray BS 240 | 4 | Glukoza, metoda:glukoza oksidaza (GOD/ PAP) , | RGN204618 | pakovanje | 200 mL | BioSystems | Glucose | 490 | 20% | Promedia d.o.o | 35-14/20 | 24.04.2020. | 24.04.2021. | 0 | 0 | 0 | 0 | 0 | 0 | 0 | 0 | 0 | 0 | 0 | 0 | 0 | 0 | 0 | 0 | 0 | 0 | 0 | 0 | 0 | 0 | 0 | 0 | 0 | 0 | 0 | 0 | 0 | 0 | 0 | 0 | 0 | 0 | 0 | 0 | 0 | 0 | 0 | 0 | 0 | 0 | 0 | 0 | 0 | 0 | 0 | 0 | 0 | 0 | 0 | 0
| Reagensi, izuzev za transfuziju | Specijalna bolnica za cerebralnu paralizu i razvojnu neurologiju | Reagensi, izuzev za transfuziju | 404-1-110/20-4 | 180 | Reagensi za biohemijski analizatori Mindray BS 240 | 5 | Kreatinin, metoda: enzimski sa kreatininazom | RGN204619 | pakovanje | 80 mL | BioSystems | Creatinine Enzymatic | 3790 | 20% | Promedia d.o.o | 35-14/20 | 24.04.2020. | 24.04.2021. | 0 | 0 | 0 | 0 | 0 | 0 | 0 | 0 | 0 | 0 | 0 | 0 | 0 | 0 | 0 | 0 | 0 | 0 | 0 | 0 | 0 | 0 | 0 | 0 | 0 | 0 | 0 | 0 | 0 | 0 | 0 | 0 | 0 | 0 | 0 | 0 | 0 | 0 | 0 | 0 | 0 | 0 | 0 | 0 | 0 | 0 | 0 | 0 | 0 | 0 | 0 | 0
| Reagensi, izuzev za transfuziju | Specijalna bolnica za cerebralnu paralizu i razvojnu neurologiju | Reagensi, izuzev za transfuziju | 404-1-110/20-4 | 180 | Reagensi za biohemijski analizatori Mindray BS 240 | 6 | AST, metoda: kinetička UV, Tris pufer, bez piridoksalfosfata, | RGN204620 | pakovanje | 200 mL | BioSystems | AST/GOT | 2360 | 20% | Promedia d.o.o | 35-14/20 | 24.04.2020. | 24.04.2021. | 0 | 0 | 0 | 0 | 0 | 0 | 0 | 0 | 0 | 0 | 0 | 0 | 0 | 0 | 0 | 0 | 0 | 0 | 0 | 0 | 0 | 0 | 0 | 0 | 0 | 0 | 0 | 0 | 0 | 0 | 0 | 0 | 0 | 0 | 0 | 0 | 0 | 0 | 0 | 0 | 0 | 0 | 0 | 0 | 0 | 0 | 0 | 0 | 0 | 0 | 0 | 0
| Reagensi, izuzev za transfuziju | Specijalna bolnica za cerebralnu paralizu i razvojnu neurologiju | Reagensi, izuzev za transfuziju | 404-1-110/20-4 | 180 | Reagensi za biohemijski analizatori Mindray BS 240 | 7 | ALT, metoda: kinetička UV, Tris pufer, bez piridoksalfosfata, | RGN204621 | pakovanje | 200 mL | BioSystems | ALT/GPT | 2360 | 20% | Promedia d.o.o | 35-14/20 | 24.04.2020. | 24.04.2021. | 0 | 0 | 0 | 0 | 0 | 0 | 0 | 0 | 0 | 0 | 0 | 0 | 0 | 0 | 0 | 0 | 0 | 0 | 0 | 0 | 0 | 0 | 0 | 0 | 0 | 0 | 0 | 0 | 0 | 0 | 0 | 0 | 0 | 0 | 0 | 0 | 0 | 0 | 0 | 0 | 0 | 0 | 0 | 0 | 0 | 0 | 0 | 0 | 0 | 0 | 0 | 0
| Reagensi, izuzev za transfuziju | Specijalna bolnica za cerebralnu paralizu i razvojnu neurologiju | Reagensi, izuzev za transfuziju | 404-1-110/20-4 | 180 | Reagensi za biohemijski analizatori Mindray BS 240 | 8 | ALP, metoda: p-NPP, AMP pufer, | RGN204622 | pakovanje | 200 mL | BioSystems | Alkaline phosphatase (ALP) - AMP | 2240 | 20% | Promedia d.o.o | 35-14/20 | 24.04.2020. | 24.04.2021. | 0 | 0 | 0 | 0 | 0 | 0 | 0 | 0 | 0 | 0 | 0 | 0 | 0 | 0 | 0 | 0 | 0 | 0 | 0 | 0 | 0 | 0 | 0 | 0 | 0 | 0 | 0 | 0 | 0 | 0 | 0 | 0 | 0 | 0 | 0 | 0 | 0 | 0 | 0 | 0 | 0 | 0 | 0 | 0 | 0 | 0 | 0 | 0 | 0 | 0 | 0 | 0
| Reagensi, izuzev za transfuziju | Specijalna bolnica za cerebralnu paralizu i razvojnu neurologiju | Reagensi, izuzev za transfuziju | 404-1-110/20-4 | 180 | Reagensi za biohemijski analizatori Mindray BS 240 | 9 | Gama GT, (Gama glutamil transferaza), metoda: kinetička kolorimetrijska | RGN204623 | pakovanje | 200 mL | BioSystems | Gamma-GT | 7803 | 20% | Promedia d.o.o | 35-14/20 | 24.04.2020. | 24.04.2021. | 0 | 0 | 0 | 0 | 0 | 0 | 0 | 0 | 0 | 0 | 0 | 0 | 0 | 0 | 0 | 0 | 0 | 0 | 0 | 0 | 0 | 0 | 0 | 0 | 0 | 0 | 0 | 0 | 0 | 0 | 0 | 0 | 0 | 0 | 0 | 0 | 0 | 0 | 0 | 0 | 0 | 0 | 0 | 0 | 0 | 0 | 0 | 0 | 0 | 0 | 0 | 0
| Reagensi, izuzev za transfuziju | Specijalna bolnica za cerebralnu paralizu i razvojnu neurologiju | Reagensi, izuzev za transfuziju | 404-1-110/20-4 | 180 | Reagensi za biohemijski analizatori Mindray BS 240 | 10 | Albumin, metoda:bromkrezolzeleno, | RGN204624 | pakovanje | 250 mL | BioSystems | Albumin | 893 | 20% | Promedia d.o.o | 35-14/20 | 24.04.2020. | 24.04.2021. | 0 | 0 | 0 | 0 | 0 | 0 | 0 | 0 | 0 | 0 | 0 | 0 | 0 | 0 | 0 | 0 | 0 | 0 | 0 | 0 | 0 | 0 | 0 | 0 | 0 | 0 | 0 | 0 | 0 | 0 | 0 | 0 | 0 | 0 | 0 | 0 | 0 | 0 | 0 | 0 | 0 | 0 | 0 | 0 | 0 | 0 | 0 | 0 | 0 | 0 | 0 | 0
| Reagensi, izuzev za transfuziju | Specijalna bolnica za cerebralnu paralizu i razvojnu neurologiju | Reagensi, izuzev za transfuziju | 404-1-110/20-4 | 180 | Reagensi za biohemijski analizatori Mindray BS 240 | 11 | Proteini, metoda:biuret, | RGN204625 | pakovanje | 2x250 mL | BioSystems | Protein (Total) | 1443 | 20% | Promedia d.o.o | 35-14/20 | 24.04.2020. | 24.04.2021. | 0 | 0 | 0 | 0 | 0 | 0 | 0 | 0 | 0 | 0 | 0 | 0 | 0 | 0 | 0 | 0 | 0 | 0 | 0 | 0 | 0 | 0 | 0 | 0 | 0 | 0 | 0 | 0 | 0 | 0 | 0 | 0 | 0 | 0 | 0 | 0 | 0 | 0 | 0 | 0 | 0 | 0 | 0 | 0 | 0 | 0 | 0 | 0 | 0 | 0 | 0 | 0
| Reagensi, izuzev za transfuziju | Specijalna bolnica za cerebralnu paralizu i razvojnu neurologiju | Reagensi, izuzev za transfuziju | 404-1-110/20-4 | 180 | Reagensi za biohemijski analizatori Mindray BS 240 | 12 | Urea, metoda: ureaza/glutamat dehidrogenaza (GLDH), | RGN204626 | pakovanje | 200 mL | BioSystems | Urea UV | 2800 | 20% | Promedia d.o.o | 35-14/20 | 24.04.2020. | 24.04.2021. | 0 | 0 | 0 | 0 | 0 | 0 | 0 | 0 | 0 | 0 | 0 | 0 | 0 | 0 | 0 | 0 | 0 | 0 | 0 | 0 | 0 | 0 | 0 | 0 | 0 | 0 | 0 | 0 | 0 | 0 | 0 | 0 | 0 | 0 | 0 | 0 | 0 | 0 | 0 | 0 | 0 | 0 | 0 | 0 | 0 | 0 | 0 | 0 | 0 | 0 | 0 | 0
| Reagensi, izuzev za transfuziju | Specijalna bolnica za cerebralnu paralizu i razvojnu neurologiju | Reagensi, izuzev za transfuziju | 404-1-110/20-4 | 180 | Reagensi za biohemijski analizatori Mindray BS 240 | 13 | Fosfor, metoda: fosfomolibdat UV , | RGN204627 | pakovanje | 170 mL | BioSystems | Phosphorus | 5300 | 20% | Promedia d.o.o | 35-14/20 | 24.04.2020. | 24.04.2021. | 0 | 0 | 0 | 0 | 0 | 0 | 0 | 0 | 0 | 0 | 0 | 0 | 0 | 0 | 0 | 0 | 0 | 0 | 0 | 0 | 0 | 0 | 0 | 0 | 0 | 0 | 0 | 0 | 0 | 0 | 0 | 0 | 0 | 0 | 0 | 0 | 0 | 0 | 0 | 0 | 0 | 0 | 0 | 0 | 0 | 0 | 0 | 0 | 0 | 0 | 0 | 0
| Reagensi, izuzev za transfuziju | Specijalna bolnica za cerebralnu paralizu i razvojnu neurologiju | Reagensi, izuzev za transfuziju | 404-1-110/20-4 | 180 | Reagensi za biohemijski analizatori Mindray BS 240 | 14 | Kalcijum, metoda: arsenazo | RGN204628 | pakovanje | 200 mL | BioSystems | Calcium-Arsenazo | 4789 | 20% | Promedia d.o.o | 35-14/20 | 24.04.2020. | 24.04.2021. | 0 | 0 | 0 | 0 | 0 | 0 | 0 | 0 | 0 | 0 | 0 | 0 | 0 | 0 | 0 | 0 | 0 | 0 | 0 | 0 | 0 | 0 | 0 | 0 | 0 | 0 | 0 | 0 | 0 | 0 | 0 | 0 | 0 | 0 | 0 | 0 | 0 | 0 | 0 | 0 | 0 | 0 | 0 | 0 | 0 | 0 | 0 | 0 | 0 | 0 | 0 | 0
| Reagensi, izuzev za transfuziju | Specijalna bolnica za cerebralnu paralizu i razvojnu neurologiju | Reagensi, izuzev za transfuziju | 404-1-110/20-4 | 180 | Reagensi za biohemijski analizatori Mindray BS 240 | 15 | Magnezijum, metoda: kalmagit, | RGN204629 | pakovanje | 200 mL | BioSystems | Magnesium | 1255 | 20% | Promedia d.o.o | 35-14/20 | 24.04.2020. | 24.04.2021. | 0 | 0 | 0 | 0 | 0 | 0 | 0 | 0 | 0 | 0 | 0 | 0 | 0 | 0 | 0 | 0 | 0 | 0 | 0 | 0 | 0 | 0 | 0 | 0 | 0 | 0 | 0 | 0 | 0 | 0 | 0 | 0 | 0 | 0 | 0 | 0 | 0 | 0 | 0 | 0 | 0 | 0 | 0 | 0 | 0 | 0 | 0 | 0 | 0 | 0 | 0 | 0
| Reagensi, izuzev za transfuziju | Specijalna bolnica za cerebralnu paralizu i razvojnu neurologiju | Reagensi, izuzev za transfuziju | 404-1-110/20-4 | 180 | Reagensi za biohemijski analizatori Mindray BS 240 | 16 | Proteini u urinu i likvoru, metoda: pirogalol crveno, | RGN204630 | pakovanje | 200 mL | BioSystems | Protein (URINE+CSF) | 1440 | 20% | Promedia d.o.o | 35-14/20 | 24.04.2020. | 24.04.2021. | 0 | 0 | 0 | 0 | 0 | 0 | 0 | 0 | 0 | 0 | 0 | 0 | 0 | 0 | 0 | 0 | 0 | 0 | 0 | 0 | 0 | 0 | 0 | 0 | 0 | 0 | 0 | 0 | 0 | 0 | 0 | 0 | 0 | 0 | 0 | 0 | 0 | 0 | 0 | 0 | 0 | 0 | 0 | 0 | 0 | 0 | 0 | 0 | 0 | 0 | 0 | 0
| Reagensi, izuzev za transfuziju | Specijalna bolnica za cerebralnu paralizu i razvojnu neurologiju | Reagensi, izuzev za transfuziju | 404-1-110/20-4 | 180 | Reagensi za biohemijski analizatori Mindray BS 240 | 17 | Trigliceridi, metoda: glicerol fosfat oksidaza/peroksidaza, | RGN204631 | pakovanje | 200 mL | BioSystems | Triglycerides | 2109 | 20% | Promedia d.o.o | 35-14/20 | 24.04.2020. | 24.04.2021. | 0 | 0 | 0 | 0 | 0 | 0 | 0 | 0 | 0 | 0 | 0 | 0 | 0 | 0 | 0 | 0 | 0 | 0 | 0 | 0 | 0 | 0 | 0 | 0 | 0 | 0 | 0 | 0 | 0 | 0 | 0 | 0 | 0 | 0 | 0 | 0 | 0 | 0 | 0 | 0 | 0 | 0 | 0 | 0 | 0 | 0 | 0 | 0 | 0 | 0 | 0 | 0
| Reagensi, izuzev za transfuziju | Specijalna bolnica za cerebralnu paralizu i razvojnu neurologiju | Reagensi, izuzev za transfuziju | 404-1-110/20-4 | 180 | Reagensi za biohemijski analizatori Mindray BS 240 | 18 | Deterdžent CD 80 | RGN204632 | fl | 2 L | Mindray, China | CD80 detergent 2L | 7600 | 20% | Promedia d.o.o | 35-14/20 | 24.04.2020. | 24.04.2021. | 0 | 0 | 0 | 0 | 0 | 0 | 0 | 0 | 0 | 0 | 0 | 0 | 0 | 0 | 0 | 0 | 0 | 0 | 0 | 0 | 0 | 0 | 0 | 0 | 0 | 0 | 0 | 0 | 0 | 0 | 0 | 0 | 0 | 0 | 0 | 0 | 0 | 0 | 0 | 0 | 0 | 0 | 0 | 0 | 0 | 0 | 0 | 0 | 0 | 0 | 0 | 0
| Reagensi, izuzev za transfuziju | Specijalna bolnica za cerebralnu paralizu i razvojnu neurologiju | Reagensi, izuzev za transfuziju | 404-1-110/20-4 | 180 | Reagensi za biohemijski analizatori Mindray BS 240 | 19 | Kontrola za urin fl á 10mL Potrebno je da postoji mogućnost kontrole : Proteini, metoda: pirogalol crveno | RGN204633 | komad | 5 mL | BioSystems | Biochemistry Control Urine | 2785 | 20% | Promedia d.o.o | 35-14/20 | 24.04.2020. | 24.04.2021. | 0 | 0 | 0 | 0 | 0 | 0 | 0 | 0 | 0 | 0 | 0 | 0 | 0 | 0 | 0 | 0 | 0 | 0 | 0 | 0 | 0 | 0 | 0 | 0 | 0 | 0 | 0 | 0 | 0 | 0 | 0 | 0 | 0 | 0 | 0 | 0 | 0 | 0 | 0 | 0 | 0 | 0 | 0 | 0 | 0 | 0 | 0 | 0 | 0 | 0 | 0 | 0
| Reagensi, izuzev za transfuziju | Specijalna bolnica za cerebralnu paralizu i razvojnu neurologiju | Reagensi, izuzev za transfuziju | 404-1-110/20-4 | 180 | Reagensi za biohemijski analizatori Mindray BS 240 | 20 | Kalibrator za proteine u urinu | RGN204634 | pakovanje | 1x5 ml | BioSystems | Protein (Urine) Standard | 4800 | 20% | Promedia d.o.o | 35-14/20 | 24.04.2020. | 24.04.2021. | 0 | 0 | 0 | 0 | 0 | 0 | 0 | 0 | 0 | 0 | 0 | 0 | 0 | 0 | 0 | 0 | 0 | 0 | 0 | 0 | 0 | 0 | 0 | 0 | 0 | 0 | 0 | 0 | 0 | 0 | 0 | 0 | 0 | 0 | 0 | 0 | 0 | 0 | 0 | 0 | 0 | 0 | 0 | 0 | 0 | 0 | 0 | 0 | 0 | 0 | 0 | 0
| Reagensi, izuzev za transfuziju | Specijalna bolnica za cerebralnu paralizu i razvojnu neurologiju | Reagensi, izuzev za transfuziju | 404-1-110/20-4 | 181 | Reagensi za biohemijski analizatori DIMENSION RxL, Dimension RxL HM, Dimension RxL Max, Dimension RxL Max HM, Dimension Xpand, Dimension XPand HM, Dimension XPand Plus, Dimension XPand Plus HM, Dimension EXL 200 (Siemens Healthcare Diagnostics | 1 | Albumin | RGN204635 | pakovanje | 4 Flex / 480 | Siemens Healthcare Diagnostics , Inc.,SAD | Dimension Albumin Flex (ALB) reagent cartridge | 2704.8 | 20% | Interlab Exim i Eurodijagnostika | 35-20/20 | 24.04.2020. | 24.04.2021. | 0 | 0 | 0 | 0 | 0 | 0 | 0 | 0 | 0 | 0 | 0 | 0 | 0 | 0 | 0 | 0 | 0 | 0 | 0 | 0 | 0 | 0 | 0 | 0 | 0 | 0 | 0 | 0 | 0 | 0 | 0 | 0 | 0 | 0 | 0 | 0 | 0 | 0 | 0 | 0 | 0 | 0 | 0 | 0 | 0 | 0 | 0 | 0 | 0 | 0 | 0 | 0
| Reagensi, izuzev za transfuziju | Specijalna bolnica za cerebralnu paralizu i razvojnu neurologiju | Reagensi, izuzev za transfuziju | 404-1-110/20-4 | 181 | Reagensi za biohemijski analizatori DIMENSION RxL, Dimension RxL HM, Dimension RxL Max, Dimension RxL Max HM, Dimension Xpand, Dimension XPand HM, Dimension XPand Plus, Dimension XPand Plus HM, Dimension EXL 200 (Siemens Healthcare Diagnostics | 2 | Chemistry Wash | RGN204636 | pakovanje | 1700 ml | Siemens Healthcare Diagnostics , Inc.,SAD | Dimension Chemistry Wash | 20407.2 | 20% | Interlab Exim i Eurodijagnostika | 35-20/20 | 24.04.2020. | 24.04.2021. | 0 | 0 | 0 | 0 | 0 | 0 | 0 | 0 | 0 | 0 | 0 | 0 | 0 | 0 | 0 | 0 | 0 | 0 | 0 | 0 | 0 | 0 | 0 | 0 | 0 | 0 | 0 | 0 | 0 | 0 | 0 | 0 | 0 | 0 | 0 | 0 | 0 | 0 | 0 | 0 | 0 | 0 | 0 | 0 | 0 | 0 | 0 | 0 | 0 | 0 | 0 | 0
| Reagensi, izuzev za transfuziju | Specijalna bolnica za cerebralnu paralizu i razvojnu neurologiju | Reagensi, izuzev za transfuziju | 404-1-110/20-4 | 181 | Reagensi za biohemijski analizatori DIMENSION RxL, Dimension RxL HM, Dimension RxL Max, Dimension RxL Max HM, Dimension Xpand, Dimension XPand HM, Dimension XPand Plus, Dimension XPand Plus HM, Dimension EXL 200 (Siemens Healthcare Diagnostics | 3 | Empty Flex reag.cartrige | RGN204637 | pakovanje | 8 Flex | Siemens Healthcare Diagnostics , Inc.,SAD | Dimension Empty Flex reagent cartridge | 5102.4 | 20% | Interlab Exim i Eurodijagnostika | 35-20/20 | 24.04.2020. | 24.04.2021. | 0 | 0 | 0 | 0 | 0 | 0 | 0 | 0 | 0 | 0 | 0 | 0 | 0 | 0 | 0 | 0 | 0 | 0 | 0 | 0 | 0 | 0 | 0 | 0 | 0 | 0 | 0 | 0 | 0 | 0 | 0 | 0 | 0 | 0 | 0 | 0 | 0 | 0 | 0 | 0 | 0 | 0 | 0 | 0 | 0 | 0 | 0 | 0 | 0 | 0 | 0 | 0
| Reagensi, izuzev za transfuziju | Specijalna bolnica za cerebralnu paralizu i razvojnu neurologiju | Reagensi, izuzev za transfuziju | 404-1-110/20-4 | 181 | Reagensi za biohemijski analizatori DIMENSION RxL, Dimension RxL HM, Dimension RxL Max, Dimension RxL Max HM, Dimension Xpand, Dimension XPand HM, Dimension XPand Plus, Dimension XPand Plus HM, Dimension EXL 200 (Siemens Healthcare Diagnostics | 4 | Reaction Vessels | RGN204638 | pakovanje | 4x250 | Siemens Healthcare Diagnostics , Inc.,SAD | Dimension Reaction Vessels | 25508.4 | 20% | Interlab Exim i Eurodijagnostika | 35-20/20 | 24.04.2020. | 24.04.2021. | 0 | 0 | 0 | 0 | 0 | 0 | 0 | 0 | 0 | 0 | 0 | 0 | 0 | 0 | 0 | 0 | 0 | 0 | 0 | 0 | 0 | 0 | 0 | 0 | 0 | 0 | 0 | 0 | 0 | 0 | 0 | 0 | 0 | 0 | 0 | 0 | 0 | 0 | 0 | 0 | 0 | 0 | 0 | 0 | 0 | 0 | 0 | 0 | 0 | 0 | 0 | 0
| Reagensi, izuzev za transfuziju | Specijalna bolnica za cerebralnu paralizu i razvojnu neurologiju | Reagensi, izuzev za transfuziju | 404-1-110/20-4 | 181 | Reagensi za biohemijski analizatori DIMENSION RxL, Dimension RxL HM, Dimension RxL Max, Dimension RxL Max HM, Dimension Xpand, Dimension XPand HM, Dimension XPand Plus, Dimension XPand Plus HM, Dimension EXL 200 (Siemens Healthcare Diagnostics | 5 | Sample Probe Cleaner | RGN204639 | pakovanje | 1000 mL | Siemens Healthcare Diagnostics , Inc.,SAD | Dimension Sample Probe Cleaner | 9690 | 20% | Interlab Exim i Eurodijagnostika | 35-20/20 | 24.04.2020. | 24.04.2021. | 0 | 0 | 0 | 0 | 0 | 0 | 0 | 0 | 0 | 0 | 0 | 0 | 0 | 0 | 0 | 0 | 0 | 0 | 0 | 0 | 0 | 0 | 0 | 0 | 0 | 0 | 0 | 0 | 0 | 0 | 0 | 0 | 0 | 0 | 0 | 0 | 0 | 0 | 0 | 0 | 0 | 0 | 0 | 0 | 0 | 0 | 0 | 0 | 0 | 0 | 0 | 0
| Reagensi, izuzev za transfuziju | Specijalna bolnica za cerebralnu paralizu i razvojnu neurologiju | Reagensi, izuzev za transfuziju | 404-1-110/20-4 | 181 | Reagensi za biohemijski analizatori DIMENSION RxL, Dimension RxL HM, Dimension RxL Max, Dimension RxL Max HM, Dimension Xpand, Dimension XPand HM, Dimension XPand Plus, Dimension XPand Plus HM, Dimension EXL 200 (Siemens Healthcare Diagnostics | 6 | Vancomycin (VANC) reagens | RGN204640 | pakovanje | 4 Flex / 80 | Siemens Healthcare Diagnostics , Inc.,SAD | Dimension Vancomycin Flex (VANC) reagent cartridge | 34281.6 | 20% | Interlab Exim i Eurodijagnostika | 35-20/20 | 24.04.2020. | 24.04.2021. | 0 | 0 | 0 | 0 | 0 | 0 | 0 | 0 | 0 | 0 | 0 | 0 | 0 | 0 | 0 | 0 | 0 | 0 | 0 | 0 | 0 | 0 | 0 | 0 | 0 | 0 | 0 | 0 | 0 | 0 | 0 | 0 | 0 | 0 | 0 | 0 | 0 | 0 | 0 | 0 | 0 | 0 | 0 | 0 | 0 | 0 | 0 | 0 | 0 | 0 | 0 | 0
| Reagensi, izuzev za transfuziju | Specijalna bolnica za cerebralnu paralizu i razvojnu neurologiju | Reagensi, izuzev za transfuziju | 404-1-110/20-4 | 181 | Reagensi za biohemijski analizatori DIMENSION RxL, Dimension RxL HM, Dimension RxL Max, Dimension RxL Max HM, Dimension Xpand, Dimension XPand HM, Dimension XPand Plus, Dimension XPand Plus HM, Dimension EXL 200 (Siemens Healthcare Diagnostics | 7 | ALDL kalibrator | RGN204641 | pakovanje | 2 x 3 x 2 ml | Siemens Healthcare Diagnostics , Inc.,SAD | Dimension ALDL Calibrator (ALDL-C) | 12643.2 | 20% | Interlab Exim i Eurodijagnostika | 35-20/20 | 24.04.2020. | 24.04.2021. | 0 | 0 | 0 | 0 | 0 | 0 | 0 | 0 | 0 | 0 | 0 | 0 | 0 | 0 | 0 | 0 | 0 | 0 | 0 | 0 | 0 | 0 | 0 | 0 | 0 | 0 | 0 | 0 | 0 | 0 | 0 | 0 | 0 | 0 | 0 | 0 | 0 | 0 | 0 | 0 | 0 | 0 | 0 | 0 | 0 | 0 | 0 | 0 | 0 | 0 | 0 | 0
| Reagensi, izuzev za transfuziju | Specijalna bolnica za cerebralnu paralizu i razvojnu neurologiju | Reagensi, izuzev za transfuziju | 404-1-110/20-4 | 181 | Reagensi za biohemijski analizatori DIMENSION RxL, Dimension RxL HM, Dimension RxL Max, Dimension RxL Max HM, Dimension Xpand, Dimension XPand HM, Dimension XPand Plus, Dimension XPand Plus HM, Dimension EXL 200 (Siemens Healthcare Diagnostics | 8 | Alfa amilaza | RGN204642 | pakovanje | 4 Flex / 240 | Siemens Healthcare Diagnostics , Inc.,SAD | Dimension Amylase Flex (AMY) reagent cartridge | 9862.8 | 20% | Interlab Exim i Eurodijagnostika | 35-20/20 | 24.04.2020. | 24.04.2021. | 0 | 0 | 0 | 0 | 0 | 0 | 0 | 0 | 0 | 0 | 0 | 0 | 0 | 0 | 0 | 0 | 0 | 0 | 0 | 0 | 0 | 0 | 0 | 0 | 0 | 0 | 0 | 0 | 0 | 0 | 0 | 0 | 0 | 0 | 0 | 0 | 0 | 0 | 0 | 0 | 0 | 0 | 0 | 0 | 0 | 0 | 0 | 0 | 0 | 0 | 0 | 0
| Reagensi, izuzev za transfuziju | Specijalna bolnica za cerebralnu paralizu i razvojnu neurologiju | Reagensi, izuzev za transfuziju | 404-1-110/20-4 | 181 | Reagensi za biohemijski analizatori DIMENSION RxL, Dimension RxL HM, Dimension RxL Max, Dimension RxL Max HM, Dimension Xpand, Dimension XPand HM, Dimension XPand Plus, Dimension XPand Plus HM, Dimension EXL 200 (Siemens Healthcare Diagnostics | 9 | Alkalna fosfataza | RGN204643 | pakovanje | 4 Flexe / 360 | Siemens Healthcare Diagnostics , Inc.,SAD | Dimension Alkaline Phosphatase Flex reagent cartridge | 2978.4 | 20% | Interlab Exim i Eurodijagnostika | 35-20/20 | 24.04.2020. | 24.04.2021. | 0 | 0 | 0 | 0 | 0 | 0 | 0 | 0 | 0 | 0 | 0 | 0 | 0 | 0 | 0 | 0 | 0 | 0 | 0 | 0 | 0 | 0 | 0 | 0 | 0 | 0 | 0 | 0 | 0 | 0 | 0 | 0 | 0 | 0 | 0 | 0 | 0 | 0 | 0 | 0 | 0 | 0 | 0 | 0 | 0 | 0 | 0 | 0 | 0 | 0 | 0 | 0
| Reagensi, izuzev za transfuziju | Specijalna bolnica za cerebralnu paralizu i razvojnu neurologiju | Reagensi, izuzev za transfuziju | 404-1-110/20-4 | 181 | Reagensi za biohemijski analizatori DIMENSION RxL, Dimension RxL HM, Dimension RxL Max, Dimension RxL Max HM, Dimension Xpand, Dimension XPand HM, Dimension XPand Plus, Dimension XPand Plus HM, Dimension EXL 200 (Siemens Healthcare Diagnostics | 10 | ALP kalibrator | RGN204644 | pakovanje | 2x3x1mL | Siemens Healthcare Diagnostics , Inc.,SAD | Dimension Alkaline Phosphatase Calibrator | 20000 | 20% | Interlab Exim i Eurodijagnostika | 35-20/20 | 24.04.2020. | 24.04.2021. | 0 | 0 | 0 | 0 | 0 | 0 | 0 | 0 | 0 | 0 | 0 | 0 | 0 | 0 | 0 | 0 | 0 | 0 | 0 | 0 | 0 | 0 | 0 | 0 | 0 | 0 | 0 | 0 | 0 | 0 | 0 | 0 | 0 | 0 | 0 | 0 | 0 | 0 | 0 | 0 | 0 | 0 | 0 | 0 | 0 | 0 | 0 | 0 | 0 | 0 | 0 | 0
| Reagensi, izuzev za transfuziju | Specijalna bolnica za cerebralnu paralizu i razvojnu neurologiju | Reagensi, izuzev za transfuziju | 404-1-110/20-4 | 181 | Reagensi za biohemijski analizatori DIMENSION RxL, Dimension RxL HM, Dimension RxL Max, Dimension RxL Max HM, Dimension Xpand, Dimension XPand HM, Dimension XPand Plus, Dimension XPand Plus HM, Dimension EXL 200 (Siemens Healthcare Diagnostics | 11 | ALT | RGN204645 | pakovanje | 4 Flexe / 240 | Siemens Healthcare Diagnostics , Inc.,SAD | Dimension Alanine Aminotransferase Flex reagent cartridge | 1934.4 | 20% | Interlab Exim i Eurodijagnostika | 35-20/20 | 24.04.2020. | 24.04.2021. | 0 | 0 | 0 | 0 | 0 | 0 | 0 | 0 | 0 | 0 | 0 | 0 | 0 | 0 | 0 | 0 | 0 | 0 | 0 | 0 | 0 | 0 | 0 | 0 | 0 | 0 | 0 | 0 | 0 | 0 | 0 | 0 | 0 | 0 | 0 | 0 | 0 | 0 | 0 | 0 | 0 | 0 | 0 | 0 | 0 | 0 | 0 | 0 | 0 | 0 | 0 | 0
| Reagensi, izuzev za transfuziju | Specijalna bolnica za cerebralnu paralizu i razvojnu neurologiju | Reagensi, izuzev za transfuziju | 404-1-110/20-4 | 181 | Reagensi za biohemijski analizatori DIMENSION RxL, Dimension RxL HM, Dimension RxL Max, Dimension RxL Max HM, Dimension Xpand, Dimension XPand HM, Dimension XPand Plus, Dimension XPand Plus HM, Dimension EXL 200 (Siemens Healthcare Diagnostics | 12 | Amonijak | RGN204646 | pakovanje | 4 Flexe / 120 | Siemens Healthcare Diagnostics , Inc.,SAD | Dimension Ammonia Flex (AMON) reagent cartridge | 24979.2 | 20% | Interlab Exim i Eurodijagnostika | 35-20/20 | 24.04.2020. | 24.04.2021. | 0 | 0 | 0 | 0 | 0 | 0 | 0 | 0 | 0 | 0 | 0 | 0 | 0 | 0 | 0 | 0 | 0 | 0 | 0 | 0 | 0 | 0 | 0 | 0 | 0 | 0 | 0 | 0 | 0 | 0 | 0 | 0 | 0 | 0 | 0 | 0 | 0 | 0 | 0 | 0 | 0 | 0 | 0 | 0 | 0 | 0 | 0 | 0 | 0 | 0 | 0 | 0
| Reagensi, izuzev za transfuziju | Specijalna bolnica za cerebralnu paralizu i razvojnu neurologiju | Reagensi, izuzev za transfuziju | 404-1-110/20-4 | 181 | Reagensi za biohemijski analizatori DIMENSION RxL, Dimension RxL HM, Dimension RxL Max, Dimension RxL Max HM, Dimension Xpand, Dimension XPand HM, Dimension XPand Plus, Dimension XPand Plus HM, Dimension EXL 200 (Siemens Healthcare Diagnostics | 13 | ASO | RGN204647 | pakovanje | 4 Flex/160 | Sentinel CH.S.p.A., Italija za Siemens | ASO | 44772 | 20% | Interlab Exim i Eurodijagnostika | 35-20/20 | 24.04.2020. | 24.04.2021. | 0 | 0 | 0 | 0 | 0 | 0 | 0 | 0 | 0 | 0 | 0 | 0 | 0 | 0 | 0 | 0 | 0 | 0 | 0 | 0 | 0 | 0 | 0 | 0 | 0 | 0 | 0 | 0 | 0 | 0 | 0 | 0 | 0 | 0 | 0 | 0 | 0 | 0 | 0 | 0 | 0 | 0 | 0 | 0 | 0 | 0 | 0 | 0 | 0 | 0 | 0 | 0
| Reagensi, izuzev za transfuziju | Specijalna bolnica za cerebralnu paralizu i razvojnu neurologiju | Reagensi, izuzev za transfuziju | 404-1-110/20-4 | 181 | Reagensi za biohemijski analizatori DIMENSION RxL, Dimension RxL HM, Dimension RxL Max, Dimension RxL Max HM, Dimension Xpand, Dimension XPand HM, Dimension XPand Plus, Dimension XPand Plus HM, Dimension EXL 200 (Siemens Healthcare Diagnostics | 14 | ASO kalibrator set | RGN204648 | pakovanje | 5x(1x1ml) | Sentinel CH.S.p.A., Italija za Siemens | ASO Cal Set | 20643.6 | 20% | Interlab Exim i Eurodijagnostika | 35-20/20 | 24.04.2020. | 24.04.2021. | 0 | 0 | 0 | 0 | 0 | 0 | 0 | 0 | 0 | 0 | 0 | 0 | 0 | 0 | 0 | 0 | 0 | 0 | 0 | 0 | 0 | 0 | 0 | 0 | 0 | 0 | 0 | 0 | 0 | 0 | 0 | 0 | 0 | 0 | 0 | 0 | 0 | 0 | 0 | 0 | 0 | 0 | 0 | 0 | 0 | 0 | 0 | 0 | 0 | 0 | 0 | 0
| Reagensi, izuzev za transfuziju | Specijalna bolnica za cerebralnu paralizu i razvojnu neurologiju | Reagensi, izuzev za transfuziju | 404-1-110/20-4 | 181 | Reagensi za biohemijski analizatori DIMENSION RxL, Dimension RxL HM, Dimension RxL Max, Dimension RxL Max HM, Dimension Xpand, Dimension XPand HM, Dimension XPand Plus, Dimension XPand Plus HM, Dimension EXL 200 (Siemens Healthcare Diagnostics | 15 | AST | RGN204649 | pakovanje | 4 Flex / 360 | Siemens Healthcare Diagnostics , Inc.,SAD | Dimension Aspartate Aminotransferase Flex (AST) reagent cartridge | 2320.8 | 20% | Interlab Exim i Eurodijagnostika | 35-20/20 | 24.04.2020. | 24.04.2021. | 0 | 0 | 0 | 0 | 0 | 0 | 0 | 0 | 0 | 0 | 0 | 0 | 0 | 0 | 0 | 0 | 0 | 0 | 0 | 0 | 0 | 0 | 0 | 0 | 0 | 0 | 0 | 0 | 0 | 0 | 0 | 0 | 0 | 0 | 0 | 0 | 0 | 0 | 0 | 0 | 0 | 0 | 0 | 0 | 0 | 0 | 0 | 0 | 0 | 0 | 0 | 0
| Reagensi, izuzev za transfuziju | Specijalna bolnica za cerebralnu paralizu i razvojnu neurologiju | Reagensi, izuzev za transfuziju | 404-1-110/20-4 | 181 | Reagensi za biohemijski analizatori DIMENSION RxL, Dimension RxL HM, Dimension RxL Max, Dimension RxL Max HM, Dimension Xpand, Dimension XPand HM, Dimension XPand Plus, Dimension XPand Plus HM, Dimension EXL 200 (Siemens Healthcare Diagnostics | 16 | Bikarbonati | RGN204650 | pakovanje | 4 Flex / 360 | Siemens Healthcare Diagnostics , Inc.,SAD | Dimension Enzymatic Bicarbonate Flex (ECO2) reagent cartridge | 14065.2 | 20% | Interlab Exim i Eurodijagnostika | 35-20/20 | 24.04.2020. | 24.04.2021. | 0 | 0 | 0 | 0 | 0 | 0 | 0 | 0 | 0 | 0 | 0 | 0 | 0 | 0 | 0 | 0 | 0 | 0 | 0 | 0 | 0 | 0 | 0 | 0 | 0 | 0 | 0 | 0 | 0 | 0 | 0 | 0 | 0 | 0 | 0 | 0 | 0 | 0 | 0 | 0 | 0 | 0 | 0 | 0 | 0 | 0 | 0 | 0 | 0 | 0 | 0 | 0
| Reagensi, izuzev za transfuziju | Specijalna bolnica za cerebralnu paralizu i razvojnu neurologiju | Reagensi, izuzev za transfuziju | 404-1-110/20-4 | 181 | Reagensi za biohemijski analizatori DIMENSION RxL, Dimension RxL HM, Dimension RxL Max, Dimension RxL Max HM, Dimension Xpand, Dimension XPand HM, Dimension XPand Plus, Dimension XPand Plus HM, Dimension EXL 200 (Siemens Healthcare Diagnostics | 17 | Bilirubi ukupni | RGN204651 | pakovanje | 8 Flex / 480 | Siemens Healthcare Diagnostics , Inc.,SAD | Dimension Total Bilirubin Flex reagent cartridge | 4381.2 | 20% | Interlab Exim i Eurodijagnostika | 35-20/20 | 24.04.2020. | 24.04.2021. | 0 | 0 | 0 | 0 | 0 | 0 | 0 | 0 | 0 | 0 | 0 | 0 | 0 | 0 | 0 | 0 | 0 | 0 | 0 | 0 | 0 | 0 | 0 | 0 | 0 | 0 | 0 | 0 | 0 | 0 | 0 | 0 | 0 | 0 | 0 | 0 | 0 | 0 | 0 | 0 | 0 | 0 | 0 | 0 | 0 | 0 | 0 | 0 | 0 | 0 | 0 | 0
| Reagensi, izuzev za transfuziju | Specijalna bolnica za cerebralnu paralizu i razvojnu neurologiju | Reagensi, izuzev za transfuziju | 404-1-110/20-4 | 181 | Reagensi za biohemijski analizatori DIMENSION RxL, Dimension RxL HM, Dimension RxL Max, Dimension RxL Max HM, Dimension Xpand, Dimension XPand HM, Dimension XPand Plus, Dimension XPand Plus HM, Dimension EXL 200 (Siemens Healthcare Diagnostics | 18 | Bilirubin direktni | RGN204652 | pakovanje | 8 Flex / 320 | Siemens Healthcare Diagnostics , Inc.,SAD | Dimension Direct Bilirubin Flex reagent cartridge | 2922 | 20% | Interlab Exim i Eurodijagnostika | 35-20/20 | 24.04.2020. | 24.04.2021. | 0 | 0 | 0 | 0 | 0 | 0 | 0 | 0 | 0 | 0 | 0 | 0 | 0 | 0 | 0 | 0 | 0 | 0 | 0 | 0 | 0 | 0 | 0 | 0 | 0 | 0 | 0 | 0 | 0 | 0 | 0 | 0 | 0 | 0 | 0 | 0 | 0 | 0 | 0 | 0 | 0 | 0 | 0 | 0 | 0 | 0 | 0 | 0 | 0 | 0 | 0 | 0
| Reagensi, izuzev za transfuziju | Specijalna bolnica za cerebralnu paralizu i razvojnu neurologiju | Reagensi, izuzev za transfuziju | 404-1-110/20-4 | 181 | Reagensi za biohemijski analizatori DIMENSION RxL, Dimension RxL HM, Dimension RxL Max, Dimension RxL Max HM, Dimension Xpand, Dimension XPand HM, Dimension XPand Plus, Dimension XPand Plus HM, Dimension EXL 200 (Siemens Healthcare Diagnostics | 19 | Bilirubin kalibrator | RGN204653 | pakovanje | 2 x 2 x 1 ml | Siemens Healthcare Diagnostics , Inc.,SAD | Dimension Bilirubin Calibrator | 18775.2 | 20% | Interlab Exim i Eurodijagnostika | 35-20/20 | 24.04.2020. | 24.04.2021. | 0 | 0 | 0 | 0 | 0 | 0 | 0 | 0 | 0 | 0 | 0 | 0 | 0 | 0 | 0 | 0 | 0 | 0 | 0 | 0 | 0 | 0 | 0 | 0 | 0 | 0 | 0 | 0 | 0 | 0 | 0 | 0 | 0 | 0 | 0 | 0 | 0 | 0 | 0 | 0 | 0 | 0 | 0 | 0 | 0 | 0 | 0 | 0 | 0 | 0 | 0 | 0
| Reagensi, izuzev za transfuziju | Specijalna bolnica za cerebralnu paralizu i razvojnu neurologiju | Reagensi, izuzev za transfuziju | 404-1-110/20-4 | 181 | Reagensi za biohemijski analizatori DIMENSION RxL, Dimension RxL HM, Dimension RxL Max, Dimension RxL Max HM, Dimension Xpand, Dimension XPand HM, Dimension XPand Plus, Dimension XPand Plus HM, Dimension EXL 200 (Siemens Healthcare Diagnostics | 20 | CHEM I kalibrator | RGN204654 | pakovanje | 2x3x2mL | Siemens Healthcare Diagnostics , Inc.,SAD | Dimension Chemistry I Calibrator (CHEM I) | 12246 | 20% | Interlab Exim i Eurodijagnostika | 35-20/20 | 24.04.2020. | 24.04.2021. | 0 | 0 | 0 | 0 | 0 | 0 | 0 | 0 | 0 | 0 | 0 | 0 | 0 | 0 | 0 | 0 | 0 | 0 | 0 | 0 | 0 | 0 | 0 | 0 | 0 | 0 | 0 | 0 | 0 | 0 | 0 | 0 | 0 | 0 | 0 | 0 | 0 | 0 | 0 | 0 | 0 | 0 | 0 | 0 | 0 | 0 | 0 | 0 | 0 | 0 | 0 | 0
| Reagensi, izuzev za transfuziju | Specijalna bolnica za cerebralnu paralizu i razvojnu neurologiju | Reagensi, izuzev za transfuziju | 404-1-110/20-4 | 181 | Reagensi za biohemijski analizatori DIMENSION RxL, Dimension RxL HM, Dimension RxL Max, Dimension RxL Max HM, Dimension Xpand, Dimension XPand HM, Dimension XPand Plus, Dimension XPand Plus HM, Dimension EXL 200 (Siemens Healthcare Diagnostics | 21 | CHEM II kalibrator | RGN204655 | pakovanje | 2 x 3 x 1,2 ml | Siemens Healthcare Diagnostics , Inc.,SAD | Dimension Chemistry II calibrator (CHEM II) | 5716.8 | 20% | Interlab Exim i Eurodijagnostika | 35-20/20 | 24.04.2020. | 24.04.2021. | 0 | 0 | 0 | 0 | 0 | 0 | 0 | 0 | 0 | 0 | 0 | 0 | 0 | 0 | 0 | 0 | 0 | 0 | 0 | 0 | 0 | 0 | 0 | 0 | 0 | 0 | 0 | 0 | 0 | 0 | 0 | 0 | 0 | 0 | 0 | 0 | 0 | 0 | 0 | 0 | 0 | 0 | 0 | 0 | 0 | 0 | 0 | 0 | 0 | 0 | 0 | 0
| Reagensi, izuzev za transfuziju | Specijalna bolnica za cerebralnu paralizu i razvojnu neurologiju | Reagensi, izuzev za transfuziju | 404-1-110/20-4 | 181 | Reagensi za biohemijski analizatori DIMENSION RxL, Dimension RxL HM, Dimension RxL Max, Dimension RxL Max HM, Dimension Xpand, Dimension XPand HM, Dimension XPand Plus, Dimension XPand Plus HM, Dimension EXL 200 (Siemens Healthcare Diagnostics | 22 | CHEM III Kalibrator | RGN204656 | pakovanje | 2x3x2,5mL | Siemens Healthcare Diagnostics , Inc.,SAD | Dimension Chemistry III Calibrator | 6529.2 | 20% | Interlab Exim i Eurodijagnostika | 35-20/20 | 24.04.2020. | 24.04.2021. | 0 | 0 | 0 | 0 | 0 | 0 | 0 | 0 | 0 | 0 | 0 | 0 | 0 | 0 | 0 | 0 | 0 | 0 | 0 | 0 | 0 | 0 | 0 | 0 | 0 | 0 | 0 | 0 | 0 | 0 | 0 | 0 | 0 | 0 | 0 | 0 | 0 | 0 | 0 | 0 | 0 | 0 | 0 | 0 | 0 | 0 | 0 | 0 | 0 | 0 | 0 | 0
| Reagensi, izuzev za transfuziju | Specijalna bolnica za cerebralnu paralizu i razvojnu neurologiju | Reagensi, izuzev za transfuziju | 404-1-110/20-4 | 181 | Reagensi za biohemijski analizatori DIMENSION RxL, Dimension RxL HM, Dimension RxL Max, Dimension RxL Max HM, Dimension Xpand, Dimension XPand HM, Dimension XPand Plus, Dimension XPand Plus HM, Dimension EXL 200 (Siemens Healthcare Diagnostics | 23 | CHK | RGN204657 | pakovanje | 8 Flexe / 240 | Siemens Healthcare Diagnostics , Inc.,SAD | Dimension CHK Flex reagent cartridge | 5913.6 | 20% | Interlab Exim i Eurodijagnostika | 35-20/20 | 24.04.2020. | 24.04.2021. | 0 | 0 | 0 | 0 | 0 | 0 | 0 | 0 | 0 | 0 | 0 | 0 | 0 | 0 | 0 | 0 | 0 | 0 | 0 | 0 | 0 | 0 | 0 | 0 | 0 | 0 | 0 | 0 | 0 | 0 | 0 | 0 | 0 | 0 | 0 | 0 | 0 | 0 | 0 | 0 | 0 | 0 | 0 | 0 | 0 | 0 | 0 | 0 | 0 | 0 | 0 | 0
| Reagensi, izuzev za transfuziju | Specijalna bolnica za cerebralnu paralizu i razvojnu neurologiju | Reagensi, izuzev za transfuziju | 404-1-110/20-4 | 181 | Reagensi za biohemijski analizatori DIMENSION RxL, Dimension RxL HM, Dimension RxL Max, Dimension RxL Max HM, Dimension Xpand, Dimension XPand HM, Dimension XPand Plus, Dimension XPand Plus HM, Dimension EXL 200 (Siemens Healthcare Diagnostics | 24 | CK | RGN204658 | pakovanje | 4 Flex / 480 | Siemens Healthcare Diagnostics , Inc.,SAD | Dimension Creatine Kinase Flex reagent cartridge | 13879.2 | 20% | Interlab Exim i Eurodijagnostika | 35-20/20 | 24.04.2020. | 24.04.2021. | 0 | 0 | 0 | 0 | 0 | 0 | 0 | 0 | 0 | 0 | 0 | 0 | 0 | 0 | 0 | 0 | 0 | 0 | 0 | 0 | 0 | 0 | 0 | 0 | 0 | 0 | 0 | 0 | 0 | 0 | 0 | 0 | 0 | 0 | 0 | 0 | 0 | 0 | 0 | 0 | 0 | 0 | 0 | 0 | 0 | 0 | 0 | 0 | 0 | 0 | 0 | 0
| Reagensi, izuzev za transfuziju | Specijalna bolnica za cerebralnu paralizu i razvojnu neurologiju | Reagensi, izuzev za transfuziju | 404-1-110/20-4 | 181 | Reagensi za biohemijski analizatori DIMENSION RxL, Dimension RxL HM, Dimension RxL Max, Dimension RxL Max HM, Dimension Xpand, Dimension XPand HM, Dimension XPand Plus, Dimension XPand Plus HM, Dimension EXL 200 (Siemens Healthcare Diagnostics | 25 | CK/MB kalibrator | RGN204659 | pakovanje | 2 x 2 x 2 ml | Siemens Healthcare Diagnostics , Inc.,SAD | Dimension CKI/MBI Calibrator | 14024.4 | 20% | Interlab Exim i Eurodijagnostika | 35-20/20 | 24.04.2020. | 24.04.2021. | 0 | 0 | 0 | 0 | 0 | 0 | 0 | 0 | 0 | 0 | 0 | 0 | 0 | 0 | 0 | 0 | 0 | 0 | 0 | 0 | 0 | 0 | 0 | 0 | 0 | 0 | 0 | 0 | 0 | 0 | 0 | 0 | 0 | 0 | 0 | 0 | 0 | 0 | 0 | 0 | 0 | 0 | 0 | 0 | 0 | 0 | 0 | 0 | 0 | 0 | 0 | 0
| Reagensi, izuzev za transfuziju | Specijalna bolnica za cerebralnu paralizu i razvojnu neurologiju | Reagensi, izuzev za transfuziju | 404-1-110/20-4 | 181 | Reagensi za biohemijski analizatori DIMENSION RxL, Dimension RxL HM, Dimension RxL Max, Dimension RxL Max HM, Dimension Xpand, Dimension XPand HM, Dimension XPand Plus, Dimension XPand Plus HM, Dimension EXL 200 (Siemens Healthcare Diagnostics | 26 | CK-MB | RGN204660 | pakovanje | 120 testova | Siemens Healthcare Diagnostics , Inc.,SAD | Dimension Creatine Kinase MB Flex reagent cartridge | 15705.6 | 20% | Interlab Exim i Eurodijagnostika | 35-20/20 | 24.04.2020. | 24.04.2021. | 0 | 0 | 0 | 0 | 0 | 0 | 0 | 0 | 0 | 0 | 0 | 0 | 0 | 0 | 0 | 0 | 0 | 0 | 0 | 0 | 0 | 0 | 0 | 0 | 0 | 0 | 0 | 0 | 0 | 0 | 0 | 0 | 0 | 0 | 0 | 0 | 0 | 0 | 0 | 0 | 0 | 0 | 0 | 0 | 0 | 0 | 0 | 0 | 0 | 0 | 0 | 0
| Reagensi, izuzev za transfuziju | Specijalna bolnica za cerebralnu paralizu i razvojnu neurologiju | Reagensi, izuzev za transfuziju | 404-1-110/20-4 | 181 | Reagensi za biohemijski analizatori DIMENSION RxL, Dimension RxL HM, Dimension RxL Max, Dimension RxL Max HM, Dimension Xpand, Dimension XPand HM, Dimension XPand Plus, Dimension XPand Plus HM, Dimension EXL 200 (Siemens Healthcare Diagnostics | 27 | CSA - Ciklosporin kalibrator | RGN204661 | pakovanje | ( 2 x 1 x 2,5 mL + 1 x 4 x 2 mL) | Siemens Healthcare Diagnostics , Inc.,SAD | Dimension Cyclosporine Calibrator (CSA -Cal) | 41685.6 | 20% | Interlab Exim i Eurodijagnostika | 35-20/20 | 24.04.2020. | 24.04.2021. | 0 | 0 | 0 | 0 | 0 | 0 | 0 | 0 | 0 | 0 | 0 | 0 | 0 | 0 | 0 | 0 | 0 | 0 | 0 | 0 | 0 | 0 | 0 | 0 | 0 | 0 | 0 | 0 | 0 | 0 | 0 | 0 | 0 | 0 | 0 | 0 | 0 | 0 | 0 | 0 | 0 | 0 | 0 | 0 | 0 | 0 | 0 | 0 | 0 | 0 | 0 | 0
| Reagensi, izuzev za transfuziju | Specijalna bolnica za cerebralnu paralizu i razvojnu neurologiju | Reagensi, izuzev za transfuziju | 404-1-110/20-4 | 181 | Reagensi za biohemijski analizatori DIMENSION RxL, Dimension RxL HM, Dimension RxL Max, Dimension RxL Max HM, Dimension Xpand, Dimension XPand HM, Dimension XPand Plus, Dimension XPand Plus HM, Dimension EXL 200 (Siemens Healthcare Diagnostics | 28 | Cuvette Cartridge | RGN204662 | pakovanje | 1 kaseta/ 12.000 | Siemens Healthcare Diagnostics , Inc.,SAD | Dimension Cuvette Cartridge | 40298.4 | 20% | Interlab Exim i Eurodijagnostika | 35-20/20 | 24.04.2020. | 24.04.2021. | 0 | 0 | 0 | 0 | 0 | 0 | 0 | 0 | 0 | 0 | 0 | 0 | 0 | 0 | 0 | 0 | 0 | 0 | 0 | 0 | 0 | 0 | 0 | 0 | 0 | 0 | 0 | 0 | 0 | 0 | 0 | 0 | 0 | 0 | 0 | 0 | 0 | 0 | 0 | 0 | 0 | 0 | 0 | 0 | 0 | 0 | 0 | 0 | 0 | 0 | 0 | 0
| Reagensi, izuzev za transfuziju | Specijalna bolnica za cerebralnu paralizu i razvojnu neurologiju | Reagensi, izuzev za transfuziju | 404-1-110/20-4 | 181 | Reagensi za biohemijski analizatori DIMENSION RxL, Dimension RxL HM, Dimension RxL Max, Dimension RxL Max HM, Dimension Xpand, Dimension XPand HM, Dimension XPand Plus, Dimension XPand Plus HM, Dimension EXL 200 (Siemens Healthcare Diagnostics | 29 | čašice sa poklopcem | RGN204663 | pakovanje | 1000 komada | Siemens Healthcare Diagnostics , Inc.,SAD | Dimension Sample cups with lids | 5102.4 | 20% | Interlab Exim i Eurodijagnostika | 35-20/20 | 24.04.2020. | 24.04.2021. | 0 | 0 | 0 | 0 | 0 | 0 | 0 | 0 | 0 | 0 | 0 | 0 | 0 | 0 | 0 | 0 | 0 | 0 | 0 | 0 | 0 | 0 | 0 | 0 | 0 | 0 | 0 | 0 | 0 | 0 | 0 | 0 | 0 | 0 | 0 | 0 | 0 | 0 | 0 | 0 | 0 | 0 | 0 | 0 | 0 | 0 | 0 | 0 | 0 | 0 | 0 | 0
| Reagensi, izuzev za transfuziju | Specijalna bolnica za cerebralnu paralizu i razvojnu neurologiju | Reagensi, izuzev za transfuziju | 404-1-110/20-4 | 181 | Reagensi za biohemijski analizatori DIMENSION RxL, Dimension RxL HM, Dimension RxL Max, Dimension RxL Max HM, Dimension Xpand, Dimension XPand HM, Dimension XPand Plus, Dimension XPand Plus HM, Dimension EXL 200 (Siemens Healthcare Diagnostics | 30 | Drug kalibrator II (Drug Cal II) | RGN204664 | pakovanje | 2 x 5 x 5 ml | Siemens Healthcare Diagnostics , Inc.,SAD | Dimension Drug Calibrator II (Drug Cal II) | 29596.8 | 20% | Interlab Exim i Eurodijagnostika | 35-20/20 | 24.04.2020. | 24.04.2021. | 0 | 0 | 0 | 0 | 0 | 0 | 0 | 0 | 0 | 0 | 0 | 0 | 0 | 0 | 0 | 0 | 0 | 0 | 0 | 0 | 0 | 0 | 0 | 0 | 0 | 0 | 0 | 0 | 0 | 0 | 0 | 0 | 0 | 0 | 0 | 0 | 0 | 0 | 0 | 0 | 0 | 0 | 0 | 0 | 0 | 0 | 0 | 0 | 0 | 0 | 0 | 0
| Reagensi, izuzev za transfuziju | Specijalna bolnica za cerebralnu paralizu i razvojnu neurologiju | Reagensi, izuzev za transfuziju | 404-1-110/20-4 | 181 | Reagensi za biohemijski analizatori DIMENSION RxL, Dimension RxL HM, Dimension RxL Max, Dimension RxL Max HM, Dimension Xpand, Dimension XPand HM, Dimension XPand Plus, Dimension XPand Plus HM, Dimension EXL 200 (Siemens Healthcare Diagnostics | 31 | ENZ I kalibrator | RGN204665 | pakovanje | 2 x 2 x 1,5 ml | Siemens Healthcare Diagnostics , Inc.,SAD | Dimension Enzyme I Calibrator | 14539.2 | 20% | Interlab Exim i Eurodijagnostika | 35-20/20 | 24.04.2020. | 24.04.2021. | 0 | 0 | 0 | 0 | 0 | 0 | 0 | 0 | 0 | 0 | 0 | 0 | 0 | 0 | 0 | 0 | 0 | 0 | 0 | 0 | 0 | 0 | 0 | 0 | 0 | 0 | 0 | 0 | 0 | 0 | 0 | 0 | 0 | 0 | 0 | 0 | 0 | 0 | 0 | 0 | 0 | 0 | 0 | 0 | 0 | 0 | 0 | 0 | 0 | 0 | 0 | 0
| Reagensi, izuzev za transfuziju | Specijalna bolnica za cerebralnu paralizu i razvojnu neurologiju | Reagensi, izuzev za transfuziju | 404-1-110/20-4 | 181 | Reagensi za biohemijski analizatori DIMENSION RxL, Dimension RxL HM, Dimension RxL Max, Dimension RxL Max HM, Dimension Xpand, Dimension XPand HM, Dimension XPand Plus, Dimension XPand Plus HM, Dimension EXL 200 (Siemens Healthcare Diagnostics | 32 | ENZ II kalibrator | RGN204666 | pakovanje | 2x3x1,5mL | Siemens Healthcare Diagnostics , Inc.,SAD | ENZIME II Calibrator | 15000 | 20% | Interlab Exim i Eurodijagnostika | 35-20/20 | 24.04.2020. | 24.04.2021. | 0 | 0 | 0 | 0 | 0 | 0 | 0 | 0 | 0 | 0 | 0 | 0 | 0 | 0 | 0 | 0 | 0 | 0 | 0 | 0 | 0 | 0 | 0 | 0 | 0 | 0 | 0 | 0 | 0 | 0 | 0 | 0 | 0 | 0 | 0 | 0 | 0 | 0 | 0 | 0 | 0 | 0 | 0 | 0 | 0 | 0 | 0 | 0 | 0 | 0 | 0 | 0
| Reagensi, izuzev za transfuziju | Specijalna bolnica za cerebralnu paralizu i razvojnu neurologiju | Reagensi, izuzev za transfuziju | 404-1-110/20-4 | 181 | Reagensi za biohemijski analizatori DIMENSION RxL, Dimension RxL HM, Dimension RxL Max, Dimension RxL Max HM, Dimension Xpand, Dimension XPand HM, Dimension XPand Plus, Dimension XPand Plus HM, Dimension EXL 200 (Siemens Healthcare Diagnostics | 33 | Enzyme Verifier | RGN204667 | pakovanje | 2 x 3 x 2 ml | Siemens Healthcare Diagnostics , Inc.,SAD | Dimension Enzyme Verifier | 13160.4 | 20% | Interlab Exim i Eurodijagnostika | 35-20/20 | 24.04.2020. | 24.04.2021. | 0 | 0 | 0 | 0 | 0 | 0 | 0 | 0 | 0 | 0 | 0 | 0 | 0 | 0 | 0 | 0 | 0 | 0 | 0 | 0 | 0 | 0 | 0 | 0 | 0 | 0 | 0 | 0 | 0 | 0 | 0 | 0 | 0 | 0 | 0 | 0 | 0 | 0 | 0 | 0 | 0 | 0 | 0 | 0 | 0 | 0 | 0 | 0 | 0 | 0 | 0 | 0
| Reagensi, izuzev za transfuziju | Specijalna bolnica za cerebralnu paralizu i razvojnu neurologiju | Reagensi, izuzev za transfuziju | 404-1-110/20-4 | 181 | Reagensi za biohemijski analizatori DIMENSION RxL, Dimension RxL HM, Dimension RxL Max, Dimension RxL Max HM, Dimension Xpand, Dimension XPand HM, Dimension XPand Plus, Dimension XPand Plus HM, Dimension EXL 200 (Siemens Healthcare Diagnostics | 34 | Fosfor | RGN204668 | pakovanje | 4 Flexe / 480 | Siemens Healthcare Diagnostics , Inc.,SAD | Dimension Phosphorus Flex (PHOS) reagent cartridge | 2629.2 | 20% | Interlab Exim i Eurodijagnostika | 35-20/20 | 24.04.2020. | 24.04.2021. | 0 | 0 | 0 | 0 | 0 | 0 | 0 | 0 | 0 | 0 | 0 | 0 | 0 | 0 | 0 | 0 | 0 | 0 | 0 | 0 | 0 | 0 | 0 | 0 | 0 | 0 | 0 | 0 | 0 | 0 | 0 | 0 | 0 | 0 | 0 | 0 | 0 | 0 | 0 | 0 | 0 | 0 | 0 | 0 | 0 | 0 | 0 | 0 | 0 | 0 | 0 | 0
| Reagensi, izuzev za transfuziju | Specijalna bolnica za cerebralnu paralizu i razvojnu neurologiju | Reagensi, izuzev za transfuziju | 404-1-110/20-4 | 181 | Reagensi za biohemijski analizatori DIMENSION RxL, Dimension RxL HM, Dimension RxL Max, Dimension RxL Max HM, Dimension Xpand, Dimension XPand HM, Dimension XPand Plus, Dimension XPand Plus HM, Dimension EXL 200 (Siemens Healthcare Diagnostics | 35 | Gentamicin | RGN204669 | pakovanje | 4 Flex / 80 | Siemens Healthcare Diagnostics , Inc.,SAD | Dimension Gentamicin Flex (GENT) reagent cartridge | 34281.6 | 20% | Interlab Exim i Eurodijagnostika | 35-20/20 | 24.04.2020. | 24.04.2021. | 0 | 0 | 0 | 0 | 0 | 0 | 0 | 0 | 0 | 0 | 0 | 0 | 0 | 0 | 0 | 0 | 0 | 0 | 0 | 0 | 0 | 0 | 0 | 0 | 0 | 0 | 0 | 0 | 0 | 0 | 0 | 0 | 0 | 0 | 0 | 0 | 0 | 0 | 0 | 0 | 0 | 0 | 0 | 0 | 0 | 0 | 0 | 0 | 0 | 0 | 0 | 0
| Reagensi, izuzev za transfuziju | Specijalna bolnica za cerebralnu paralizu i razvojnu neurologiju | Reagensi, izuzev za transfuziju | 404-1-110/20-4 | 181 | Reagensi za biohemijski analizatori DIMENSION RxL, Dimension RxL HM, Dimension RxL Max, Dimension RxL Max HM, Dimension Xpand, Dimension XPand HM, Dimension XPand Plus, Dimension XPand Plus HM, Dimension EXL 200 (Siemens Healthcare Diagnostics | 36 | GGT | RGN204670 | pakovanje | 4 Flex /288 | Siemens Healthcare Diagnostics , Inc.,SAD | Dimension y-Glutamyl Transferase Flex (GGT) reagent cartridge | 3068.4 | 20% | Interlab Exim i Eurodijagnostika | 35-20/20 | 24.04.2020. | 24.04.2021. | 0 | 0 | 0 | 0 | 0 | 0 | 0 | 0 | 0 | 0 | 0 | 0 | 0 | 0 | 0 | 0 | 0 | 0 | 0 | 0 | 0 | 0 | 0 | 0 | 0 | 0 | 0 | 0 | 0 | 0 | 0 | 0 | 0 | 0 | 0 | 0 | 0 | 0 | 0 | 0 | 0 | 0 | 0 | 0 | 0 | 0 | 0 | 0 | 0 | 0 | 0 | 0
| Reagensi, izuzev za transfuziju | Specijalna bolnica za cerebralnu paralizu i razvojnu neurologiju | Reagensi, izuzev za transfuziju | 404-1-110/20-4 | 181 | Reagensi za biohemijski analizatori DIMENSION RxL, Dimension RxL HM, Dimension RxL Max, Dimension RxL Max HM, Dimension Xpand, Dimension XPand HM, Dimension XPand Plus, Dimension XPand Plus HM, Dimension EXL 200 (Siemens Healthcare Diagnostics | 37 | Glukoza | RGN204671 | pakovanje | 4 Flex / 1.440 | Siemens Healthcare Diagnostics , Inc.,SAD | Dimension Glucose Flex (GLUC) reagent cartridge | 7585.2 | 20% | Interlab Exim i Eurodijagnostika | 35-20/20 | 24.04.2020. | 24.04.2021. | 0 | 0 | 0 | 0 | 0 | 0 | 0 | 0 | 0 | 0 | 0 | 0 | 0 | 0 | 0 | 0 | 0 | 0 | 0 | 0 | 0 | 0 | 0 | 0 | 0 | 0 | 0 | 0 | 0 | 0 | 0 | 0 | 0 | 0 | 0 | 0 | 0 | 0 | 0 | 0 | 0 | 0 | 0 | 0 | 0 | 0 | 0 | 0 | 0 | 0 | 0 | 0
| Reagensi, izuzev za transfuziju | Specijalna bolnica za cerebralnu paralizu i razvojnu neurologiju | Reagensi, izuzev za transfuziju | 404-1-110/20-4 | 181 | Reagensi za biohemijski analizatori DIMENSION RxL, Dimension RxL HM, Dimension RxL Max, Dimension RxL Max HM, Dimension Xpand, Dimension XPand HM, Dimension XPand Plus, Dimension XPand Plus HM, Dimension EXL 200 (Siemens Healthcare Diagnostics | 38 | Gvožđe | RGN204672 | pakovanje | 4 Flex / 240 | Siemens Healthcare Diagnostics , Inc.,SAD | Dimension Iron Flex reagent cartridge | 2577.6 | 20% | Interlab Exim i Eurodijagnostika | 35-20/20 | 24.04.2020. | 24.04.2021. | 0 | 0 | 0 | 0 | 0 | 0 | 0 | 0 | 0 | 0 | 0 | 0 | 0 | 0 | 0 | 0 | 0 | 0 | 0 | 0 | 0 | 0 | 0 | 0 | 0 | 0 | 0 | 0 | 0 | 0 | 0 | 0 | 0 | 0 | 0 | 0 | 0 | 0 | 0 | 0 | 0 | 0 | 0 | 0 | 0 | 0 | 0 | 0 | 0 | 0 | 0 | 0
| Reagensi, izuzev za transfuziju | Specijalna bolnica za cerebralnu paralizu i razvojnu neurologiju | Reagensi, izuzev za transfuziju | 404-1-110/20-4 | 181 | Reagensi za biohemijski analizatori DIMENSION RxL, Dimension RxL HM, Dimension RxL Max, Dimension RxL Max HM, Dimension Xpand, Dimension XPand HM, Dimension XPand Plus, Dimension XPand Plus HM, Dimension EXL 200 (Siemens Healthcare Diagnostics | 39 | Gvožđe kalibrator | RGN204673 | pakovanje | 2x2x1,2 ml | Siemens Healthcare Diagnostics , Inc.,SAD | Dimension IRON Calibrator | 5299.2 | 20% | Interlab Exim i Eurodijagnostika | 35-20/20 | 24.04.2020. | 24.04.2021. | 0 | 0 | 0 | 0 | 0 | 0 | 0 | 0 | 0 | 0 | 0 | 0 | 0 | 0 | 0 | 0 | 0 | 0 | 0 | 0 | 0 | 0 | 0 | 0 | 0 | 0 | 0 | 0 | 0 | 0 | 0 | 0 | 0 | 0 | 0 | 0 | 0 | 0 | 0 | 0 | 0 | 0 | 0 | 0 | 0 | 0 | 0 | 0 | 0 | 0 | 0 | 0
| Reagensi, izuzev za transfuziju | Specijalna bolnica za cerebralnu paralizu i razvojnu neurologiju | Reagensi, izuzev za transfuziju | 404-1-110/20-4 | 181 | Reagensi za biohemijski analizatori DIMENSION RxL, Dimension RxL HM, Dimension RxL Max, Dimension RxL Max HM, Dimension Xpand, Dimension XPand HM, Dimension XPand Plus, Dimension XPand Plus HM, Dimension EXL 200 (Siemens Healthcare Diagnostics | 40 | HbA1c | RGN204674 | pakovanje | 6 Flex / 120 | Siemens Healthcare Diagnostics , Inc.,SAD | Dimension A1c Kit Flex reagent cartridge | 49484.4 | 20% | Interlab Exim i Eurodijagnostika | 35-20/20 | 24.04.2020. | 24.04.2021. | 0 | 0 | 0 | 0 | 0 | 0 | 0 | 0 | 0 | 0 | 0 | 0 | 0 | 0 | 0 | 0 | 0 | 0 | 0 | 0 | 0 | 0 | 0 | 0 | 0 | 0 | 0 | 0 | 0 | 0 | 0 | 0 | 0 | 0 | 0 | 0 | 0 | 0 | 0 | 0 | 0 | 0 | 0 | 0 | 0 | 0 | 0 | 0 | 0 | 0 | 0 | 0
| Reagensi, izuzev za transfuziju | Specijalna bolnica za cerebralnu paralizu i razvojnu neurologiju | Reagensi, izuzev za transfuziju | 404-1-110/20-4 | 181 | Reagensi za biohemijski analizatori DIMENSION RxL, Dimension RxL HM, Dimension RxL Max, Dimension RxL Max HM, Dimension Xpand, Dimension XPand HM, Dimension XPand Plus, Dimension XPand Plus HM, Dimension EXL 200 (Siemens Healthcare Diagnostics | 41 | HDL Holesterol | RGN204675 | pakovanje | 8 Flex / 240 | Siemens Healthcare Diagnostics , Inc.,SAD | Dimension Automated HDLCholesterol Flex (AHDL) reagent cartridge | 10053.6 | 20% | Interlab Exim i Eurodijagnostika | 35-20/20 | 24.04.2020. | 24.04.2021. | 0 | 0 | 0 | 0 | 0 | 0 | 0 | 0 | 0 | 0 | 0 | 0 | 0 | 0 | 0 | 0 | 0 | 0 | 0 | 0 | 0 | 0 | 0 | 0 | 0 | 0 | 0 | 0 | 0 | 0 | 0 | 0 | 0 | 0 | 0 | 0 | 0 | 0 | 0 | 0 | 0 | 0 | 0 | 0 | 0 | 0 | 0 | 0 | 0 | 0 | 0 | 0
| Reagensi, izuzev za transfuziju | Specijalna bolnica za cerebralnu paralizu i razvojnu neurologiju | Reagensi, izuzev za transfuziju | 404-1-110/20-4 | 181 | Reagensi za biohemijski analizatori DIMENSION RxL, Dimension RxL HM, Dimension RxL Max, Dimension RxL Max HM, Dimension Xpand, Dimension XPand HM, Dimension XPand Plus, Dimension XPand Plus HM, Dimension EXL 200 (Siemens Healthcare Diagnostics | 42 | HDL holesterol kalibrator | RGN204676 | pakovanje | 2x3x1 ml | Siemens Healthcare Diagnostics , Inc.,SAD | Dimension AHDL Calibrator (AHDL-C) | 12618 | 20% | Interlab Exim i Eurodijagnostika | 35-20/20 | 24.04.2020. | 24.04.2021. | 0 | 0 | 0 | 0 | 0 | 0 | 0 | 0 | 0 | 0 | 0 | 0 | 0 | 0 | 0 | 0 | 0 | 0 | 0 | 0 | 0 | 0 | 0 | 0 | 0 | 0 | 0 | 0 | 0 | 0 | 0 | 0 | 0 | 0 | 0 | 0 | 0 | 0 | 0 | 0 | 0 | 0 | 0 | 0 | 0 | 0 | 0 | 0 | 0 | 0 | 0 | 0
| Reagensi, izuzev za transfuziju | Specijalna bolnica za cerebralnu paralizu i razvojnu neurologiju | Reagensi, izuzev za transfuziju | 404-1-110/20-4 | 181 | Reagensi za biohemijski analizatori DIMENSION RxL, Dimension RxL HM, Dimension RxL Max, Dimension RxL Max HM, Dimension Xpand, Dimension XPand HM, Dimension XPand Plus, Dimension XPand Plus HM, Dimension EXL 200 (Siemens Healthcare Diagnostics | 43 | Holesterol | RGN204677 | pakovanje | 8 Flex / 480 | Siemens Healthcare Diagnostics , Inc.,SAD | Dimension Cholesterol Flex (CHOL) reagent cartridge | 4726.8 | 20% | Interlab Exim i Eurodijagnostika | 35-20/20 | 24.04.2020. | 24.04.2021. | 0 | 0 | 0 | 0 | 0 | 0 | 0 | 0 | 0 | 0 | 0 | 0 | 0 | 0 | 0 | 0 | 0 | 0 | 0 | 0 | 0 | 0 | 0 | 0 | 0 | 0 | 0 | 0 | 0 | 0 | 0 | 0 | 0 | 0 | 0 | 0 | 0 | 0 | 0 | 0 | 0 | 0 | 0 | 0 | 0 | 0 | 0 | 0 | 0 | 0 | 0 | 0
| Reagensi, izuzev za transfuziju | Specijalna bolnica za cerebralnu paralizu i razvojnu neurologiju | Reagensi, izuzev za transfuziju | 404-1-110/20-4 | 181 | Reagensi za biohemijski analizatori DIMENSION RxL, Dimension RxL HM, Dimension RxL Max, Dimension RxL Max HM, Dimension Xpand, Dimension XPand HM, Dimension XPand Plus, Dimension XPand Plus HM, Dimension EXL 200 (Siemens Healthcare Diagnostics | 44 | Holesterol kalibrator | RGN204678 | pakovanje | 2x3x1 ml | Siemens Healthcare Diagnostics , Inc.,SAD | Dimension CHOL Calibrator (CHOL-C) | 10203.6 | 20% | Interlab Exim i Eurodijagnostika | 35-20/20 | 24.04.2020. | 24.04.2021. | 0 | 0 | 0 | 0 | 0 | 0 | 0 | 0 | 0 | 0 | 0 | 0 | 0 | 0 | 0 | 0 | 0 | 0 | 0 | 0 | 0 | 0 | 0 | 0 | 0 | 0 | 0 | 0 | 0 | 0 | 0 | 0 | 0 | 0 | 0 | 0 | 0 | 0 | 0 | 0 | 0 | 0 | 0 | 0 | 0 | 0 | 0 | 0 | 0 | 0 | 0 | 0
| Reagensi, izuzev za transfuziju | Specijalna bolnica za cerebralnu paralizu i razvojnu neurologiju | Reagensi, izuzev za transfuziju | 404-1-110/20-4 | 181 | Reagensi za biohemijski analizatori DIMENSION RxL, Dimension RxL HM, Dimension RxL Max, Dimension RxL Max HM, Dimension Xpand, Dimension XPand HM, Dimension XPand Plus, Dimension XPand Plus HM, Dimension EXL 200 (Siemens Healthcare Diagnostics | 45 | Holinesteraza | RGN204679 | pakovanje | 4 Flex / 120 | Siemens Healthcare Diagnostics , Inc.,SAD | Dimension Pseudocholinesterase Flex (PCHE) reagent cartridge | 7068 | 20% | Interlab Exim i Eurodijagnostika | 35-20/20 | 24.04.2020. | 24.04.2021. | 0 | 0 | 0 | 0 | 0 | 0 | 0 | 0 | 0 | 0 | 0 | 0 | 0 | 0 | 0 | 0 | 0 | 0 | 0 | 0 | 0 | 0 | 0 | 0 | 0 | 0 | 0 | 0 | 0 | 0 | 0 | 0 | 0 | 0 | 0 | 0 | 0 | 0 | 0 | 0 | 0 | 0 | 0 | 0 | 0 | 0 | 0 | 0 | 0 | 0 | 0 | 0
| Reagensi, izuzev za transfuziju | Specijalna bolnica za cerebralnu paralizu i razvojnu neurologiju | Reagensi, izuzev za transfuziju | 404-1-110/20-4 | 181 | Reagensi za biohemijski analizatori DIMENSION RxL, Dimension RxL HM, Dimension RxL Max, Dimension RxL Max HM, Dimension Xpand, Dimension XPand HM, Dimension XPand Plus, Dimension XPand Plus HM, Dimension EXL 200 (Siemens Healthcare Diagnostics | 46 | hsCRP | RGN204680 | pakovanje | 4 Flex / 120 | Siemens Healthcare Diagnostics , Inc.,SAD | Dimension C-Reactive Protein Extended Range Flex (RCRP) reagent cartridge | 6912 | 20% | Interlab Exim i Eurodijagnostika | 35-20/20 | 24.04.2020. | 24.04.2021. | 0 | 0 | 0 | 0 | 0 | 0 | 0 | 0 | 0 | 0 | 0 | 0 | 0 | 0 | 0 | 0 | 0 | 0 | 0 | 0 | 0 | 0 | 0 | 0 | 0 | 0 | 0 | 0 | 0 | 0 | 0 | 0 | 0 | 0 | 0 | 0 | 0 | 0 | 0 | 0 | 0 | 0 | 0 | 0 | 0 | 0 | 0 | 0 | 0 | 0 | 0 | 0
| Reagensi, izuzev za transfuziju | Specijalna bolnica za cerebralnu paralizu i razvojnu neurologiju | Reagensi, izuzev za transfuziju | 404-1-110/20-4 | 181 | Reagensi za biohemijski analizatori DIMENSION RxL, Dimension RxL HM, Dimension RxL Max, Dimension RxL Max HM, Dimension Xpand, Dimension XPand HM, Dimension XPand Plus, Dimension XPand Plus HM, Dimension EXL 200 (Siemens Healthcare Diagnostics | 47 | hsCRP kalibrator | RGN204681 | pakovanje | 2 x 5 x 1 ml | Siemens Healthcare Diagnostics , Inc.,SAD | Dimension Revised C-Reaktive Protein Calibrator (RCRP-Cal) | 23463.6 | 20% | Interlab Exim i Eurodijagnostika | 35-20/20 | 24.04.2020. | 24.04.2021. | 0 | 0 | 0 | 0 | 0 | 0 | 0 | 0 | 0 | 0 | 0 | 0 | 0 | 0 | 0 | 0 | 0 | 0 | 0 | 0 | 0 | 0 | 0 | 0 | 0 | 0 | 0 | 0 | 0 | 0 | 0 | 0 | 0 | 0 | 0 | 0 | 0 | 0 | 0 | 0 | 0 | 0 | 0 | 0 | 0 | 0 | 0 | 0 | 0 | 0 | 0 | 0
| Reagensi, izuzev za transfuziju | Specijalna bolnica za cerebralnu paralizu i razvojnu neurologiju | Reagensi, izuzev za transfuziju | 404-1-110/20-4 | 181 | Reagensi za biohemijski analizatori DIMENSION RxL, Dimension RxL HM, Dimension RxL Max, Dimension RxL Max HM, Dimension Xpand, Dimension XPand HM, Dimension XPand Plus, Dimension XPand Plus HM, Dimension EXL 200 (Siemens Healthcare Diagnostics | 48 | IgA - Immunglobulin | RGN204682 | pakovanje | 4 Flex / 120 | Siemens Healthcare Diagnostics , Inc.,SAD | Dimension Immunglobulin A Flex (IgA) reagent cartridge | 34111.2 | 20% | Interlab Exim i Eurodijagnostika | 35-20/20 | 24.04.2020. | 24.04.2021. | 0 | 0 | 0 | 0 | 0 | 0 | 0 | 0 | 0 | 0 | 0 | 0 | 0 | 0 | 0 | 0 | 0 | 0 | 0 | 0 | 0 | 0 | 0 | 0 | 0 | 0 | 0 | 0 | 0 | 0 | 0 | 0 | 0 | 0 | 0 | 0 | 0 | 0 | 0 | 0 | 0 | 0 | 0 | 0 | 0 | 0 | 0 | 0 | 0 | 0 | 0 | 0
| Reagensi, izuzev za transfuziju | Specijalna bolnica za cerebralnu paralizu i razvojnu neurologiju | Reagensi, izuzev za transfuziju | 404-1-110/20-4 | 181 | Reagensi za biohemijski analizatori DIMENSION RxL, Dimension RxL HM, Dimension RxL Max, Dimension RxL Max HM, Dimension Xpand, Dimension XPand HM, Dimension XPand Plus, Dimension XPand Plus HM, Dimension EXL 200 (Siemens Healthcare Diagnostics | 49 | IgG - Immunglobulin | RGN204683 | pakovanje | 4 Flex / 120 | Siemens Healthcare Diagnostics , Inc.,SAD | Dimension Immunglobulin G Flex (IgG) reagent cartridge | 34111.2 | 20% | Interlab Exim i Eurodijagnostika | 35-20/20 | 24.04.2020. | 24.04.2021. | 0 | 0 | 0 | 0 | 0 | 0 | 0 | 0 | 0 | 0 | 0 | 0 | 0 | 0 | 0 | 0 | 0 | 0 | 0 | 0 | 0 | 0 | 0 | 0 | 0 | 0 | 0 | 0 | 0 | 0 | 0 | 0 | 0 | 0 | 0 | 0 | 0 | 0 | 0 | 0 | 0 | 0 | 0 | 0 | 0 | 0 | 0 | 0 | 0 | 0 | 0 | 0
| Reagensi, izuzev za transfuziju | Specijalna bolnica za cerebralnu paralizu i razvojnu neurologiju | Reagensi, izuzev za transfuziju | 404-1-110/20-4 | 181 | Reagensi za biohemijski analizatori DIMENSION RxL, Dimension RxL HM, Dimension RxL Max, Dimension RxL Max HM, Dimension Xpand, Dimension XPand HM, Dimension XPand Plus, Dimension XPand Plus HM, Dimension EXL 200 (Siemens Healthcare Diagnostics | 50 | IgM - Immunglobulin | RGN204684 | pakovanje | 4 Flex / 120 | Siemens Healthcare Diagnostics , Inc.,SAD | Dimension Immunglobulin M Flex (IgM) reagent cartridge | 34111.2 | 20% | Interlab Exim i Eurodijagnostika | 35-20/20 | 24.04.2020. | 24.04.2021. | 0 | 0 | 0 | 0 | 0 | 0 | 0 | 0 | 0 | 0 | 0 | 0 | 0 | 0 | 0 | 0 | 0 | 0 | 0 | 0 | 0 | 0 | 0 | 0 | 0 | 0 | 0 | 0 | 0 | 0 | 0 | 0 | 0 | 0 | 0 | 0 | 0 | 0 | 0 | 0 | 0 | 0 | 0 | 0 | 0 | 0 | 0 | 0 | 0 | 0 | 0 | 0
| Reagensi, izuzev za transfuziju | Specijalna bolnica za cerebralnu paralizu i razvojnu neurologiju | Reagensi, izuzev za transfuziju | 404-1-110/20-4 | 181 | Reagensi za biohemijski analizatori DIMENSION RxL, Dimension RxL HM, Dimension RxL Max, Dimension RxL Max HM, Dimension Xpand, Dimension XPand HM, Dimension XPand Plus, Dimension XPand Plus HM, Dimension EXL 200 (Siemens Healthcare Diagnostics | 51 | Kalcijum | RGN204685 | pakovanje | 8 Flex / 480 | Siemens Healthcare Diagnostics , Inc.,SAD | Dimension Calcium Flex (CA) reagent cartridge | 4381.2 | 20% | Interlab Exim i Eurodijagnostika | 35-20/20 | 24.04.2020. | 24.04.2021. | 0 | 0 | 0 | 0 | 0 | 0 | 0 | 0 | 0 | 0 | 0 | 0 | 0 | 0 | 0 | 0 | 0 | 0 | 0 | 0 | 0 | 0 | 0 | 0 | 0 | 0 | 0 | 0 | 0 | 0 | 0 | 0 | 0 | 0 | 0 | 0 | 0 | 0 | 0 | 0 | 0 | 0 | 0 | 0 | 0 | 0 | 0 | 0 | 0 | 0 | 0 | 0
| Reagensi, izuzev za transfuziju | Specijalna bolnica za cerebralnu paralizu i razvojnu neurologiju | Reagensi, izuzev za transfuziju | 404-1-110/20-4 | 181 | Reagensi za biohemijski analizatori DIMENSION RxL, Dimension RxL HM, Dimension RxL Max, Dimension RxL Max HM, Dimension Xpand, Dimension XPand HM, Dimension XPand Plus, Dimension XPand Plus HM, Dimension EXL 200 (Siemens Healthcare Diagnostics | 52 | Kalibrator za Litijum | RGN204686 | pakovanje | 2 x 5 x 3 ml | Siemens Healthcare Diagnostics , Inc.,SAD | Dimension Drug Calibrator | 16532.4 | 20% | Interlab Exim i Eurodijagnostika | 35-20/20 | 24.04.2020. | 24.04.2021. | 0 | 0 | 0 | 0 | 0 | 0 | 0 | 0 | 0 | 0 | 0 | 0 | 0 | 0 | 0 | 0 | 0 | 0 | 0 | 0 | 0 | 0 | 0 | 0 | 0 | 0 | 0 | 0 | 0 | 0 | 0 | 0 | 0 | 0 | 0 | 0 | 0 | 0 | 0 | 0 | 0 | 0 | 0 | 0 | 0 | 0 | 0 | 0 | 0 | 0 | 0 | 0
| Reagensi, izuzev za transfuziju | Specijalna bolnica za cerebralnu paralizu i razvojnu neurologiju | Reagensi, izuzev za transfuziju | 404-1-110/20-4 | 181 | Reagensi za biohemijski analizatori DIMENSION RxL, Dimension RxL HM, Dimension RxL Max, Dimension RxL Max HM, Dimension Xpand, Dimension XPand HM, Dimension XPand Plus, Dimension XPand Plus HM, Dimension EXL 200 (Siemens Healthcare Diagnostics | 53 | komadplement C3 | RGN204687 | pakovanje | 4 Flex / 120 | Siemens Healthcare Diagnostics , Inc.,SAD | Dimension Complement C3 Flex (C3) reagent cartridge | 34111.2 | 20% | Interlab Exim i Eurodijagnostika | 35-20/20 | 24.04.2020. | 24.04.2021. | 0 | 0 | 0 | 0 | 0 | 0 | 0 | 0 | 0 | 0 | 0 | 0 | 0 | 0 | 0 | 0 | 0 | 0 | 0 | 0 | 0 | 0 | 0 | 0 | 0 | 0 | 0 | 0 | 0 | 0 | 0 | 0 | 0 | 0 | 0 | 0 | 0 | 0 | 0 | 0 | 0 | 0 | 0 | 0 | 0 | 0 | 0 | 0 | 0 | 0 | 0 | 0
| Reagensi, izuzev za transfuziju | Specijalna bolnica za cerebralnu paralizu i razvojnu neurologiju | Reagensi, izuzev za transfuziju | 404-1-110/20-4 | 181 | Reagensi za biohemijski analizatori DIMENSION RxL, Dimension RxL HM, Dimension RxL Max, Dimension RxL Max HM, Dimension Xpand, Dimension XPand HM, Dimension XPand Plus, Dimension XPand Plus HM, Dimension EXL 200 (Siemens Healthcare Diagnostics | 54 | komadplement C4 | RGN204688 | pakovanje | 4 Flex / 120 | Siemens Healthcare Diagnostics , Inc.,SAD | Dimension Complement C4 Flex (C4) reagent cartridge | 34111.2 | 20% | Interlab Exim i Eurodijagnostika | 35-20/20 | 24.04.2020. | 24.04.2021. | 0 | 0 | 0 | 0 | 0 | 0 | 0 | 0 | 0 | 0 | 0 | 0 | 0 | 0 | 0 | 0 | 0 | 0 | 0 | 0 | 0 | 0 | 0 | 0 | 0 | 0 | 0 | 0 | 0 | 0 | 0 | 0 | 0 | 0 | 0 | 0 | 0 | 0 | 0 | 0 | 0 | 0 | 0 | 0 | 0 | 0 | 0 | 0 | 0 | 0 | 0 | 0
| Reagensi, izuzev za transfuziju | Specijalna bolnica za cerebralnu paralizu i razvojnu neurologiju | Reagensi, izuzev za transfuziju | 404-1-110/20-4 | 181 | Reagensi za biohemijski analizatori DIMENSION RxL, Dimension RxL HM, Dimension RxL Max, Dimension RxL Max HM, Dimension Xpand, Dimension XPand HM, Dimension XPand Plus, Dimension XPand Plus HM, Dimension EXL 200 (Siemens Healthcare Diagnostics | 55 | Kreatinin | RGN204689 | pakovanje | 4 Flexe / 480 | Siemens Healthcare Diagnostics , Inc.,SAD | Dimension Creatinine Flex (CRE2) reagent cartridge | 2011.2 | 20% | Interlab Exim i Eurodijagnostika | 35-20/20 | 24.04.2020. | 24.04.2021. | 0 | 0 | 0 | 0 | 0 | 0 | 0 | 0 | 0 | 0 | 0 | 0 | 0 | 0 | 0 | 0 | 0 | 0 | 0 | 0 | 0 | 0 | 0 | 0 | 0 | 0 | 0 | 0 | 0 | 0 | 0 | 0 | 0 | 0 | 0 | 0 | 0 | 0 | 0 | 0 | 0 | 0 | 0 | 0 | 0 | 0 | 0 | 0 | 0 | 0 | 0 | 0
| Reagensi, izuzev za transfuziju | Specijalna bolnica za cerebralnu paralizu i razvojnu neurologiju | Reagensi, izuzev za transfuziju | 404-1-110/20-4 | 181 | Reagensi za biohemijski analizatori DIMENSION RxL, Dimension RxL HM, Dimension RxL Max, Dimension RxL Max HM, Dimension Xpand, Dimension XPand HM, Dimension XPand Plus, Dimension XPand Plus HM, Dimension EXL 200 (Siemens Healthcare Diagnostics | 56 | Laktat | RGN204690 | pakovanje | 4 Flex / 120 | Siemens Healthcare Diagnostics , Inc.,SAD | Dimension Lactic Acid Flex (LA) reagent cartridge | 16062 | 20% | Interlab Exim i Eurodijagnostika | 35-20/20 | 24.04.2020. | 24.04.2021. | 0 | 0 | 0 | 0 | 0 | 0 | 0 | 0 | 0 | 0 | 0 | 0 | 0 | 0 | 0 | 0 | 0 | 0 | 0 | 0 | 0 | 0 | 0 | 0 | 0 | 0 | 0 | 0 | 0 | 0 | 0 | 0 | 0 | 0 | 0 | 0 | 0 | 0 | 0 | 0 | 0 | 0 | 0 | 0 | 0 | 0 | 0 | 0 | 0 | 0 | 0 | 0
| Reagensi, izuzev za transfuziju | Specijalna bolnica za cerebralnu paralizu i razvojnu neurologiju | Reagensi, izuzev za transfuziju | 404-1-110/20-4 | 181 | Reagensi za biohemijski analizatori DIMENSION RxL, Dimension RxL HM, Dimension RxL Max, Dimension RxL Max HM, Dimension Xpand, Dimension XPand HM, Dimension XPand Plus, Dimension XPand Plus HM, Dimension EXL 200 (Siemens Healthcare Diagnostics | 57 | LDH | RGN204691 | pakovanje | 4 Flex / 480 | Siemens Healthcare Diagnostics , Inc.,SAD | Dimension Laktate Dehydrogenase Flex reagent cartridge | 5114.4 | 20% | Interlab Exim i Eurodijagnostika | 35-20/20 | 24.04.2020. | 24.04.2021. | 0 | 0 | 0 | 0 | 0 | 0 | 0 | 0 | 0 | 0 | 0 | 0 | 0 | 0 | 0 | 0 | 0 | 0 | 0 | 0 | 0 | 0 | 0 | 0 | 0 | 0 | 0 | 0 | 0 | 0 | 0 | 0 | 0 | 0 | 0 | 0 | 0 | 0 | 0 | 0 | 0 | 0 | 0 | 0 | 0 | 0 | 0 | 0 | 0 | 0 | 0 | 0
| Reagensi, izuzev za transfuziju | Specijalna bolnica za cerebralnu paralizu i razvojnu neurologiju | Reagensi, izuzev za transfuziju | 404-1-110/20-4 | 181 | Reagensi za biohemijski analizatori DIMENSION RxL, Dimension RxL HM, Dimension RxL Max, Dimension RxL Max HM, Dimension Xpand, Dimension XPand HM, Dimension XPand Plus, Dimension XPand Plus HM, Dimension EXL 200 (Siemens Healthcare Diagnostics | 58 | Lipaza | RGN204692 | pakovanje | 4 Flex / 120 | Siemens Healthcare Diagnostics , Inc.,SAD | Dimension Lipase Flex reagent cartridge | 12490.8 | 20% | Interlab Exim i Eurodijagnostika | 35-20/20 | 24.04.2020. | 24.04.2021. | 0 | 0 | 0 | 0 | 0 | 0 | 0 | 0 | 0 | 0 | 0 | 0 | 0 | 0 | 0 | 0 | 0 | 0 | 0 | 0 | 0 | 0 | 0 | 0 | 0 | 0 | 0 | 0 | 0 | 0 | 0 | 0 | 0 | 0 | 0 | 0 | 0 | 0 | 0 | 0 | 0 | 0 | 0 | 0 | 0 | 0 | 0 | 0 | 0 | 0 | 0 | 0
| Reagensi, izuzev za transfuziju | Specijalna bolnica za cerebralnu paralizu i razvojnu neurologiju | Reagensi, izuzev za transfuziju | 404-1-110/20-4 | 181 | Reagensi za biohemijski analizatori DIMENSION RxL, Dimension RxL HM, Dimension RxL Max, Dimension RxL Max HM, Dimension Xpand, Dimension XPand HM, Dimension XPand Plus, Dimension XPand Plus HM, Dimension EXL 200 (Siemens Healthcare Diagnostics | 59 | Lipaza kalibrator | RGN204693 | pakovanje | 2x3x1 ml | Siemens Healthcare Diagnostics , Inc.,SAD | Dimension Lipase Calibrator | 12244.8 | 20% | Interlab Exim i Eurodijagnostika | 35-20/20 | 24.04.2020. | 24.04.2021. | 0 | 0 | 0 | 0 | 0 | 0 | 0 | 0 | 0 | 0 | 0 | 0 | 0 | 0 | 0 | 0 | 0 | 0 | 0 | 0 | 0 | 0 | 0 | 0 | 0 | 0 | 0 | 0 | 0 | 0 | 0 | 0 | 0 | 0 | 0 | 0 | 0 | 0 | 0 | 0 | 0 | 0 | 0 | 0 | 0 | 0 | 0 | 0 | 0 | 0 | 0 | 0
| Reagensi, izuzev za transfuziju | Specijalna bolnica za cerebralnu paralizu i razvojnu neurologiju | Reagensi, izuzev za transfuziju | 404-1-110/20-4 | 181 | Reagensi za biohemijski analizatori DIMENSION RxL, Dimension RxL HM, Dimension RxL Max, Dimension RxL Max HM, Dimension Xpand, Dimension XPand HM, Dimension XPand Plus, Dimension XPand Plus HM, Dimension EXL 200 (Siemens Healthcare Diagnostics | 60 | Liphochek Terapeutic Drug Monitoring Control | RGN204694 | pakovanje | 3x5 ml | Bio-Rad Laboratories, QSD, SAD | Lyphocheck Therapeutic Drug Monitoring Control (TDM) | 39825 | 20% | Interlab Exim i Eurodijagnostika | 35-20/20 | 24.04.2020. | 24.04.2021. | 0 | 0 | 0 | 0 | 0 | 0 | 0 | 0 | 0 | 0 | 0 | 0 | 0 | 0 | 0 | 0 | 0 | 0 | 0 | 0 | 0 | 0 | 0 | 0 | 0 | 0 | 0 | 0 | 0 | 0 | 0 | 0 | 0 | 0 | 0 | 0 | 0 | 0 | 0 | 0 | 0 | 0 | 0 | 0 | 0 | 0 | 0 | 0 | 0 | 0 | 0 | 0
| Reagensi, izuzev za transfuziju | Specijalna bolnica za cerebralnu paralizu i razvojnu neurologiju | Reagensi, izuzev za transfuziju | 404-1-110/20-4 | 181 | Reagensi za biohemijski analizatori DIMENSION RxL, Dimension RxL HM, Dimension RxL Max, Dimension RxL Max HM, Dimension Xpand, Dimension XPand HM, Dimension XPand Plus, Dimension XPand Plus HM, Dimension EXL 200 (Siemens Healthcare Diagnostics | 61 | Liphochek Whole blood immunosuppressant five level minipakovanje | RGN204695 | pakovanje | 5x2 ml | Bio Rad Laboratories Clinical Diagnostics Group, SAD | Lyphochek Whole Blood Immunosuppresant Control | 43807.5 | 20% | Interlab Exim i Eurodijagnostika | 35-20/20 | 24.04.2020. | 24.04.2021. | 0 | 0 | 0 | 0 | 0 | 0 | 0 | 0 | 0 | 0 | 0 | 0 | 0 | 0 | 0 | 0 | 0 | 0 | 0 | 0 | 0 | 0 | 0 | 0 | 0 | 0 | 0 | 0 | 0 | 0 | 0 | 0 | 0 | 0 | 0 | 0 | 0 | 0 | 0 | 0 | 0 | 0 | 0 | 0 | 0 | 0 | 0 | 0 | 0 | 0 | 0 | 0
| Reagensi, izuzev za transfuziju | Specijalna bolnica za cerebralnu paralizu i razvojnu neurologiju | Reagensi, izuzev za transfuziju | 404-1-110/20-4 | 181 | Reagensi za biohemijski analizatori DIMENSION RxL, Dimension RxL HM, Dimension RxL Max, Dimension RxL Max HM, Dimension Xpand, Dimension XPand HM, Dimension XPand Plus, Dimension XPand Plus HM, Dimension EXL 200 (Siemens Healthcare Diagnostics | 62 | Liquicheck Urine Chemistry Level 1 | RGN204696 | pakovanje | 12x10ml | Bio-Rad Laboratories, QSD, SAD | Liquicheck Urine Chemistry Control | 34361.25 | 20% | Interlab Exim i Eurodijagnostika | 35-20/20 | 24.04.2020. | 24.04.2021. | 0 | 0 | 0 | 0 | 0 | 0 | 0 | 0 | 0 | 0 | 0 | 0 | 0 | 0 | 0 | 0 | 0 | 0 | 0 | 0 | 0 | 0 | 0 | 0 | 0 | 0 | 0 | 0 | 0 | 0 | 0 | 0 | 0 | 0 | 0 | 0 | 0 | 0 | 0 | 0 | 0 | 0 | 0 | 0 | 0 | 0 | 0 | 0 | 0 | 0 | 0 | 0
| Reagensi, izuzev za transfuziju | Specijalna bolnica za cerebralnu paralizu i razvojnu neurologiju | Reagensi, izuzev za transfuziju | 404-1-110/20-4 | 181 | Reagensi za biohemijski analizatori DIMENSION RxL, Dimension RxL HM, Dimension RxL Max, Dimension RxL Max HM, Dimension Xpand, Dimension XPand HM, Dimension XPand Plus, Dimension XPand Plus HM, Dimension EXL 200 (Siemens Healthcare Diagnostics | 63 | Liquicheck Urine Chemistry Level 2 | RGN204697 | pakovanje | 12x10ml | Bio-Rad Laboratories, QSD, SAD | Liquicheck Urine Chemistry Control | 23100 | 20% | Interlab Exim i Eurodijagnostika | 35-20/20 | 24.04.2020. | 24.04.2021. | 0 | 0 | 0 | 0 | 0 | 0 | 0 | 0 | 0 | 0 | 0 | 0 | 0 | 0 | 0 | 0 | 0 | 0 | 0 | 0 | 0 | 0 | 0 | 0 | 0 | 0 | 0 | 0 | 0 | 0 | 0 | 0 | 0 | 0 | 0 | 0 | 0 | 0 | 0 | 0 | 0 | 0 | 0 | 0 | 0 | 0 | 0 | 0 | 0 | 0 | 0 | 0
| Reagensi, izuzev za transfuziju | Specijalna bolnica za cerebralnu paralizu i razvojnu neurologiju | Reagensi, izuzev za transfuziju | 404-1-110/20-4 | 181 | Reagensi za biohemijski analizatori DIMENSION RxL, Dimension RxL HM, Dimension RxL Max, Dimension RxL Max HM, Dimension Xpand, Dimension XPand HM, Dimension XPand Plus, Dimension XPand Plus HM, Dimension EXL 200 (Siemens Healthcare Diagnostics | 64 | Liquichek Cardiac Markers Plus Control LT Level 1 | RGN204698 | pakovanje | 6x3ml | Bio-Rad Laboratories Inc, SAD | Liquichek Cardiac Markers Plus Control LT | 21000 | 20% | Interlab Exim i Eurodijagnostika | 35-20/20 | 24.04.2020. | 24.04.2021. | 0 | 0 | 0 | 0 | 0 | 0 | 0 | 0 | 0 | 0 | 0 | 0 | 0 | 0 | 0 | 0 | 0 | 0 | 0 | 0 | 0 | 0 | 0 | 0 | 0 | 0 | 0 | 0 | 0 | 0 | 0 | 0 | 0 | 0 | 0 | 0 | 0 | 0 | 0 | 0 | 0 | 0 | 0 | 0 | 0 | 0 | 0 | 0 | 0 | 0 | 0 | 0
| Reagensi, izuzev za transfuziju | Specijalna bolnica za cerebralnu paralizu i razvojnu neurologiju | Reagensi, izuzev za transfuziju | 404-1-110/20-4 | 181 | Reagensi za biohemijski analizatori DIMENSION RxL, Dimension RxL HM, Dimension RxL Max, Dimension RxL Max HM, Dimension Xpand, Dimension XPand HM, Dimension XPand Plus, Dimension XPand Plus HM, Dimension EXL 200 (Siemens Healthcare Diagnostics | 65 | Liquichek Cardiac Markers Plus Control LT Level 2 | RGN204699 | pakovanje | 6x3ml | Bio-Rad Laboratories Inc, SAD | Liquichek Cardiac Markers Plus Control LT | 21000 | 20% | Interlab Exim i Eurodijagnostika | 35-20/20 | 24.04.2020. | 24.04.2021. | 0 | 0 | 0 | 0 | 0 | 0 | 0 | 0 | 0 | 0 | 0 | 0 | 0 | 0 | 0 | 0 | 0 | 0 | 0 | 0 | 0 | 0 | 0 | 0 | 0 | 0 | 0 | 0 | 0 | 0 | 0 | 0 | 0 | 0 | 0 | 0 | 0 | 0 | 0 | 0 | 0 | 0 | 0 | 0 | 0 | 0 | 0 | 0 | 0 | 0 | 0 | 0
| Reagensi, izuzev za transfuziju | Specijalna bolnica za cerebralnu paralizu i razvojnu neurologiju | Reagensi, izuzev za transfuziju | 404-1-110/20-4 | 181 | Reagensi za biohemijski analizatori DIMENSION RxL, Dimension RxL HM, Dimension RxL Max, Dimension RxL Max HM, Dimension Xpand, Dimension XPand HM, Dimension XPand Plus, Dimension XPand Plus HM, Dimension EXL 200 (Siemens Healthcare Diagnostics | 66 | Liquichek Cardiac Markers Plus Control LT Level 3 | RGN204700 | pakovanje | 6x3ml | Bio-Rad Laboratories Inc, SAD | Liquichek Cardiac Markers Plus Control LT | 23100 | 20% | Interlab Exim i Eurodijagnostika | 35-20/20 | 24.04.2020. | 24.04.2021. | 0 | 0 | 0 | 0 | 0 | 0 | 0 | 0 | 0 | 0 | 0 | 0 | 0 | 0 | 0 | 0 | 0 | 0 | 0 | 0 | 0 | 0 | 0 | 0 | 0 | 0 | 0 | 0 | 0 | 0 | 0 | 0 | 0 | 0 | 0 | 0 | 0 | 0 | 0 | 0 | 0 | 0 | 0 | 0 | 0 | 0 | 0 | 0 | 0 | 0 | 0 | 0
| Reagensi, izuzev za transfuziju | Specijalna bolnica za cerebralnu paralizu i razvojnu neurologiju | Reagensi, izuzev za transfuziju | 404-1-110/20-4 | 181 | Reagensi za biohemijski analizatori DIMENSION RxL, Dimension RxL HM, Dimension RxL Max, Dimension RxL Max HM, Dimension Xpand, Dimension XPand HM, Dimension XPand Plus, Dimension XPand Plus HM, Dimension EXL 200 (Siemens Healthcare Diagnostics | 67 | Liquichek Diabetes Control Level 1 | RGN204701 | pakovanje | 6x1ml | Bio Rad Laboratories Clinical Diagnostics Group, SAD | Liquichek Diabetes Control | 23100 | 20% | Interlab Exim i Eurodijagnostika | 35-20/20 | 24.04.2020. | 24.04.2021. | 0 | 0 | 0 | 0 | 0 | 0 | 0 | 0 | 0 | 0 | 0 | 0 | 0 | 0 | 0 | 0 | 0 | 0 | 0 | 0 | 0 | 0 | 0 | 0 | 0 | 0 | 0 | 0 | 0 | 0 | 0 | 0 | 0 | 0 | 0 | 0 | 0 | 0 | 0 | 0 | 0 | 0 | 0 | 0 | 0 | 0 | 0 | 0 | 0 | 0 | 0 | 0
| Reagensi, izuzev za transfuziju | Specijalna bolnica za cerebralnu paralizu i razvojnu neurologiju | Reagensi, izuzev za transfuziju | 404-1-110/20-4 | 181 | Reagensi za biohemijski analizatori DIMENSION RxL, Dimension RxL HM, Dimension RxL Max, Dimension RxL Max HM, Dimension Xpand, Dimension XPand HM, Dimension XPand Plus, Dimension XPand Plus HM, Dimension EXL 200 (Siemens Healthcare Diagnostics | 68 | Liquichek Diabetes Control Level 2 | RGN204702 | pakovanje | 6x1ml | Bio Rad Laboratories Clinical Diagnostics Group, SAD | Liquichek Diabetes Control | 67534.5 | 20% | Interlab Exim i Eurodijagnostika | 35-20/20 | 24.04.2020. | 24.04.2021. | 0 | 0 | 0 | 0 | 0 | 0 | 0 | 0 | 0 | 0 | 0 | 0 | 0 | 0 | 0 | 0 | 0 | 0 | 0 | 0 | 0 | 0 | 0 | 0 | 0 | 0 | 0 | 0 | 0 | 0 | 0 | 0 | 0 | 0 | 0 | 0 | 0 | 0 | 0 | 0 | 0 | 0 | 0 | 0 | 0 | 0 | 0 | 0 | 0 | 0 | 0 | 0
| Reagensi, izuzev za transfuziju | Specijalna bolnica za cerebralnu paralizu i razvojnu neurologiju | Reagensi, izuzev za transfuziju | 404-1-110/20-4 | 181 | Reagensi za biohemijski analizatori DIMENSION RxL, Dimension RxL HM, Dimension RxL Max, Dimension RxL Max HM, Dimension Xpand, Dimension XPand HM, Dimension XPand Plus, Dimension XPand Plus HM, Dimension EXL 200 (Siemens Healthcare Diagnostics | 69 | Liquichek Diabetes Control trilevel mini pakovanje | RGN204703 | pakovanje | 3x1 ml | Bio Rad Laboratories Clinical Diagnostics Group, SAD | Liquichek Diabetes Control | 67534.5 | 20% | Interlab Exim i Eurodijagnostika | 35-20/20 | 24.04.2020. | 24.04.2021. | 0 | 0 | 0 | 0 | 0 | 0 | 0 | 0 | 0 | 0 | 0 | 0 | 0 | 0 | 0 | 0 | 0 | 0 | 0 | 0 | 0 | 0 | 0 | 0 | 0 | 0 | 0 | 0 | 0 | 0 | 0 | 0 | 0 | 0 | 0 | 0 | 0 | 0 | 0 | 0 | 0 | 0 | 0 | 0 | 0 | 0 | 0 | 0 | 0 | 0 | 0 | 0
| Reagensi, izuzev za transfuziju | Specijalna bolnica za cerebralnu paralizu i razvojnu neurologiju | Reagensi, izuzev za transfuziju | 404-1-110/20-4 | 181 | Reagensi za biohemijski analizatori DIMENSION RxL, Dimension RxL HM, Dimension RxL Max, Dimension RxL Max HM, Dimension Xpand, Dimension XPand HM, Dimension XPand Plus, Dimension XPand Plus HM, Dimension EXL 200 (Siemens Healthcare Diagnostics | 70 | Liquichek Ethanol/Ammonia Level 1 | RGN204704 | pakovanje | 6x3ml | Bio-Rad Laboratories, QSD, SAD | Liquicheck Ethanol/Ammonia Control | 25740 | 20% | Interlab Exim i Eurodijagnostika | 35-20/20 | 24.04.2020. | 24.04.2021. | 0 | 0 | 0 | 0 | 0 | 0 | 0 | 0 | 0 | 0 | 0 | 0 | 0 | 0 | 0 | 0 | 0 | 0 | 0 | 0 | 0 | 0 | 0 | 0 | 0 | 0 | 0 | 0 | 0 | 0 | 0 | 0 | 0 | 0 | 0 | 0 | 0 | 0 | 0 | 0 | 0 | 0 | 0 | 0 | 0 | 0 | 0 | 0 | 0 | 0 | 0 | 0
| Reagensi, izuzev za transfuziju | Specijalna bolnica za cerebralnu paralizu i razvojnu neurologiju | Reagensi, izuzev za transfuziju | 404-1-110/20-4 | 181 | Reagensi za biohemijski analizatori DIMENSION RxL, Dimension RxL HM, Dimension RxL Max, Dimension RxL Max HM, Dimension Xpand, Dimension XPand HM, Dimension XPand Plus, Dimension XPand Plus HM, Dimension EXL 200 (Siemens Healthcare Diagnostics | 71 | Liquichek Ethanol/Ammonia Level 2 | RGN204705 | pakovanje | 6x3ml | Bio-Rad Laboratories, QSD, SAD | Liquicheck Ethanol/Ammonia Control | 21285 | 20% | Interlab Exim i Eurodijagnostika | 35-20/20 | 24.04.2020. | 24.04.2021. | 0 | 0 | 0 | 0 | 0 | 0 | 0 | 0 | 0 | 0 | 0 | 0 | 0 | 0 | 0 | 0 | 0 | 0 | 0 | 0 | 0 | 0 | 0 | 0 | 0 | 0 | 0 | 0 | 0 | 0 | 0 | 0 | 0 | 0 | 0 | 0 | 0 | 0 | 0 | 0 | 0 | 0 | 0 | 0 | 0 | 0 | 0 | 0 | 0 | 0 | 0 | 0
| Reagensi, izuzev za transfuziju | Specijalna bolnica za cerebralnu paralizu i razvojnu neurologiju | Reagensi, izuzev za transfuziju | 404-1-110/20-4 | 181 | Reagensi za biohemijski analizatori DIMENSION RxL, Dimension RxL HM, Dimension RxL Max, Dimension RxL Max HM, Dimension Xpand, Dimension XPand HM, Dimension XPand Plus, Dimension XPand Plus HM, Dimension EXL 200 (Siemens Healthcare Diagnostics | 72 | Liquichek Immunology Level 1 | RGN204706 | pakovanje | 6x1ml | Bio-Rad Laboratories Inc, SAD | Liquichek Immunology Control | 21285 | 20% | Interlab Exim i Eurodijagnostika | 35-20/20 | 24.04.2020. | 24.04.2021. | 0 | 0 | 0 | 0 | 0 | 0 | 0 | 0 | 0 | 0 | 0 | 0 | 0 | 0 | 0 | 0 | 0 | 0 | 0 | 0 | 0 | 0 | 0 | 0 | 0 | 0 | 0 | 0 | 0 | 0 | 0 | 0 | 0 | 0 | 0 | 0 | 0 | 0 | 0 | 0 | 0 | 0 | 0 | 0 | 0 | 0 | 0 | 0 | 0 | 0 | 0 | 0
| Reagensi, izuzev za transfuziju | Specijalna bolnica za cerebralnu paralizu i razvojnu neurologiju | Reagensi, izuzev za transfuziju | 404-1-110/20-4 | 181 | Reagensi za biohemijski analizatori DIMENSION RxL, Dimension RxL HM, Dimension RxL Max, Dimension RxL Max HM, Dimension Xpand, Dimension XPand HM, Dimension XPand Plus, Dimension XPand Plus HM, Dimension EXL 200 (Siemens Healthcare Diagnostics | 73 | Liquichek Immunology Level 2 | RGN204707 | pakovanje | 6x1ml | Bio-Rad Laboratories Inc, SAD | Liquichek Immunology Control | 27225 | 20% | Interlab Exim i Eurodijagnostika | 35-20/20 | 24.04.2020. | 24.04.2021. | 0 | 0 | 0 | 0 | 0 | 0 | 0 | 0 | 0 | 0 | 0 | 0 | 0 | 0 | 0 | 0 | 0 | 0 | 0 | 0 | 0 | 0 | 0 | 0 | 0 | 0 | 0 | 0 | 0 | 0 | 0 | 0 | 0 | 0 | 0 | 0 | 0 | 0 | 0 | 0 | 0 | 0 | 0 | 0 | 0 | 0 | 0 | 0 | 0 | 0 | 0 | 0
| Reagensi, izuzev za transfuziju | Specijalna bolnica za cerebralnu paralizu i razvojnu neurologiju | Reagensi, izuzev za transfuziju | 404-1-110/20-4 | 181 | Reagensi za biohemijski analizatori DIMENSION RxL, Dimension RxL HM, Dimension RxL Max, Dimension RxL Max HM, Dimension Xpand, Dimension XPand HM, Dimension XPand Plus, Dimension XPand Plus HM, Dimension EXL 200 (Siemens Healthcare Diagnostics | 74 | Liquichek Immunology Level 3 | RGN204708 | pakovanje | 6x1ml | Bio-Rad Laboratories Inc, SAD | Liquichek Immunology Control | 27225 | 20% | Interlab Exim i Eurodijagnostika | 35-20/20 | 24.04.2020. | 24.04.2021. | 0 | 0 | 0 | 0 | 0 | 0 | 0 | 0 | 0 | 0 | 0 | 0 | 0 | 0 | 0 | 0 | 0 | 0 | 0 | 0 | 0 | 0 | 0 | 0 | 0 | 0 | 0 | 0 | 0 | 0 | 0 | 0 | 0 | 0 | 0 | 0 | 0 | 0 | 0 | 0 | 0 | 0 | 0 | 0 | 0 | 0 | 0 | 0 | 0 | 0 | 0 | 0
| Reagensi, izuzev za transfuziju | Specijalna bolnica za cerebralnu paralizu i razvojnu neurologiju | Reagensi, izuzev za transfuziju | 404-1-110/20-4 | 181 | Reagensi za biohemijski analizatori DIMENSION RxL, Dimension RxL HM, Dimension RxL Max, Dimension RxL Max HM, Dimension Xpand, Dimension XPand HM, Dimension XPand Plus, Dimension XPand Plus HM, Dimension EXL 200 (Siemens Healthcare Diagnostics | 75 | Liquichek Spinal Fluid Level 1 | RGN204709 | pakovanje | 6x3ml | Bio-Rad Laboratories, QSD, SAD | Liquicheck Spinal Fluid Control | 27225 | 20% | Interlab Exim i Eurodijagnostika | 35-20/20 | 24.04.2020. | 24.04.2021. | 0 | 0 | 0 | 0 | 0 | 0 | 0 | 0 | 0 | 0 | 0 | 0 | 0 | 0 | 0 | 0 | 0 | 0 | 0 | 0 | 0 | 0 | 0 | 0 | 0 | 0 | 0 | 0 | 0 | 0 | 0 | 0 | 0 | 0 | 0 | 0 | 0 | 0 | 0 | 0 | 0 | 0 | 0 | 0 | 0 | 0 | 0 | 0 | 0 | 0 | 0 | 0
| Reagensi, izuzev za transfuziju | Specijalna bolnica za cerebralnu paralizu i razvojnu neurologiju | Reagensi, izuzev za transfuziju | 404-1-110/20-4 | 181 | Reagensi za biohemijski analizatori DIMENSION RxL, Dimension RxL HM, Dimension RxL Max, Dimension RxL Max HM, Dimension Xpand, Dimension XPand HM, Dimension XPand Plus, Dimension XPand Plus HM, Dimension EXL 200 (Siemens Healthcare Diagnostics | 76 | Liquichek Spinal Fluid level 2 | RGN204710 | pakovanje | 6x3ml | Bio-Rad Laboratories, QSD, SAD | Liquicheck Spinal Fluid Control | 32077.65 | 20% | Interlab Exim i Eurodijagnostika | 35-20/20 | 24.04.2020. | 24.04.2021. | 0 | 0 | 0 | 0 | 0 | 0 | 0 | 0 | 0 | 0 | 0 | 0 | 0 | 0 | 0 | 0 | 0 | 0 | 0 | 0 | 0 | 0 | 0 | 0 | 0 | 0 | 0 | 0 | 0 | 0 | 0 | 0 | 0 | 0 | 0 | 0 | 0 | 0 | 0 | 0 | 0 | 0 | 0 | 0 | 0 | 0 | 0 | 0 | 0 | 0 | 0 | 0
| Reagensi, izuzev za transfuziju | Specijalna bolnica za cerebralnu paralizu i razvojnu neurologiju | Reagensi, izuzev za transfuziju | 404-1-110/20-4 | 181 | Reagensi za biohemijski analizatori DIMENSION RxL, Dimension RxL HM, Dimension RxL Max, Dimension RxL Max HM, Dimension Xpand, Dimension XPand HM, Dimension XPand Plus, Dimension XPand Plus HM, Dimension EXL 200 (Siemens Healthcare Diagnostics | 77 | Liquichek Urine Chemistry Minipakovanje | RGN204711 | pakovanje | 2 x 10 mL | Bio-Rad Laboratories, QSD, SAD | Liquicheck Urine Chemistry Control | 32077.65 | 20% | Interlab Exim i Eurodijagnostika | 35-20/20 | 24.04.2020. | 24.04.2021. | 0 | 0 | 0 | 0 | 0 | 0 | 0 | 0 | 0 | 0 | 0 | 0 | 0 | 0 | 0 | 0 | 0 | 0 | 0 | 0 | 0 | 0 | 0 | 0 | 0 | 0 | 0 | 0 | 0 | 0 | 0 | 0 | 0 | 0 | 0 | 0 | 0 | 0 | 0 | 0 | 0 | 0 | 0 | 0 | 0 | 0 | 0 | 0 | 0 | 0 | 0 | 0
| Reagensi, izuzev za transfuziju | Specijalna bolnica za cerebralnu paralizu i razvojnu neurologiju | Reagensi, izuzev za transfuziju | 404-1-110/20-4 | 181 | Reagensi za biohemijski analizatori DIMENSION RxL, Dimension RxL HM, Dimension RxL Max, Dimension RxL Max HM, Dimension Xpand, Dimension XPand HM, Dimension XPand Plus, Dimension XPand Plus HM, Dimension EXL 200 (Siemens Healthcare Diagnostics | 78 | Liquid Assayed Multiqual Level 1 | RGN204712 | pakovanje | 12x3ml | Bio-Rad Laboratories Inc, SAD | Liquid Assayed Multiqual | 6160 | 20% | Interlab Exim i Eurodijagnostika | 35-20/20 | 24.04.2020. | 24.04.2021. | 0 | 0 | 0 | 0 | 0 | 0 | 0 | 0 | 0 | 0 | 0 | 0 | 0 | 0 | 0 | 0 | 0 | 0 | 0 | 0 | 0 | 0 | 0 | 0 | 0 | 0 | 0 | 0 | 0 | 0 | 0 | 0 | 0 | 0 | 0 | 0 | 0 | 0 | 0 | 0 | 0 | 0 | 0 | 0 | 0 | 0 | 0 | 0 | 0 | 0 | 0 | 0
| Reagensi, izuzev za transfuziju | Specijalna bolnica za cerebralnu paralizu i razvojnu neurologiju | Reagensi, izuzev za transfuziju | 404-1-110/20-4 | 181 | Reagensi za biohemijski analizatori DIMENSION RxL, Dimension RxL HM, Dimension RxL Max, Dimension RxL Max HM, Dimension Xpand, Dimension XPand HM, Dimension XPand Plus, Dimension XPand Plus HM, Dimension EXL 200 (Siemens Healthcare Diagnostics | 79 | Liquid Assayed Multiqual Level 2 | RGN204713 | pakovanje | 12x3ml | Bio-Rad Laboratories Inc, SAD | Liquid Assayed Multiqual | 12375 | 20% | Interlab Exim i Eurodijagnostika | 35-20/20 | 24.04.2020. | 24.04.2021. | 0 | 0 | 0 | 0 | 0 | 0 | 0 | 0 | 0 | 0 | 0 | 0 | 0 | 0 | 0 | 0 | 0 | 0 | 0 | 0 | 0 | 0 | 0 | 0 | 0 | 0 | 0 | 0 | 0 | 0 | 0 | 0 | 0 | 0 | 0 | 0 | 0 | 0 | 0 | 0 | 0 | 0 | 0 | 0 | 0 | 0 | 0 | 0 | 0 | 0 | 0 | 0
| Reagensi, izuzev za transfuziju | Specijalna bolnica za cerebralnu paralizu i razvojnu neurologiju | Reagensi, izuzev za transfuziju | 404-1-110/20-4 | 181 | Reagensi za biohemijski analizatori DIMENSION RxL, Dimension RxL HM, Dimension RxL Max, Dimension RxL Max HM, Dimension Xpand, Dimension XPand HM, Dimension XPand Plus, Dimension XPand Plus HM, Dimension EXL 200 (Siemens Healthcare Diagnostics | 80 | Liquid Assayed Multiqual Level 3 | RGN204714 | pakovanje | 12x3ml | Bio-Rad Laboratories Inc, SAD | Liquid Assayed Multiqual | 12375 | 20% | Interlab Exim i Eurodijagnostika | 35-20/20 | 24.04.2020. | 24.04.2021. | 0 | 0 | 0 | 0 | 0 | 0 | 0 | 0 | 0 | 0 | 0 | 0 | 0 | 0 | 0 | 0 | 0 | 0 | 0 | 0 | 0 | 0 | 0 | 0 | 0 | 0 | 0 | 0 | 0 | 0 | 0 | 0 | 0 | 0 | 0 | 0 | 0 | 0 | 0 | 0 | 0 | 0 | 0 | 0 | 0 | 0 | 0 | 0 | 0 | 0 | 0 | 0
| Reagensi, izuzev za transfuziju | Specijalna bolnica za cerebralnu paralizu i razvojnu neurologiju | Reagensi, izuzev za transfuziju | 404-1-110/20-4 | 181 | Reagensi za biohemijski analizatori DIMENSION RxL, Dimension RxL HM, Dimension RxL Max, Dimension RxL Max HM, Dimension Xpand, Dimension XPand HM, Dimension XPand Plus, Dimension XPand Plus HM, Dimension EXL 200 (Siemens Healthcare Diagnostics | 81 | Litijum | RGN204715 | pakovanje | 4 Flex / 80 | Siemens Healthcare Diagnostics , Inc.,SAD | Dimension Lithium Flex (LI) reagent cartridge | 12375 | 20% | Interlab Exim i Eurodijagnostika | 35-20/20 | 24.04.2020. | 24.04.2021. | 0 | 0 | 0 | 0 | 0 | 0 | 0 | 0 | 0 | 0 | 0 | 0 | 0 | 0 | 0 | 0 | 0 | 0 | 0 | 0 | 0 | 0 | 0 | 0 | 0 | 0 | 0 | 0 | 0 | 0 | 0 | 0 | 0 | 0 | 0 | 0 | 0 | 0 | 0 | 0 | 0 | 0 | 0 | 0 | 0 | 0 | 0 | 0 | 0 | 0 | 0 | 0
| Reagensi, izuzev za transfuziju | Specijalna bolnica za cerebralnu paralizu i razvojnu neurologiju | Reagensi, izuzev za transfuziju | 404-1-110/20-4 | 181 | Reagensi za biohemijski analizatori DIMENSION RxL, Dimension RxL HM, Dimension RxL Max, Dimension RxL Max HM, Dimension Xpand, Dimension XPand HM, Dimension XPand Plus, Dimension XPand Plus HM, Dimension EXL 200 (Siemens Healthcare Diagnostics | 82 | Magnezijum | RGN204716 | pakovanje | 4 Flex / 120 | Siemens Healthcare Diagnostics , Inc.,SAD | Dimension Magnesium Flex (MG) reagent cartridge | 6289.2 | 20% | Interlab Exim i Eurodijagnostika | 35-20/20 | 24.04.2020. | 24.04.2021. | 0 | 0 | 0 | 0 | 0 | 0 | 0 | 0 | 0 | 0 | 0 | 0 | 0 | 0 | 0 | 0 | 0 | 0 | 0 | 0 | 0 | 0 | 0 | 0 | 0 | 0 | 0 | 0 | 0 | 0 | 0 | 0 | 0 | 0 | 0 | 0 | 0 | 0 | 0 | 0 | 0 | 0 | 0 | 0 | 0 | 0 | 0 | 0 | 0 | 0 | 0 | 0
| Reagensi, izuzev za transfuziju | Specijalna bolnica za cerebralnu paralizu i razvojnu neurologiju | Reagensi, izuzev za transfuziju | 404-1-110/20-4 | 181 | Reagensi za biohemijski analizatori DIMENSION RxL, Dimension RxL HM, Dimension RxL Max, Dimension RxL Max HM, Dimension Xpand, Dimension XPand HM, Dimension XPand Plus, Dimension XPand Plus HM, Dimension EXL 200 (Siemens Healthcare Diagnostics | 83 | male čašice a 1.0 ml | RGN204717 | pakovanje | 1000 komada | Siemens Healthcare Diagnostics , Inc.,SAD | Dimension Small Sample Container | 5102.4 | 20% | Interlab Exim i Eurodijagnostika | 35-20/20 | 24.04.2020. | 24.04.2021. | 0 | 0 | 0 | 0 | 0 | 0 | 0 | 0 | 0 | 0 | 0 | 0 | 0 | 0 | 0 | 0 | 0 | 0 | 0 | 0 | 0 | 0 | 0 | 0 | 0 | 0 | 0 | 0 | 0 | 0 | 0 | 0 | 0 | 0 | 0 | 0 | 0 | 0 | 0 | 0 | 0 | 0 | 0 | 0 | 0 | 0 | 0 | 0 | 0 | 0 | 0 | 0
| Reagensi, izuzev za transfuziju | Specijalna bolnica za cerebralnu paralizu i razvojnu neurologiju | Reagensi, izuzev za transfuziju | 404-1-110/20-4 | 181 | Reagensi za biohemijski analizatori DIMENSION RxL, Dimension RxL HM, Dimension RxL Max, Dimension RxL Max HM, Dimension Xpand, Dimension XPand HM, Dimension XPand Plus, Dimension XPand Plus HM, Dimension EXL 200 (Siemens Healthcare Diagnostics | 84 | Mikroalbumin | RGN204718 | pakovanje | 4 Flex / 80 | Siemens Healthcare Diagnostics , Inc.,SAD | Dimension Microalbumin Flex (MALB) reagent cartridge | 28261.2 | 20% | Interlab Exim i Eurodijagnostika | 35-20/20 | 24.04.2020. | 24.04.2021. | 0 | 0 | 0 | 0 | 0 | 0 | 0 | 0 | 0 | 0 | 0 | 0 | 0 | 0 | 0 | 0 | 0 | 0 | 0 | 0 | 0 | 0 | 0 | 0 | 0 | 0 | 0 | 0 | 0 | 0 | 0 | 0 | 0 | 0 | 0 | 0 | 0 | 0 | 0 | 0 | 0 | 0 | 0 | 0 | 0 | 0 | 0 | 0 | 0 | 0 | 0 | 0
| Reagensi, izuzev za transfuziju | Specijalna bolnica za cerebralnu paralizu i razvojnu neurologiju | Reagensi, izuzev za transfuziju | 404-1-110/20-4 | 181 | Reagensi za biohemijski analizatori DIMENSION RxL, Dimension RxL HM, Dimension RxL Max, Dimension RxL Max HM, Dimension Xpand, Dimension XPand HM, Dimension XPand Plus, Dimension XPand Plus HM, Dimension EXL 200 (Siemens Healthcare Diagnostics | 85 | Mikroalbumin kalibrator | RGN204719 | pakovanje | 2x5x1 ml | Siemens Healthcare Diagnostics , Inc.,SAD | Dimension Microalbumin Calibrator (MALB -Cal) | 18898.8 | 20% | Interlab Exim i Eurodijagnostika | 35-20/20 | 24.04.2020. | 24.04.2021. | 0 | 0 | 0 | 0 | 0 | 0 | 0 | 0 | 0 | 0 | 0 | 0 | 0 | 0 | 0 | 0 | 0 | 0 | 0 | 0 | 0 | 0 | 0 | 0 | 0 | 0 | 0 | 0 | 0 | 0 | 0 | 0 | 0 | 0 | 0 | 0 | 0 | 0 | 0 | 0 | 0 | 0 | 0 | 0 | 0 | 0 | 0 | 0 | 0 | 0 | 0 | 0
| Reagensi, izuzev za transfuziju | Specijalna bolnica za cerebralnu paralizu i razvojnu neurologiju | Reagensi, izuzev za transfuziju | 404-1-110/20-4 | 181 | Reagensi za biohemijski analizatori DIMENSION RxL, Dimension RxL HM, Dimension RxL Max, Dimension RxL Max HM, Dimension Xpand, Dimension XPand HM, Dimension XPand Plus, Dimension XPand Plus HM, Dimension EXL 200 (Siemens Healthcare Diagnostics | 86 | Mikroproteini | RGN204720 | pakovanje | 4 Flex / 80 | Siemens Healthcare Diagnostics , Inc.,SAD | Dimension Urinary/Cerebrospinal Fluid Protein Flex (UFCP) reagent cartridge | 2678.4 | 20% | Interlab Exim i Eurodijagnostika | 35-20/20 | 24.04.2020. | 24.04.2021. | 0 | 0 | 0 | 0 | 0 | 0 | 0 | 0 | 0 | 0 | 0 | 0 | 0 | 0 | 0 | 0 | 0 | 0 | 0 | 0 | 0 | 0 | 0 | 0 | 0 | 0 | 0 | 0 | 0 | 0 | 0 | 0 | 0 | 0 | 0 | 0 | 0 | 0 | 0 | 0 | 0 | 0 | 0 | 0 | 0 | 0 | 0 | 0 | 0 | 0 | 0 | 0
| Reagensi, izuzev za transfuziju | Specijalna bolnica za cerebralnu paralizu i razvojnu neurologiju | Reagensi, izuzev za transfuziju | 404-1-110/20-4 | 181 | Reagensi za biohemijski analizatori DIMENSION RxL, Dimension RxL HM, Dimension RxL Max, Dimension RxL Max HM, Dimension Xpand, Dimension XPand HM, Dimension XPand Plus, Dimension XPand Plus HM, Dimension EXL 200 (Siemens Healthcare Diagnostics | 87 | Mokraćna kiselina | RGN204721 | pakovanje | 8 Flex / 480 | Siemens Healthcare Diagnostics , Inc.,SAD | Dimension Uric Acid Flex (URCA) reagent cartridge | 4212 | 20% | Interlab Exim i Eurodijagnostika | 35-20/20 | 24.04.2020. | 24.04.2021. | 0 | 0 | 0 | 0 | 0 | 0 | 0 | 0 | 0 | 0 | 0 | 0 | 0 | 0 | 0 | 0 | 0 | 0 | 0 | 0 | 0 | 0 | 0 | 0 | 0 | 0 | 0 | 0 | 0 | 0 | 0 | 0 | 0 | 0 | 0 | 0 | 0 | 0 | 0 | 0 | 0 | 0 | 0 | 0 | 0 | 0 | 0 | 0 | 0 | 0 | 0 | 0
| Reagensi, izuzev za transfuziju | Specijalna bolnica za cerebralnu paralizu i razvojnu neurologiju | Reagensi, izuzev za transfuziju | 404-1-110/20-4 | 181 | Reagensi za biohemijski analizatori DIMENSION RxL, Dimension RxL HM, Dimension RxL Max, Dimension RxL Max HM, Dimension Xpand, Dimension XPand HM, Dimension XPand Plus, Dimension XPand Plus HM, Dimension EXL 200 (Siemens Healthcare Diagnostics | 88 | Pesudocholinesterasa Verifier (PCHE-V) | RGN204722 | pakovanje | 2 x 3 x 2 ml | Siemens Healthcare Diagnostics , Inc.,SAD | Dimension Pesudocholinesterasa Verifier (PCHE-V) | 5299.2 | 20% | Interlab Exim i Eurodijagnostika | 35-20/20 | 24.04.2020. | 24.04.2021. | 0 | 0 | 0 | 0 | 0 | 0 | 0 | 0 | 0 | 0 | 0 | 0 | 0 | 0 | 0 | 0 | 0 | 0 | 0 | 0 | 0 | 0 | 0 | 0 | 0 | 0 | 0 | 0 | 0 | 0 | 0 | 0 | 0 | 0 | 0 | 0 | 0 | 0 | 0 | 0 | 0 | 0 | 0 | 0 | 0 | 0 | 0 | 0 | 0 | 0 | 0 | 0
| Reagensi, izuzev za transfuziju | Specijalna bolnica za cerebralnu paralizu i razvojnu neurologiju | Reagensi, izuzev za transfuziju | 404-1-110/20-4 | 181 | Reagensi za biohemijski analizatori DIMENSION RxL, Dimension RxL HM, Dimension RxL Max, Dimension RxL Max HM, Dimension Xpand, Dimension XPand HM, Dimension XPand Plus, Dimension XPand Plus HM, Dimension EXL 200 (Siemens Healthcare Diagnostics | 89 | Prealbumin | RGN204723 | pakovanje | 4 Flex / 120 | Siemens Healthcare Diagnostics , Inc.,SAD | Dimension Prealbumin Flex reagent cartridge | 28279.2 | 20% | Interlab Exim i Eurodijagnostika | 35-20/20 | 24.04.2020. | 24.04.2021. | 0 | 0 | 0 | 0 | 0 | 0 | 0 | 0 | 0 | 0 | 0 | 0 | 0 | 0 | 0 | 0 | 0 | 0 | 0 | 0 | 0 | 0 | 0 | 0 | 0 | 0 | 0 | 0 | 0 | 0 | 0 | 0 | 0 | 0 | 0 | 0 | 0 | 0 | 0 | 0 | 0 | 0 | 0 | 0 | 0 | 0 | 0 | 0 | 0 | 0 | 0 | 0
| Reagensi, izuzev za transfuziju | Specijalna bolnica za cerebralnu paralizu i razvojnu neurologiju | Reagensi, izuzev za transfuziju | 404-1-110/20-4 | 181 | Reagensi za biohemijski analizatori DIMENSION RxL, Dimension RxL HM, Dimension RxL Max, Dimension RxL Max HM, Dimension Xpand, Dimension XPand HM, Dimension XPand Plus, Dimension XPand Plus HM, Dimension EXL 200 (Siemens Healthcare Diagnostics | 90 | Prealbumin Kalibrator | RGN204724 | pakovanje | 2x5x1 ml | Siemens Healthcare Diagnostics , Inc.,SAD | Dimension Prealbumin Calibrator | 18775.2 | 20% | Interlab Exim i Eurodijagnostika | 35-20/20 | 24.04.2020. | 24.04.2021. | 0 | 0 | 0 | 0 | 0 | 0 | 0 | 0 | 0 | 0 | 0 | 0 | 0 | 0 | 0 | 0 | 0 | 0 | 0 | 0 | 0 | 0 | 0 | 0 | 0 | 0 | 0 | 0 | 0 | 0 | 0 | 0 | 0 | 0 | 0 | 0 | 0 | 0 | 0 | 0 | 0 | 0 | 0 | 0 | 0 | 0 | 0 | 0 | 0 | 0 | 0 | 0
| Reagensi, izuzev za transfuziju | Specijalna bolnica za cerebralnu paralizu i razvojnu neurologiju | Reagensi, izuzev za transfuziju | 404-1-110/20-4 | 181 | Reagensi za biohemijski analizatori DIMENSION RxL, Dimension RxL HM, Dimension RxL Max, Dimension RxL Max HM, Dimension Xpand, Dimension XPand HM, Dimension XPand Plus, Dimension XPand Plus HM, Dimension EXL 200 (Siemens Healthcare Diagnostics | 91 | Printer papir | RGN204725 | pakovanje | 1x4komad | Siemens Healthcare Diagnostics , Inc.,SAD | Printer Paper | 15304.8 | 20% | Interlab Exim i Eurodijagnostika | 35-20/20 | 24.04.2020. | 24.04.2021. | 0 | 0 | 0 | 0 | 0 | 0 | 0 | 0 | 0 | 0 | 0 | 0 | 0 | 0 | 0 | 0 | 0 | 0 | 0 | 0 | 0 | 0 | 0 | 0 | 0 | 0 | 0 | 0 | 0 | 0 | 0 | 0 | 0 | 0 | 0 | 0 | 0 | 0 | 0 | 0 | 0 | 0 | 0 | 0 | 0 | 0 | 0 | 0 | 0 | 0 | 0 | 0
| Reagensi, izuzev za transfuziju | Specijalna bolnica za cerebralnu paralizu i razvojnu neurologiju | Reagensi, izuzev za transfuziju | 404-1-110/20-4 | 181 | Reagensi za biohemijski analizatori DIMENSION RxL, Dimension RxL HM, Dimension RxL Max, Dimension RxL Max HM, Dimension Xpand, Dimension XPand HM, Dimension XPand Plus, Dimension XPand Plus HM, Dimension EXL 200 (Siemens Healthcare Diagnostics | 92 | Quiciklyte Multi senzor Na/K/Cl cartidge | RGN204726 | pakovanje | Set/4 komad | Siemens Healthcare Diagnostics , Inc.,SAD | Quicklyte Integrated Multisensor Na+/K+/CL- Cartridge | 16318.8 | 20% | Interlab Exim i Eurodijagnostika | 35-20/20 | 24.04.2020. | 24.04.2021. | 0 | 0 | 0 | 0 | 0 | 0 | 0 | 0 | 0 | 0 | 0 | 0 | 0 | 0 | 0 | 0 | 0 | 0 | 0 | 0 | 0 | 0 | 0 | 0 | 0 | 0 | 0 | 0 | 0 | 0 | 0 | 0 | 0 | 0 | 0 | 0 | 0 | 0 | 0 | 0 | 0 | 0 | 0 | 0 | 0 | 0 | 0 | 0 | 0 | 0 | 0 | 0
| Reagensi, izuzev za transfuziju | Specijalna bolnica za cerebralnu paralizu i razvojnu neurologiju | Reagensi, izuzev za transfuziju | 404-1-110/20-4 | 181 | Reagensi za biohemijski analizatori DIMENSION RxL, Dimension RxL HM, Dimension RxL Max, Dimension RxL Max HM, Dimension Xpand, Dimension XPand HM, Dimension XPand Plus, Dimension XPand Plus HM, Dimension EXL 200 (Siemens Healthcare Diagnostics | 93 | Quiciklyte Multisensor dilution check | RGN204727 | pakovanje | 50 ml | Siemens Healthcare Diagnostics , Inc.,SAD | Quicklyte Integrated Multisensor Dilution Check | 7144.8 | 20% | Interlab Exim i Eurodijagnostika | 35-20/20 | 24.04.2020. | 24.04.2021. | 0 | 0 | 0 | 0 | 0 | 0 | 0 | 0 | 0 | 0 | 0 | 0 | 0 | 0 | 0 | 0 | 0 | 0 | 0 | 0 | 0 | 0 | 0 | 0 | 0 | 0 | 0 | 0 | 0 | 0 | 0 | 0 | 0 | 0 | 0 | 0 | 0 | 0 | 0 | 0 | 0 | 0 | 0 | 0 | 0 | 0 | 0 | 0 | 0 | 0 | 0 | 0
| Reagensi, izuzev za transfuziju | Specijalna bolnica za cerebralnu paralizu i razvojnu neurologiju | Reagensi, izuzev za transfuziju | 404-1-110/20-4 | 181 | Reagensi za biohemijski analizatori DIMENSION RxL, Dimension RxL HM, Dimension RxL Max, Dimension RxL Max HM, Dimension Xpand, Dimension XPand HM, Dimension XPand Plus, Dimension XPand Plus HM, Dimension EXL 200 (Siemens Healthcare Diagnostics | 94 | Quiciklyte Multisensor Flush Solution | RGN204728 | pakovanje | 3x1000ml | Siemens Healthcare Diagnostics , Inc.,SAD | Quicklyte Integrated Multisensor Flush Solution | 20920.8 | 20% | Interlab Exim i Eurodijagnostika | 35-20/20 | 24.04.2020. | 24.04.2021. | 0 | 0 | 0 | 0 | 0 | 0 | 0 | 0 | 0 | 0 | 0 | 0 | 0 | 0 | 0 | 0 | 0 | 0 | 0 | 0 | 0 | 0 | 0 | 0 | 0 | 0 | 0 | 0 | 0 | 0 | 0 | 0 | 0 | 0 | 0 | 0 | 0 | 0 | 0 | 0 | 0 | 0 | 0 | 0 | 0 | 0 | 0 | 0 | 0 | 0 | 0 | 0
| Reagensi, izuzev za transfuziju | Specijalna bolnica za cerebralnu paralizu i razvojnu neurologiju | Reagensi, izuzev za transfuziju | 404-1-110/20-4 | 181 | Reagensi za biohemijski analizatori DIMENSION RxL, Dimension RxL HM, Dimension RxL Max, Dimension RxL Max HM, Dimension Xpand, Dimension XPand HM, Dimension XPand Plus, Dimension XPand Plus HM, Dimension EXL 200 (Siemens Healthcare Diagnostics | 95 | Quiciklyte Multisensor Sample diluent | RGN204729 | pakovanje | 6x500ml | Siemens Healthcare Diagnostics , Inc.,SAD | Quicklyte Integrated Multisensor Sample diluent | 18360 | 20% | Interlab Exim i Eurodijagnostika | 35-20/20 | 24.04.2020. | 24.04.2021. | 0 | 0 | 0 | 0 | 0 | 0 | 0 | 0 | 0 | 0 | 0 | 0 | 0 | 0 | 0 | 0 | 0 | 0 | 0 | 0 | 0 | 0 | 0 | 0 | 0 | 0 | 0 | 0 | 0 | 0 | 0 | 0 | 0 | 0 | 0 | 0 | 0 | 0 | 0 | 0 | 0 | 0 | 0 | 0 | 0 | 0 | 0 | 0 | 0 | 0 | 0 | 0
| Reagensi, izuzev za transfuziju | Specijalna bolnica za cerebralnu paralizu i razvojnu neurologiju | Reagensi, izuzev za transfuziju | 404-1-110/20-4 | 181 | Reagensi za biohemijski analizatori DIMENSION RxL, Dimension RxL HM, Dimension RxL Max, Dimension RxL Max HM, Dimension Xpand, Dimension XPand HM, Dimension XPand Plus, Dimension XPand Plus HM, Dimension EXL 200 (Siemens Healthcare Diagnostics | 96 | Quiciklyte Standard A | RGN204730 | pakovanje | 3x1000ml | Siemens Healthcare Diagnostics , Inc.,SAD | Quicklyte Integrated Multisensor Standard A | 20920.8 | 20% | Interlab Exim i Eurodijagnostika | 35-20/20 | 24.04.2020. | 24.04.2021. | 0 | 0 | 0 | 0 | 0 | 0 | 0 | 0 | 0 | 0 | 0 | 0 | 0 | 0 | 0 | 0 | 0 | 0 | 0 | 0 | 0 | 0 | 0 | 0 | 0 | 0 | 0 | 0 | 0 | 0 | 0 | 0 | 0 | 0 | 0 | 0 | 0 | 0 | 0 | 0 | 0 | 0 | 0 | 0 | 0 | 0 | 0 | 0 | 0 | 0 | 0 | 0
| Reagensi, izuzev za transfuziju | Specijalna bolnica za cerebralnu paralizu i razvojnu neurologiju | Reagensi, izuzev za transfuziju | 404-1-110/20-4 | 181 | Reagensi za biohemijski analizatori DIMENSION RxL, Dimension RxL HM, Dimension RxL Max, Dimension RxL Max HM, Dimension Xpand, Dimension XPand HM, Dimension XPand Plus, Dimension XPand Plus HM, Dimension EXL 200 (Siemens Healthcare Diagnostics | 97 | Quiciklyte Standard B | RGN204731 | pakovanje | 3x300ml | Siemens Healthcare Diagnostics , Inc.,SAD | Quicklyte Integrated Multisensor Standard B | 20920.8 | 20% | Interlab Exim i Eurodijagnostika | 35-20/20 | 24.04.2020. | 24.04.2021. | 0 | 0 | 0 | 0 | 0 | 0 | 0 | 0 | 0 | 0 | 0 | 0 | 0 | 0 | 0 | 0 | 0 | 0 | 0 | 0 | 0 | 0 | 0 | 0 | 0 | 0 | 0 | 0 | 0 | 0 | 0 | 0 | 0 | 0 | 0 | 0 | 0 | 0 | 0 | 0 | 0 | 0 | 0 | 0 | 0 | 0 | 0 | 0 | 0 | 0 | 0 | 0
| Reagensi, izuzev za transfuziju | Specijalna bolnica za cerebralnu paralizu i razvojnu neurologiju | Reagensi, izuzev za transfuziju | 404-1-110/20-4 | 181 | Reagensi za biohemijski analizatori DIMENSION RxL, Dimension RxL HM, Dimension RxL Max, Dimension RxL Max HM, Dimension Xpand, Dimension XPand HM, Dimension XPand Plus, Dimension XPand Plus HM, Dimension EXL 200 (Siemens Healthcare Diagnostics | 98 | Reagent Probe Cleaner | RGN204732 | pakovanje | 500 ml | Siemens Healthcare Diagnostics , Inc.,SAD | Dimension Reagent Probe Cleaner | 9690 | 20% | Interlab Exim i Eurodijagnostika | 35-20/20 | 24.04.2020. | 24.04.2021. | 0 | 0 | 0 | 0 | 0 | 0 | 0 | 0 | 0 | 0 | 0 | 0 | 0 | 0 | 0 | 0 | 0 | 0 | 0 | 0 | 0 | 0 | 0 | 0 | 0 | 0 | 0 | 0 | 0 | 0 | 0 | 0 | 0 | 0 | 0 | 0 | 0 | 0 | 0 | 0 | 0 | 0 | 0 | 0 | 0 | 0 | 0 | 0 | 0 | 0 | 0 | 0
| Reagensi, izuzev za transfuziju | Specijalna bolnica za cerebralnu paralizu i razvojnu neurologiju | Reagensi, izuzev za transfuziju | 404-1-110/20-4 | 181 | Reagensi za biohemijski analizatori DIMENSION RxL, Dimension RxL HM, Dimension RxL Max, Dimension RxL Max HM, Dimension Xpand, Dimension XPand HM, Dimension XPand Plus, Dimension XPand Plus HM, Dimension EXL 200 (Siemens Healthcare Diagnostics | 99 | RF | RGN204733 | pakovanje | 1 Kit / 144 | Sentinel CH.S.p.A., Italija, za Siemens | RF Latex Autom NG | 40736.4 | 20% | Interlab Exim i Eurodijagnostika | 35-20/20 | 24.04.2020. | 24.04.2021. | 0 | 0 | 0 | 0 | 0 | 0 | 0 | 0 | 0 | 0 | 0 | 0 | 0 | 0 | 0 | 0 | 0 | 0 | 0 | 0 | 0 | 0 | 0 | 0 | 0 | 0 | 0 | 0 | 0 | 0 | 0 | 0 | 0 | 0 | 0 | 0 | 0 | 0 | 0 | 0 | 0 | 0 | 0 | 0 | 0 | 0 | 0 | 0 | 0 | 0 | 0 | 0
| Reagensi, izuzev za transfuziju | Specijalna bolnica za cerebralnu paralizu i razvojnu neurologiju | Reagensi, izuzev za transfuziju | 404-1-110/20-4 | 181 | Reagensi za biohemijski analizatori DIMENSION RxL, Dimension RxL HM, Dimension RxL Max, Dimension RxL Max HM, Dimension Xpand, Dimension XPand HM, Dimension XPand Plus, Dimension XPand Plus HM, Dimension EXL 200 (Siemens Healthcare Diagnostics | 100 | RF kalibrator set | RGN204734 | pakovanje | 5 x 1 ml | Sentinel CH.S.p.A., Italija, za Siemens | RF Cal set | 20643.6 | 20% | Interlab Exim i Eurodijagnostika | 35-20/20 | 24.04.2020. | 24.04.2021. | 0 | 0 | 0 | 0 | 0 | 0 | 0 | 0 | 0 | 0 | 0 | 0 | 0 | 0 | 0 | 0 | 0 | 0 | 0 | 0 | 0 | 0 | 0 | 0 | 0 | 0 | 0 | 0 | 0 | 0 | 0 | 0 | 0 | 0 | 0 | 0 | 0 | 0 | 0 | 0 | 0 | 0 | 0 | 0 | 0 | 0 | 0 | 0 | 0 | 0 | 0 | 0
| Reagensi, izuzev za transfuziju | Specijalna bolnica za cerebralnu paralizu i razvojnu neurologiju | Reagensi, izuzev za transfuziju | 404-1-110/20-4 | 181 | Reagensi za biohemijski analizatori DIMENSION RxL, Dimension RxL HM, Dimension RxL Max, Dimension RxL Max HM, Dimension Xpand, Dimension XPand HM, Dimension XPand Plus, Dimension XPand Plus HM, Dimension EXL 200 (Siemens Healthcare Diagnostics | 101 | Salt bridge solution | RGN204735 | pakovanje | 3x150ml | Siemens Healthcare Diagnostics , Inc.,SAD | Dimension Salt Bridge Solution | 5914.8 | 20% | Interlab Exim i Eurodijagnostika | 35-20/20 | 24.04.2020. | 24.04.2021. | 0 | 0 | 0 | 0 | 0 | 0 | 0 | 0 | 0 | 0 | 0 | 0 | 0 | 0 | 0 | 0 | 0 | 0 | 0 | 0 | 0 | 0 | 0 | 0 | 0 | 0 | 0 | 0 | 0 | 0 | 0 | 0 | 0 | 0 | 0 | 0 | 0 | 0 | 0 | 0 | 0 | 0 | 0 | 0 | 0 | 0 | 0 | 0 | 0 | 0 | 0 | 0
| Reagensi, izuzev za transfuziju | Specijalna bolnica za cerebralnu paralizu i razvojnu neurologiju | Reagensi, izuzev za transfuziju | 404-1-110/20-4 | 181 | Reagensi za biohemijski analizatori DIMENSION RxL, Dimension RxL HM, Dimension RxL Max, Dimension RxL Max HM, Dimension Xpand, Dimension XPand HM, Dimension XPand Plus, Dimension XPand Plus HM, Dimension EXL 200 (Siemens Healthcare Diagnostics | 102 | Special Protein Kalibrator (iGa,IgG,IgM.C3,C4,TRNF) | RGN204736 | pakovanje | 2x5x1,5 ml | Siemens Healthcare Diagnostics , Inc.,SAD | Dimension Special Protein Calibrator (SP-Cal) | 14862 | 20% | Interlab Exim i Eurodijagnostika | 35-20/20 | 24.04.2020. | 24.04.2021. | 0 | 0 | 0 | 0 | 0 | 0 | 0 | 0 | 0 | 0 | 0 | 0 | 0 | 0 | 0 | 0 | 0 | 0 | 0 | 0 | 0 | 0 | 0 | 0 | 0 | 0 | 0 | 0 | 0 | 0 | 0 | 0 | 0 | 0 | 0 | 0 | 0 | 0 | 0 | 0 | 0 | 0 | 0 | 0 | 0 | 0 | 0 | 0 | 0 | 0 | 0 | 0
| Reagensi, izuzev za transfuziju | Specijalna bolnica za cerebralnu paralizu i razvojnu neurologiju | Reagensi, izuzev za transfuziju | 404-1-110/20-4 | 181 | Reagensi za biohemijski analizatori DIMENSION RxL, Dimension RxL HM, Dimension RxL Max, Dimension RxL Max HM, Dimension Xpand, Dimension XPand HM, Dimension XPand Plus, Dimension XPand Plus HM, Dimension EXL 200 (Siemens Healthcare Diagnostics | 103 | TIBC | RGN204737 | pakovanje | 4 Flex / 240 | Siemens Healthcare Diagnostics , Inc.,SAD | Dimesion Total Iron Binding Capacity Flex (IBCT) reagent cartridge | 3607.2 | 20% | Interlab Exim i Eurodijagnostika | 35-20/20 | 24.04.2020. | 24.04.2021. | 0 | 0 | 0 | 0 | 0 | 0 | 0 | 0 | 0 | 0 | 0 | 0 | 0 | 0 | 0 | 0 | 0 | 0 | 0 | 0 | 0 | 0 | 0 | 0 | 0 | 0 | 0 | 0 | 0 | 0 | 0 | 0 | 0 | 0 | 0 | 0 | 0 | 0 | 0 | 0 | 0 | 0 | 0 | 0 | 0 | 0 | 0 | 0 | 0 | 0 | 0 | 0
| Reagensi, izuzev za transfuziju | Specijalna bolnica za cerebralnu paralizu i razvojnu neurologiju | Reagensi, izuzev za transfuziju | 404-1-110/20-4 | 181 | Reagensi za biohemijski analizatori DIMENSION RxL, Dimension RxL HM, Dimension RxL Max, Dimension RxL Max HM, Dimension Xpand, Dimension XPand HM, Dimension XPand Plus, Dimension XPand Plus HM, Dimension EXL 200 (Siemens Healthcare Diagnostics | 104 | TIBC kalibrator | RGN204738 | pakovanje | 2 x 3 x 1 ml | Siemens Healthcare Diagnostics , Inc.,SAD | Dimension Total Iron Binding Capacity Calibrator (IBCT-C) | 7288.8 | 20% | Interlab Exim i Eurodijagnostika | 35-20/20 | 24.04.2020. | 24.04.2021. | 0 | 0 | 0 | 0 | 0 | 0 | 0 | 0 | 0 | 0 | 0 | 0 | 0 | 0 | 0 | 0 | 0 | 0 | 0 | 0 | 0 | 0 | 0 | 0 | 0 | 0 | 0 | 0 | 0 | 0 | 0 | 0 | 0 | 0 | 0 | 0 | 0 | 0 | 0 | 0 | 0 | 0 | 0 | 0 | 0 | 0 | 0 | 0 | 0 | 0 | 0 | 0
| Reagensi, izuzev za transfuziju | Specijalna bolnica za cerebralnu paralizu i razvojnu neurologiju | Reagensi, izuzev za transfuziju | 404-1-110/20-4 | 181 | Reagensi za biohemijski analizatori DIMENSION RxL, Dimension RxL HM, Dimension RxL Max, Dimension RxL Max HM, Dimension Xpand, Dimension XPand HM, Dimension XPand Plus, Dimension XPand Plus HM, Dimension EXL 200 (Siemens Healthcare Diagnostics | 105 | TP/ALB kalibrator | RGN204739 | pakovanje | 2 x3 x2 mL | Siemens Healthcare Diagnostics , Inc.,SAD | Dimension Total Protein/Albumin Calibrator (TP/ALB-C) | 8259.6 | 20% | Interlab Exim i Eurodijagnostika | 35-20/20 | 24.04.2020. | 24.04.2021. | 0 | 0 | 0 | 0 | 0 | 0 | 0 | 0 | 0 | 0 | 0 | 0 | 0 | 0 | 0 | 0 | 0 | 0 | 0 | 0 | 0 | 0 | 0 | 0 | 0 | 0 | 0 | 0 | 0 | 0 | 0 | 0 | 0 | 0 | 0 | 0 | 0 | 0 | 0 | 0 | 0 | 0 | 0 | 0 | 0 | 0 | 0 | 0 | 0 | 0 | 0 | 0
| Reagensi, izuzev za transfuziju | Specijalna bolnica za cerebralnu paralizu i razvojnu neurologiju | Reagensi, izuzev za transfuziju | 404-1-110/20-4 | 181 | Reagensi za biohemijski analizatori DIMENSION RxL, Dimension RxL HM, Dimension RxL Max, Dimension RxL Max HM, Dimension Xpand, Dimension XPand HM, Dimension XPand Plus, Dimension XPand Plus HM, Dimension EXL 200 (Siemens Healthcare Diagnostics | 106 | Trigliceridi | RGN204740 | pakovanje | 4 Flex / 480 | Siemens Healthcare Diagnostics , Inc.,SAD | Dimension Triglycerides Flex (TGL) reagent cartridge | 6574.8 | 20% | Interlab Exim i Eurodijagnostika | 35-20/20 | 24.04.2020. | 24.04.2021. | 0 | 0 | 0 | 0 | 0 | 0 | 0 | 0 | 0 | 0 | 0 | 0 | 0 | 0 | 0 | 0 | 0 | 0 | 0 | 0 | 0 | 0 | 0 | 0 | 0 | 0 | 0 | 0 | 0 | 0 | 0 | 0 | 0 | 0 | 0 | 0 | 0 | 0 | 0 | 0 | 0 | 0 | 0 | 0 | 0 | 0 | 0 | 0 | 0 | 0 | 0 | 0
| Reagensi, izuzev za transfuziju | Specijalna bolnica za cerebralnu paralizu i razvojnu neurologiju | Reagensi, izuzev za transfuziju | 404-1-110/20-4 | 181 | Reagensi za biohemijski analizatori DIMENSION RxL, Dimension RxL HM, Dimension RxL Max, Dimension RxL Max HM, Dimension Xpand, Dimension XPand HM, Dimension XPand Plus, Dimension XPand Plus HM, Dimension EXL 200 (Siemens Healthcare Diagnostics | 107 | UCFP - urin/likvor protein kalibrator | RGN204741 | pakovanje | 2 x 5 x 4 ml | Siemens Healthcare Diagnostics , Inc.,SAD | Dimension Urinary/Cerebrospinal Fluid Protein Calibrator (UCFP-Cal) | 15202.8 | 20% | Interlab Exim i Eurodijagnostika | 35-20/20 | 24.04.2020. | 24.04.2021. | 0 | 0 | 0 | 0 | 0 | 0 | 0 | 0 | 0 | 0 | 0 | 0 | 0 | 0 | 0 | 0 | 0 | 0 | 0 | 0 | 0 | 0 | 0 | 0 | 0 | 0 | 0 | 0 | 0 | 0 | 0 | 0 | 0 | 0 | 0 | 0 | 0 | 0 | 0 | 0 | 0 | 0 | 0 | 0 | 0 | 0 | 0 | 0 | 0 | 0 | 0 | 0
| Reagensi, izuzev za transfuziju | Specijalna bolnica za cerebralnu paralizu i razvojnu neurologiju | Reagensi, izuzev za transfuziju | 404-1-110/20-4 | 181 | Reagensi za biohemijski analizatori DIMENSION RxL, Dimension RxL HM, Dimension RxL Max, Dimension RxL Max HM, Dimension Xpand, Dimension XPand HM, Dimension XPand Plus, Dimension XPand Plus HM, Dimension EXL 200 (Siemens Healthcare Diagnostics | 108 | Ukupni proteini | RGN204742 | pakovanje | 4 Flex / 480 | Siemens Healthcare Diagnostics , Inc.,SAD | Dimension Total Protein Flex (TP) reagent cartridge | 1780.8 | 20% | Interlab Exim i Eurodijagnostika | 35-20/20 | 24.04.2020. | 24.04.2021. | 0 | 0 | 0 | 0 | 0 | 0 | 0 | 0 | 0 | 0 | 0 | 0 | 0 | 0 | 0 | 0 | 0 | 0 | 0 | 0 | 0 | 0 | 0 | 0 | 0 | 0 | 0 | 0 | 0 | 0 | 0 | 0 | 0 | 0 | 0 | 0 | 0 | 0 | 0 | 0 | 0 | 0 | 0 | 0 | 0 | 0 | 0 | 0 | 0 | 0 | 0 | 0
| Reagensi, izuzev za transfuziju | Specijalna bolnica za cerebralnu paralizu i razvojnu neurologiju | Reagensi, izuzev za transfuziju | 404-1-110/20-4 | 181 | Reagensi za biohemijski analizatori DIMENSION RxL, Dimension RxL HM, Dimension RxL Max, Dimension RxL Max HM, Dimension Xpand, Dimension XPand HM, Dimension XPand Plus, Dimension XPand Plus HM, Dimension EXL 200 (Siemens Healthcare Diagnostics | 109 | Urea | RGN204743 | pakovanje | 4 Flex / 480 | Siemens Healthcare Diagnostics , Inc.,SAD | Dimension Urea Nitrogen Flex (BUN) reagent cartridge | 3260.4 | 20% | Interlab Exim i Eurodijagnostika | 35-20/20 | 24.04.2020. | 24.04.2021. | 0 | 0 | 0 | 0 | 0 | 0 | 0 | 0 | 0 | 0 | 0 | 0 | 0 | 0 | 0 | 0 | 0 | 0 | 0 | 0 | 0 | 0 | 0 | 0 | 0 | 0 | 0 | 0 | 0 | 0 | 0 | 0 | 0 | 0 | 0 | 0 | 0 | 0 | 0 | 0 | 0 | 0 | 0 | 0 | 0 | 0 | 0 | 0 | 0 | 0 | 0 | 0
| Reagensi, izuzev za transfuziju | Specijalna bolnica za cerebralnu paralizu i razvojnu neurologiju | Reagensi, izuzev za transfuziju | 404-1-110/20-4 | 181 | Reagensi za biohemijski analizatori DIMENSION RxL, Dimension RxL HM, Dimension RxL Max, Dimension RxL Max HM, Dimension Xpand, Dimension XPand HM, Dimension XPand Plus, Dimension XPand Plus HM, Dimension EXL 200 (Siemens Healthcare Diagnostics | 110 | XL-ALIQUOT-ROTOREN | RGN204744 | pakovanje | 8 pieces / pack | Siemens Healthcare Diagnostics , Inc.,SAD | Dimension Aliquot Wheel Assembly | 7555.2 | 20% | Interlab Exim i Eurodijagnostika | 35-20/20 | 24.04.2020. | 24.04.2021. | 0 | 0 | 0 | 0 | 0 | 0 | 0 | 0 | 0 | 0 | 0 | 0 | 0 | 0 | 0 | 0 | 0 | 0 | 0 | 0 | 0 | 0 | 0 | 0 | 0 | 0 | 0 | 0 | 0 | 0 | 0 | 0 | 0 | 0 | 0 | 0 | 0 | 0 | 0 | 0 | 0 | 0 | 0 | 0 | 0 | 0 | 0 | 0 | 0 | 0 | 0 | 0
| Reagensi, izuzev za transfuziju | Specijalna bolnica za cerebralnu paralizu i razvojnu neurologiju | Reagensi, izuzev za transfuziju | 404-1-110/20-4 | 181 | Reagensi za biohemijski analizatori DIMENSION RxL, Dimension RxL HM, Dimension RxL Max, Dimension RxL Max HM, Dimension Xpand, Dimension XPand HM, Dimension XPand Plus, Dimension XPand Plus HM, Dimension EXL 200 (Siemens Healthcare Diagnostics | 111 | Dimension Acid Phosphatase Flex (ACP) reagent cartridge | RGN204745 | pakovanje | 8 Flex / 120 | Siemens Healthcare Diagnostics , Inc.,SAD | Dimension Acid Phosphatase Flex (ACP) reagent cartridge | 5143.2 | 20% | Interlab Exim i Eurodijagnostika | 35-20/20 | 24.04.2020. | 24.04.2021. | 0 | 0 | 0 | 0 | 0 | 0 | 0 | 0 | 0 | 0 | 0 | 0 | 0 | 0 | 0 | 0 | 0 | 0 | 0 | 0 | 0 | 0 | 0 | 0 | 0 | 0 | 0 | 0 | 0 | 0 | 0 | 0 | 0 | 0 | 0 | 0 | 0 | 0 | 0 | 0 | 0 | 0 | 0 | 0 | 0 | 0 | 0 | 0 | 0 | 0 | 0 | 0
| Reagensi, izuzev za transfuziju | Specijalna bolnica za cerebralnu paralizu i razvojnu neurologiju | Reagensi, izuzev za transfuziju | 404-1-110/20-4 | 181 | Reagensi za biohemijski analizatori DIMENSION RxL, Dimension RxL HM, Dimension RxL Max, Dimension RxL Max HM, Dimension Xpand, Dimension XPand HM, Dimension XPand Plus, Dimension XPand Plus HM, Dimension EXL 200 (Siemens Healthcare Diagnostics | 112 | Dimension Automated LDL Cholesterol Flex (ALDL) reagent cartridge | RGN204746 | pakovanje | 4 Flex / 120 | Siemens Healthcare Diagnostics , Inc.,SAD | Dimension Automated LDL Cholesterol Flex (ALDL) reagent cartridge | 25107.6 | 20% | Interlab Exim i Eurodijagnostika | 35-20/20 | 24.04.2020. | 24.04.2021. | 0 | 0 | 0 | 0 | 0 | 0 | 0 | 0 | 0 | 0 | 0 | 0 | 0 | 0 | 0 | 0 | 0 | 0 | 0 | 0 | 0 | 0 | 0 | 0 | 0 | 0 | 0 | 0 | 0 | 0 | 0 | 0 | 0 | 0 | 0 | 0 | 0 | 0 | 0 | 0 | 0 | 0 | 0 | 0 | 0 | 0 | 0 | 0 | 0 | 0 | 0 | 0
| Reagensi, izuzev za transfuziju | Specijalna bolnica za cerebralnu paralizu i razvojnu neurologiju | Reagensi, izuzev za transfuziju | 404-1-110/20-4 | 181 | Reagensi za biohemijski analizatori DIMENSION RxL, Dimension RxL HM, Dimension RxL Max, Dimension RxL Max HM, Dimension Xpand, Dimension XPand HM, Dimension XPand Plus, Dimension XPand Plus HM, Dimension EXL 200 (Siemens Healthcare Diagnostics | 113 | Dimension Ethyl Alcohol Flex reagent cartridge | RGN204747 | pakovanje | 4 Flex / 120 | Siemens Healthcare Diagnostics , Inc.,SAD | Dimension Alcohol Flex reagent cartridge | 30610.8 | 20% | Interlab Exim i Eurodijagnostika | 35-20/20 | 24.04.2020. | 24.04.2021. | 0 | 0 | 0 | 0 | 0 | 0 | 0 | 0 | 0 | 0 | 0 | 0 | 0 | 0 | 0 | 0 | 0 | 0 | 0 | 0 | 0 | 0 | 0 | 0 | 0 | 0 | 0 | 0 | 0 | 0 | 0 | 0 | 0 | 0 | 0 | 0 | 0 | 0 | 0 | 0 | 0 | 0 | 0 | 0 | 0 | 0 | 0 | 0 | 0 | 0 | 0 | 0
| Reagensi, izuzev za transfuziju | Specijalna bolnica za cerebralnu paralizu i razvojnu neurologiju | Reagensi, izuzev za transfuziju | 404-1-110/20-4 | 181 | Reagensi za biohemijski analizatori DIMENSION RxL, Dimension RxL HM, Dimension RxL Max, Dimension RxL Max HM, Dimension Xpand, Dimension XPand HM, Dimension XPand Plus, Dimension XPand Plus HM, Dimension EXL 200 (Siemens Healthcare Diagnostics | 114 | UCFP - urin/likvor protein | RGN204748 | pakovanje | 80 testova | Siemens Healthcare Diagnostics , Inc.,SAD | Dimension Urinary/Cerebrospinal Fluid Protein Flex (UFCP) reagent cartridge | 2678.4 | 20% | Interlab Exim i Eurodijagnostika | 35-20/20 | 24.04.2020. | 24.04.2021. | 0 | 0 | 0 | 0 | 0 | 0 | 0 | 0 | 0 | 0 | 0 | 0 | 0 | 0 | 0 | 0 | 0 | 0 | 0 | 0 | 0 | 0 | 0 | 0 | 0 | 0 | 0 | 0 | 0 | 0 | 0 | 0 | 0 | 0 | 0 | 0 | 0 | 0 | 0 | 0 | 0 | 0 | 0 | 0 | 0 | 0 | 0 | 0 | 0 | 0 | 0 | 0
| Reagensi, izuzev za transfuziju | Specijalna bolnica za cerebralnu paralizu i razvojnu neurologiju | Reagensi, izuzev za transfuziju | 404-1-110/20-4 | 181 | Reagensi za biohemijski analizatori DIMENSION RxL, Dimension RxL HM, Dimension RxL Max, Dimension RxL Max HM, Dimension Xpand, Dimension XPand HM, Dimension XPand Plus, Dimension XPand Plus HM, Dimension EXL 200 (Siemens Healthcare Diagnostics | 115 | CSA - Ciklosporin | RGN204749 | pakovanje | 4 FLEXE/80T | Siemens Healthcare Diagnostics , Inc.,SAD | Dimension Cyclosporine Flex (CSA) reagent cartridge | 134098.8 | 20% | Interlab Exim i Eurodijagnostika | 35-20/20 | 24.04.2020. | 24.04.2021. | 0 | 0 | 0 | 0 | 0 | 0 | 0 | 0 | 0 | 0 | 0 | 0 | 0 | 0 | 0 | 0 | 0 | 0 | 0 | 0 | 0 | 0 | 0 | 0 | 0 | 0 | 0 | 0 | 0 | 0 | 0 | 0 | 0 | 0 | 0 | 0 | 0 | 0 | 0 | 0 | 0 | 0 | 0 | 0 | 0 | 0 | 0 | 0 | 0 | 0 | 0 | 0
| Reagensi, izuzev za transfuziju | Specijalna bolnica za cerebralnu paralizu i razvojnu neurologiju | Reagensi, izuzev za transfuziju | 404-1-110/20-4 | 182 | Reagensi za biohemijski analizatori ILAB 300 plus (Instrumentation Laboratory) | 1 | Albumin | RGN204750 | pakovanje | 250 | Instrumentation Laboratory | Albumin | 4972 | 20% | Makler d.o.o | 35-29/20 | 24.04.2020. | 24.04.2021. | 0 | 0 | 0 | 0 | 0 | 0 | 0 | 0 | 0 | 0 | 0 | 0 | 0 | 0 | 0 | 0 | 0 | 0 | 0 | 0 | 0 | 0 | 0 | 0 | 0 | 0 | 0 | 0 | 0 | 0 | 0 | 0 | 0 | 0 | 0 | 0 | 0 | 0 | 0 | 0 | 0 | 0 | 0 | 0 | 0 | 0 | 0 | 0 | 0 | 0 | 0 | 0
| Reagensi, izuzev za transfuziju | Specijalna bolnica za cerebralnu paralizu i razvojnu neurologiju | Reagensi, izuzev za transfuziju | 404-1-110/20-4 | 182 | Reagensi za biohemijski analizatori ILAB 300 plus (Instrumentation Laboratory) | 2 | Alkaline Phosphatase | RGN204751 | pakovanje | 560 | Instrumentation Laboratory | Alkaline Phosphatase | 4708 | 20% | Makler d.o.o | 35-29/20 | 24.04.2020. | 24.04.2021. | 0 | 0 | 0 | 0 | 0 | 0 | 0 | 0 | 0 | 0 | 0 | 0 | 0 | 0 | 0 | 0 | 0 | 0 | 0 | 0 | 0 | 0 | 0 | 0 | 0 | 0 | 0 | 0 | 0 | 0 | 0 | 0 | 0 | 0 | 0 | 0 | 0 | 0 | 0 | 0 | 0 | 0 | 0 | 0 | 0 | 0 | 0 | 0 | 0 | 0 | 0 | 0
| Reagensi, izuzev za transfuziju | Specijalna bolnica za cerebralnu paralizu i razvojnu neurologiju | Reagensi, izuzev za transfuziju | 404-1-110/20-4 | 182 | Reagensi za biohemijski analizatori ILAB 300 plus (Instrumentation Laboratory) | 3 | ALT liquid | RGN204752 | pakovanje | 1714 | Instrumentation Laboratory | ALT/GPT Liquid | 5700 | 20% | Makler d.o.o | 35-29/20 | 24.04.2020. | 24.04.2021. | 0 | 0 | 0 | 0 | 0 | 0 | 0 | 0 | 0 | 0 | 0 | 0 | 0 | 0 | 0 | 0 | 0 | 0 | 0 | 0 | 0 | 0 | 0 | 0 | 0 | 0 | 0 | 0 | 0 | 0 | 0 | 0 | 0 | 0 | 0 | 0 | 0 | 0 | 0 | 0 | 0 | 0 | 0 | 0 | 0 | 0 | 0 | 0 | 0 | 0 | 0 | 0
| Reagensi, izuzev za transfuziju | Specijalna bolnica za cerebralnu paralizu i razvojnu neurologiju | Reagensi, izuzev za transfuziju | 404-1-110/20-4 | 182 | Reagensi za biohemijski analizatori ILAB 300 plus (Instrumentation Laboratory) | 4 | Amylase | RGN204753 | pakovanje | 320 | Instrumentation Laboratory | Amylase | 18828 | 20% | Makler d.o.o | 35-29/20 | 24.04.2020. | 24.04.2021. | 0 | 0 | 0 | 0 | 0 | 0 | 0 | 0 | 0 | 0 | 0 | 0 | 0 | 0 | 0 | 0 | 0 | 0 | 0 | 0 | 0 | 0 | 0 | 0 | 0 | 0 | 0 | 0 | 0 | 0 | 0 | 0 | 0 | 0 | 0 | 0 | 0 | 0 | 0 | 0 | 0 | 0 | 0 | 0 | 0 | 0 | 0 | 0 | 0 | 0 | 0 | 0
| Reagensi, izuzev za transfuziju | Specijalna bolnica za cerebralnu paralizu i razvojnu neurologiju | Reagensi, izuzev za transfuziju | 404-1-110/20-4 | 182 | Reagensi za biohemijski analizatori ILAB 300 plus (Instrumentation Laboratory) | 5 | AST Liquid | RGN204754 | pakovanje | 1714 | Instrumentation Laboratory | AST/GOT | 5700 | 20% | Makler d.o.o | 35-29/20 | 24.04.2020. | 24.04.2021. | 0 | 0 | 0 | 0 | 0 | 0 | 0 | 0 | 0 | 0 | 0 | 0 | 0 | 0 | 0 | 0 | 0 | 0 | 0 | 0 | 0 | 0 | 0 | 0 | 0 | 0 | 0 | 0 | 0 | 0 | 0 | 0 | 0 | 0 | 0 | 0 | 0 | 0 | 0 | 0 | 0 | 0 | 0 | 0 | 0 | 0 | 0 | 0 | 0 | 0 | 0 | 0
| Reagensi, izuzev za transfuziju | Specijalna bolnica za cerebralnu paralizu i razvojnu neurologiju | Reagensi, izuzev za transfuziju | 404-1-110/20-4 | 182 | Reagensi za biohemijski analizatori ILAB 300 plus (Instrumentation Laboratory) | 6 | Calcium | RGN204755 | pakovanje | 600 | Instrumentation Laboratory | Calcium | 3707 | 20% | Makler d.o.o | 35-29/20 | 24.04.2020. | 24.04.2021. | 0 | 0 | 0 | 0 | 0 | 0 | 0 | 0 | 0 | 0 | 0 | 0 | 0 | 0 | 0 | 0 | 0 | 0 | 0 | 0 | 0 | 0 | 0 | 0 | 0 | 0 | 0 | 0 | 0 | 0 | 0 | 0 | 0 | 0 | 0 | 0 | 0 | 0 | 0 | 0 | 0 | 0 | 0 | 0 | 0 | 0 | 0 | 0 | 0 | 0 | 0 | 0
| Reagensi, izuzev za transfuziju | Specijalna bolnica za cerebralnu paralizu i razvojnu neurologiju | Reagensi, izuzev za transfuziju | 404-1-110/20-4 | 182 | Reagensi za biohemijski analizatori ILAB 300 plus (Instrumentation Laboratory) | 7 | Calcium | RGN204756 | pakovanje | 1300 | Instrumentation Laboratory | Calcium | 8228 | 20% | Makler d.o.o | 35-29/20 | 24.04.2020. | 24.04.2021. | 0 | 0 | 0 | 0 | 0 | 0 | 0 | 0 | 0 | 0 | 0 | 0 | 0 | 0 | 0 | 0 | 0 | 0 | 0 | 0 | 0 | 0 | 0 | 0 | 0 | 0 | 0 | 0 | 0 | 0 | 0 | 0 | 0 | 0 | 0 | 0 | 0 | 0 | 0 | 0 | 0 | 0 | 0 | 0 | 0 | 0 | 0 | 0 | 0 | 0 | 0 | 0
| Reagensi, izuzev za transfuziju | Specijalna bolnica za cerebralnu paralizu i razvojnu neurologiju | Reagensi, izuzev za transfuziju | 404-1-110/20-4 | 182 | Reagensi za biohemijski analizatori ILAB 300 plus (Instrumentation Laboratory) | 8 | Cholesterol | RGN204757 | pakovanje | 656 | Instrumentation Laboratory | Cholesterol | 5550 | 20% | Makler d.o.o | 35-29/20 | 24.04.2020. | 24.04.2021. | 0 | 0 | 0 | 0 | 0 | 0 | 0 | 0 | 0 | 0 | 0 | 0 | 0 | 0 | 0 | 0 | 0 | 0 | 0 | 0 | 0 | 0 | 0 | 0 | 0 | 0 | 0 | 0 | 0 | 0 | 0 | 0 | 0 | 0 | 0 | 0 | 0 | 0 | 0 | 0 | 0 | 0 | 0 | 0 | 0 | 0 | 0 | 0 | 0 | 0 | 0 | 0
| Reagensi, izuzev za transfuziju | Specijalna bolnica za cerebralnu paralizu i razvojnu neurologiju | Reagensi, izuzev za transfuziju | 404-1-110/20-4 | 182 | Reagensi za biohemijski analizatori ILAB 300 plus (Instrumentation Laboratory) | 9 | Cholesterol | RGN204758 | pakovanje | 2500 | Instrumentation Laboratory | Cholesterol | 22168 | 20% | Makler d.o.o | 35-29/20 | 24.04.2020. | 24.04.2021. | 0 | 0 | 0 | 0 | 0 | 0 | 0 | 0 | 0 | 0 | 0 | 0 | 0 | 0 | 0 | 0 | 0 | 0 | 0 | 0 | 0 | 0 | 0 | 0 | 0 | 0 | 0 | 0 | 0 | 0 | 0 | 0 | 0 | 0 | 0 | 0 | 0 | 0 | 0 | 0 | 0 | 0 | 0 | 0 | 0 | 0 | 0 | 0 | 0 | 0 | 0 | 0
| Reagensi, izuzev za transfuziju | Specijalna bolnica za cerebralnu paralizu i razvojnu neurologiju | Reagensi, izuzev za transfuziju | 404-1-110/20-4 | 182 | Reagensi za biohemijski analizatori ILAB 300 plus (Instrumentation Laboratory) | 10 | Cholinesterase | RGN204759 | pakovanje | 363 | Instrumentation Laboratory | Cholinesterase | 4726 | 20% | Makler d.o.o | 35-29/20 | 24.04.2020. | 24.04.2021. | 0 | 0 | 0 | 0 | 0 | 0 | 0 | 0 | 0 | 0 | 0 | 0 | 0 | 0 | 0 | 0 | 0 | 0 | 0 | 0 | 0 | 0 | 0 | 0 | 0 | 0 | 0 | 0 | 0 | 0 | 0 | 0 | 0 | 0 | 0 | 0 | 0 | 0 | 0 | 0 | 0 | 0 | 0 | 0 | 0 | 0 | 0 | 0 | 0 | 0 | 0 | 0
| Reagensi, izuzev za transfuziju | Specijalna bolnica za cerebralnu paralizu i razvojnu neurologiju | Reagensi, izuzev za transfuziju | 404-1-110/20-4 | 182 | Reagensi za biohemijski analizatori ILAB 300 plus (Instrumentation Laboratory) | 11 | CK | RGN204760 | pakovanje | 320 | Instrumentation Laboratory | CK | 16541 | 20% | Makler d.o.o | 35-29/20 | 24.04.2020. | 24.04.2021. | 0 | 0 | 0 | 0 | 0 | 0 | 0 | 0 | 0 | 0 | 0 | 0 | 0 | 0 | 0 | 0 | 0 | 0 | 0 | 0 | 0 | 0 | 0 | 0 | 0 | 0 | 0 | 0 | 0 | 0 | 0 | 0 | 0 | 0 | 0 | 0 | 0 | 0 | 0 | 0 | 0 | 0 | 0 | 0 | 0 | 0 | 0 | 0 | 0 | 0 | 0 | 0
| Reagensi, izuzev za transfuziju | Specijalna bolnica za cerebralnu paralizu i razvojnu neurologiju | Reagensi, izuzev za transfuziju | 404-1-110/20-4 | 182 | Reagensi za biohemijski analizatori ILAB 300 plus (Instrumentation Laboratory) | 12 | CK-MB | RGN204761 | pakovanje | 226 | Instrumentation Laboratory | CK-MB | 46483 | 20% | Makler d.o.o | 35-29/20 | 24.04.2020. | 24.04.2021. | 0 | 0 | 0 | 0 | 0 | 0 | 0 | 0 | 0 | 0 | 0 | 0 | 0 | 0 | 0 | 0 | 0 | 0 | 0 | 0 | 0 | 0 | 0 | 0 | 0 | 0 | 0 | 0 | 0 | 0 | 0 | 0 | 0 | 0 | 0 | 0 | 0 | 0 | 0 | 0 | 0 | 0 | 0 | 0 | 0 | 0 | 0 | 0 | 0 | 0 | 0 | 0
| Reagensi, izuzev za transfuziju | Specijalna bolnica za cerebralnu paralizu i razvojnu neurologiju | Reagensi, izuzev za transfuziju | 404-1-110/20-4 | 182 | Reagensi za biohemijski analizatori ILAB 300 plus (Instrumentation Laboratory) | 13 | Creatinine | RGN204762 | pakovanje | 640 | Instrumentation Laboratory | Creatinine | 2186 | 20% | Makler d.o.o | 35-29/20 | 24.04.2020. | 24.04.2021. | 0 | 0 | 0 | 0 | 0 | 0 | 0 | 0 | 0 | 0 | 0 | 0 | 0 | 0 | 0 | 0 | 0 | 0 | 0 | 0 | 0 | 0 | 0 | 0 | 0 | 0 | 0 | 0 | 0 | 0 | 0 | 0 | 0 | 0 | 0 | 0 | 0 | 0 | 0 | 0 | 0 | 0 | 0 | 0 | 0 | 0 | 0 | 0 | 0 | 0 | 0 | 0
| Reagensi, izuzev za transfuziju | Specijalna bolnica za cerebralnu paralizu i razvojnu neurologiju | Reagensi, izuzev za transfuziju | 404-1-110/20-4 | 182 | Reagensi za biohemijski analizatori ILAB 300 plus (Instrumentation Laboratory) | 14 | Creatinine | RGN204763 | pakovanje | 2100 | Instrumentation Laboratory | Creatinine | 10538 | 20% | Makler d.o.o | 35-29/20 | 24.04.2020. | 24.04.2021. | 0 | 0 | 0 | 0 | 0 | 0 | 0 | 0 | 0 | 0 | 0 | 0 | 0 | 0 | 0 | 0 | 0 | 0 | 0 | 0 | 0 | 0 | 0 | 0 | 0 | 0 | 0 | 0 | 0 | 0 | 0 | 0 | 0 | 0 | 0 | 0 | 0 | 0 | 0 | 0 | 0 | 0 | 0 | 0 | 0 | 0 | 0 | 0 | 0 | 0 | 0 | 0
| Reagensi, izuzev za transfuziju | Specijalna bolnica za cerebralnu paralizu i razvojnu neurologiju | Reagensi, izuzev za transfuziju | 404-1-110/20-4 | 182 | Reagensi za biohemijski analizatori ILAB 300 plus (Instrumentation Laboratory) | 15 | Direct Bilirubin | RGN204764 | pakovanje | 471 | Instrumentation Laboratory | Direct Bilirubin | 6463 | 20% | Makler d.o.o | 35-29/20 | 24.04.2020. | 24.04.2021. | 0 | 0 | 0 | 0 | 0 | 0 | 0 | 0 | 0 | 0 | 0 | 0 | 0 | 0 | 0 | 0 | 0 | 0 | 0 | 0 | 0 | 0 | 0 | 0 | 0 | 0 | 0 | 0 | 0 | 0 | 0 | 0 | 0 | 0 | 0 | 0 | 0 | 0 | 0 | 0 | 0 | 0 | 0 | 0 | 0 | 0 | 0 | 0 | 0 | 0 | 0 | 0
| Reagensi, izuzev za transfuziju | Specijalna bolnica za cerebralnu paralizu i razvojnu neurologiju | Reagensi, izuzev za transfuziju | 404-1-110/20-4 | 182 | Reagensi za biohemijski analizatori ILAB 300 plus (Instrumentation Laboratory) | 16 | GGT liquid | RGN204765 | pakovanje | 1000 | Instrumentation Laboratory | GGT Liquid | 3776 | 20% | Makler d.o.o | 35-29/20 | 24.04.2020. | 24.04.2021. | 0 | 0 | 0 | 0 | 0 | 0 | 0 | 0 | 0 | 0 | 0 | 0 | 0 | 0 | 0 | 0 | 0 | 0 | 0 | 0 | 0 | 0 | 0 | 0 | 0 | 0 | 0 | 0 | 0 | 0 | 0 | 0 | 0 | 0 | 0 | 0 | 0 | 0 | 0 | 0 | 0 | 0 | 0 | 0 | 0 | 0 | 0 | 0 | 0 | 0 | 0 | 0
| Reagensi, izuzev za transfuziju | Specijalna bolnica za cerebralnu paralizu i razvojnu neurologiju | Reagensi, izuzev za transfuziju | 404-1-110/20-4 | 182 | Reagensi za biohemijski analizatori ILAB 300 plus (Instrumentation Laboratory) | 17 | Glucose oxidase/trinder | RGN204766 | pakovanje | 700 | Instrumentation Laboratory | Glucose Oxidase | 2351 | 20% | Makler d.o.o | 35-29/20 | 24.04.2020. | 24.04.2021. | 0 | 0 | 0 | 0 | 0 | 0 | 0 | 0 | 0 | 0 | 0 | 0 | 0 | 0 | 0 | 0 | 0 | 0 | 0 | 0 | 0 | 0 | 0 | 0 | 0 | 0 | 0 | 0 | 0 | 0 | 0 | 0 | 0 | 0 | 0 | 0 | 0 | 0 | 0 | 0 | 0 | 0 | 0 | 0 | 0 | 0 | 0 | 0 | 0 | 0 | 0 | 0
| Reagensi, izuzev za transfuziju | Specijalna bolnica za cerebralnu paralizu i razvojnu neurologiju | Reagensi, izuzev za transfuziju | 404-1-110/20-4 | 182 | Reagensi za biohemijski analizatori ILAB 300 plus (Instrumentation Laboratory) | 18 | Glucose oxidase/trinder | RGN204767 | pakovanje | 1500 | Instrumentation Laboratory | Glucose Oxidase | 4316 | 20% | Makler d.o.o | 35-29/20 | 24.04.2020. | 24.04.2021. | 0 | 0 | 0 | 0 | 0 | 0 | 0 | 0 | 0 | 0 | 0 | 0 | 0 | 0 | 0 | 0 | 0 | 0 | 0 | 0 | 0 | 0 | 0 | 0 | 0 | 0 | 0 | 0 | 0 | 0 | 0 | 0 | 0 | 0 | 0 | 0 | 0 | 0 | 0 | 0 | 0 | 0 | 0 | 0 | 0 | 0 | 0 | 0 | 0 | 0 | 0 | 0
| Reagensi, izuzev za transfuziju | Specijalna bolnica za cerebralnu paralizu i razvojnu neurologiju | Reagensi, izuzev za transfuziju | 404-1-110/20-4 | 182 | Reagensi za biohemijski analizatori ILAB 300 plus (Instrumentation Laboratory) | 19 | HDL Cholesterol | RGN204768 | pakovanje | 400 | Instrumentation Laboratory | HDL Cholesterol | 37934 | 20% | Makler d.o.o | 35-29/20 | 24.04.2020. | 24.04.2021. | 0 | 0 | 0 | 0 | 0 | 0 | 0 | 0 | 0 | 0 | 0 | 0 | 0 | 0 | 0 | 0 | 0 | 0 | 0 | 0 | 0 | 0 | 0 | 0 | 0 | 0 | 0 | 0 | 0 | 0 | 0 | 0 | 0 | 0 | 0 | 0 | 0 | 0 | 0 | 0 | 0 | 0 | 0 | 0 | 0 | 0 | 0 | 0 | 0 | 0 | 0 | 0
| Reagensi, izuzev za transfuziju | Specijalna bolnica za cerebralnu paralizu i razvojnu neurologiju | Reagensi, izuzev za transfuziju | 404-1-110/20-4 | 182 | Reagensi za biohemijski analizatori ILAB 300 plus (Instrumentation Laboratory) | 20 | HDL Cholesterol | RGN204769 | pakovanje | 444 | Instrumentation Laboratory | HDL Cholesterol | 59758 | 20% | Makler d.o.o | 35-29/20 | 24.04.2020. | 24.04.2021. | 0 | 0 | 0 | 0 | 0 | 0 | 0 | 0 | 0 | 0 | 0 | 0 | 0 | 0 | 0 | 0 | 0 | 0 | 0 | 0 | 0 | 0 | 0 | 0 | 0 | 0 | 0 | 0 | 0 | 0 | 0 | 0 | 0 | 0 | 0 | 0 | 0 | 0 | 0 | 0 | 0 | 0 | 0 | 0 | 0 | 0 | 0 | 0 | 0 | 0 | 0 | 0
| Reagensi, izuzev za transfuziju | Specijalna bolnica za cerebralnu paralizu i razvojnu neurologiju | Reagensi, izuzev za transfuziju | 404-1-110/20-4 | 182 | Reagensi za biohemijski analizatori ILAB 300 plus (Instrumentation Laboratory) | 21 | Iron | RGN204770 | pakovanje | 400 | Instrumentation Laboratory | Iron | 10887 | 20% | Makler d.o.o | 35-29/20 | 24.04.2020. | 24.04.2021. | 0 | 0 | 0 | 0 | 0 | 0 | 0 | 0 | 0 | 0 | 0 | 0 | 0 | 0 | 0 | 0 | 0 | 0 | 0 | 0 | 0 | 0 | 0 | 0 | 0 | 0 | 0 | 0 | 0 | 0 | 0 | 0 | 0 | 0 | 0 | 0 | 0 | 0 | 0 | 0 | 0 | 0 | 0 | 0 | 0 | 0 | 0 | 0 | 0 | 0 | 0 | 0
| Reagensi, izuzev za transfuziju | Specijalna bolnica za cerebralnu paralizu i razvojnu neurologiju | Reagensi, izuzev za transfuziju | 404-1-110/20-4 | 182 | Reagensi za biohemijski analizatori ILAB 300 plus (Instrumentation Laboratory) | 22 | Iron | RGN204771 | pakovanje | 1440 | Instrumentation Laboratory | Iron | 23636 | 20% | Makler d.o.o | 35-29/20 | 24.04.2020. | 24.04.2021. | 0 | 0 | 0 | 0 | 0 | 0 | 0 | 0 | 0 | 0 | 0 | 0 | 0 | 0 | 0 | 0 | 0 | 0 | 0 | 0 | 0 | 0 | 0 | 0 | 0 | 0 | 0 | 0 | 0 | 0 | 0 | 0 | 0 | 0 | 0 | 0 | 0 | 0 | 0 | 0 | 0 | 0 | 0 | 0 | 0 | 0 | 0 | 0 | 0 | 0 | 0 | 0
| Reagensi, izuzev za transfuziju | Specijalna bolnica za cerebralnu paralizu i razvojnu neurologiju | Reagensi, izuzev za transfuziju | 404-1-110/20-4 | 182 | Reagensi za biohemijski analizatori ILAB 300 plus (Instrumentation Laboratory) | 23 | LDH-P | RGN204772 | pakovanje | 600 | Instrumentation Laboratory | LDH-P | 7003 | 20% | Makler d.o.o | 35-29/20 | 24.04.2020. | 24.04.2021. | 0 | 0 | 0 | 0 | 0 | 0 | 0 | 0 | 0 | 0 | 0 | 0 | 0 | 0 | 0 | 0 | 0 | 0 | 0 | 0 | 0 | 0 | 0 | 0 | 0 | 0 | 0 | 0 | 0 | 0 | 0 | 0 | 0 | 0 | 0 | 0 | 0 | 0 | 0 | 0 | 0 | 0 | 0 | 0 | 0 | 0 | 0 | 0 | 0 | 0 | 0 | 0
| Reagensi, izuzev za transfuziju | Specijalna bolnica za cerebralnu paralizu i razvojnu neurologiju | Reagensi, izuzev za transfuziju | 404-1-110/20-4 | 182 | Reagensi za biohemijski analizatori ILAB 300 plus (Instrumentation Laboratory) | 24 | Magnesium | RGN204773 | pakovanje | 333 | Instrumentation Laboratory | Magnesium | 21763 | 20% | Makler d.o.o | 35-29/20 | 24.04.2020. | 24.04.2021. | 0 | 0 | 0 | 0 | 0 | 0 | 0 | 0 | 0 | 0 | 0 | 0 | 0 | 0 | 0 | 0 | 0 | 0 | 0 | 0 | 0 | 0 | 0 | 0 | 0 | 0 | 0 | 0 | 0 | 0 | 0 | 0 | 0 | 0 | 0 | 0 | 0 | 0 | 0 | 0 | 0 | 0 | 0 | 0 | 0 | 0 | 0 | 0 | 0 | 0 | 0 | 0
| Reagensi, izuzev za transfuziju | Specijalna bolnica za cerebralnu paralizu i razvojnu neurologiju | Reagensi, izuzev za transfuziju | 404-1-110/20-4 | 182 | Reagensi za biohemijski analizatori ILAB 300 plus (Instrumentation Laboratory) | 25 | Phosphorus | RGN204774 | pakovanje | 400 | Instrumentation Laboratory | Phosphorus | 3146 | 20% | Makler d.o.o | 35-29/20 | 24.04.2020. | 24.04.2021. | 0 | 0 | 0 | 0 | 0 | 0 | 0 | 0 | 0 | 0 | 0 | 0 | 0 | 0 | 0 | 0 | 0 | 0 | 0 | 0 | 0 | 0 | 0 | 0 | 0 | 0 | 0 | 0 | 0 | 0 | 0 | 0 | 0 | 0 | 0 | 0 | 0 | 0 | 0 | 0 | 0 | 0 | 0 | 0 | 0 | 0 | 0 | 0 | 0 | 0 | 0 | 0
| Reagensi, izuzev za transfuziju | Specijalna bolnica za cerebralnu paralizu i razvojnu neurologiju | Reagensi, izuzev za transfuziju | 404-1-110/20-4 | 182 | Reagensi za biohemijski analizatori ILAB 300 plus (Instrumentation Laboratory) | 26 | Phosphorus | RGN204775 | pakovanje | 1500 | Instrumentation Laboratory | Phosphorus | 4932 | 20% | Makler d.o.o | 35-29/20 | 24.04.2020. | 24.04.2021. | 0 | 0 | 0 | 0 | 0 | 0 | 0 | 0 | 0 | 0 | 0 | 0 | 0 | 0 | 0 | 0 | 0 | 0 | 0 | 0 | 0 | 0 | 0 | 0 | 0 | 0 | 0 | 0 | 0 | 0 | 0 | 0 | 0 | 0 | 0 | 0 | 0 | 0 | 0 | 0 | 0 | 0 | 0 | 0 | 0 | 0 | 0 | 0 | 0 | 0 | 0 | 0
| Reagensi, izuzev za transfuziju | Specijalna bolnica za cerebralnu paralizu i razvojnu neurologiju | Reagensi, izuzev za transfuziju | 404-1-110/20-4 | 182 | Reagensi za biohemijski analizatori ILAB 300 plus (Instrumentation Laboratory) | 27 | Total Bilirubin | RGN204776 | pakovanje | 440 | Instrumentation Laboratory | Total Bilirubin | 8239 | 20% | Makler d.o.o | 35-29/20 | 24.04.2020. | 24.04.2021. | 0 | 0 | 0 | 0 | 0 | 0 | 0 | 0 | 0 | 0 | 0 | 0 | 0 | 0 | 0 | 0 | 0 | 0 | 0 | 0 | 0 | 0 | 0 | 0 | 0 | 0 | 0 | 0 | 0 | 0 | 0 | 0 | 0 | 0 | 0 | 0 | 0 | 0 | 0 | 0 | 0 | 0 | 0 | 0 | 0 | 0 | 0 | 0 | 0 | 0 | 0 | 0
| Reagensi, izuzev za transfuziju | Specijalna bolnica za cerebralnu paralizu i razvojnu neurologiju | Reagensi, izuzev za transfuziju | 404-1-110/20-4 | 182 | Reagensi za biohemijski analizatori ILAB 300 plus (Instrumentation Laboratory) | 28 | Total Bilirubin | RGN204777 | pakovanje | 2800 | Instrumentation Laboratory | Total Bilirubin | 11975 | 20% | Makler d.o.o | 35-29/20 | 24.04.2020. | 24.04.2021. | 0 | 0 | 0 | 0 | 0 | 0 | 0 | 0 | 0 | 0 | 0 | 0 | 0 | 0 | 0 | 0 | 0 | 0 | 0 | 0 | 0 | 0 | 0 | 0 | 0 | 0 | 0 | 0 | 0 | 0 | 0 | 0 | 0 | 0 | 0 | 0 | 0 | 0 | 0 | 0 | 0 | 0 | 0 | 0 | 0 | 0 | 0 | 0 | 0 | 0 | 0 | 0
| Reagensi, izuzev za transfuziju | Specijalna bolnica za cerebralnu paralizu i razvojnu neurologiju | Reagensi, izuzev za transfuziju | 404-1-110/20-4 | 182 | Reagensi za biohemijski analizatori ILAB 300 plus (Instrumentation Laboratory) | 29 | Total Protein | RGN204778 | pakovanje | 600 | Instrumentation Laboratory | Total Protein | 3674 | 20% | Makler d.o.o | 35-29/20 | 24.04.2020. | 24.04.2021. | 0 | 0 | 0 | 0 | 0 | 0 | 0 | 0 | 0 | 0 | 0 | 0 | 0 | 0 | 0 | 0 | 0 | 0 | 0 | 0 | 0 | 0 | 0 | 0 | 0 | 0 | 0 | 0 | 0 | 0 | 0 | 0 | 0 | 0 | 0 | 0 | 0 | 0 | 0 | 0 | 0 | 0 | 0 | 0 | 0 | 0 | 0 | 0 | 0 | 0 | 0 | 0
| Reagensi, izuzev za transfuziju | Specijalna bolnica za cerebralnu paralizu i razvojnu neurologiju | Reagensi, izuzev za transfuziju | 404-1-110/20-4 | 182 | Reagensi za biohemijski analizatori ILAB 300 plus (Instrumentation Laboratory) | 30 | Total Protein | RGN204779 | pakovanje | 2300 | Instrumentation Laboratory | Total Protein | 14696 | 20% | Makler d.o.o | 35-29/20 | 24.04.2020. | 24.04.2021. | 0 | 0 | 0 | 0 | 0 | 0 | 0 | 0 | 0 | 0 | 0 | 0 | 0 | 0 | 0 | 0 | 0 | 0 | 0 | 0 | 0 | 0 | 0 | 0 | 0 | 0 | 0 | 0 | 0 | 0 | 0 | 0 | 0 | 0 | 0 | 0 | 0 | 0 | 0 | 0 | 0 | 0 | 0 | 0 | 0 | 0 | 0 | 0 | 0 | 0 | 0 | 0
| Reagensi, izuzev za transfuziju | Specijalna bolnica za cerebralnu paralizu i razvojnu neurologiju | Reagensi, izuzev za transfuziju | 404-1-110/20-4 | 182 | Reagensi za biohemijski analizatori ILAB 300 plus (Instrumentation Laboratory) | 31 | Trglycerides | RGN204780 | pakovanje | 600 | Instrumentation Laboratory | Trglycerides | 11965 | 20% | Makler d.o.o | 35-29/20 | 24.04.2020. | 24.04.2021. | 0 | 0 | 0 | 0 | 0 | 0 | 0 | 0 | 0 | 0 | 0 | 0 | 0 | 0 | 0 | 0 | 0 | 0 | 0 | 0 | 0 | 0 | 0 | 0 | 0 | 0 | 0 | 0 | 0 | 0 | 0 | 0 | 0 | 0 | 0 | 0 | 0 | 0 | 0 | 0 | 0 | 0 | 0 | 0 | 0 | 0 | 0 | 0 | 0 | 0 | 0 | 0
| Reagensi, izuzev za transfuziju | Specijalna bolnica za cerebralnu paralizu i razvojnu neurologiju | Reagensi, izuzev za transfuziju | 404-1-110/20-4 | 182 | Reagensi za biohemijski analizatori ILAB 300 plus (Instrumentation Laboratory) | 32 | Trglycerides | RGN204781 | pakovanje | 1800 | Instrumentation Laboratory | Trglycerides | 47065 | 20% | Makler d.o.o | 35-29/20 | 24.04.2020. | 24.04.2021. | 0 | 0 | 0 | 0 | 0 | 0 | 0 | 0 | 0 | 0 | 0 | 0 | 0 | 0 | 0 | 0 | 0 | 0 | 0 | 0 | 0 | 0 | 0 | 0 | 0 | 0 | 0 | 0 | 0 | 0 | 0 | 0 | 0 | 0 | 0 | 0 | 0 | 0 | 0 | 0 | 0 | 0 | 0 | 0 | 0 | 0 | 0 | 0 | 0 | 0 | 0 | 0
| Reagensi, izuzev za transfuziju | Specijalna bolnica za cerebralnu paralizu i razvojnu neurologiju | Reagensi, izuzev za transfuziju | 404-1-110/20-4 | 182 | Reagensi za biohemijski analizatori ILAB 300 plus (Instrumentation Laboratory) | 33 | Urea | RGN204782 | pakovanje | 867 | Instrumentation Laboratory | Urea | 6776 | 20% | Makler d.o.o | 35-29/20 | 24.04.2020. | 24.04.2021. | 0 | 0 | 0 | 0 | 0 | 0 | 0 | 0 | 0 | 0 | 0 | 0 | 0 | 0 | 0 | 0 | 0 | 0 | 0 | 0 | 0 | 0 | 0 | 0 | 0 | 0 | 0 | 0 | 0 | 0 | 0 | 0 | 0 | 0 | 0 | 0 | 0 | 0 | 0 | 0 | 0 | 0 | 0 | 0 | 0 | 0 | 0 | 0 | 0 | 0 | 0 | 0
| Reagensi, izuzev za transfuziju | Specijalna bolnica za cerebralnu paralizu i razvojnu neurologiju | Reagensi, izuzev za transfuziju | 404-1-110/20-4 | 182 | Reagensi za biohemijski analizatori ILAB 300 plus (Instrumentation Laboratory) | 34 | Urea | RGN204783 | pakovanje | 2600 | Instrumentation Laboratory | Urea | 21940 | 20% | Makler d.o.o | 35-29/20 | 24.04.2020. | 24.04.2021. | 0 | 0 | 0 | 0 | 0 | 0 | 0 | 0 | 0 | 0 | 0 | 0 | 0 | 0 | 0 | 0 | 0 | 0 | 0 | 0 | 0 | 0 | 0 | 0 | 0 | 0 | 0 | 0 | 0 | 0 | 0 | 0 | 0 | 0 | 0 | 0 | 0 | 0 | 0 | 0 | 0 | 0 | 0 | 0 | 0 | 0 | 0 | 0 | 0 | 0 | 0 | 0
| Reagensi, izuzev za transfuziju | Specijalna bolnica za cerebralnu paralizu i razvojnu neurologiju | Reagensi, izuzev za transfuziju | 404-1-110/20-4 | 182 | Reagensi za biohemijski analizatori ILAB 300 plus (Instrumentation Laboratory) | 35 | Uric Acid | RGN204784 | pakovanje | 533 | Instrumentation Laboratory | Uric Acid | 5104 | 20% | Makler d.o.o | 35-29/20 | 24.04.2020. | 24.04.2021. | 0 | 0 | 0 | 0 | 0 | 0 | 0 | 0 | 0 | 0 | 0 | 0 | 0 | 0 | 0 | 0 | 0 | 0 | 0 | 0 | 0 | 0 | 0 | 0 | 0 | 0 | 0 | 0 | 0 | 0 | 0 | 0 | 0 | 0 | 0 | 0 | 0 | 0 | 0 | 0 | 0 | 0 | 0 | 0 | 0 | 0 | 0 | 0 | 0 | 0 | 0 | 0
| Reagensi, izuzev za transfuziju | Specijalna bolnica za cerebralnu paralizu i razvojnu neurologiju | Reagensi, izuzev za transfuziju | 404-1-110/20-4 | 182 | Reagensi za biohemijski analizatori ILAB 300 plus (Instrumentation Laboratory) | 36 | Uric Acid | RGN204785 | pakovanje | 2500 | Instrumentation Laboratory | Uric Acid | 30517 | 20% | Makler d.o.o | 35-29/20 | 24.04.2020. | 24.04.2021. | 0 | 0 | 0 | 0 | 0 | 0 | 0 | 0 | 0 | 0 | 0 | 0 | 0 | 0 | 0 | 0 | 0 | 0 | 0 | 0 | 0 | 0 | 0 | 0 | 0 | 0 | 0 | 0 | 0 | 0 | 0 | 0 | 0 | 0 | 0 | 0 | 0 | 0 | 0 | 0 | 0 | 0 | 0 | 0 | 0 | 0 | 0 | 0 | 0 | 0 | 0 | 0
| Reagensi, izuzev za transfuziju | Specijalna bolnica za cerebralnu paralizu i razvojnu neurologiju | Reagensi, izuzev za transfuziju | 404-1-110/20-4 | 182 | Reagensi za biohemijski analizatori ILAB 300 plus (Instrumentation Laboratory) | 37 | HDL/LDL calibrator | RGN204786 | pakovanje | 2x3ml | Instrumentation Laboratory | ReferrIL HDL-LDL | 69163 | 20% | Makler d.o.o | 35-29/20 | 24.04.2020. | 24.04.2021. | 0 | 0 | 0 | 0 | 0 | 0 | 0 | 0 | 0 | 0 | 0 | 0 | 0 | 0 | 0 | 0 | 0 | 0 | 0 | 0 | 0 | 0 | 0 | 0 | 0 | 0 | 0 | 0 | 0 | 0 | 0 | 0 | 0 | 0 | 0 | 0 | 0 | 0 | 0 | 0 | 0 | 0 | 0 | 0 | 0 | 0 | 0 | 0 | 0 | 0 | 0 | 0
| Reagensi, izuzev za transfuziju | Specijalna bolnica za cerebralnu paralizu i razvojnu neurologiju | Reagensi, izuzev za transfuziju | 404-1-110/20-4 | 182 | Reagensi za biohemijski analizatori ILAB 300 plus (Instrumentation Laboratory) | 38 | Serachem I | RGN204787 | pakovanje | 12x5 ml | Instrumentation Laboratory | Serachem Control Level 1 | 13673 | 20% | Makler d.o.o | 35-29/20 | 24.04.2020. | 24.04.2021. | 0 | 0 | 0 | 0 | 0 | 0 | 0 | 0 | 0 | 0 | 0 | 0 | 0 | 0 | 0 | 0 | 0 | 0 | 0 | 0 | 0 | 0 | 0 | 0 | 0 | 0 | 0 | 0 | 0 | 0 | 0 | 0 | 0 | 0 | 0 | 0 | 0 | 0 | 0 | 0 | 0 | 0 | 0 | 0 | 0 | 0 | 0 | 0 | 0 | 0 | 0 | 0
| Reagensi, izuzev za transfuziju | Specijalna bolnica za cerebralnu paralizu i razvojnu neurologiju | Reagensi, izuzev za transfuziju | 404-1-110/20-4 | 182 | Reagensi za biohemijski analizatori ILAB 300 plus (Instrumentation Laboratory) | 39 | Serachem II | RGN204788 | pakovanje | 12x5 ml | Instrumentation Laboratory | Serachem Control Level 2 | 13168 | 20% | Makler d.o.o | 35-29/20 | 24.04.2020. | 24.04.2021. | 0 | 0 | 0 | 0 | 0 | 0 | 0 | 0 | 0 | 0 | 0 | 0 | 0 | 0 | 0 | 0 | 0 | 0 | 0 | 0 | 0 | 0 | 0 | 0 | 0 | 0 | 0 | 0 | 0 | 0 | 0 | 0 | 0 | 0 | 0 | 0 | 0 | 0 | 0 | 0 | 0 | 0 | 0 | 0 | 0 | 0 | 0 | 0 | 0 | 0 | 0 | 0
| Reagensi, izuzev za transfuziju | Specijalna bolnica za cerebralnu paralizu i razvojnu neurologiju | Reagensi, izuzev za transfuziju | 404-1-110/20-4 | 182 | Reagensi za biohemijski analizatori ILAB 300 plus (Instrumentation Laboratory) | 40 | Referil G | RGN204789 | pakovanje | 10x3 ml | Instrumentation Laboratory | ReferrIL G | 8596 | 20% | Makler d.o.o | 35-29/20 | 24.04.2020. | 24.04.2021. | 0 | 0 | 0 | 0 | 0 | 0 | 0 | 0 | 0 | 0 | 0 | 0 | 0 | 0 | 0 | 0 | 0 | 0 | 0 | 0 | 0 | 0 | 0 | 0 | 0 | 0 | 0 | 0 | 0 | 0 | 0 | 0 | 0 | 0 | 0 | 0 | 0 | 0 | 0 | 0 | 0 | 0 | 0 | 0 | 0 | 0 | 0 | 0 | 0 | 0 | 0 | 0
| Reagensi, izuzev za transfuziju | Specijalna bolnica za cerebralnu paralizu i razvojnu neurologiju | Reagensi, izuzev za transfuziju | 404-1-110/20-4 | 182 | Reagensi za biohemijski analizatori ILAB 300 plus (Instrumentation Laboratory) | 41 | TIBC | RGN204790 | pakovanje | 60 | Instrumentation Laboratory | TIBC | 7663 | 20% | Makler d.o.o | 35-29/20 | 24.04.2020. | 24.04.2021. | 0 | 0 | 0 | 0 | 0 | 0 | 0 | 0 | 0 | 0 | 0 | 0 | 0 | 0 | 0 | 0 | 0 | 0 | 0 | 0 | 0 | 0 | 0 | 0 | 0 | 0 | 0 | 0 | 0 | 0 | 0 | 0 | 0 | 0 | 0 | 0 | 0 | 0 | 0 | 0 | 0 | 0 | 0 | 0 | 0 | 0 | 0 | 0 | 0 | 0 | 0 | 0
| Reagensi, izuzev za transfuziju | Specijalna bolnica za cerebralnu paralizu i razvojnu neurologiju | Reagensi, izuzev za transfuziju | 404-1-110/20-4 | 182 | Reagensi za biohemijski analizatori ILAB 300 plus (Instrumentation Laboratory) | 42 | Probe rinse solution | RGN204791 | pakovanje | 50 ml | Instrumentation Laboratory | Probe rinse | 15190 | 20% | Makler d.o.o | 35-29/20 | 24.04.2020. | 24.04.2021. | 0 | 0 | 0 | 0 | 0 | 0 | 0 | 0 | 0 | 0 | 0 | 0 | 0 | 0 | 0 | 0 | 0 | 0 | 0 | 0 | 0 | 0 | 0 | 0 | 0 | 0 | 0 | 0 | 0 | 0 | 0 | 0 | 0 | 0 | 0 | 0 | 0 | 0 | 0 | 0 | 0 | 0 | 0 | 0 | 0 | 0 | 0 | 0 | 0 | 0 | 0 | 0
| Reagensi, izuzev za transfuziju | Specijalna bolnica za cerebralnu paralizu i razvojnu neurologiju | Reagensi, izuzev za transfuziju | 404-1-110/20-4 | 182 | Reagensi za biohemijski analizatori ILAB 300 plus (Instrumentation Laboratory) | 43 | Cuvette cleaning solution | RGN204792 | pakovanje | 1000 ml | Instrumentation Laboratory | Cuvette cleaning | 16570 | 20% | Makler d.o.o | 35-29/20 | 24.04.2020. | 24.04.2021. | 0 | 0 | 0 | 0 | 0 | 0 | 0 | 0 | 0 | 0 | 0 | 0 | 0 | 0 | 0 | 0 | 0 | 0 | 0 | 0 | 0 | 0 | 0 | 0 | 0 | 0 | 0 | 0 | 0 | 0 | 0 | 0 | 0 | 0 | 0 | 0 | 0 | 0 | 0 | 0 | 0 | 0 | 0 | 0 | 0 | 0 | 0 | 0 | 0 | 0 | 0 | 0
| Reagensi, izuzev za transfuziju | Specijalna bolnica za cerebralnu paralizu i razvojnu neurologiju | Reagensi, izuzev za transfuziju | 404-1-110/20-4 | 182 | Reagensi za biohemijski analizatori ILAB 300 plus (Instrumentation Laboratory) | 44 | Short sample cup | RGN204793 | pakovanje | 1000 komad | Instrumentation Laboratory | Short sample cup | 24824 | 20% | Makler d.o.o | 35-29/20 | 24.04.2020. | 24.04.2021. | 0 | 0 | 0 | 0 | 0 | 0 | 0 | 0 | 0 | 0 | 0 | 0 | 0 | 0 | 0 | 0 | 0 | 0 | 0 | 0 | 0 | 0 | 0 | 0 | 0 | 0 | 0 | 0 | 0 | 0 | 0 | 0 | 0 | 0 | 0 | 0 | 0 | 0 | 0 | 0 | 0 | 0 | 0 | 0 | 0 | 0 | 0 | 0 | 0 | 0 | 0 | 0
| Reagensi, izuzev za transfuziju | Specijalna bolnica za cerebralnu paralizu i razvojnu neurologiju | Reagensi, izuzev za transfuziju | 404-1-110/20-4 | 182 | Reagensi za biohemijski analizatori ILAB 300 plus (Instrumentation Laboratory) | 45 | Drying pad Ilab 300 P | RGN204794 | pakovanje | 1 komad | Instrumentation Laboratory | Drying pad Ilab 300 P | 37654 | 20% | Makler d.o.o | 35-29/20 | 24.04.2020. | 24.04.2021. | 0 | 0 | 0 | 0 | 0 | 0 | 0 | 0 | 0 | 0 | 0 | 0 | 0 | 0 | 0 | 0 | 0 | 0 | 0 | 0 | 0 | 0 | 0 | 0 | 0 | 0 | 0 | 0 | 0 | 0 | 0 | 0 | 0 | 0 | 0 | 0 | 0 | 0 | 0 | 0 | 0 | 0 | 0 | 0 | 0 | 0 | 0 | 0 | 0 | 0 | 0 | 0
| Reagensi, izuzev za transfuziju | Specijalna bolnica za cerebralnu paralizu i razvojnu neurologiju | Reagensi, izuzev za transfuziju | 404-1-110/20-4 | 182 | Reagensi za biohemijski analizatori ILAB 300 plus (Instrumentation Laboratory) | 46 | Reaction cuvette (60) | RGN204795 | pakovanje | 60 komad | Instrumentation Laboratory | Reaction cuvette (60) | 47432 | 20% | Makler d.o.o | 35-29/20 | 24.04.2020. | 24.04.2021. | 0 | 0 | 0 | 0 | 0 | 0 | 0 | 0 | 0 | 0 | 0 | 0 | 0 | 0 | 0 | 0 | 0 | 0 | 0 | 0 | 0 | 0 | 0 | 0 | 0 | 0 | 0 | 0 | 0 | 0 | 0 | 0 | 0 | 0 | 0 | 0 | 0 | 0 | 0 | 0 | 0 | 0 | 0 | 0 | 0 | 0 | 0 | 0 | 0 | 0 | 0 | 0
| Reagensi, izuzev za transfuziju | Specijalna bolnica za cerebralnu paralizu i razvojnu neurologiju | Reagensi, izuzev za transfuziju | 404-1-110/20-4 | 182 | Reagensi za biohemijski analizatori ILAB 300 plus (Instrumentation Laboratory) | 47 | CRP | RGN204796 | pakovanje | 250 | Biokit S.A. | CRP plus | 26771 | 20% | Makler d.o.o | 35-29/20 | 24.04.2020. | 24.04.2021. | 0 | 0 | 0 | 0 | 0 | 0 | 0 | 0 | 0 | 0 | 0 | 0 | 0 | 0 | 0 | 0 | 0 | 0 | 0 | 0 | 0 | 0 | 0 | 0 | 0 | 0 | 0 | 0 | 0 | 0 | 0 | 0 | 0 | 0 | 0 | 0 | 0 | 0 | 0 | 0 | 0 | 0 | 0 | 0 | 0 | 0 | 0 | 0 | 0 | 0 | 0 | 0
| Reagensi, izuzev za transfuziju | Specijalna bolnica za cerebralnu paralizu i razvojnu neurologiju | Reagensi, izuzev za transfuziju | 404-1-110/20-4 | 182 | Reagensi za biohemijski analizatori ILAB 300 plus (Instrumentation Laboratory) | 48 | CRP-ASO-RF control | RGN204797 | pakovanje | 6x1 mL | Biokit S.A. | ASO-CRP-RF control | 27216 | 20% | Makler d.o.o | 35-29/20 | 24.04.2020. | 24.04.2021. | 0 | 0 | 0 | 0 | 0 | 0 | 0 | 0 | 0 | 0 | 0 | 0 | 0 | 0 | 0 | 0 | 0 | 0 | 0 | 0 | 0 | 0 | 0 | 0 | 0 | 0 | 0 | 0 | 0 | 0 | 0 | 0 | 0 | 0 | 0 | 0 | 0 | 0 | 0 | 0 | 0 | 0 | 0 | 0 | 0 | 0 | 0 | 0 | 0 | 0 | 0 | 0
| Reagensi, izuzev za transfuziju | Specijalna bolnica za cerebralnu paralizu i razvojnu neurologiju | Reagensi, izuzev za transfuziju | 404-1-110/20-4 | 182 | Reagensi za biohemijski analizatori ILAB 300 plus (Instrumentation Laboratory) | 49 | RF II | RGN204798 | pakovanje | 240 | Biokit S.A. | RF II | 34486 | 20% | Makler d.o.o | 35-29/20 | 24.04.2020. | 24.04.2021. | 0 | 0 | 0 | 0 | 0 | 0 | 0 | 0 | 0 | 0 | 0 | 0 | 0 | 0 | 0 | 0 | 0 | 0 | 0 | 0 | 0 | 0 | 0 | 0 | 0 | 0 | 0 | 0 | 0 | 0 | 0 | 0 | 0 | 0 | 0 | 0 | 0 | 0 | 0 | 0 | 0 | 0 | 0 | 0 | 0 | 0 | 0 | 0 | 0 | 0 | 0 | 0
| Reagensi, izuzev za transfuziju | Specijalna bolnica za cerebralnu paralizu i razvojnu neurologiju | Reagensi, izuzev za transfuziju | 404-1-110/20-4 | 182 | Reagensi za biohemijski analizatori ILAB 300 plus (Instrumentation Laboratory) | 50 | ASO | RGN204799 | pakovanje | 240 | Biokit S.A. | ASO plus | 32105 | 20% | Makler d.o.o | 35-29/20 | 24.04.2020. | 24.04.2021. | 0 | 0 | 0 | 0 | 0 | 0 | 0 | 0 | 0 | 0 | 0 | 0 | 0 | 0 | 0 | 0 | 0 | 0 | 0 | 0 | 0 | 0 | 0 | 0 | 0 | 0 | 0 | 0 | 0 | 0 | 0 | 0 | 0 | 0 | 0 | 0 | 0 | 0 | 0 | 0 | 0 | 0 | 0 | 0 | 0 | 0 | 0 | 0 | 0 | 0 | 0 | 0
| Reagensi, izuzev za transfuziju | Specijalna bolnica za cerebralnu paralizu i razvojnu neurologiju | Reagensi, izuzev za transfuziju | 404-1-110/20-4 | 182 | Reagensi za biohemijski analizatori ILAB 300 plus (Instrumentation Laboratory) | 51 | Ferritin | RGN204800 | pakovanje | 322 | Biokit S.A. | Ferritin | 86500 | 20% | Makler d.o.o | 35-29/20 | 24.04.2020. | 24.04.2021. | 0 | 0 | 0 | 0 | 0 | 0 | 0 | 0 | 0 | 0 | 0 | 0 | 0 | 0 | 0 | 0 | 0 | 0 | 0 | 0 | 0 | 0 | 0 | 0 | 0 | 0 | 0 | 0 | 0 | 0 | 0 | 0 | 0 | 0 | 0 | 0 | 0 | 0 | 0 | 0 | 0 | 0 | 0 | 0 | 0 | 0 | 0 | 0 | 0 | 0 | 0 | 0
| Reagensi, izuzev za transfuziju | Specijalna bolnica za cerebralnu paralizu i razvojnu neurologiju | Reagensi, izuzev za transfuziju | 404-1-110/20-4 | 182 | Reagensi za biohemijski analizatori ILAB 300 plus (Instrumentation Laboratory) | 52 | Ferritin control | RGN204801 | pakovanje | 2x3 mL | Biokit S.A. | Ferritin/Myoglobin/IgE controls | 55622 | 20% | Makler d.o.o | 35-29/20 | 24.04.2020. | 24.04.2021. | 0 | 0 | 0 | 0 | 0 | 0 | 0 | 0 | 0 | 0 | 0 | 0 | 0 | 0 | 0 | 0 | 0 | 0 | 0 | 0 | 0 | 0 | 0 | 0 | 0 | 0 | 0 | 0 | 0 | 0 | 0 | 0 | 0 | 0 | 0 | 0 | 0 | 0 | 0 | 0 | 0 | 0 | 0 | 0 | 0 | 0 | 0 | 0 | 0 | 0 | 0 | 0
| Reagensi, izuzev za transfuziju | Specijalna bolnica za cerebralnu paralizu i razvojnu neurologiju | Reagensi, izuzev za transfuziju | 404-1-110/20-4 | 182 | Reagensi za biohemijski analizatori ILAB 300 plus (Instrumentation Laboratory) | 53 | Ferritin standard | RGN204802 | pakovanje | 4x1 mL | Biokit S.A. | Ferritin Calibrators | 39408 | 20% | Makler d.o.o | 35-29/20 | 24.04.2020. | 24.04.2021. | 0 | 0 | 0 | 0 | 0 | 0 | 0 | 0 | 0 | 0 | 0 | 0 | 0 | 0 | 0 | 0 | 0 | 0 | 0 | 0 | 0 | 0 | 0 | 0 | 0 | 0 | 0 | 0 | 0 | 0 | 0 | 0 | 0 | 0 | 0 | 0 | 0 | 0 | 0 | 0 | 0 | 0 | 0 | 0 | 0 | 0 | 0 | 0 | 0 | 0 | 0 | 0
| Reagensi, izuzev za transfuziju | Specijalna bolnica za cerebralnu paralizu i razvojnu neurologiju | Reagensi, izuzev za transfuziju | 404-1-110/20-4 | 182 | Reagensi za biohemijski analizatori ILAB 300 plus (Instrumentation Laboratory) | 54 | CRP calibrator | RGN204803 | pakovanje | 6x1ml | Biokit S.A. | CRP plus calibrator | 15659 | 20% | Makler d.o.o | 35-29/20 | 24.04.2020. | 24.04.2021. | 0 | 0 | 0 | 0 | 0 | 0 | 0 | 0 | 0 | 0 | 0 | 0 | 0 | 0 | 0 | 0 | 0 | 0 | 0 | 0 | 0 | 0 | 0 | 0 | 0 | 0 | 0 | 0 | 0 | 0 | 0 | 0 | 0 | 0 | 0 | 0 | 0 | 0 | 0 | 0 | 0 | 0 | 0 | 0 | 0 | 0 | 0 | 0 | 0 | 0 | 0 | 0
| Reagensi, izuzev za transfuziju | Specijalna bolnica za cerebralnu paralizu i razvojnu neurologiju | Reagensi, izuzev za transfuziju | 404-1-110/20-4 | 182 | Reagensi za biohemijski analizatori ILAB 300 plus (Instrumentation Laboratory) | 55 | RF calibrator | RGN204804 | pakovanje | 6x1ml | Biokit S.A. | RF plus calibrator | 17158 | 20% | Makler d.o.o | 35-29/20 | 24.04.2020. | 24.04.2021. | 0 | 0 | 0 | 0 | 0 | 0 | 0 | 0 | 0 | 0 | 0 | 0 | 0 | 0 | 0 | 0 | 0 | 0 | 0 | 0 | 0 | 0 | 0 | 0 | 0 | 0 | 0 | 0 | 0 | 0 | 0 | 0 | 0 | 0 | 0 | 0 | 0 | 0 | 0 | 0 | 0 | 0 | 0 | 0 | 0 | 0 | 0 | 0 | 0 | 0 | 0 | 0
| Reagensi, izuzev za transfuziju | Specijalna bolnica za cerebralnu paralizu i razvojnu neurologiju | Reagensi, izuzev za transfuziju | 404-1-110/20-4 | 182 | Reagensi za biohemijski analizatori ILAB 300 plus (Instrumentation Laboratory) | 56 | ASO calibrator | RGN204805 | pakovanje | 6x1ml | Biokit S.A. | ASO plus calibrator | 11440 | 20% | Makler d.o.o | 35-29/20 | 24.04.2020. | 24.04.2021. | 0 | 0 | 0 | 0 | 0 | 0 | 0 | 0 | 0 | 0 | 0 | 0 | 0 | 0 | 0 | 0 | 0 | 0 | 0 | 0 | 0 | 0 | 0 | 0 | 0 | 0 | 0 | 0 | 0 | 0 | 0 | 0 | 0 | 0 | 0 | 0 | 0 | 0 | 0 | 0 | 0 | 0 | 0 | 0 | 0 | 0 | 0 | 0 | 0 | 0 | 0 | 0
| Reagensi, izuzev za transfuziju | Specijalna bolnica za cerebralnu paralizu i razvojnu neurologiju | Reagensi, izuzev za transfuziju | 404-1-110/20-4 | 183 | Reagensi za biohemijski analizatori ILAB 650 (Instrumentation Laboratory) | 1 | Albumin | RGN204806 | pakovanje | 1938 testova | Instrumentation Laboratory | Albumin | 5304 | 20% | Makler d.o.o | 35-29/20 | 24.04.2020. | 24.04.2021. | 0 | 0 | 0 | 0 | 0 | 0 | 0 | 0 | 0 | 0 | 0 | 0 | 0 | 0 | 0 | 0 | 0 | 0 | 0 | 0 | 0 | 0 | 0 | 0 | 0 | 0 | 0 | 0 | 0 | 0 | 0 | 0 | 0 | 0 | 0 | 0 | 0 | 0 | 0 | 0 | 0 | 0 | 0 | 0 | 0 | 0 | 0 | 0 | 0 | 0 | 0 | 0
| Reagensi, izuzev za transfuziju | Specijalna bolnica za cerebralnu paralizu i razvojnu neurologiju | Reagensi, izuzev za transfuziju | 404-1-110/20-4 | 183 | Reagensi za biohemijski analizatori ILAB 650 (Instrumentation Laboratory) | 2 | Albumin | RGN204807 | pakovanje | 326 testova | Instrumentation Laboratory | Albumin | 4972 | 20% | Makler d.o.o | 35-29/20 | 24.04.2020. | 24.04.2021. | 0 | 0 | 0 | 0 | 0 | 0 | 0 | 0 | 0 | 0 | 0 | 0 | 0 | 0 | 0 | 0 | 0 | 0 | 0 | 0 | 0 | 0 | 0 | 0 | 0 | 0 | 0 | 0 | 0 | 0 | 0 | 0 | 0 | 0 | 0 | 0 | 0 | 0 | 0 | 0 | 0 | 0 | 0 | 0 | 0 | 0 | 0 | 0 | 0 | 0 | 0 | 0
| Reagensi, izuzev za transfuziju | Specijalna bolnica za cerebralnu paralizu i razvojnu neurologiju | Reagensi, izuzev za transfuziju | 404-1-110/20-4 | 183 | Reagensi za biohemijski analizatori ILAB 650 (Instrumentation Laboratory) | 3 | Alkaline Phosphatase | RGN204808 | pakovanje | 1466 testova | Instrumentation Laboratory | Alkaline Phosphatase | 14160 | 20% | Makler d.o.o | 35-29/20 | 24.04.2020. | 24.04.2021. | 0 | 0 | 0 | 0 | 0 | 0 | 0 | 0 | 0 | 0 | 0 | 0 | 0 | 0 | 0 | 0 | 0 | 0 | 0 | 0 | 0 | 0 | 0 | 0 | 0 | 0 | 0 | 0 | 0 | 0 | 0 | 0 | 0 | 0 | 0 | 0 | 0 | 0 | 0 | 0 | 0 | 0 | 0 | 0 | 0 | 0 | 0 | 0 | 0 | 0 | 0 | 0
| Reagensi, izuzev za transfuziju | Specijalna bolnica za cerebralnu paralizu i razvojnu neurologiju | Reagensi, izuzev za transfuziju | 404-1-110/20-4 | 183 | Reagensi za biohemijski analizatori ILAB 650 (Instrumentation Laboratory) | 4 | Alkaline Phosphatase | RGN204809 | pakovanje | 800 testova | Instrumentation Laboratory | Alkaline Phosphatase | 7876 | 20% | Makler d.o.o | 35-29/20 | 24.04.2020. | 24.04.2021. | 0 | 0 | 0 | 0 | 0 | 0 | 0 | 0 | 0 | 0 | 0 | 0 | 0 | 0 | 0 | 0 | 0 | 0 | 0 | 0 | 0 | 0 | 0 | 0 | 0 | 0 | 0 | 0 | 0 | 0 | 0 | 0 | 0 | 0 | 0 | 0 | 0 | 0 | 0 | 0 | 0 | 0 | 0 | 0 | 0 | 0 | 0 | 0 | 0 | 0 | 0 | 0
| Reagensi, izuzev za transfuziju | Specijalna bolnica za cerebralnu paralizu i razvojnu neurologiju | Reagensi, izuzev za transfuziju | 404-1-110/20-4 | 183 | Reagensi za biohemijski analizatori ILAB 650 (Instrumentation Laboratory) | 5 | ALT liquid | RGN204810 | pakovanje | 2742 testova | Instrumentation Laboratory | ALT/GPT liquid | 21975 | 20% | Makler d.o.o | 35-29/20 | 24.04.2020. | 24.04.2021. | 0 | 0 | 0 | 0 | 0 | 0 | 0 | 0 | 0 | 0 | 0 | 0 | 0 | 0 | 0 | 0 | 0 | 0 | 0 | 0 | 0 | 0 | 0 | 0 | 0 | 0 | 0 | 0 | 0 | 0 | 0 | 0 | 0 | 0 | 0 | 0 | 0 | 0 | 0 | 0 | 0 | 0 | 0 | 0 | 0 | 0 | 0 | 0 | 0 | 0 | 0 | 0
| Reagensi, izuzev za transfuziju | Specijalna bolnica za cerebralnu paralizu i razvojnu neurologiju | Reagensi, izuzev za transfuziju | 404-1-110/20-4 | 183 | Reagensi za biohemijski analizatori ILAB 650 (Instrumentation Laboratory) | 6 | Amylase | RGN204811 | pakovanje | 1000 testova | Instrumentation Laboratory | Amylase | 36950 | 20% | Makler d.o.o | 35-29/20 | 24.04.2020. | 24.04.2021. | 0 | 0 | 0 | 0 | 0 | 0 | 0 | 0 | 0 | 0 | 0 | 0 | 0 | 0 | 0 | 0 | 0 | 0 | 0 | 0 | 0 | 0 | 0 | 0 | 0 | 0 | 0 | 0 | 0 | 0 | 0 | 0 | 0 | 0 | 0 | 0 | 0 | 0 | 0 | 0 | 0 | 0 | 0 | 0 | 0 | 0 | 0 | 0 | 0 | 0 | 0 | 0
| Reagensi, izuzev za transfuziju | Specijalna bolnica za cerebralnu paralizu i razvojnu neurologiju | Reagensi, izuzev za transfuziju | 404-1-110/20-4 | 183 | Reagensi za biohemijski analizatori ILAB 650 (Instrumentation Laboratory) | 7 | Amylase | RGN204812 | pakovanje | 480 testova | Instrumentation Laboratory | Amylase | 18828 | 20% | Makler d.o.o | 35-29/20 | 24.04.2020. | 24.04.2021. | 0 | 0 | 0 | 0 | 0 | 0 | 0 | 0 | 0 | 0 | 0 | 0 | 0 | 0 | 0 | 0 | 0 | 0 | 0 | 0 | 0 | 0 | 0 | 0 | 0 | 0 | 0 | 0 | 0 | 0 | 0 | 0 | 0 | 0 | 0 | 0 | 0 | 0 | 0 | 0 | 0 | 0 | 0 | 0 | 0 | 0 | 0 | 0 | 0 | 0 | 0 | 0
| Reagensi, izuzev za transfuziju | Specijalna bolnica za cerebralnu paralizu i razvojnu neurologiju | Reagensi, izuzev za transfuziju | 404-1-110/20-4 | 183 | Reagensi za biohemijski analizatori ILAB 650 (Instrumentation Laboratory) | 8 | AST Liquid | RGN204813 | pakovanje | 2742 testova | Instrumentation Laboratory | AST/GOT | 20886 | 20% | Makler d.o.o | 35-29/20 | 24.04.2020. | 24.04.2021. | 0 | 0 | 0 | 0 | 0 | 0 | 0 | 0 | 0 | 0 | 0 | 0 | 0 | 0 | 0 | 0 | 0 | 0 | 0 | 0 | 0 | 0 | 0 | 0 | 0 | 0 | 0 | 0 | 0 | 0 | 0 | 0 | 0 | 0 | 0 | 0 | 0 | 0 | 0 | 0 | 0 | 0 | 0 | 0 | 0 | 0 | 0 | 0 | 0 | 0 | 0 | 0
| Reagensi, izuzev za transfuziju | Specijalna bolnica za cerebralnu paralizu i razvojnu neurologiju | Reagensi, izuzev za transfuziju | 404-1-110/20-4 | 183 | Reagensi za biohemijski analizatori ILAB 650 (Instrumentation Laboratory) | 9 | Calcium | RGN204814 | pakovanje | 2631 testova | Instrumentation Laboratory | Calcium | 7415 | 20% | Makler d.o.o | 35-29/20 | 24.04.2020. | 24.04.2021. | 0 | 0 | 0 | 0 | 0 | 0 | 0 | 0 | 0 | 0 | 0 | 0 | 0 | 0 | 0 | 0 | 0 | 0 | 0 | 0 | 0 | 0 | 0 | 0 | 0 | 0 | 0 | 0 | 0 | 0 | 0 | 0 | 0 | 0 | 0 | 0 | 0 | 0 | 0 | 0 | 0 | 0 | 0 | 0 | 0 | 0 | 0 | 0 | 0 | 0 | 0 | 0
| Reagensi, izuzev za transfuziju | Specijalna bolnica za cerebralnu paralizu i razvojnu neurologiju | Reagensi, izuzev za transfuziju | 404-1-110/20-4 | 183 | Reagensi za biohemijski analizatori ILAB 650 (Instrumentation Laboratory) | 10 | Calcium | RGN204815 | pakovanje | 1316 testova | Instrumentation Laboratory | Calcium | 3641 | 20% | Makler d.o.o | 35-29/20 | 24.04.2020. | 24.04.2021. | 0 | 0 | 0 | 0 | 0 | 0 | 0 | 0 | 0 | 0 | 0 | 0 | 0 | 0 | 0 | 0 | 0 | 0 | 0 | 0 | 0 | 0 | 0 | 0 | 0 | 0 | 0 | 0 | 0 | 0 | 0 | 0 | 0 | 0 | 0 | 0 | 0 | 0 | 0 | 0 | 0 | 0 | 0 | 0 | 0 | 0 | 0 | 0 | 0 | 0 | 0 | 0
| Reagensi, izuzev za transfuziju | Specijalna bolnica za cerebralnu paralizu i razvojnu neurologiju | Reagensi, izuzev za transfuziju | 404-1-110/20-4 | 183 | Reagensi za biohemijski analizatori ILAB 650 (Instrumentation Laboratory) | 11 | Cholesterol | RGN204816 | pakovanje | 2500 testova | Instrumentation Laboratory | Cholesterol | 21769 | 20% | Makler d.o.o | 35-29/20 | 24.04.2020. | 24.04.2021. | 0 | 0 | 0 | 0 | 0 | 0 | 0 | 0 | 0 | 0 | 0 | 0 | 0 | 0 | 0 | 0 | 0 | 0 | 0 | 0 | 0 | 0 | 0 | 0 | 0 | 0 | 0 | 0 | 0 | 0 | 0 | 0 | 0 | 0 | 0 | 0 | 0 | 0 | 0 | 0 | 0 | 0 | 0 | 0 | 0 | 0 | 0 | 0 | 0 | 0 | 0 | 0
| Reagensi, izuzev za transfuziju | Specijalna bolnica za cerebralnu paralizu i razvojnu neurologiju | Reagensi, izuzev za transfuziju | 404-1-110/20-4 | 183 | Reagensi za biohemijski analizatori ILAB 650 (Instrumentation Laboratory) | 12 | CK | RGN204817 | pakovanje | 800 testova | Instrumentation Laboratory | CK | 30317 | 20% | Makler d.o.o | 35-29/20 | 24.04.2020. | 24.04.2021. | 0 | 0 | 0 | 0 | 0 | 0 | 0 | 0 | 0 | 0 | 0 | 0 | 0 | 0 | 0 | 0 | 0 | 0 | 0 | 0 | 0 | 0 | 0 | 0 | 0 | 0 | 0 | 0 | 0 | 0 | 0 | 0 | 0 | 0 | 0 | 0 | 0 | 0 | 0 | 0 | 0 | 0 | 0 | 0 | 0 | 0 | 0 | 0 | 0 | 0 | 0 | 0
| Reagensi, izuzev za transfuziju | Specijalna bolnica za cerebralnu paralizu i razvojnu neurologiju | Reagensi, izuzev za transfuziju | 404-1-110/20-4 | 183 | Reagensi za biohemijski analizatori ILAB 650 (Instrumentation Laboratory) | 13 | CK | RGN204818 | pakovanje | 444 testova | Instrumentation Laboratory | CK | 16541 | 20% | Makler d.o.o | 35-29/20 | 24.04.2020. | 24.04.2021. | 0 | 0 | 0 | 0 | 0 | 0 | 0 | 0 | 0 | 0 | 0 | 0 | 0 | 0 | 0 | 0 | 0 | 0 | 0 | 0 | 0 | 0 | 0 | 0 | 0 | 0 | 0 | 0 | 0 | 0 | 0 | 0 | 0 | 0 | 0 | 0 | 0 | 0 | 0 | 0 | 0 | 0 | 0 | 0 | 0 | 0 | 0 | 0 | 0 | 0 | 0 | 0
| Reagensi, izuzev za transfuziju | Specijalna bolnica za cerebralnu paralizu i razvojnu neurologiju | Reagensi, izuzev za transfuziju | 404-1-110/20-4 | 183 | Reagensi za biohemijski analizatori ILAB 650 (Instrumentation Laboratory) | 14 | CK-MB | RGN204819 | pakovanje | 400 testova | Instrumentation Laboratory | CK-MB | 46483 | 20% | Makler d.o.o | 35-29/20 | 24.04.2020. | 24.04.2021. | 0 | 0 | 0 | 0 | 0 | 0 | 0 | 0 | 0 | 0 | 0 | 0 | 0 | 0 | 0 | 0 | 0 | 0 | 0 | 0 | 0 | 0 | 0 | 0 | 0 | 0 | 0 | 0 | 0 | 0 | 0 | 0 | 0 | 0 | 0 | 0 | 0 | 0 | 0 | 0 | 0 | 0 | 0 | 0 | 0 | 0 | 0 | 0 | 0 | 0 | 0 | 0
| Reagensi, izuzev za transfuziju | Specijalna bolnica za cerebralnu paralizu i razvojnu neurologiju | Reagensi, izuzev za transfuziju | 404-1-110/20-4 | 183 | Reagensi za biohemijski analizatori ILAB 650 (Instrumentation Laboratory) | 15 | Creatinine | RGN204820 | pakovanje | 2526 testova | Instrumentation Laboratory | Creatinine | 12400 | 20% | Makler d.o.o | 35-29/20 | 24.04.2020. | 24.04.2021. | 0 | 0 | 0 | 0 | 0 | 0 | 0 | 0 | 0 | 0 | 0 | 0 | 0 | 0 | 0 | 0 | 0 | 0 | 0 | 0 | 0 | 0 | 0 | 0 | 0 | 0 | 0 | 0 | 0 | 0 | 0 | 0 | 0 | 0 | 0 | 0 | 0 | 0 | 0 | 0 | 0 | 0 | 0 | 0 | 0 | 0 | 0 | 0 | 0 | 0 | 0 | 0
| Reagensi, izuzev za transfuziju | Specijalna bolnica za cerebralnu paralizu i razvojnu neurologiju | Reagensi, izuzev za transfuziju | 404-1-110/20-4 | 183 | Reagensi za biohemijski analizatori ILAB 650 (Instrumentation Laboratory) | 16 | Creatinine | RGN204821 | pakovanje | 2100 testova | Instrumentation Laboratory | Creatinine | 10359 | 20% | Makler d.o.o | 35-29/20 | 24.04.2020. | 24.04.2021. | 0 | 0 | 0 | 0 | 0 | 0 | 0 | 0 | 0 | 0 | 0 | 0 | 0 | 0 | 0 | 0 | 0 | 0 | 0 | 0 | 0 | 0 | 0 | 0 | 0 | 0 | 0 | 0 | 0 | 0 | 0 | 0 | 0 | 0 | 0 | 0 | 0 | 0 | 0 | 0 | 0 | 0 | 0 | 0 | 0 | 0 | 0 | 0 | 0 | 0 | 0 | 0
| Reagensi, izuzev za transfuziju | Specijalna bolnica za cerebralnu paralizu i razvojnu neurologiju | Reagensi, izuzev za transfuziju | 404-1-110/20-4 | 183 | Reagensi za biohemijski analizatori ILAB 650 (Instrumentation Laboratory) | 17 | Direct Bilirubin | RGN204822 | pakovanje | 3030 testova | Instrumentation Laboratory | Direct Bilirubin | 8202 | 20% | Makler d.o.o | 35-29/20 | 24.04.2020. | 24.04.2021. | 0 | 0 | 0 | 0 | 0 | 0 | 0 | 0 | 0 | 0 | 0 | 0 | 0 | 0 | 0 | 0 | 0 | 0 | 0 | 0 | 0 | 0 | 0 | 0 | 0 | 0 | 0 | 0 | 0 | 0 | 0 | 0 | 0 | 0 | 0 | 0 | 0 | 0 | 0 | 0 | 0 | 0 | 0 | 0 | 0 | 0 | 0 | 0 | 0 | 0 | 0 | 0
| Reagensi, izuzev za transfuziju | Specijalna bolnica za cerebralnu paralizu i razvojnu neurologiju | Reagensi, izuzev za transfuziju | 404-1-110/20-4 | 183 | Reagensi za biohemijski analizatori ILAB 650 (Instrumentation Laboratory) | 18 | Direct Bilirubin | RGN204823 | pakovanje | 1565 testova | Instrumentation Laboratory | Direct Bilirubin | 4032 | 20% | Makler d.o.o | 35-29/20 | 24.04.2020. | 24.04.2021. | 0 | 0 | 0 | 0 | 0 | 0 | 0 | 0 | 0 | 0 | 0 | 0 | 0 | 0 | 0 | 0 | 0 | 0 | 0 | 0 | 0 | 0 | 0 | 0 | 0 | 0 | 0 | 0 | 0 | 0 | 0 | 0 | 0 | 0 | 0 | 0 | 0 | 0 | 0 | 0 | 0 | 0 | 0 | 0 | 0 | 0 | 0 | 0 | 0 | 0 | 0 | 0
| Reagensi, izuzev za transfuziju | Specijalna bolnica za cerebralnu paralizu i razvojnu neurologiju | Reagensi, izuzev za transfuziju | 404-1-110/20-4 | 183 | Reagensi za biohemijski analizatori ILAB 650 (Instrumentation Laboratory) | 19 | GGT liquid | RGN204824 | pakovanje | 1714 testova | Instrumentation Laboratory | GGT liquid | 15194 | 20% | Makler d.o.o | 35-29/20 | 24.04.2020. | 24.04.2021. | 0 | 0 | 0 | 0 | 0 | 0 | 0 | 0 | 0 | 0 | 0 | 0 | 0 | 0 | 0 | 0 | 0 | 0 | 0 | 0 | 0 | 0 | 0 | 0 | 0 | 0 | 0 | 0 | 0 | 0 | 0 | 0 | 0 | 0 | 0 | 0 | 0 | 0 | 0 | 0 | 0 | 0 | 0 | 0 | 0 | 0 | 0 | 0 | 0 | 0 | 0 | 0
| Reagensi, izuzev za transfuziju | Specijalna bolnica za cerebralnu paralizu i razvojnu neurologiju | Reagensi, izuzev za transfuziju | 404-1-110/20-4 | 183 | Reagensi za biohemijski analizatori ILAB 650 (Instrumentation Laboratory) | 20 | Glucose oxidase/trinder | RGN204825 | pakovanje | 3166 testova | Instrumentation Laboratory | Glucose Oxidase | 6523 | 20% | Makler d.o.o | 35-29/20 | 24.04.2020. | 24.04.2021. | 0 | 0 | 0 | 0 | 0 | 0 | 0 | 0 | 0 | 0 | 0 | 0 | 0 | 0 | 0 | 0 | 0 | 0 | 0 | 0 | 0 | 0 | 0 | 0 | 0 | 0 | 0 | 0 | 0 | 0 | 0 | 0 | 0 | 0 | 0 | 0 | 0 | 0 | 0 | 0 | 0 | 0 | 0 | 0 | 0 | 0 | 0 | 0 | 0 | 0 | 0 | 0
| Reagensi, izuzev za transfuziju | Specijalna bolnica za cerebralnu paralizu i razvojnu neurologiju | Reagensi, izuzev za transfuziju | 404-1-110/20-4 | 183 | Reagensi za biohemijski analizatori ILAB 650 (Instrumentation Laboratory) | 21 | Glucose oxidase/trinder | RGN204826 | pakovanje | 2000 testova | Instrumentation Laboratory | Glucose Oxidase | 4316 | 20% | Makler d.o.o | 35-29/20 | 24.04.2020. | 24.04.2021. | 0 | 0 | 0 | 0 | 0 | 0 | 0 | 0 | 0 | 0 | 0 | 0 | 0 | 0 | 0 | 0 | 0 | 0 | 0 | 0 | 0 | 0 | 0 | 0 | 0 | 0 | 0 | 0 | 0 | 0 | 0 | 0 | 0 | 0 | 0 | 0 | 0 | 0 | 0 | 0 | 0 | 0 | 0 | 0 | 0 | 0 | 0 | 0 | 0 | 0 | 0 | 0
| Reagensi, izuzev za transfuziju | Specijalna bolnica za cerebralnu paralizu i razvojnu neurologiju | Reagensi, izuzev za transfuziju | 404-1-110/20-4 | 183 | Reagensi za biohemijski analizatori ILAB 650 (Instrumentation Laboratory) | 22 | HDL Cholesterol | RGN204827 | pakovanje | 444 testova | Instrumentation Laboratory | HDL Cholesterol | 58628 | 20% | Makler d.o.o | 35-29/20 | 24.04.2020. | 24.04.2021. | 0 | 0 | 0 | 0 | 0 | 0 | 0 | 0 | 0 | 0 | 0 | 0 | 0 | 0 | 0 | 0 | 0 | 0 | 0 | 0 | 0 | 0 | 0 | 0 | 0 | 0 | 0 | 0 | 0 | 0 | 0 | 0 | 0 | 0 | 0 | 0 | 0 | 0 | 0 | 0 | 0 | 0 | 0 | 0 | 0 | 0 | 0 | 0 | 0 | 0 | 0 | 0
| Reagensi, izuzev za transfuziju | Specijalna bolnica za cerebralnu paralizu i razvojnu neurologiju | Reagensi, izuzev za transfuziju | 404-1-110/20-4 | 183 | Reagensi za biohemijski analizatori ILAB 650 (Instrumentation Laboratory) | 23 | HDL Cholesterol | RGN204828 | pakovanje | 1066 testova | Instrumentation Laboratory | HDL Cholesterol | 143420 | 20% | Makler d.o.o | 35-29/20 | 24.04.2020. | 24.04.2021. | 0 | 0 | 0 | 0 | 0 | 0 | 0 | 0 | 0 | 0 | 0 | 0 | 0 | 0 | 0 | 0 | 0 | 0 | 0 | 0 | 0 | 0 | 0 | 0 | 0 | 0 | 0 | 0 | 0 | 0 | 0 | 0 | 0 | 0 | 0 | 0 | 0 | 0 | 0 | 0 | 0 | 0 | 0 | 0 | 0 | 0 | 0 | 0 | 0 | 0 | 0 | 0
| Reagensi, izuzev za transfuziju | Specijalna bolnica za cerebralnu paralizu i razvojnu neurologiju | Reagensi, izuzev za transfuziju | 404-1-110/20-4 | 183 | Reagensi za biohemijski analizatori ILAB 650 (Instrumentation Laboratory) | 24 | Iron | RGN204829 | pakovanje | 1440 testova | Instrumentation Laboratory | Iron | 22636 | 20% | Makler d.o.o | 35-29/20 | 24.04.2020. | 24.04.2021. | 0 | 0 | 0 | 0 | 0 | 0 | 0 | 0 | 0 | 0 | 0 | 0 | 0 | 0 | 0 | 0 | 0 | 0 | 0 | 0 | 0 | 0 | 0 | 0 | 0 | 0 | 0 | 0 | 0 | 0 | 0 | 0 | 0 | 0 | 0 | 0 | 0 | 0 | 0 | 0 | 0 | 0 | 0 | 0 | 0 | 0 | 0 | 0 | 0 | 0 | 0 | 0
| Reagensi, izuzev za transfuziju | Specijalna bolnica za cerebralnu paralizu i razvojnu neurologiju | Reagensi, izuzev za transfuziju | 404-1-110/20-4 | 183 | Reagensi za biohemijski analizatori ILAB 650 (Instrumentation Laboratory) | 25 | Iron | RGN204830 | pakovanje | 720 testova | Instrumentation Laboratory | Iron | 11605 | 20% | Makler d.o.o | 35-29/20 | 24.04.2020. | 24.04.2021. | 0 | 0 | 0 | 0 | 0 | 0 | 0 | 0 | 0 | 0 | 0 | 0 | 0 | 0 | 0 | 0 | 0 | 0 | 0 | 0 | 0 | 0 | 0 | 0 | 0 | 0 | 0 | 0 | 0 | 0 | 0 | 0 | 0 | 0 | 0 | 0 | 0 | 0 | 0 | 0 | 0 | 0 | 0 | 0 | 0 | 0 | 0 | 0 | 0 | 0 | 0 | 0
| Reagensi, izuzev za transfuziju | Specijalna bolnica za cerebralnu paralizu i razvojnu neurologiju | Reagensi, izuzev za transfuziju | 404-1-110/20-4 | 183 | Reagensi za biohemijski analizatori ILAB 650 (Instrumentation Laboratory) | 26 | LDH-P | RGN204831 | pakovanje | 900 testova | Instrumentation Laboratory | LDH-P | 6875 | 20% | Makler d.o.o | 35-29/20 | 24.04.2020. | 24.04.2021. | 0 | 0 | 0 | 0 | 0 | 0 | 0 | 0 | 0 | 0 | 0 | 0 | 0 | 0 | 0 | 0 | 0 | 0 | 0 | 0 | 0 | 0 | 0 | 0 | 0 | 0 | 0 | 0 | 0 | 0 | 0 | 0 | 0 | 0 | 0 | 0 | 0 | 0 | 0 | 0 | 0 | 0 | 0 | 0 | 0 | 0 | 0 | 0 | 0 | 0 | 0 | 0
| Reagensi, izuzev za transfuziju | Specijalna bolnica za cerebralnu paralizu i razvojnu neurologiju | Reagensi, izuzev za transfuziju | 404-1-110/20-4 | 183 | Reagensi za biohemijski analizatori ILAB 650 (Instrumentation Laboratory) | 27 | LDL Cholesterol | RGN204832 | pakovanje | 266 testova | Instrumentation Laboratory | LDL Cholesterol | 55855 | 20% | Makler d.o.o | 35-29/20 | 24.04.2020. | 24.04.2021. | 0 | 0 | 0 | 0 | 0 | 0 | 0 | 0 | 0 | 0 | 0 | 0 | 0 | 0 | 0 | 0 | 0 | 0 | 0 | 0 | 0 | 0 | 0 | 0 | 0 | 0 | 0 | 0 | 0 | 0 | 0 | 0 | 0 | 0 | 0 | 0 | 0 | 0 | 0 | 0 | 0 | 0 | 0 | 0 | 0 | 0 | 0 | 0 | 0 | 0 | 0 | 0
| Reagensi, izuzev za transfuziju | Specijalna bolnica za cerebralnu paralizu i razvojnu neurologiju | Reagensi, izuzev za transfuziju | 404-1-110/20-4 | 183 | Reagensi za biohemijski analizatori ILAB 650 (Instrumentation Laboratory) | 28 | Magnesium | RGN204833 | pakovanje | 333 testova | Instrumentation Laboratory | Magnesium | 21763 | 20% | Makler d.o.o | 35-29/20 | 24.04.2020. | 24.04.2021. | 0 | 0 | 0 | 0 | 0 | 0 | 0 | 0 | 0 | 0 | 0 | 0 | 0 | 0 | 0 | 0 | 0 | 0 | 0 | 0 | 0 | 0 | 0 | 0 | 0 | 0 | 0 | 0 | 0 | 0 | 0 | 0 | 0 | 0 | 0 | 0 | 0 | 0 | 0 | 0 | 0 | 0 | 0 | 0 | 0 | 0 | 0 | 0 | 0 | 0 | 0 | 0
| Reagensi, izuzev za transfuziju | Specijalna bolnica za cerebralnu paralizu i razvojnu neurologiju | Reagensi, izuzev za transfuziju | 404-1-110/20-4 | 183 | Reagensi za biohemijski analizatori ILAB 650 (Instrumentation Laboratory) | 29 | Phosphorus | RGN204834 | pakovanje | 1500 testova | Instrumentation Laboratory | Phosphorus | 4932 | 20% | Makler d.o.o | 35-29/20 | 24.04.2020. | 24.04.2021. | 0 | 0 | 0 | 0 | 0 | 0 | 0 | 0 | 0 | 0 | 0 | 0 | 0 | 0 | 0 | 0 | 0 | 0 | 0 | 0 | 0 | 0 | 0 | 0 | 0 | 0 | 0 | 0 | 0 | 0 | 0 | 0 | 0 | 0 | 0 | 0 | 0 | 0 | 0 | 0 | 0 | 0 | 0 | 0 | 0 | 0 | 0 | 0 | 0 | 0 | 0 | 0
| Reagensi, izuzev za transfuziju | Specijalna bolnica za cerebralnu paralizu i razvojnu neurologiju | Reagensi, izuzev za transfuziju | 404-1-110/20-4 | 183 | Reagensi za biohemijski analizatori ILAB 650 (Instrumentation Laboratory) | 30 | Phosphorus | RGN204835 | pakovanje | 400 testova | Instrumentation Laboratory | Phosphorus | 3146 | 20% | Makler d.o.o | 35-29/20 | 24.04.2020. | 24.04.2021. | 0 | 0 | 0 | 0 | 0 | 0 | 0 | 0 | 0 | 0 | 0 | 0 | 0 | 0 | 0 | 0 | 0 | 0 | 0 | 0 | 0 | 0 | 0 | 0 | 0 | 0 | 0 | 0 | 0 | 0 | 0 | 0 | 0 | 0 | 0 | 0 | 0 | 0 | 0 | 0 | 0 | 0 | 0 | 0 | 0 | 0 | 0 | 0 | 0 | 0 | 0 | 0
| Reagensi, izuzev za transfuziju | Specijalna bolnica za cerebralnu paralizu i razvojnu neurologiju | Reagensi, izuzev za transfuziju | 404-1-110/20-4 | 183 | Reagensi za biohemijski analizatori ILAB 650 (Instrumentation Laboratory) | 31 | Total Bilirubin | RGN204836 | pakovanje | 2885 testova | Instrumentation Laboratory | Total Bilirubin | 11975 | 20% | Makler d.o.o | 35-29/20 | 24.04.2020. | 24.04.2021. | 0 | 0 | 0 | 0 | 0 | 0 | 0 | 0 | 0 | 0 | 0 | 0 | 0 | 0 | 0 | 0 | 0 | 0 | 0 | 0 | 0 | 0 | 0 | 0 | 0 | 0 | 0 | 0 | 0 | 0 | 0 | 0 | 0 | 0 | 0 | 0 | 0 | 0 | 0 | 0 | 0 | 0 | 0 | 0 | 0 | 0 | 0 | 0 | 0 | 0 | 0 | 0
| Reagensi, izuzev za transfuziju | Specijalna bolnica za cerebralnu paralizu i razvojnu neurologiju | Reagensi, izuzev za transfuziju | 404-1-110/20-4 | 183 | Reagensi za biohemijski analizatori ILAB 650 (Instrumentation Laboratory) | 32 | Total Bilirubin | RGN204837 | pakovanje | 1333 testova | Instrumentation Laboratory | Total Bilirubin | 5882 | 20% | Makler d.o.o | 35-29/20 | 24.04.2020. | 24.04.2021. | 0 | 0 | 0 | 0 | 0 | 0 | 0 | 0 | 0 | 0 | 0 | 0 | 0 | 0 | 0 | 0 | 0 | 0 | 0 | 0 | 0 | 0 | 0 | 0 | 0 | 0 | 0 | 0 | 0 | 0 | 0 | 0 | 0 | 0 | 0 | 0 | 0 | 0 | 0 | 0 | 0 | 0 | 0 | 0 | 0 | 0 | 0 | 0 | 0 | 0 | 0 | 0
| Reagensi, izuzev za transfuziju | Specijalna bolnica za cerebralnu paralizu i razvojnu neurologiju | Reagensi, izuzev za transfuziju | 404-1-110/20-4 | 183 | Reagensi za biohemijski analizatori ILAB 650 (Instrumentation Laboratory) | 33 | Total Protein | RGN204838 | pakovanje | 2380 testova | Instrumentation Laboratory | Total Protein | 3570 | 20% | Makler d.o.o | 35-29/20 | 24.04.2020. | 24.04.2021. | 0 | 0 | 0 | 0 | 0 | 0 | 0 | 0 | 0 | 0 | 0 | 0 | 0 | 0 | 0 | 0 | 0 | 0 | 0 | 0 | 0 | 0 | 0 | 0 | 0 | 0 | 0 | 0 | 0 | 0 | 0 | 0 | 0 | 0 | 0 | 0 | 0 | 0 | 0 | 0 | 0 | 0 | 0 | 0 | 0 | 0 | 0 | 0 | 0 | 0 | 0 | 0
| Reagensi, izuzev za transfuziju | Specijalna bolnica za cerebralnu paralizu i razvojnu neurologiju | Reagensi, izuzev za transfuziju | 404-1-110/20-4 | 183 | Reagensi za biohemijski analizatori ILAB 650 (Instrumentation Laboratory) | 34 | Total Protein | RGN204839 | pakovanje | 1190 testova | Instrumentation Laboratory | Total Protein | 2629 | 20% | Makler d.o.o | 35-29/20 | 24.04.2020. | 24.04.2021. | 0 | 0 | 0 | 0 | 0 | 0 | 0 | 0 | 0 | 0 | 0 | 0 | 0 | 0 | 0 | 0 | 0 | 0 | 0 | 0 | 0 | 0 | 0 | 0 | 0 | 0 | 0 | 0 | 0 | 0 | 0 | 0 | 0 | 0 | 0 | 0 | 0 | 0 | 0 | 0 | 0 | 0 | 0 | 0 | 0 | 0 | 0 | 0 | 0 | 0 | 0 | 0
| Reagensi, izuzev za transfuziju | Specijalna bolnica za cerebralnu paralizu i razvojnu neurologiju | Reagensi, izuzev za transfuziju | 404-1-110/20-4 | 183 | Reagensi za biohemijski analizatori ILAB 650 (Instrumentation Laboratory) | 35 | Trglycerides | RGN204840 | pakovanje | 1851 testova | Instrumentation Laboratory | Trglycerides | 23183 | 20% | Makler d.o.o | 35-29/20 | 24.04.2020. | 24.04.2021. | 0 | 0 | 0 | 0 | 0 | 0 | 0 | 0 | 0 | 0 | 0 | 0 | 0 | 0 | 0 | 0 | 0 | 0 | 0 | 0 | 0 | 0 | 0 | 0 | 0 | 0 | 0 | 0 | 0 | 0 | 0 | 0 | 0 | 0 | 0 | 0 | 0 | 0 | 0 | 0 | 0 | 0 | 0 | 0 | 0 | 0 | 0 | 0 | 0 | 0 | 0 | 0
| Reagensi, izuzev za transfuziju | Specijalna bolnica za cerebralnu paralizu i razvojnu neurologiju | Reagensi, izuzev za transfuziju | 404-1-110/20-4 | 183 | Reagensi za biohemijski analizatori ILAB 650 (Instrumentation Laboratory) | 36 | Urea | RGN204841 | pakovanje | 2962 | Instrumentation Laboratory | Urea | 21543 | 20% | Makler d.o.o | 35-29/20 | 24.04.2020. | 24.04.2021. | 0 | 0 | 0 | 0 | 0 | 0 | 0 | 0 | 0 | 0 | 0 | 0 | 0 | 0 | 0 | 0 | 0 | 0 | 0 | 0 | 0 | 0 | 0 | 0 | 0 | 0 | 0 | 0 | 0 | 0 | 0 | 0 | 0 | 0 | 0 | 0 | 0 | 0 | 0 | 0 | 0 | 0 | 0 | 0 | 0 | 0 | 0 | 0 | 0 | 0 | 0 | 0
| Reagensi, izuzev za transfuziju | Specijalna bolnica za cerebralnu paralizu i razvojnu neurologiju | Reagensi, izuzev za transfuziju | 404-1-110/20-4 | 183 | Reagensi za biohemijski analizatori ILAB 650 (Instrumentation Laboratory) | 37 | Uric Acid | RGN204842 | pakovanje | 2777 | Instrumentation Laboratory | Uric Acid | 29967 | 20% | Makler d.o.o | 35-29/20 | 24.04.2020. | 24.04.2021. | 0 | 0 | 0 | 0 | 0 | 0 | 0 | 0 | 0 | 0 | 0 | 0 | 0 | 0 | 0 | 0 | 0 | 0 | 0 | 0 | 0 | 0 | 0 | 0 | 0 | 0 | 0 | 0 | 0 | 0 | 0 | 0 | 0 | 0 | 0 | 0 | 0 | 0 | 0 | 0 | 0 | 0 | 0 | 0 | 0 | 0 | 0 | 0 | 0 | 0 | 0 | 0
| Reagensi, izuzev za transfuziju | Specijalna bolnica za cerebralnu paralizu i razvojnu neurologiju | Reagensi, izuzev za transfuziju | 404-1-110/20-4 | 183 | Reagensi za biohemijski analizatori ILAB 650 (Instrumentation Laboratory) | 38 | HDL/LDL calibrator | RGN204843 | pakovanje | 2x3ml | Instrumentation Laboratory | ReferrIL HDL-LDL | 69162 | 20% | Makler d.o.o | 35-29/20 | 24.04.2020. | 24.04.2021. | 0 | 0 | 0 | 0 | 0 | 0 | 0 | 0 | 0 | 0 | 0 | 0 | 0 | 0 | 0 | 0 | 0 | 0 | 0 | 0 | 0 | 0 | 0 | 0 | 0 | 0 | 0 | 0 | 0 | 0 | 0 | 0 | 0 | 0 | 0 | 0 | 0 | 0 | 0 | 0 | 0 | 0 | 0 | 0 | 0 | 0 | 0 | 0 | 0 | 0 | 0 | 0
| Reagensi, izuzev za transfuziju | Specijalna bolnica za cerebralnu paralizu i razvojnu neurologiju | Reagensi, izuzev za transfuziju | 404-1-110/20-4 | 183 | Reagensi za biohemijski analizatori ILAB 650 (Instrumentation Laboratory) | 39 | Serachem I | RGN204844 | pakovanje | 12x5 ml | Instrumentation Laboratory | Serachem Control Level 1 | 13673 | 20% | Makler d.o.o | 35-29/20 | 24.04.2020. | 24.04.2021. | 0 | 0 | 0 | 0 | 0 | 0 | 0 | 0 | 0 | 0 | 0 | 0 | 0 | 0 | 0 | 0 | 0 | 0 | 0 | 0 | 0 | 0 | 0 | 0 | 0 | 0 | 0 | 0 | 0 | 0 | 0 | 0 | 0 | 0 | 0 | 0 | 0 | 0 | 0 | 0 | 0 | 0 | 0 | 0 | 0 | 0 | 0 | 0 | 0 | 0 | 0 | 0
| Reagensi, izuzev za transfuziju | Specijalna bolnica za cerebralnu paralizu i razvojnu neurologiju | Reagensi, izuzev za transfuziju | 404-1-110/20-4 | 183 | Reagensi za biohemijski analizatori ILAB 650 (Instrumentation Laboratory) | 40 | Serachem II | RGN204845 | pakovanje | 12x5 ml | Instrumentation Laboratory | Serachem Control Level 2 | 13168 | 20% | Makler d.o.o | 35-29/20 | 24.04.2020. | 24.04.2021. | 0 | 0 | 0 | 0 | 0 | 0 | 0 | 0 | 0 | 0 | 0 | 0 | 0 | 0 | 0 | 0 | 0 | 0 | 0 | 0 | 0 | 0 | 0 | 0 | 0 | 0 | 0 | 0 | 0 | 0 | 0 | 0 | 0 | 0 | 0 | 0 | 0 | 0 | 0 | 0 | 0 | 0 | 0 | 0 | 0 | 0 | 0 | 0 | 0 | 0 | 0 | 0
| Reagensi, izuzev za transfuziju | Specijalna bolnica za cerebralnu paralizu i razvojnu neurologiju | Reagensi, izuzev za transfuziju | 404-1-110/20-4 | 183 | Reagensi za biohemijski analizatori ILAB 650 (Instrumentation Laboratory) | 41 | Referil G | RGN204846 | pakovanje | 10x3 ml | Instrumentation Laboratory | ReferrIL G | 8596 | 20% | Makler d.o.o | 35-29/20 | 24.04.2020. | 24.04.2021. | 0 | 0 | 0 | 0 | 0 | 0 | 0 | 0 | 0 | 0 | 0 | 0 | 0 | 0 | 0 | 0 | 0 | 0 | 0 | 0 | 0 | 0 | 0 | 0 | 0 | 0 | 0 | 0 | 0 | 0 | 0 | 0 | 0 | 0 | 0 | 0 | 0 | 0 | 0 | 0 | 0 | 0 | 0 | 0 | 0 | 0 | 0 | 0 | 0 | 0 | 0 | 0
| Reagensi, izuzev za transfuziju | Specijalna bolnica za cerebralnu paralizu i razvojnu neurologiju | Reagensi, izuzev za transfuziju | 404-1-110/20-4 | 183 | Reagensi za biohemijski analizatori ILAB 650 (Instrumentation Laboratory) | 42 | TIBC | RGN204847 | pakovanje | 60 | Instrumentation Laboratory | TIBC | 7663 | 20% | Makler d.o.o | 35-29/20 | 24.04.2020. | 24.04.2021. | 0 | 0 | 0 | 0 | 0 | 0 | 0 | 0 | 0 | 0 | 0 | 0 | 0 | 0 | 0 | 0 | 0 | 0 | 0 | 0 | 0 | 0 | 0 | 0 | 0 | 0 | 0 | 0 | 0 | 0 | 0 | 0 | 0 | 0 | 0 | 0 | 0 | 0 | 0 | 0 | 0 | 0 | 0 | 0 | 0 | 0 | 0 | 0 | 0 | 0 | 0 | 0
| Reagensi, izuzev za transfuziju | Specijalna bolnica za cerebralnu paralizu i razvojnu neurologiju | Reagensi, izuzev za transfuziju | 404-1-110/20-4 | 183 | Reagensi za biohemijski analizatori ILAB 650 (Instrumentation Laboratory) | 43 | Bath additive | RGN204848 | pakovanje | 250 ml | Instrumentation Laboratory | Bath additive | 12141 | 20% | Makler d.o.o | 35-29/20 | 24.04.2020. | 24.04.2021. | 0 | 0 | 0 | 0 | 0 | 0 | 0 | 0 | 0 | 0 | 0 | 0 | 0 | 0 | 0 | 0 | 0 | 0 | 0 | 0 | 0 | 0 | 0 | 0 | 0 | 0 | 0 | 0 | 0 | 0 | 0 | 0 | 0 | 0 | 0 | 0 | 0 | 0 | 0 | 0 | 0 | 0 | 0 | 0 | 0 | 0 | 0 | 0 | 0 | 0 | 0 | 0
| Reagensi, izuzev za transfuziju | Specijalna bolnica za cerebralnu paralizu i razvojnu neurologiju | Reagensi, izuzev za transfuziju | 404-1-110/20-4 | 183 | Reagensi za biohemijski analizatori ILAB 650 (Instrumentation Laboratory) | 44 | Alkaline cuvette cleaner | RGN204849 | pakovanje | 5000 ml | Instrumentation Laboratory | Alkaline cuvette cleaner | 61469 | 20% | Makler d.o.o | 35-29/20 | 24.04.2020. | 24.04.2021. | 0 | 0 | 0 | 0 | 0 | 0 | 0 | 0 | 0 | 0 | 0 | 0 | 0 | 0 | 0 | 0 | 0 | 0 | 0 | 0 | 0 | 0 | 0 | 0 | 0 | 0 | 0 | 0 | 0 | 0 | 0 | 0 | 0 | 0 | 0 | 0 | 0 | 0 | 0 | 0 | 0 | 0 | 0 | 0 | 0 | 0 | 0 | 0 | 0 | 0 | 0 | 0
| Reagensi, izuzev za transfuziju | Specijalna bolnica za cerebralnu paralizu i razvojnu neurologiju | Reagensi, izuzev za transfuziju | 404-1-110/20-4 | 183 | Reagensi za biohemijski analizatori ILAB 650 (Instrumentation Laboratory) | 45 | Acid cuvette cleaner | RGN204850 | pakovanje | 5000 ml | Instrumentation Laboratory | Acid cuvette cleaner | 92053 | 20% | Makler d.o.o | 35-29/20 | 24.04.2020. | 24.04.2021. | 0 | 0 | 0 | 0 | 0 | 0 | 0 | 0 | 0 | 0 | 0 | 0 | 0 | 0 | 0 | 0 | 0 | 0 | 0 | 0 | 0 | 0 | 0 | 0 | 0 | 0 | 0 | 0 | 0 | 0 | 0 | 0 | 0 | 0 | 0 | 0 | 0 | 0 | 0 | 0 | 0 | 0 | 0 | 0 | 0 | 0 | 0 | 0 | 0 | 0 | 0 | 0
| Reagensi, izuzev za transfuziju | Specijalna bolnica za cerebralnu paralizu i razvojnu neurologiju | Reagensi, izuzev za transfuziju | 404-1-110/20-4 | 183 | Reagensi za biohemijski analizatori ILAB 650 (Instrumentation Laboratory) | 46 | Acid detergent | RGN204851 | pakovanje | 250 ml | Instrumentation Laboratory | Acid detergent | 15711 | 20% | Makler d.o.o | 35-29/20 | 24.04.2020. | 24.04.2021. | 0 | 0 | 0 | 0 | 0 | 0 | 0 | 0 | 0 | 0 | 0 | 0 | 0 | 0 | 0 | 0 | 0 | 0 | 0 | 0 | 0 | 0 | 0 | 0 | 0 | 0 | 0 | 0 | 0 | 0 | 0 | 0 | 0 | 0 | 0 | 0 | 0 | 0 | 0 | 0 | 0 | 0 | 0 | 0 | 0 | 0 | 0 | 0 | 0 | 0 | 0 | 0
| Reagensi, izuzev za transfuziju | Specijalna bolnica za cerebralnu paralizu i razvojnu neurologiju | Reagensi, izuzev za transfuziju | 404-1-110/20-4 | 183 | Reagensi za biohemijski analizatori ILAB 650 (Instrumentation Laboratory) | 47 | Alkaline detergent | RGN204852 | pakovanje | 250 ml | Instrumentation Laboratory | Alkaline detergent | 15711 | 20% | Makler d.o.o | 35-29/20 | 24.04.2020. | 24.04.2021. | 0 | 0 | 0 | 0 | 0 | 0 | 0 | 0 | 0 | 0 | 0 | 0 | 0 | 0 | 0 | 0 | 0 | 0 | 0 | 0 | 0 | 0 | 0 | 0 | 0 | 0 | 0 | 0 | 0 | 0 | 0 | 0 | 0 | 0 | 0 | 0 | 0 | 0 | 0 | 0 | 0 | 0 | 0 | 0 | 0 | 0 | 0 | 0 | 0 | 0 | 0 | 0
| Reagensi, izuzev za transfuziju | Specijalna bolnica za cerebralnu paralizu i razvojnu neurologiju | Reagensi, izuzev za transfuziju | 404-1-110/20-4 | 183 | Reagensi za biohemijski analizatori ILAB 650 (Instrumentation Laboratory) | 48 | B2-microglobulin | RGN204853 | pakovanje | 100 | Biokit S.A. | B2-microglobulin | 44896 | 20% | Makler d.o.o | 35-29/20 | 24.04.2020. | 24.04.2021. | 0 | 0 | 0 | 0 | 0 | 0 | 0 | 0 | 0 | 0 | 0 | 0 | 0 | 0 | 0 | 0 | 0 | 0 | 0 | 0 | 0 | 0 | 0 | 0 | 0 | 0 | 0 | 0 | 0 | 0 | 0 | 0 | 0 | 0 | 0 | 0 | 0 | 0 | 0 | 0 | 0 | 0 | 0 | 0 | 0 | 0 | 0 | 0 | 0 | 0 | 0 | 0
| Reagensi, izuzev za transfuziju | Specijalna bolnica za cerebralnu paralizu i razvojnu neurologiju | Reagensi, izuzev za transfuziju | 404-1-110/20-4 | 183 | Reagensi za biohemijski analizatori ILAB 650 (Instrumentation Laboratory) | 49 | Ferritin | RGN204854 | pakovanje | 381 | Biokit S.A. | Ferritin | 86500 | 20% | Makler d.o.o | 35-29/20 | 24.04.2020. | 24.04.2021. | 0 | 0 | 0 | 0 | 0 | 0 | 0 | 0 | 0 | 0 | 0 | 0 | 0 | 0 | 0 | 0 | 0 | 0 | 0 | 0 | 0 | 0 | 0 | 0 | 0 | 0 | 0 | 0 | 0 | 0 | 0 | 0 | 0 | 0 | 0 | 0 | 0 | 0 | 0 | 0 | 0 | 0 | 0 | 0 | 0 | 0 | 0 | 0 | 0 | 0 | 0 | 0
| Reagensi, izuzev za transfuziju | Specijalna bolnica za cerebralnu paralizu i razvojnu neurologiju | Reagensi, izuzev za transfuziju | 404-1-110/20-4 | 183 | Reagensi za biohemijski analizatori ILAB 650 (Instrumentation Laboratory) | 50 | RF | RGN204855 | pakovanje | 300 | Biokit S.A. | RF (II) | 34486 | 20% | Makler d.o.o | 35-29/20 | 24.04.2020. | 24.04.2021. | 0 | 0 | 0 | 0 | 0 | 0 | 0 | 0 | 0 | 0 | 0 | 0 | 0 | 0 | 0 | 0 | 0 | 0 | 0 | 0 | 0 | 0 | 0 | 0 | 0 | 0 | 0 | 0 | 0 | 0 | 0 | 0 | 0 | 0 | 0 | 0 | 0 | 0 | 0 | 0 | 0 | 0 | 0 | 0 | 0 | 0 | 0 | 0 | 0 | 0 | 0 | 0
| Reagensi, izuzev za transfuziju | Specijalna bolnica za cerebralnu paralizu i razvojnu neurologiju | Reagensi, izuzev za transfuziju | 404-1-110/20-4 | 183 | Reagensi za biohemijski analizatori ILAB 650 (Instrumentation Laboratory) | 51 | ASO | RGN204856 | pakovanje | 240 | Biokit S.A. | ASO plus | 32105 | 20% | Makler d.o.o | 35-29/20 | 24.04.2020. | 24.04.2021. | 0 | 0 | 0 | 0 | 0 | 0 | 0 | 0 | 0 | 0 | 0 | 0 | 0 | 0 | 0 | 0 | 0 | 0 | 0 | 0 | 0 | 0 | 0 | 0 | 0 | 0 | 0 | 0 | 0 | 0 | 0 | 0 | 0 | 0 | 0 | 0 | 0 | 0 | 0 | 0 | 0 | 0 | 0 | 0 | 0 | 0 | 0 | 0 | 0 | 0 | 0 | 0
| Reagensi, izuzev za transfuziju | Specijalna bolnica za cerebralnu paralizu i razvojnu neurologiju | Reagensi, izuzev za transfuziju | 404-1-110/20-4 | 183 | Reagensi za biohemijski analizatori ILAB 650 (Instrumentation Laboratory) | 52 | IgE | RGN204857 | pakovanje | 117 | Biokit S.A. | IgE | 57029 | 20% | Makler d.o.o | 35-29/20 | 24.04.2020. | 24.04.2021. | 0 | 0 | 0 | 0 | 0 | 0 | 0 | 0 | 0 | 0 | 0 | 0 | 0 | 0 | 0 | 0 | 0 | 0 | 0 | 0 | 0 | 0 | 0 | 0 | 0 | 0 | 0 | 0 | 0 | 0 | 0 | 0 | 0 | 0 | 0 | 0 | 0 | 0 | 0 | 0 | 0 | 0 | 0 | 0 | 0 | 0 | 0 | 0 | 0 | 0 | 0 | 0
| Reagensi, izuzev za transfuziju | Specijalna bolnica za cerebralnu paralizu i razvojnu neurologiju | Reagensi, izuzev za transfuziju | 404-1-110/20-4 | 183 | Reagensi za biohemijski analizatori ILAB 650 (Instrumentation Laboratory) | 53 | CRP-ASO-RF control | RGN204858 | pakovanje | 6x1 mL | Biokit S.A. | ASO-CRP-RF control | 27216 | 20% | Makler d.o.o | 35-29/20 | 24.04.2020. | 24.04.2021. | 0 | 0 | 0 | 0 | 0 | 0 | 0 | 0 | 0 | 0 | 0 | 0 | 0 | 0 | 0 | 0 | 0 | 0 | 0 | 0 | 0 | 0 | 0 | 0 | 0 | 0 | 0 | 0 | 0 | 0 | 0 | 0 | 0 | 0 | 0 | 0 | 0 | 0 | 0 | 0 | 0 | 0 | 0 | 0 | 0 | 0 | 0 | 0 | 0 | 0 | 0 | 0
| Reagensi, izuzev za transfuziju | Specijalna bolnica za cerebralnu paralizu i razvojnu neurologiju | Reagensi, izuzev za transfuziju | 404-1-110/20-4 | 183 | Reagensi za biohemijski analizatori ILAB 650 (Instrumentation Laboratory) | 54 | ASO kalibrator | RGN204859 | pakovanje | 6x1 mL | Biokit S.A. | ASO plus calibrator | 11886 | 20% | Makler d.o.o | 35-29/20 | 24.04.2020. | 24.04.2021. | 0 | 0 | 0 | 0 | 0 | 0 | 0 | 0 | 0 | 0 | 0 | 0 | 0 | 0 | 0 | 0 | 0 | 0 | 0 | 0 | 0 | 0 | 0 | 0 | 0 | 0 | 0 | 0 | 0 | 0 | 0 | 0 | 0 | 0 | 0 | 0 | 0 | 0 | 0 | 0 | 0 | 0 | 0 | 0 | 0 | 0 | 0 | 0 | 0 | 0 | 0 | 0
| Reagensi, izuzev za transfuziju | Specijalna bolnica za cerebralnu paralizu i razvojnu neurologiju | Reagensi, izuzev za transfuziju | 404-1-110/20-4 | 183 | Reagensi za biohemijski analizatori ILAB 650 (Instrumentation Laboratory) | 55 | RF kalibrator | RGN204860 | pakovanje | 6x1 mL | Biokit S.A. | RF plus calibrator | 17827 | 20% | Makler d.o.o | 35-29/20 | 24.04.2020. | 24.04.2021. | 0 | 0 | 0 | 0 | 0 | 0 | 0 | 0 | 0 | 0 | 0 | 0 | 0 | 0 | 0 | 0 | 0 | 0 | 0 | 0 | 0 | 0 | 0 | 0 | 0 | 0 | 0 | 0 | 0 | 0 | 0 | 0 | 0 | 0 | 0 | 0 | 0 | 0 | 0 | 0 | 0 | 0 | 0 | 0 | 0 | 0 | 0 | 0 | 0 | 0 | 0 | 0
| Reagensi, izuzev za transfuziju | Specijalna bolnica za cerebralnu paralizu i razvojnu neurologiju | Reagensi, izuzev za transfuziju | 404-1-110/20-4 | 183 | Reagensi za biohemijski analizatori ILAB 650 (Instrumentation Laboratory) | 56 | IgE kalibrator | RGN204861 | pakovanje | 5x1 mL | Biokit S.A. | IgE calibrator | 24695 | 20% | Makler d.o.o | 35-29/20 | 24.04.2020. | 24.04.2021. | 0 | 0 | 0 | 0 | 0 | 0 | 0 | 0 | 0 | 0 | 0 | 0 | 0 | 0 | 0 | 0 | 0 | 0 | 0 | 0 | 0 | 0 | 0 | 0 | 0 | 0 | 0 | 0 | 0 | 0 | 0 | 0 | 0 | 0 | 0 | 0 | 0 | 0 | 0 | 0 | 0 | 0 | 0 | 0 | 0 | 0 | 0 | 0 | 0 | 0 | 0 | 0
| Reagensi, izuzev za transfuziju | Specijalna bolnica za cerebralnu paralizu i razvojnu neurologiju | Reagensi, izuzev za transfuziju | 404-1-110/20-4 | 183 | Reagensi za biohemijski analizatori ILAB 650 (Instrumentation Laboratory) | 57 | IgE kontrola | RGN204862 | pakovanje | 4x1 mL | Biokit S.A. | Ferritin/Myoglobin/IgE controls | 5304 | 20% | Makler d.o.o | 35-29/20 | 24.04.2020. | 24.04.2021. | 0 | 0 | 0 | 0 | 0 | 0 | 0 | 0 | 0 | 0 | 0 | 0 | 0 | 0 | 0 | 0 | 0 | 0 | 0 | 0 | 0 | 0 | 0 | 0 | 0 | 0 | 0 | 0 | 0 | 0 | 0 | 0 | 0 | 0 | 0 | 0 | 0 | 0 | 0 | 0 | 0 | 0 | 0 | 0 | 0 | 0 | 0 | 0 | 0 | 0 | 0 | 0
| Reagensi, izuzev za transfuziju | Specijalna bolnica za cerebralnu paralizu i razvojnu neurologiju | Reagensi, izuzev za transfuziju | 404-1-110/20-4 | 183 | Reagensi za biohemijski analizatori ILAB 650 (Instrumentation Laboratory) | 58 | Ferritin kalibrator | RGN204863 | pakovanje | 4x1 mL | Biokit S.A. | Ferritin calibrators | 5304 | 20% | Makler d.o.o | 35-29/20 | 24.04.2020. | 24.04.2021. | 0 | 0 | 0 | 0 | 0 | 0 | 0 | 0 | 0 | 0 | 0 | 0 | 0 | 0 | 0 | 0 | 0 | 0 | 0 | 0 | 0 | 0 | 0 | 0 | 0 | 0 | 0 | 0 | 0 | 0 | 0 | 0 | 0 | 0 | 0 | 0 | 0 | 0 | 0 | 0 | 0 | 0 | 0 | 0 | 0 | 0 | 0 | 0 | 0 | 0 | 0 | 0
| Reagensi, izuzev za transfuziju | Specijalna bolnica za cerebralnu paralizu i razvojnu neurologiju | Reagensi, izuzev za transfuziju | 404-1-110/20-4 | 183 | Reagensi za biohemijski analizatori ILAB 650 (Instrumentation Laboratory) | 59 | Ferritin kontrola | RGN204864 | pakovanje | 4x1 mL | Biokit S.A. | Ferritin/Myoglobin/IgE controls | 4972 | 20% | Makler d.o.o | 35-29/20 | 24.04.2020. | 24.04.2021. | 0 | 0 | 0 | 0 | 0 | 0 | 0 | 0 | 0 | 0 | 0 | 0 | 0 | 0 | 0 | 0 | 0 | 0 | 0 | 0 | 0 | 0 | 0 | 0 | 0 | 0 | 0 | 0 | 0 | 0 | 0 | 0 | 0 | 0 | 0 | 0 | 0 | 0 | 0 | 0 | 0 | 0 | 0 | 0 | 0 | 0 | 0 | 0 | 0 | 0 | 0 | 0
| Reagensi, izuzev za transfuziju | Specijalna bolnica za cerebralnu paralizu i razvojnu neurologiju | Reagensi, izuzev za transfuziju | 404-1-110/20-4 | 183 | Reagensi za biohemijski analizatori ILAB 650 (Instrumentation Laboratory) | 60 | Protein kontrola | RGN204865 | pakovanje | 6x1 mL | Biokit S.A. | Proteins controls | 14160 | 20% | Makler d.o.o | 35-29/20 | 24.04.2020. | 24.04.2021. | 0 | 0 | 0 | 0 | 0 | 0 | 0 | 0 | 0 | 0 | 0 | 0 | 0 | 0 | 0 | 0 | 0 | 0 | 0 | 0 | 0 | 0 | 0 | 0 | 0 | 0 | 0 | 0 | 0 | 0 | 0 | 0 | 0 | 0 | 0 | 0 | 0 | 0 | 0 | 0 | 0 | 0 | 0 | 0 | 0 | 0 | 0 | 0 | 0 | 0 | 0 | 0
| Reagensi, izuzev za transfuziju | Specijalna bolnica za cerebralnu paralizu i razvojnu neurologiju | Reagensi, izuzev za transfuziju | 404-1-110/20-4 | 183 | Reagensi za biohemijski analizatori ILAB 650 (Instrumentation Laboratory) | 61 | Sample cup 3 mL | RGN204866 | pakovanje | 500 komad | Biokit S.A. | Sample cup 3 mL | 7876 | 20% | Makler d.o.o | 35-29/20 | 24.04.2020. | 24.04.2021. | 0 | 0 | 0 | 0 | 0 | 0 | 0 | 0 | 0 | 0 | 0 | 0 | 0 | 0 | 0 | 0 | 0 | 0 | 0 | 0 | 0 | 0 | 0 | 0 | 0 | 0 | 0 | 0 | 0 | 0 | 0 | 0 | 0 | 0 | 0 | 0 | 0 | 0 | 0 | 0 | 0 | 0 | 0 | 0 | 0 | 0 | 0 | 0 | 0 | 0 | 0 | 0
| Reagensi, izuzev za transfuziju | Specijalna bolnica za cerebralnu paralizu i razvojnu neurologiju | Reagensi, izuzev za transfuziju | 404-1-110/20-4 | 183 | Reagensi za biohemijski analizatori ILAB 650 (Instrumentation Laboratory) | 62 | Dryer tip | RGN204867 | pakovanje | 1 komad | Biokit S.A. | Dryer tip | 21975 | 20% | Makler d.o.o | 35-29/20 | 24.04.2020. | 24.04.2021. | 0 | 0 | 0 | 0 | 0 | 0 | 0 | 0 | 0 | 0 | 0 | 0 | 0 | 0 | 0 | 0 | 0 | 0 | 0 | 0 | 0 | 0 | 0 | 0 | 0 | 0 | 0 | 0 | 0 | 0 | 0 | 0 | 0 | 0 | 0 | 0 | 0 | 0 | 0 | 0 | 0 | 0 | 0 | 0 | 0 | 0 | 0 | 0 | 0 | 0 | 0 | 0
| Reagensi, izuzev za transfuziju | Specijalna bolnica za cerebralnu paralizu i razvojnu neurologiju | Reagensi, izuzev za transfuziju | 404-1-110/20-4 | 183 | Reagensi za biohemijski analizatori ILAB 650 (Instrumentation Laboratory) | 63 | CRP calibrator | RGN204868 | pakovanje | 6x1ml | Biokit S.A. | CRP plus calibrator | 36950 | 20% | Makler d.o.o | 35-29/20 | 24.04.2020. | 24.04.2021. | 0 | 0 | 0 | 0 | 0 | 0 | 0 | 0 | 0 | 0 | 0 | 0 | 0 | 0 | 0 | 0 | 0 | 0 | 0 | 0 | 0 | 0 | 0 | 0 | 0 | 0 | 0 | 0 | 0 | 0 | 0 | 0 | 0 | 0 | 0 | 0 | 0 | 0 | 0 | 0 | 0 | 0 | 0 | 0 | 0 | 0 | 0 | 0 | 0 | 0 | 0 | 0
| Reagensi, izuzev za transfuziju | Specijalna bolnica za cerebralnu paralizu i razvojnu neurologiju | Reagensi, izuzev za transfuziju | 404-1-110/20-4 | 183 | Reagensi za biohemijski analizatori ILAB 650 (Instrumentation Laboratory) | 64 | B2-microglobulin | RGN204869 | pakovanje | 6x1ml | Biokit S.A. | B2-microglobulin calibrators | 18828 | 20% | Makler d.o.o | 35-29/20 | 24.04.2020. | 24.04.2021. | 0 | 0 | 0 | 0 | 0 | 0 | 0 | 0 | 0 | 0 | 0 | 0 | 0 | 0 | 0 | 0 | 0 | 0 | 0 | 0 | 0 | 0 | 0 | 0 | 0 | 0 | 0 | 0 | 0 | 0 | 0 | 0 | 0 | 0 | 0 | 0 | 0 | 0 | 0 | 0 | 0 | 0 | 0 | 0 | 0 | 0 | 0 | 0 | 0 | 0 | 0 | 0
| Reagensi, izuzev za transfuziju | Specijalna bolnica za cerebralnu paralizu i razvojnu neurologiju | Reagensi, izuzev za transfuziju | 404-1-110/20-4 | 184 | Reagensi za biohemijski analizatori ILAB ARIES (Instrumentation Laboratory) | 1 | Albumin | RGN204870 | pakovanje | 333 testova | Instrumentation Laboratory | Albumin | 4520 | 20% | Makler d.o.o | 35-29/20 | 24.04.2020. | 24.04.2021. | 0 | 0 | 0 | 0 | 0 | 0 | 0 | 0 | 0 | 0 | 0 | 0 | 0 | 0 | 0 | 0 | 0 | 0 | 0 | 0 | 0 | 0 | 0 | 0 | 0 | 0 | 0 | 0 | 0 | 0 | 0 | 0 | 0 | 0 | 0 | 0 | 0 | 0 | 0 | 0 | 0 | 0 | 0 | 0 | 0 | 0 | 0 | 0 | 0 | 0 | 0 | 0
| Reagensi, izuzev za transfuziju | Specijalna bolnica za cerebralnu paralizu i razvojnu neurologiju | Reagensi, izuzev za transfuziju | 404-1-110/20-4 | 184 | Reagensi za biohemijski analizatori ILAB ARIES (Instrumentation Laboratory) | 2 | Alkaline Phosphatase | RGN204871 | pakovanje | 800 | Instrumentation Laboratory | Alkaline Phosphatase | 6589 | 20% | Makler d.o.o | 35-29/20 | 24.04.2020. | 24.04.2021. | 0 | 0 | 0 | 0 | 0 | 0 | 0 | 0 | 0 | 0 | 0 | 0 | 0 | 0 | 0 | 0 | 0 | 0 | 0 | 0 | 0 | 0 | 0 | 0 | 0 | 0 | 0 | 0 | 0 | 0 | 0 | 0 | 0 | 0 | 0 | 0 | 0 | 0 | 0 | 0 | 0 | 0 | 0 | 0 | 0 | 0 | 0 | 0 | 0 | 0 | 0 | 0
| Reagensi, izuzev za transfuziju | Specijalna bolnica za cerebralnu paralizu i razvojnu neurologiju | Reagensi, izuzev za transfuziju | 404-1-110/20-4 | 184 | Reagensi za biohemijski analizatori ILAB ARIES (Instrumentation Laboratory) | 3 | ALT liquid | RGN204872 | pakovanje | 2133 | Instrumentation Laboratory | ALT/GPT Liquid | 19978 | 20% | Makler d.o.o | 35-29/20 | 24.04.2020. | 24.04.2021. | 0 | 0 | 0 | 0 | 0 | 0 | 0 | 0 | 0 | 0 | 0 | 0 | 0 | 0 | 0 | 0 | 0 | 0 | 0 | 0 | 0 | 0 | 0 | 0 | 0 | 0 | 0 | 0 | 0 | 0 | 0 | 0 | 0 | 0 | 0 | 0 | 0 | 0 | 0 | 0 | 0 | 0 | 0 | 0 | 0 | 0 | 0 | 0 | 0 | 0 | 0 | 0
| Reagensi, izuzev za transfuziju | Specijalna bolnica za cerebralnu paralizu i razvojnu neurologiju | Reagensi, izuzev za transfuziju | 404-1-110/20-4 | 184 | Reagensi za biohemijski analizatori ILAB ARIES (Instrumentation Laboratory) | 4 | Amylase | RGN204873 | pakovanje | 1000 | Instrumentation Laboratory | Amylase | 36950 | 20% | Makler d.o.o | 35-29/20 | 24.04.2020. | 24.04.2021. | 0 | 0 | 0 | 0 | 0 | 0 | 0 | 0 | 0 | 0 | 0 | 0 | 0 | 0 | 0 | 0 | 0 | 0 | 0 | 0 | 0 | 0 | 0 | 0 | 0 | 0 | 0 | 0 | 0 | 0 | 0 | 0 | 0 | 0 | 0 | 0 | 0 | 0 | 0 | 0 | 0 | 0 | 0 | 0 | 0 | 0 | 0 | 0 | 0 | 0 | 0 | 0
| Reagensi, izuzev za transfuziju | Specijalna bolnica za cerebralnu paralizu i razvojnu neurologiju | Reagensi, izuzev za transfuziju | 404-1-110/20-4 | 184 | Reagensi za biohemijski analizatori ILAB ARIES (Instrumentation Laboratory) | 5 | Amylase | RGN204874 | pakovanje | 480 | Instrumentation Laboratory | Amylase | 18828 | 20% | Makler d.o.o | 35-29/20 | 24.04.2020. | 24.04.2021. | 0 | 0 | 0 | 0 | 0 | 0 | 0 | 0 | 0 | 0 | 0 | 0 | 0 | 0 | 0 | 0 | 0 | 0 | 0 | 0 | 0 | 0 | 0 | 0 | 0 | 0 | 0 | 0 | 0 | 0 | 0 | 0 | 0 | 0 | 0 | 0 | 0 | 0 | 0 | 0 | 0 | 0 | 0 | 0 | 0 | 0 | 0 | 0 | 0 | 0 | 0 | 0
| Reagensi, izuzev za transfuziju | Specijalna bolnica za cerebralnu paralizu i razvojnu neurologiju | Reagensi, izuzev za transfuziju | 404-1-110/20-4 | 184 | Reagensi za biohemijski analizatori ILAB ARIES (Instrumentation Laboratory) | 6 | AST Liquid | RGN204875 | pakovanje | 2133 | Instrumentation Laboratory | AST/GOT | 19987 | 20% | Makler d.o.o | 35-29/20 | 24.04.2020. | 24.04.2021. | 0 | 0 | 0 | 0 | 0 | 0 | 0 | 0 | 0 | 0 | 0 | 0 | 0 | 0 | 0 | 0 | 0 | 0 | 0 | 0 | 0 | 0 | 0 | 0 | 0 | 0 | 0 | 0 | 0 | 0 | 0 | 0 | 0 | 0 | 0 | 0 | 0 | 0 | 0 | 0 | 0 | 0 | 0 | 0 | 0 | 0 | 0 | 0 | 0 | 0 | 0 | 0
| Reagensi, izuzev za transfuziju | Specijalna bolnica za cerebralnu paralizu i razvojnu neurologiju | Reagensi, izuzev za transfuziju | 404-1-110/20-4 | 184 | Reagensi za biohemijski analizatori ILAB ARIES (Instrumentation Laboratory) | 7 | Calcium | RGN204876 | pakovanje | 1190 | Instrumentation Laboratory | Calcium | 3310 | 20% | Makler d.o.o | 35-29/20 | 24.04.2020. | 24.04.2021. | 0 | 0 | 0 | 0 | 0 | 0 | 0 | 0 | 0 | 0 | 0 | 0 | 0 | 0 | 0 | 0 | 0 | 0 | 0 | 0 | 0 | 0 | 0 | 0 | 0 | 0 | 0 | 0 | 0 | 0 | 0 | 0 | 0 | 0 | 0 | 0 | 0 | 0 | 0 | 0 | 0 | 0 | 0 | 0 | 0 | 0 | 0 | 0 | 0 | 0 | 0 | 0
| Reagensi, izuzev za transfuziju | Specijalna bolnica za cerebralnu paralizu i razvojnu neurologiju | Reagensi, izuzev za transfuziju | 404-1-110/20-4 | 184 | Reagensi za biohemijski analizatori ILAB ARIES (Instrumentation Laboratory) | 8 | Cholesterol | RGN204877 | pakovanje | 2083 | Instrumentation Laboratory | Cholesterol | 19790 | 20% | Makler d.o.o | 35-29/20 | 24.04.2020. | 24.04.2021. | 0 | 0 | 0 | 0 | 0 | 0 | 0 | 0 | 0 | 0 | 0 | 0 | 0 | 0 | 0 | 0 | 0 | 0 | 0 | 0 | 0 | 0 | 0 | 0 | 0 | 0 | 0 | 0 | 0 | 0 | 0 | 0 | 0 | 0 | 0 | 0 | 0 | 0 | 0 | 0 | 0 | 0 | 0 | 0 | 0 | 0 | 0 | 0 | 0 | 0 | 0 | 0
| Reagensi, izuzev za transfuziju | Specijalna bolnica za cerebralnu paralizu i razvojnu neurologiju | Reagensi, izuzev za transfuziju | 404-1-110/20-4 | 184 | Reagensi za biohemijski analizatori ILAB ARIES (Instrumentation Laboratory) | 9 | CK | RGN204878 | pakovanje | 900 | Instrumentation Laboratory | CK | 30317 | 20% | Makler d.o.o | 35-29/20 | 24.04.2020. | 24.04.2021. | 0 | 0 | 0 | 0 | 0 | 0 | 0 | 0 | 0 | 0 | 0 | 0 | 0 | 0 | 0 | 0 | 0 | 0 | 0 | 0 | 0 | 0 | 0 | 0 | 0 | 0 | 0 | 0 | 0 | 0 | 0 | 0 | 0 | 0 | 0 | 0 | 0 | 0 | 0 | 0 | 0 | 0 | 0 | 0 | 0 | 0 | 0 | 0 | 0 | 0 | 0 | 0
| Reagensi, izuzev za transfuziju | Specijalna bolnica za cerebralnu paralizu i razvojnu neurologiju | Reagensi, izuzev za transfuziju | 404-1-110/20-4 | 184 | Reagensi za biohemijski analizatori ILAB ARIES (Instrumentation Laboratory) | 10 | CK | RGN204879 | pakovanje | 500 | Instrumentation Laboratory | CK | 16541 | 20% | Makler d.o.o | 35-29/20 | 24.04.2020. | 24.04.2021. | 0 | 0 | 0 | 0 | 0 | 0 | 0 | 0 | 0 | 0 | 0 | 0 | 0 | 0 | 0 | 0 | 0 | 0 | 0 | 0 | 0 | 0 | 0 | 0 | 0 | 0 | 0 | 0 | 0 | 0 | 0 | 0 | 0 | 0 | 0 | 0 | 0 | 0 | 0 | 0 | 0 | 0 | 0 | 0 | 0 | 0 | 0 | 0 | 0 | 0 | 0 | 0
| Reagensi, izuzev za transfuziju | Specijalna bolnica za cerebralnu paralizu i razvojnu neurologiju | Reagensi, izuzev za transfuziju | 404-1-110/20-4 | 184 | Reagensi za biohemijski analizatori ILAB ARIES (Instrumentation Laboratory) | 11 | CK-MB | RGN204880 | pakovanje | 342 | Instrumentation Laboratory | CK-MB | 46482 | 20% | Makler d.o.o | 35-29/20 | 24.04.2020. | 24.04.2021. | 0 | 0 | 0 | 0 | 0 | 0 | 0 | 0 | 0 | 0 | 0 | 0 | 0 | 0 | 0 | 0 | 0 | 0 | 0 | 0 | 0 | 0 | 0 | 0 | 0 | 0 | 0 | 0 | 0 | 0 | 0 | 0 | 0 | 0 | 0 | 0 | 0 | 0 | 0 | 0 | 0 | 0 | 0 | 0 | 0 | 0 | 0 | 0 | 0 | 0 | 0 | 0
| Reagensi, izuzev za transfuziju | Specijalna bolnica za cerebralnu paralizu i razvojnu neurologiju | Reagensi, izuzev za transfuziju | 404-1-110/20-4 | 184 | Reagensi za biohemijski analizatori ILAB ARIES (Instrumentation Laboratory) | 12 | Creatinine | RGN204881 | pakovanje | 2000 | Instrumentation Laboratory | Creatinine | 9410 | 20% | Makler d.o.o | 35-29/20 | 24.04.2020. | 24.04.2021. | 0 | 0 | 0 | 0 | 0 | 0 | 0 | 0 | 0 | 0 | 0 | 0 | 0 | 0 | 0 | 0 | 0 | 0 | 0 | 0 | 0 | 0 | 0 | 0 | 0 | 0 | 0 | 0 | 0 | 0 | 0 | 0 | 0 | 0 | 0 | 0 | 0 | 0 | 0 | 0 | 0 | 0 | 0 | 0 | 0 | 0 | 0 | 0 | 0 | 0 | 0 | 0
| Reagensi, izuzev za transfuziju | Specijalna bolnica za cerebralnu paralizu i razvojnu neurologiju | Reagensi, izuzev za transfuziju | 404-1-110/20-4 | 184 | Reagensi za biohemijski analizatori ILAB ARIES (Instrumentation Laboratory) | 13 | Direct Bilirubin | RGN204882 | pakovanje | 900 | Instrumentation Laboratory | Direct Bilirubin | 3665 | 20% | Makler d.o.o | 35-29/20 | 24.04.2020. | 24.04.2021. | 0 | 0 | 0 | 0 | 0 | 0 | 0 | 0 | 0 | 0 | 0 | 0 | 0 | 0 | 0 | 0 | 0 | 0 | 0 | 0 | 0 | 0 | 0 | 0 | 0 | 0 | 0 | 0 | 0 | 0 | 0 | 0 | 0 | 0 | 0 | 0 | 0 | 0 | 0 | 0 | 0 | 0 | 0 | 0 | 0 | 0 | 0 | 0 | 0 | 0 | 0 | 0
| Reagensi, izuzev za transfuziju | Specijalna bolnica za cerebralnu paralizu i razvojnu neurologiju | Reagensi, izuzev za transfuziju | 404-1-110/20-4 | 184 | Reagensi za biohemijski analizatori ILAB ARIES (Instrumentation Laboratory) | 14 | GGT liquid | RGN204883 | pakovanje | 1500 | Instrumentation Laboratory | GGT liquid | 13803 | 20% | Makler d.o.o | 35-29/20 | 24.04.2020. | 24.04.2021. | 0 | 0 | 0 | 0 | 0 | 0 | 0 | 0 | 0 | 0 | 0 | 0 | 0 | 0 | 0 | 0 | 0 | 0 | 0 | 0 | 0 | 0 | 0 | 0 | 0 | 0 | 0 | 0 | 0 | 0 | 0 | 0 | 0 | 0 | 0 | 0 | 0 | 0 | 0 | 0 | 0 | 0 | 0 | 0 | 0 | 0 | 0 | 0 | 0 | 0 | 0 | 0
| Reagensi, izuzev za transfuziju | Specijalna bolnica za cerebralnu paralizu i razvojnu neurologiju | Reagensi, izuzev za transfuziju | 404-1-110/20-4 | 184 | Reagensi za biohemijski analizatori ILAB ARIES (Instrumentation Laboratory) | 15 | Glucose oxidase/trinder | RGN204884 | pakovanje | 1500 | Instrumentation Laboratory | Glucose Oxidase | 3852 | 20% | Makler d.o.o | 35-29/20 | 24.04.2020. | 24.04.2021. | 0 | 0 | 0 | 0 | 0 | 0 | 0 | 0 | 0 | 0 | 0 | 0 | 0 | 0 | 0 | 0 | 0 | 0 | 0 | 0 | 0 | 0 | 0 | 0 | 0 | 0 | 0 | 0 | 0 | 0 | 0 | 0 | 0 | 0 | 0 | 0 | 0 | 0 | 0 | 0 | 0 | 0 | 0 | 0 | 0 | 0 | 0 | 0 | 0 | 0 | 0 | 0
| Reagensi, izuzev za transfuziju | Specijalna bolnica za cerebralnu paralizu i razvojnu neurologiju | Reagensi, izuzev za transfuziju | 404-1-110/20-4 | 184 | Reagensi za biohemijski analizatori ILAB ARIES (Instrumentation Laboratory) | 16 | HDL Cholesterol | RGN204885 | pakovanje | 1066 | Instrumentation Laboratory | HDL Cholesterol | 143420 | 20% | Makler d.o.o | 35-29/20 | 24.04.2020. | 24.04.2021. | 0 | 0 | 0 | 0 | 0 | 0 | 0 | 0 | 0 | 0 | 0 | 0 | 0 | 0 | 0 | 0 | 0 | 0 | 0 | 0 | 0 | 0 | 0 | 0 | 0 | 0 | 0 | 0 | 0 | 0 | 0 | 0 | 0 | 0 | 0 | 0 | 0 | 0 | 0 | 0 | 0 | 0 | 0 | 0 | 0 | 0 | 0 | 0 | 0 | 0 | 0 | 0
| Reagensi, izuzev za transfuziju | Specijalna bolnica za cerebralnu paralizu i razvojnu neurologiju | Reagensi, izuzev za transfuziju | 404-1-110/20-4 | 184 | Reagensi za biohemijski analizatori ILAB ARIES (Instrumentation Laboratory) | 17 | HDL Cholesterol | RGN204886 | pakovanje | 400 | Instrumentation Laboratory | HDL Cholesterol | 37675 | 20% | Makler d.o.o | 35-29/20 | 24.04.2020. | 24.04.2021. | 0 | 0 | 0 | 0 | 0 | 0 | 0 | 0 | 0 | 0 | 0 | 0 | 0 | 0 | 0 | 0 | 0 | 0 | 0 | 0 | 0 | 0 | 0 | 0 | 0 | 0 | 0 | 0 | 0 | 0 | 0 | 0 | 0 | 0 | 0 | 0 | 0 | 0 | 0 | 0 | 0 | 0 | 0 | 0 | 0 | 0 | 0 | 0 | 0 | 0 | 0 | 0
| Reagensi, izuzev za transfuziju | Specijalna bolnica za cerebralnu paralizu i razvojnu neurologiju | Reagensi, izuzev za transfuziju | 404-1-110/20-4 | 184 | Reagensi za biohemijski analizatori ILAB ARIES (Instrumentation Laboratory) | 18 | Iron | RGN204887 | pakovanje | 720 | Instrumentation Laboratory | Iron | 10550 | 20% | Makler d.o.o | 35-29/20 | 24.04.2020. | 24.04.2021. | 0 | 0 | 0 | 0 | 0 | 0 | 0 | 0 | 0 | 0 | 0 | 0 | 0 | 0 | 0 | 0 | 0 | 0 | 0 | 0 | 0 | 0 | 0 | 0 | 0 | 0 | 0 | 0 | 0 | 0 | 0 | 0 | 0 | 0 | 0 | 0 | 0 | 0 | 0 | 0 | 0 | 0 | 0 | 0 | 0 | 0 | 0 | 0 | 0 | 0 | 0 | 0
| Reagensi, izuzev za transfuziju | Specijalna bolnica za cerebralnu paralizu i razvojnu neurologiju | Reagensi, izuzev za transfuziju | 404-1-110/20-4 | 184 | Reagensi za biohemijski analizatori ILAB ARIES (Instrumentation Laboratory) | 19 | LDH-P | RGN204888 | pakovanje | 900 | Instrumentation Laboratory | LDH-P | 6250 | 20% | Makler d.o.o | 35-29/20 | 24.04.2020. | 24.04.2021. | 0 | 0 | 0 | 0 | 0 | 0 | 0 | 0 | 0 | 0 | 0 | 0 | 0 | 0 | 0 | 0 | 0 | 0 | 0 | 0 | 0 | 0 | 0 | 0 | 0 | 0 | 0 | 0 | 0 | 0 | 0 | 0 | 0 | 0 | 0 | 0 | 0 | 0 | 0 | 0 | 0 | 0 | 0 | 0 | 0 | 0 | 0 | 0 | 0 | 0 | 0 | 0
| Reagensi, izuzev za transfuziju | Specijalna bolnica za cerebralnu paralizu i razvojnu neurologiju | Reagensi, izuzev za transfuziju | 404-1-110/20-4 | 184 | Reagensi za biohemijski analizatori ILAB ARIES (Instrumentation Laboratory) | 20 | LDL Cholesterol | RGN204889 | pakovanje | 342 | Instrumentation Laboratory | LDL Cholesterol | 34125 | 20% | Makler d.o.o | 35-29/20 | 24.04.2020. | 24.04.2021. | 0 | 0 | 0 | 0 | 0 | 0 | 0 | 0 | 0 | 0 | 0 | 0 | 0 | 0 | 0 | 0 | 0 | 0 | 0 | 0 | 0 | 0 | 0 | 0 | 0 | 0 | 0 | 0 | 0 | 0 | 0 | 0 | 0 | 0 | 0 | 0 | 0 | 0 | 0 | 0 | 0 | 0 | 0 | 0 | 0 | 0 | 0 | 0 | 0 | 0 | 0 | 0
| Reagensi, izuzev za transfuziju | Specijalna bolnica za cerebralnu paralizu i razvojnu neurologiju | Reagensi, izuzev za transfuziju | 404-1-110/20-4 | 184 | Reagensi za biohemijski analizatori ILAB ARIES (Instrumentation Laboratory) | 21 | Magnesium | RGN204890 | pakovanje | 333 | Instrumentation Laboratory | Magnesium | 21763 | 20% | Makler d.o.o | 35-29/20 | 24.04.2020. | 24.04.2021. | 0 | 0 | 0 | 0 | 0 | 0 | 0 | 0 | 0 | 0 | 0 | 0 | 0 | 0 | 0 | 0 | 0 | 0 | 0 | 0 | 0 | 0 | 0 | 0 | 0 | 0 | 0 | 0 | 0 | 0 | 0 | 0 | 0 | 0 | 0 | 0 | 0 | 0 | 0 | 0 | 0 | 0 | 0 | 0 | 0 | 0 | 0 | 0 | 0 | 0 | 0 | 0
| Reagensi, izuzev za transfuziju | Specijalna bolnica za cerebralnu paralizu i razvojnu neurologiju | Reagensi, izuzev za transfuziju | 404-1-110/20-4 | 184 | Reagensi za biohemijski analizatori ILAB ARIES (Instrumentation Laboratory) | 22 | Phosphorus | RGN204891 | pakovanje | 1500 | Instrumentation Laboratory | Phosphorus | 4932 | 20% | Makler d.o.o | 35-29/20 | 24.04.2020. | 24.04.2021. | 0 | 0 | 0 | 0 | 0 | 0 | 0 | 0 | 0 | 0 | 0 | 0 | 0 | 0 | 0 | 0 | 0 | 0 | 0 | 0 | 0 | 0 | 0 | 0 | 0 | 0 | 0 | 0 | 0 | 0 | 0 | 0 | 0 | 0 | 0 | 0 | 0 | 0 | 0 | 0 | 0 | 0 | 0 | 0 | 0 | 0 | 0 | 0 | 0 | 0 | 0 | 0
| Reagensi, izuzev za transfuziju | Specijalna bolnica za cerebralnu paralizu i razvojnu neurologiju | Reagensi, izuzev za transfuziju | 404-1-110/20-4 | 184 | Reagensi za biohemijski analizatori ILAB ARIES (Instrumentation Laboratory) | 23 | Phosphorus | RGN204892 | pakovanje | 400 | Instrumentation Laboratory | Phosphorus | 2860 | 20% | Makler d.o.o | 35-29/20 | 24.04.2020. | 24.04.2021. | 0 | 0 | 0 | 0 | 0 | 0 | 0 | 0 | 0 | 0 | 0 | 0 | 0 | 0 | 0 | 0 | 0 | 0 | 0 | 0 | 0 | 0 | 0 | 0 | 0 | 0 | 0 | 0 | 0 | 0 | 0 | 0 | 0 | 0 | 0 | 0 | 0 | 0 | 0 | 0 | 0 | 0 | 0 | 0 | 0 | 0 | 0 | 0 | 0 | 0 | 0 | 0
| Reagensi, izuzev za transfuziju | Specijalna bolnica za cerebralnu paralizu i razvojnu neurologiju | Reagensi, izuzev za transfuziju | 404-1-110/20-4 | 184 | Reagensi za biohemijski analizatori ILAB ARIES (Instrumentation Laboratory) | 24 | Total Bilirubin | RGN204893 | pakovanje | 900 | Instrumentation Laboratory | Total Bilirubin | 5348 | 20% | Makler d.o.o | 35-29/20 | 24.04.2020. | 24.04.2021. | 0 | 0 | 0 | 0 | 0 | 0 | 0 | 0 | 0 | 0 | 0 | 0 | 0 | 0 | 0 | 0 | 0 | 0 | 0 | 0 | 0 | 0 | 0 | 0 | 0 | 0 | 0 | 0 | 0 | 0 | 0 | 0 | 0 | 0 | 0 | 0 | 0 | 0 | 0 | 0 | 0 | 0 | 0 | 0 | 0 | 0 | 0 | 0 | 0 | 0 | 0 | 0
| Reagensi, izuzev za transfuziju | Specijalna bolnica za cerebralnu paralizu i razvojnu neurologiju | Reagensi, izuzev za transfuziju | 404-1-110/20-4 | 184 | Reagensi za biohemijski analizatori ILAB ARIES (Instrumentation Laboratory) | 25 | Total Protein | RGN204894 | pakovanje | 1250 | Instrumentation Laboratory | Total Protein | 2390 | 20% | Makler d.o.o | 35-29/20 | 24.04.2020. | 24.04.2021. | 0 | 0 | 0 | 0 | 0 | 0 | 0 | 0 | 0 | 0 | 0 | 0 | 0 | 0 | 0 | 0 | 0 | 0 | 0 | 0 | 0 | 0 | 0 | 0 | 0 | 0 | 0 | 0 | 0 | 0 | 0 | 0 | 0 | 0 | 0 | 0 | 0 | 0 | 0 | 0 | 0 | 0 | 0 | 0 | 0 | 0 | 0 | 0 | 0 | 0 | 0 | 0
| Reagensi, izuzev za transfuziju | Specijalna bolnica za cerebralnu paralizu i razvojnu neurologiju | Reagensi, izuzev za transfuziju | 404-1-110/20-4 | 184 | Reagensi za biohemijski analizatori ILAB ARIES (Instrumentation Laboratory) | 26 | Trglycerides | RGN204895 | pakovanje | 833 | Instrumentation Laboratory | Trglycerides | 21007 | 20% | Makler d.o.o | 35-29/20 | 24.04.2020. | 24.04.2021. | 0 | 0 | 0 | 0 | 0 | 0 | 0 | 0 | 0 | 0 | 0 | 0 | 0 | 0 | 0 | 0 | 0 | 0 | 0 | 0 | 0 | 0 | 0 | 0 | 0 | 0 | 0 | 0 | 0 | 0 | 0 | 0 | 0 | 0 | 0 | 0 | 0 | 0 | 0 | 0 | 0 | 0 | 0 | 0 | 0 | 0 | 0 | 0 | 0 | 0 | 0 | 0
| Reagensi, izuzev za transfuziju | Specijalna bolnica za cerebralnu paralizu i razvojnu neurologiju | Reagensi, izuzev za transfuziju | 404-1-110/20-4 | 184 | Reagensi za biohemijski analizatori ILAB ARIES (Instrumentation Laboratory) | 27 | Urea | RGN204896 | pakovanje | 2666 | Instrumentation Laboratory | Urea | 19585 | 20% | Makler d.o.o | 35-29/20 | 24.04.2020. | 24.04.2021. | 0 | 0 | 0 | 0 | 0 | 0 | 0 | 0 | 0 | 0 | 0 | 0 | 0 | 0 | 0 | 0 | 0 | 0 | 0 | 0 | 0 | 0 | 0 | 0 | 0 | 0 | 0 | 0 | 0 | 0 | 0 | 0 | 0 | 0 | 0 | 0 | 0 | 0 | 0 | 0 | 0 | 0 | 0 | 0 | 0 | 0 | 0 | 0 | 0 | 0 | 0 | 0
| Reagensi, izuzev za transfuziju | Specijalna bolnica za cerebralnu paralizu i razvojnu neurologiju | Reagensi, izuzev za transfuziju | 404-1-110/20-4 | 184 | Reagensi za biohemijski analizatori ILAB ARIES (Instrumentation Laboratory) | 28 | Uric Acid | RGN204897 | pakovanje | 800 | Instrumentation Laboratory | Uric Acid | 7505 | 20% | Makler d.o.o | 35-29/20 | 24.04.2020. | 24.04.2021. | 0 | 0 | 0 | 0 | 0 | 0 | 0 | 0 | 0 | 0 | 0 | 0 | 0 | 0 | 0 | 0 | 0 | 0 | 0 | 0 | 0 | 0 | 0 | 0 | 0 | 0 | 0 | 0 | 0 | 0 | 0 | 0 | 0 | 0 | 0 | 0 | 0 | 0 | 0 | 0 | 0 | 0 | 0 | 0 | 0 | 0 | 0 | 0 | 0 | 0 | 0 | 0
| Reagensi, izuzev za transfuziju | Specijalna bolnica za cerebralnu paralizu i razvojnu neurologiju | Reagensi, izuzev za transfuziju | 404-1-110/20-4 | 184 | Reagensi za biohemijski analizatori ILAB ARIES (Instrumentation Laboratory) | 29 | HDL/LDL calibrator | RGN204898 | pakovanje | 2x3ml | Instrumentation Laboratory | ReferrIL HDL-LDL | 69162 | 20% | Makler d.o.o | 35-29/20 | 24.04.2020. | 24.04.2021. | 0 | 0 | 0 | 0 | 0 | 0 | 0 | 0 | 0 | 0 | 0 | 0 | 0 | 0 | 0 | 0 | 0 | 0 | 0 | 0 | 0 | 0 | 0 | 0 | 0 | 0 | 0 | 0 | 0 | 0 | 0 | 0 | 0 | 0 | 0 | 0 | 0 | 0 | 0 | 0 | 0 | 0 | 0 | 0 | 0 | 0 | 0 | 0 | 0 | 0 | 0 | 0
| Reagensi, izuzev za transfuziju | Specijalna bolnica za cerebralnu paralizu i razvojnu neurologiju | Reagensi, izuzev za transfuziju | 404-1-110/20-4 | 184 | Reagensi za biohemijski analizatori ILAB ARIES (Instrumentation Laboratory) | 30 | Serachem I | RGN204899 | pakovanje | 12x5 ml | Instrumentation Laboratory | Serachem Control Level 1 | 13673 | 20% | Makler d.o.o | 35-29/20 | 24.04.2020. | 24.04.2021. | 0 | 0 | 0 | 0 | 0 | 0 | 0 | 0 | 0 | 0 | 0 | 0 | 0 | 0 | 0 | 0 | 0 | 0 | 0 | 0 | 0 | 0 | 0 | 0 | 0 | 0 | 0 | 0 | 0 | 0 | 0 | 0 | 0 | 0 | 0 | 0 | 0 | 0 | 0 | 0 | 0 | 0 | 0 | 0 | 0 | 0 | 0 | 0 | 0 | 0 | 0 | 0
| Reagensi, izuzev za transfuziju | Specijalna bolnica za cerebralnu paralizu i razvojnu neurologiju | Reagensi, izuzev za transfuziju | 404-1-110/20-4 | 184 | Reagensi za biohemijski analizatori ILAB ARIES (Instrumentation Laboratory) | 31 | Serachem II | RGN204900 | pakovanje | 12x5 ml | Instrumentation Laboratory | Serachem Control Level 2 | 13168 | 20% | Makler d.o.o | 35-29/20 | 24.04.2020. | 24.04.2021. | 0 | 0 | 0 | 0 | 0 | 0 | 0 | 0 | 0 | 0 | 0 | 0 | 0 | 0 | 0 | 0 | 0 | 0 | 0 | 0 | 0 | 0 | 0 | 0 | 0 | 0 | 0 | 0 | 0 | 0 | 0 | 0 | 0 | 0 | 0 | 0 | 0 | 0 | 0 | 0 | 0 | 0 | 0 | 0 | 0 | 0 | 0 | 0 | 0 | 0 | 0 | 0
| Reagensi, izuzev za transfuziju | Specijalna bolnica za cerebralnu paralizu i razvojnu neurologiju | Reagensi, izuzev za transfuziju | 404-1-110/20-4 | 184 | Reagensi za biohemijski analizatori ILAB ARIES (Instrumentation Laboratory) | 32 | Referil G | RGN204901 | pakovanje | 10x3 ml | Instrumentation Laboratory | ReferrIL G | 8596 | 20% | Makler d.o.o | 35-29/20 | 24.04.2020. | 24.04.2021. | 0 | 0 | 0 | 0 | 0 | 0 | 0 | 0 | 0 | 0 | 0 | 0 | 0 | 0 | 0 | 0 | 0 | 0 | 0 | 0 | 0 | 0 | 0 | 0 | 0 | 0 | 0 | 0 | 0 | 0 | 0 | 0 | 0 | 0 | 0 | 0 | 0 | 0 | 0 | 0 | 0 | 0 | 0 | 0 | 0 | 0 | 0 | 0 | 0 | 0 | 0 | 0
| Reagensi, izuzev za transfuziju | Specijalna bolnica za cerebralnu paralizu i razvojnu neurologiju | Reagensi, izuzev za transfuziju | 404-1-110/20-4 | 184 | Reagensi za biohemijski analizatori ILAB ARIES (Instrumentation Laboratory) | 33 | TIBC | RGN204902 | pakovanje | 60 | Instrumentation Laboratory | TIBC | 7663 | 20% | Makler d.o.o | 35-29/20 | 24.04.2020. | 24.04.2021. | 0 | 0 | 0 | 0 | 0 | 0 | 0 | 0 | 0 | 0 | 0 | 0 | 0 | 0 | 0 | 0 | 0 | 0 | 0 | 0 | 0 | 0 | 0 | 0 | 0 | 0 | 0 | 0 | 0 | 0 | 0 | 0 | 0 | 0 | 0 | 0 | 0 | 0 | 0 | 0 | 0 | 0 | 0 | 0 | 0 | 0 | 0 | 0 | 0 | 0 | 0 | 0
| Reagensi, izuzev za transfuziju | Specijalna bolnica za cerebralnu paralizu i razvojnu neurologiju | Reagensi, izuzev za transfuziju | 404-1-110/20-4 | 184 | Reagensi za biohemijski analizatori ILAB ARIES (Instrumentation Laboratory) | 34 | Probe rinse solution | RGN204903 | pakovanje | 50 ml | Instrumentation Laboratory | Probe rinse | 15190 | 20% | Makler d.o.o | 35-29/20 | 24.04.2020. | 24.04.2021. | 0 | 0 | 0 | 0 | 0 | 0 | 0 | 0 | 0 | 0 | 0 | 0 | 0 | 0 | 0 | 0 | 0 | 0 | 0 | 0 | 0 | 0 | 0 | 0 | 0 | 0 | 0 | 0 | 0 | 0 | 0 | 0 | 0 | 0 | 0 | 0 | 0 | 0 | 0 | 0 | 0 | 0 | 0 | 0 | 0 | 0 | 0 | 0 | 0 | 0 | 0 | 0
| Reagensi, izuzev za transfuziju | Specijalna bolnica za cerebralnu paralizu i razvojnu neurologiju | Reagensi, izuzev za transfuziju | 404-1-110/20-4 | 184 | Reagensi za biohemijski analizatori ILAB ARIES (Instrumentation Laboratory) | 35 | Cuvette cleaning solution | RGN204904 | pakovanje | 1000 ml | Instrumentation Laboratory | Cuvette cleaning | 16057 | 20% | Makler d.o.o | 35-29/20 | 24.04.2020. | 24.04.2021. | 0 | 0 | 0 | 0 | 0 | 0 | 0 | 0 | 0 | 0 | 0 | 0 | 0 | 0 | 0 | 0 | 0 | 0 | 0 | 0 | 0 | 0 | 0 | 0 | 0 | 0 | 0 | 0 | 0 | 0 | 0 | 0 | 0 | 0 | 0 | 0 | 0 | 0 | 0 | 0 | 0 | 0 | 0 | 0 | 0 | 0 | 0 | 0 | 0 | 0 | 0 | 0
| Reagensi, izuzev za transfuziju | Specijalna bolnica za cerebralnu paralizu i razvojnu neurologiju | Reagensi, izuzev za transfuziju | 404-1-110/20-4 | 184 | Reagensi za biohemijski analizatori ILAB ARIES (Instrumentation Laboratory) | 36 | Acid cuvette cleaner IL Aries | RGN204905 | pakovanje | 10x10ml | Instrumentation Laboratory | Acid cuvette cleaner | 13764 | 20% | Makler d.o.o | 35-29/20 | 24.04.2020. | 24.04.2021. | 0 | 0 | 0 | 0 | 0 | 0 | 0 | 0 | 0 | 0 | 0 | 0 | 0 | 0 | 0 | 0 | 0 | 0 | 0 | 0 | 0 | 0 | 0 | 0 | 0 | 0 | 0 | 0 | 0 | 0 | 0 | 0 | 0 | 0 | 0 | 0 | 0 | 0 | 0 | 0 | 0 | 0 | 0 | 0 | 0 | 0 | 0 | 0 | 0 | 0 | 0 | 0
| Reagensi, izuzev za transfuziju | Specijalna bolnica za cerebralnu paralizu i razvojnu neurologiju | Reagensi, izuzev za transfuziju | 404-1-110/20-4 | 184 | Reagensi za biohemijski analizatori ILAB ARIES (Instrumentation Laboratory) | 37 | Sample cup 3 mL | RGN204906 | pakovanje | 500 komad | Instrumentation Laboratory | Sample cup 3 mL | 6640 | 20% | Makler d.o.o | 35-29/20 | 24.04.2020. | 24.04.2021. | 0 | 0 | 0 | 0 | 0 | 0 | 0 | 0 | 0 | 0 | 0 | 0 | 0 | 0 | 0 | 0 | 0 | 0 | 0 | 0 | 0 | 0 | 0 | 0 | 0 | 0 | 0 | 0 | 0 | 0 | 0 | 0 | 0 | 0 | 0 | 0 | 0 | 0 | 0 | 0 | 0 | 0 | 0 | 0 | 0 | 0 | 0 | 0 | 0 | 0 | 0 | 0
| Reagensi, izuzev za transfuziju | Specijalna bolnica za cerebralnu paralizu i razvojnu neurologiju | Reagensi, izuzev za transfuziju | 404-1-110/20-4 | 184 | Reagensi za biohemijski analizatori ILAB ARIES (Instrumentation Laboratory) | 38 | CRP | RGN204907 | pakovanje | 250 | Biokit S.A. | CRP plus | 24337 | 20% | Makler d.o.o | 35-29/20 | 24.04.2020. | 24.04.2021. | 0 | 0 | 0 | 0 | 0 | 0 | 0 | 0 | 0 | 0 | 0 | 0 | 0 | 0 | 0 | 0 | 0 | 0 | 0 | 0 | 0 | 0 | 0 | 0 | 0 | 0 | 0 | 0 | 0 | 0 | 0 | 0 | 0 | 0 | 0 | 0 | 0 | 0 | 0 | 0 | 0 | 0 | 0 | 0 | 0 | 0 | 0 | 0 | 0 | 0 | 0 | 0
| Reagensi, izuzev za transfuziju | Specijalna bolnica za cerebralnu paralizu i razvojnu neurologiju | Reagensi, izuzev za transfuziju | 404-1-110/20-4 | 184 | Reagensi za biohemijski analizatori ILAB ARIES (Instrumentation Laboratory) | 39 | CRP-ASO-RF control | RGN204908 | pakovanje | 6x1 mL | Biokit S.A. | ASO-CRP-RF control | 27215 | 20% | Makler d.o.o | 35-29/20 | 24.04.2020. | 24.04.2021. | 0 | 0 | 0 | 0 | 0 | 0 | 0 | 0 | 0 | 0 | 0 | 0 | 0 | 0 | 0 | 0 | 0 | 0 | 0 | 0 | 0 | 0 | 0 | 0 | 0 | 0 | 0 | 0 | 0 | 0 | 0 | 0 | 0 | 0 | 0 | 0 | 0 | 0 | 0 | 0 | 0 | 0 | 0 | 0 | 0 | 0 | 0 | 0 | 0 | 0 | 0 | 0
| Reagensi, izuzev za transfuziju | Specijalna bolnica za cerebralnu paralizu i razvojnu neurologiju | Reagensi, izuzev za transfuziju | 404-1-110/20-4 | 184 | Reagensi za biohemijski analizatori ILAB ARIES (Instrumentation Laboratory) | 40 | CRP kalibrator | RGN204909 | pakovanje | 6x1 mL | Biokit S.A. | CRP plus calibrator | 16331 | 20% | Makler d.o.o | 35-29/20 | 24.04.2020. | 24.04.2021. | 0 | 0 | 0 | 0 | 0 | 0 | 0 | 0 | 0 | 0 | 0 | 0 | 0 | 0 | 0 | 0 | 0 | 0 | 0 | 0 | 0 | 0 | 0 | 0 | 0 | 0 | 0 | 0 | 0 | 0 | 0 | 0 | 0 | 0 | 0 | 0 | 0 | 0 | 0 | 0 | 0 | 0 | 0 | 0 | 0 | 0 | 0 | 0 | 0 | 0 | 0 | 0
| Reagensi, izuzev za transfuziju | Specijalna bolnica za cerebralnu paralizu i razvojnu neurologiju | Reagensi, izuzev za transfuziju | 404-1-110/20-4 | 184 | Reagensi za biohemijski analizatori ILAB ARIES (Instrumentation Laboratory) | 41 | Drying pad | RGN204910 | pakovanje | 1 komad | Instrumentation Laboratory | Drying pad | 13069 | 20% | Makler d.o.o | 35-29/20 | 24.04.2020. | 24.04.2021. | 0 | 0 | 0 | 0 | 0 | 0 | 0 | 0 | 0 | 0 | 0 | 0 | 0 | 0 | 0 | 0 | 0 | 0 | 0 | 0 | 0 | 0 | 0 | 0 | 0 | 0 | 0 | 0 | 0 | 0 | 0 | 0 | 0 | 0 | 0 | 0 | 0 | 0 | 0 | 0 | 0 | 0 | 0 | 0 | 0 | 0 | 0 | 0 | 0 | 0 | 0 | 0
| Reagensi, izuzev za transfuziju | Specijalna bolnica za cerebralnu paralizu i razvojnu neurologiju | Reagensi, izuzev za transfuziju | 404-1-110/20-4 | 184 | Reagensi za biohemijski analizatori ILAB ARIES (Instrumentation Laboratory) | 42 | Reakcione kivete - 4 sektora | RGN204911 | pakovanje | 80 komad | Instrumentation Laboratory | Reakcione kivete - 4 sektora | 42823 | 20% | Makler d.o.o | 35-29/20 | 24.04.2020. | 24.04.2021. | 0 | 0 | 0 | 0 | 0 | 0 | 0 | 0 | 0 | 0 | 0 | 0 | 0 | 0 | 0 | 0 | 0 | 0 | 0 | 0 | 0 | 0 | 0 | 0 | 0 | 0 | 0 | 0 | 0 | 0 | 0 | 0 | 0 | 0 | 0 | 0 | 0 | 0 | 0 | 0 | 0 | 0 | 0 | 0 | 0 | 0 | 0 | 0 | 0 | 0 | 0 | 0
| Reagensi, izuzev za transfuziju | Specijalna bolnica za cerebralnu paralizu i razvojnu neurologiju | Reagensi, izuzev za transfuziju | 404-1-110/20-4 | 185 | Reagensi za biohemijski analizatori MINDRAY BS 400 i MINDRAY BS 480 (MINDRAY) | 1 | Albumin | RGN204912 | pakovanje | 1 000 testova | Shenzhen Mindray Bio-Medical Electronics Co., Ltd. | Albumin | 2935 | 20% | Labteh d.o.o | 35-12/20 | 24.04.2020. | 24.04.2021. | 0 | 0 | 0 | 0 | 0 | 0 | 0 | 0 | 0 | 0 | 0 | 0 | 0 | 0 | 0 | 0 | 0 | 0 | 0 | 0 | 0 | 0 | 0 | 0 | 0 | 0 | 0 | 0 | 0 | 0 | 0 | 0 | 0 | 0 | 0 | 0 | 0 | 0 | 0 | 0 | 0 | 0 | 0 | 0 | 0 | 0 | 0 | 0 | 0 | 0 | 0 | 0
| Reagensi, izuzev za transfuziju | Specijalna bolnica za cerebralnu paralizu i razvojnu neurologiju | Reagensi, izuzev za transfuziju | 404-1-110/20-4 | 185 | Reagensi za biohemijski analizatori MINDRAY BS 400 i MINDRAY BS 480 (MINDRAY) | 2 | ALP | RGN204913 | pakovanje | 1090 testova | Shenzhen Mindray Bio-Medical Electronics Co., Ltd. | Alkaline phosphatase | 4900 | 20% | Labteh d.o.o | 35-12/20 | 24.04.2020. | 24.04.2021. | 0 | 0 | 0 | 0 | 0 | 0 | 0 | 0 | 0 | 0 | 0 | 0 | 0 | 0 | 0 | 0 | 0 | 0 | 0 | 0 | 0 | 0 | 0 | 0 | 0 | 0 | 0 | 0 | 0 | 0 | 0 | 0 | 0 | 0 | 0 | 0 | 0 | 0 | 0 | 0 | 0 | 0 | 0 | 0 | 0 | 0 | 0 | 0 | 0 | 0 | 0 | 0
| Reagensi, izuzev za transfuziju | Specijalna bolnica za cerebralnu paralizu i razvojnu neurologiju | Reagensi, izuzev za transfuziju | 404-1-110/20-4 | 185 | Reagensi za biohemijski analizatori MINDRAY BS 400 i MINDRAY BS 480 (MINDRAY) | 3 | ALT | RGN204914 | pakovanje | 1 050 testova | Shenzhen Mindray Bio-Medical Electronics Co., Ltd. | Alanine Aminotransferase | 6900 | 20% | Labteh d.o.o | 35-12/20 | 24.04.2020. | 24.04.2021. | 0 | 0 | 0 | 0 | 0 | 0 | 0 | 0 | 0 | 0 | 0 | 0 | 0 | 0 | 0 | 0 | 0 | 0 | 0 | 0 | 0 | 0 | 0 | 0 | 0 | 0 | 0 | 0 | 0 | 0 | 0 | 0 | 0 | 0 | 0 | 0 | 0 | 0 | 0 | 0 | 0 | 0 | 0 | 0 | 0 | 0 | 0 | 0 | 0 | 0 | 0 | 0
| Reagensi, izuzev za transfuziju | Specijalna bolnica za cerebralnu paralizu i razvojnu neurologiju | Reagensi, izuzev za transfuziju | 404-1-110/20-4 | 185 | Reagensi za biohemijski analizatori MINDRAY BS 400 i MINDRAY BS 480 (MINDRAY) | 4 | AST | RGN204915 | pakovanje | 1 050 testova | Shenzhen Mindray Bio-Medical Electronics Co., Ltd. | Aspartate Aminotransferase | 6700 | 20% | Labteh d.o.o | 35-12/20 | 24.04.2020. | 24.04.2021. | 0 | 0 | 0 | 0 | 0 | 0 | 0 | 0 | 0 | 0 | 0 | 0 | 0 | 0 | 0 | 0 | 0 | 0 | 0 | 0 | 0 | 0 | 0 | 0 | 0 | 0 | 0 | 0 | 0 | 0 | 0 | 0 | 0 | 0 | 0 | 0 | 0 | 0 | 0 | 0 | 0 | 0 | 0 | 0 | 0 | 0 | 0 | 0 | 0 | 0 | 0 | 0
| Reagensi, izuzev za transfuziju | Specijalna bolnica za cerebralnu paralizu i razvojnu neurologiju | Reagensi, izuzev za transfuziju | 404-1-110/20-4 | 185 | Reagensi za biohemijski analizatori MINDRAY BS 400 i MINDRAY BS 480 (MINDRAY) | 5 | Bikarbonat ( CO2) | RGN204916 | pakovanje | 215 testova | Shenzhen Mindray Bio-Medical Electronics Co., Ltd. | Bicarbonates ** (C and Q) | 15470 | 20% | Labteh d.o.o | 35-12/20 | 24.04.2020. | 24.04.2021. | 0 | 0 | 0 | 0 | 0 | 0 | 0 | 0 | 0 | 0 | 0 | 0 | 0 | 0 | 0 | 0 | 0 | 0 | 0 | 0 | 0 | 0 | 0 | 0 | 0 | 0 | 0 | 0 | 0 | 0 | 0 | 0 | 0 | 0 | 0 | 0 | 0 | 0 | 0 | 0 | 0 | 0 | 0 | 0 | 0 | 0 | 0 | 0 | 0 | 0 | 0 | 0
| Reagensi, izuzev za transfuziju | Specijalna bolnica za cerebralnu paralizu i razvojnu neurologiju | Reagensi, izuzev za transfuziju | 404-1-110/20-4 | 185 | Reagensi za biohemijski analizatori MINDRAY BS 400 i MINDRAY BS 480 (MINDRAY) | 6 | Bilirubin direktni | RGN204917 | pakovanje | 400 testova | Shenzhen Mindray Bio-Medical Electronics Co., Ltd. | Bilirubin Direct | 2810 | 20% | Labteh d.o.o | 35-12/20 | 24.04.2020. | 24.04.2021. | 0 | 0 | 0 | 0 | 0 | 0 | 0 | 0 | 0 | 0 | 0 | 0 | 0 | 0 | 0 | 0 | 0 | 0 | 0 | 0 | 0 | 0 | 0 | 0 | 0 | 0 | 0 | 0 | 0 | 0 | 0 | 0 | 0 | 0 | 0 | 0 | 0 | 0 | 0 | 0 | 0 | 0 | 0 | 0 | 0 | 0 | 0 | 0 | 0 | 0 | 0 | 0
| Reagensi, izuzev za transfuziju | Specijalna bolnica za cerebralnu paralizu i razvojnu neurologiju | Reagensi, izuzev za transfuziju | 404-1-110/20-4 | 185 | Reagensi za biohemijski analizatori MINDRAY BS 400 i MINDRAY BS 480 (MINDRAY) | 7 | CD-80 detergent | RGN204918 | pakovanje | 6x2l | Shenzhen Mindray Bio-Medical Electronics Co., Ltd. | CD80 detergent | 50000 | 20% | Labteh d.o.o | 35-12/20 | 24.04.2020. | 24.04.2021. | 0 | 0 | 0 | 0 | 0 | 0 | 0 | 0 | 0 | 0 | 0 | 0 | 0 | 0 | 0 | 0 | 0 | 0 | 0 | 0 | 0 | 0 | 0 | 0 | 0 | 0 | 0 | 0 | 0 | 0 | 0 | 0 | 0 | 0 | 0 | 0 | 0 | 0 | 0 | 0 | 0 | 0 | 0 | 0 | 0 | 0 | 0 | 0 | 0 | 0 | 0 | 0
| Reagensi, izuzev za transfuziju | Specijalna bolnica za cerebralnu paralizu i razvojnu neurologiju | Reagensi, izuzev za transfuziju | 404-1-110/20-4 | 185 | Reagensi za biohemijski analizatori MINDRAY BS 400 i MINDRAY BS 480 (MINDRAY) | 8 | CK | RGN204919 | pakovanje | 550 testova | Shenzhen Mindray Bio-Medical Electronics Co., Ltd. | Creatine Kinase | 19500 | 20% | Labteh d.o.o | 35-12/20 | 24.04.2020. | 24.04.2021. | 0 | 0 | 0 | 0 | 0 | 0 | 0 | 0 | 0 | 0 | 0 | 0 | 0 | 0 | 0 | 0 | 0 | 0 | 0 | 0 | 0 | 0 | 0 | 0 | 0 | 0 | 0 | 0 | 0 | 0 | 0 | 0 | 0 | 0 | 0 | 0 | 0 | 0 | 0 | 0 | 0 | 0 | 0 | 0 | 0 | 0 | 0 | 0 | 0 | 0 | 0 | 0
| Reagensi, izuzev za transfuziju | Specijalna bolnica za cerebralnu paralizu i razvojnu neurologiju | Reagensi, izuzev za transfuziju | 404-1-110/20-4 | 185 | Reagensi za biohemijski analizatori MINDRAY BS 400 i MINDRAY BS 480 (MINDRAY) | 9 | CK - MB | RGN204920 | pakovanje | 550 testova | Shenzhen Mindray Bio-Medical Electronics Co., Ltd. | Creatine Kinase-MB | 43560 | 20% | Labteh d.o.o | 35-12/20 | 24.04.2020. | 24.04.2021. | 0 | 0 | 0 | 0 | 0 | 0 | 0 | 0 | 0 | 0 | 0 | 0 | 0 | 0 | 0 | 0 | 0 | 0 | 0 | 0 | 0 | 0 | 0 | 0 | 0 | 0 | 0 | 0 | 0 | 0 | 0 | 0 | 0 | 0 | 0 | 0 | 0 | 0 | 0 | 0 | 0 | 0 | 0 | 0 | 0 | 0 | 0 | 0 | 0 | 0 | 0 | 0
| Reagensi, izuzev za transfuziju | Specijalna bolnica za cerebralnu paralizu i razvojnu neurologiju | Reagensi, izuzev za transfuziju | 404-1-110/20-4 | 185 | Reagensi za biohemijski analizatori MINDRAY BS 400 i MINDRAY BS 480 (MINDRAY) | 10 | CK-MB kalibrator | RGN204921 | pakovanje | 3x1ml | Shenzhen Mindray Bio-Medical Electronics Co., Ltd. | CK-MB Calibrator | 25000 | 20% | Labteh d.o.o | 35-12/20 | 24.04.2020. | 24.04.2021. | 0 | 0 | 0 | 0 | 0 | 0 | 0 | 0 | 0 | 0 | 0 | 0 | 0 | 0 | 0 | 0 | 0 | 0 | 0 | 0 | 0 | 0 | 0 | 0 | 0 | 0 | 0 | 0 | 0 | 0 | 0 | 0 | 0 | 0 | 0 | 0 | 0 | 0 | 0 | 0 | 0 | 0 | 0 | 0 | 0 | 0 | 0 | 0 | 0 | 0 | 0 | 0
| Reagensi, izuzev za transfuziju | Specijalna bolnica za cerebralnu paralizu i razvojnu neurologiju | Reagensi, izuzev za transfuziju | 404-1-110/20-4 | 185 | Reagensi za biohemijski analizatori MINDRAY BS 400 i MINDRAY BS 480 (MINDRAY) | 11 | CRP | RGN204922 | pakovanje | 120 testova | Shenzhen Mindray Bio-Medical Electronics Co., Ltd. | C-Reactive Protein | 11500 | 20% | Labteh d.o.o | 35-12/20 | 24.04.2020. | 24.04.2021. | 0 | 0 | 0 | 0 | 0 | 0 | 0 | 0 | 0 | 0 | 0 | 0 | 0 | 0 | 0 | 0 | 0 | 0 | 0 | 0 | 0 | 0 | 0 | 0 | 0 | 0 | 0 | 0 | 0 | 0 | 0 | 0 | 0 | 0 | 0 | 0 | 0 | 0 | 0 | 0 | 0 | 0 | 0 | 0 | 0 | 0 | 0 | 0 | 0 | 0 | 0 | 0
| Reagensi, izuzev za transfuziju | Specijalna bolnica za cerebralnu paralizu i razvojnu neurologiju | Reagensi, izuzev za transfuziju | 404-1-110/20-4 | 185 | Reagensi za biohemijski analizatori MINDRAY BS 400 i MINDRAY BS 480 (MINDRAY) | 12 | CRP kalibrator | RGN204923 | pakovanje | 5x1 ml | Shenzhen Mindray Bio-Medical Electronics Co., Ltd. | CRP Calibrator | 50957 | 20% | Labteh d.o.o | 35-12/20 | 24.04.2020. | 24.04.2021. | 0 | 0 | 0 | 0 | 0 | 0 | 0 | 0 | 0 | 0 | 0 | 0 | 0 | 0 | 0 | 0 | 0 | 0 | 0 | 0 | 0 | 0 | 0 | 0 | 0 | 0 | 0 | 0 | 0 | 0 | 0 | 0 | 0 | 0 | 0 | 0 | 0 | 0 | 0 | 0 | 0 | 0 | 0 | 0 | 0 | 0 | 0 | 0 | 0 | 0 | 0 | 0
| Reagensi, izuzev za transfuziju | Specijalna bolnica za cerebralnu paralizu i razvojnu neurologiju | Reagensi, izuzev za transfuziju | 404-1-110/20-4 | 185 | Reagensi za biohemijski analizatori MINDRAY BS 400 i MINDRAY BS 480 (MINDRAY) | 13 | Feritin Kalibrator | RGN204924 | pakovanje | 1×4 nivoa×2 mL | Shenzhen Mindray Bio-Medical Electronics Co., Ltd. | FER calibrator | 88450 | 20% | Labteh d.o.o | 35-12/20 | 24.04.2020. | 24.04.2021. | 0 | 0 | 0 | 0 | 0 | 0 | 0 | 0 | 0 | 0 | 0 | 0 | 0 | 0 | 0 | 0 | 0 | 0 | 0 | 0 | 0 | 0 | 0 | 0 | 0 | 0 | 0 | 0 | 0 | 0 | 0 | 0 | 0 | 0 | 0 | 0 | 0 | 0 | 0 | 0 | 0 | 0 | 0 | 0 | 0 | 0 | 0 | 0 | 0 | 0 | 0 | 0
| Reagensi, izuzev za transfuziju | Specijalna bolnica za cerebralnu paralizu i razvojnu neurologiju | Reagensi, izuzev za transfuziju | 404-1-110/20-4 | 185 | Reagensi za biohemijski analizatori MINDRAY BS 400 i MINDRAY BS 480 (MINDRAY) | 14 | Ferritin | RGN204925 | pakovanje | 67testova | Shenzhen Mindray Bio-Medical Electronics Co., Ltd. | Ferritin | 29250 | 20% | Labteh d.o.o | 35-12/20 | 24.04.2020. | 24.04.2021. | 0 | 0 | 0 | 0 | 0 | 0 | 0 | 0 | 0 | 0 | 0 | 0 | 0 | 0 | 0 | 0 | 0 | 0 | 0 | 0 | 0 | 0 | 0 | 0 | 0 | 0 | 0 | 0 | 0 | 0 | 0 | 0 | 0 | 0 | 0 | 0 | 0 | 0 | 0 | 0 | 0 | 0 | 0 | 0 | 0 | 0 | 0 | 0 | 0 | 0 | 0 | 0
| Reagensi, izuzev za transfuziju | Specijalna bolnica za cerebralnu paralizu i razvojnu neurologiju | Reagensi, izuzev za transfuziju | 404-1-110/20-4 | 185 | Reagensi za biohemijski analizatori MINDRAY BS 400 i MINDRAY BS 480 (MINDRAY) | 15 | Fosfor | RGN204926 | pakovanje | 1000 testova | Shenzhen Mindray Bio-Medical Electronics Co., Ltd. | Phosphorus | 3360 | 20% | Labteh d.o.o | 35-12/20 | 24.04.2020. | 24.04.2021. | 0 | 0 | 0 | 0 | 0 | 0 | 0 | 0 | 0 | 0 | 0 | 0 | 0 | 0 | 0 | 0 | 0 | 0 | 0 | 0 | 0 | 0 | 0 | 0 | 0 | 0 | 0 | 0 | 0 | 0 | 0 | 0 | 0 | 0 | 0 | 0 | 0 | 0 | 0 | 0 | 0 | 0 | 0 | 0 | 0 | 0 | 0 | 0 | 0 | 0 | 0 | 0
| Reagensi, izuzev za transfuziju | Specijalna bolnica za cerebralnu paralizu i razvojnu neurologiju | Reagensi, izuzev za transfuziju | 404-1-110/20-4 | 185 | Reagensi za biohemijski analizatori MINDRAY BS 400 i MINDRAY BS 480 (MINDRAY) | 16 | GGT | RGN204927 | pakovanje | 1 050 testova | Shenzhen Mindray Bio-Medical Electronics Co., Ltd. | Gamma–Glutamyltransferase | 11500 | 20% | Labteh d.o.o | 35-12/20 | 24.04.2020. | 24.04.2021. | 0 | 0 | 0 | 0 | 0 | 0 | 0 | 0 | 0 | 0 | 0 | 0 | 0 | 0 | 0 | 0 | 0 | 0 | 0 | 0 | 0 | 0 | 0 | 0 | 0 | 0 | 0 | 0 | 0 | 0 | 0 | 0 | 0 | 0 | 0 | 0 | 0 | 0 | 0 | 0 | 0 | 0 | 0 | 0 | 0 | 0 | 0 | 0 | 0 | 0 | 0 | 0
| Reagensi, izuzev za transfuziju | Specijalna bolnica za cerebralnu paralizu i razvojnu neurologiju | Reagensi, izuzev za transfuziju | 404-1-110/20-4 | 185 | Reagensi za biohemijski analizatori MINDRAY BS 400 i MINDRAY BS 480 (MINDRAY) | 17 | Glikoza | RGN204928 | pakovanje | 552 testova | Shenzhen Mindray Bio-Medical Electronics Co., Ltd. | Glucose | 3500 | 20% | Labteh d.o.o | 35-12/20 | 24.04.2020. | 24.04.2021. | 0 | 0 | 0 | 0 | 0 | 0 | 0 | 0 | 0 | 0 | 0 | 0 | 0 | 0 | 0 | 0 | 0 | 0 | 0 | 0 | 0 | 0 | 0 | 0 | 0 | 0 | 0 | 0 | 0 | 0 | 0 | 0 | 0 | 0 | 0 | 0 | 0 | 0 | 0 | 0 | 0 | 0 | 0 | 0 | 0 | 0 | 0 | 0 | 0 | 0 | 0 | 0
| Reagensi, izuzev za transfuziju | Specijalna bolnica za cerebralnu paralizu i razvojnu neurologiju | Reagensi, izuzev za transfuziju | 404-1-110/20-4 | 185 | Reagensi za biohemijski analizatori MINDRAY BS 400 i MINDRAY BS 480 (MINDRAY) | 18 | Glukoza (HEX) | RGN204929 | pakovanje | 700 testova | Shenzhen Mindray Bio-Medical Electronics Co., Ltd. | Glucose (Hex) | 5900 | 20% | Labteh d.o.o | 35-12/20 | 24.04.2020. | 24.04.2021. | 0 | 0 | 0 | 0 | 0 | 0 | 0 | 0 | 0 | 0 | 0 | 0 | 0 | 0 | 0 | 0 | 0 | 0 | 0 | 0 | 0 | 0 | 0 | 0 | 0 | 0 | 0 | 0 | 0 | 0 | 0 | 0 | 0 | 0 | 0 | 0 | 0 | 0 | 0 | 0 | 0 | 0 | 0 | 0 | 0 | 0 | 0 | 0 | 0 | 0 | 0 | 0
| Reagensi, izuzev za transfuziju | Specijalna bolnica za cerebralnu paralizu i razvojnu neurologiju | Reagensi, izuzev za transfuziju | 404-1-110/20-4 | 185 | Reagensi za biohemijski analizatori MINDRAY BS 400 i MINDRAY BS 480 (MINDRAY) | 19 | Gvožđe | RGN204930 | pakovanje | 420 testova | Shenzhen Mindray Bio-Medical Electronics Co., Ltd. | Iron ** (C and Q) | 14000 | 20% | Labteh d.o.o | 35-12/20 | 24.04.2020. | 24.04.2021. | 0 | 0 | 0 | 0 | 0 | 0 | 0 | 0 | 0 | 0 | 0 | 0 | 0 | 0 | 0 | 0 | 0 | 0 | 0 | 0 | 0 | 0 | 0 | 0 | 0 | 0 | 0 | 0 | 0 | 0 | 0 | 0 | 0 | 0 | 0 | 0 | 0 | 0 | 0 | 0 | 0 | 0 | 0 | 0 | 0 | 0 | 0 | 0 | 0 | 0 | 0 | 0
| Reagensi, izuzev za transfuziju | Specijalna bolnica za cerebralnu paralizu i razvojnu neurologiju | Reagensi, izuzev za transfuziju | 404-1-110/20-4 | 185 | Reagensi za biohemijski analizatori MINDRAY BS 400 i MINDRAY BS 480 (MINDRAY) | 20 | HDL - holesterol | RGN204931 | pakovanje | 850 testova | Shenzhen Mindray Bio-Medical Electronics Co., Ltd. | HDL-Cholesterol | 45885 | 20% | Labteh d.o.o | 35-12/20 | 24.04.2020. | 24.04.2021. | 0 | 0 | 0 | 0 | 0 | 0 | 0 | 0 | 0 | 0 | 0 | 0 | 0 | 0 | 0 | 0 | 0 | 0 | 0 | 0 | 0 | 0 | 0 | 0 | 0 | 0 | 0 | 0 | 0 | 0 | 0 | 0 | 0 | 0 | 0 | 0 | 0 | 0 | 0 | 0 | 0 | 0 | 0 | 0 | 0 | 0 | 0 | 0 | 0 | 0 | 0 | 0
| Reagensi, izuzev za transfuziju | Specijalna bolnica za cerebralnu paralizu i razvojnu neurologiju | Reagensi, izuzev za transfuziju | 404-1-110/20-4 | 185 | Reagensi za biohemijski analizatori MINDRAY BS 400 i MINDRAY BS 480 (MINDRAY) | 21 | Holesterol ukupni | RGN204932 | pakovanje | 1 000 testova | Shenzhen Mindray Bio-Medical Electronics Co., Ltd. | Total Cholesterol | 6180 | 20% | Labteh d.o.o | 35-12/20 | 24.04.2020. | 24.04.2021. | 0 | 0 | 0 | 0 | 0 | 0 | 0 | 0 | 0 | 0 | 0 | 0 | 0 | 0 | 0 | 0 | 0 | 0 | 0 | 0 | 0 | 0 | 0 | 0 | 0 | 0 | 0 | 0 | 0 | 0 | 0 | 0 | 0 | 0 | 0 | 0 | 0 | 0 | 0 | 0 | 0 | 0 | 0 | 0 | 0 | 0 | 0 | 0 | 0 | 0 | 0 | 0
| Reagensi, izuzev za transfuziju | Specijalna bolnica za cerebralnu paralizu i razvojnu neurologiju | Reagensi, izuzev za transfuziju | 404-1-110/20-4 | 185 | Reagensi za biohemijski analizatori MINDRAY BS 400 i MINDRAY BS 480 (MINDRAY) | 22 | Kalcijum | RGN204933 | pakovanje | 1000 testova | Shenzhen Mindray Bio-Medical Electronics Co., Ltd. | Calcium | 4800 | 20% | Labteh d.o.o | 35-12/20 | 24.04.2020. | 24.04.2021. | 0 | 0 | 0 | 0 | 0 | 0 | 0 | 0 | 0 | 0 | 0 | 0 | 0 | 0 | 0 | 0 | 0 | 0 | 0 | 0 | 0 | 0 | 0 | 0 | 0 | 0 | 0 | 0 | 0 | 0 | 0 | 0 | 0 | 0 | 0 | 0 | 0 | 0 | 0 | 0 | 0 | 0 | 0 | 0 | 0 | 0 | 0 | 0 | 0 | 0 | 0 | 0
| Reagensi, izuzev za transfuziju | Specijalna bolnica za cerebralnu paralizu i razvojnu neurologiju | Reagensi, izuzev za transfuziju | 404-1-110/20-4 | 185 | Reagensi za biohemijski analizatori MINDRAY BS 400 i MINDRAY BS 480 (MINDRAY) | 23 | komadplement C3 | RGN204934 | pakovanje | 171 testova | Shenzhen Mindray Bio-Medical Electronics Co., Ltd. | Complement C3 | 11400 | 20% | Labteh d.o.o | 35-12/20 | 24.04.2020. | 24.04.2021. | 0 | 0 | 0 | 0 | 0 | 0 | 0 | 0 | 0 | 0 | 0 | 0 | 0 | 0 | 0 | 0 | 0 | 0 | 0 | 0 | 0 | 0 | 0 | 0 | 0 | 0 | 0 | 0 | 0 | 0 | 0 | 0 | 0 | 0 | 0 | 0 | 0 | 0 | 0 | 0 | 0 | 0 | 0 | 0 | 0 | 0 | 0 | 0 | 0 | 0 | 0 | 0
| Reagensi, izuzev za transfuziju | Specijalna bolnica za cerebralnu paralizu i razvojnu neurologiju | Reagensi, izuzev za transfuziju | 404-1-110/20-4 | 185 | Reagensi za biohemijski analizatori MINDRAY BS 400 i MINDRAY BS 480 (MINDRAY) | 24 | komadplement C4 | RGN204935 | pakovanje | 162 testova | Shenzhen Mindray Bio-Medical Electronics Co., Ltd. | Complement C4 | 11400 | 20% | Labteh d.o.o | 35-12/20 | 24.04.2020. | 24.04.2021. | 0 | 0 | 0 | 0 | 0 | 0 | 0 | 0 | 0 | 0 | 0 | 0 | 0 | 0 | 0 | 0 | 0 | 0 | 0 | 0 | 0 | 0 | 0 | 0 | 0 | 0 | 0 | 0 | 0 | 0 | 0 | 0 | 0 | 0 | 0 | 0 | 0 | 0 | 0 | 0 | 0 | 0 | 0 | 0 | 0 | 0 | 0 | 0 | 0 | 0 | 0 | 0
| Reagensi, izuzev za transfuziju | Specijalna bolnica za cerebralnu paralizu i razvojnu neurologiju | Reagensi, izuzev za transfuziju | 404-1-110/20-4 | 185 | Reagensi za biohemijski analizatori MINDRAY BS 400 i MINDRAY BS 480 (MINDRAY) | 25 | Kontrola nivo 1 (CLINCHEM 1) | RGN204936 | pakovanje | 10×5 mL | Shenzhen Mindray Bio-Medical Electronics Co., Ltd. | ClinChem Multi Control (level 1) | 50000 | 20% | Labteh d.o.o | 35-12/20 | 24.04.2020. | 24.04.2021. | 0 | 0 | 0 | 0 | 0 | 0 | 0 | 0 | 0 | 0 | 0 | 0 | 0 | 0 | 0 | 0 | 0 | 0 | 0 | 0 | 0 | 0 | 0 | 0 | 0 | 0 | 0 | 0 | 0 | 0 | 0 | 0 | 0 | 0 | 0 | 0 | 0 | 0 | 0 | 0 | 0 | 0 | 0 | 0 | 0 | 0 | 0 | 0 | 0 | 0 | 0 | 0
| Reagensi, izuzev za transfuziju | Specijalna bolnica za cerebralnu paralizu i razvojnu neurologiju | Reagensi, izuzev za transfuziju | 404-1-110/20-4 | 185 | Reagensi za biohemijski analizatori MINDRAY BS 400 i MINDRAY BS 480 (MINDRAY) | 26 | Kontrola nivo 2 (CLINCHEM 2) | RGN204937 | pakovanje | 10×5 mL | Shenzhen Mindray Bio-Medical Electronics Co., Ltd. | ClinChem Multi Control (level 2) | 50000 | 20% | Labteh d.o.o | 35-12/20 | 24.04.2020. | 24.04.2021. | 0 | 0 | 0 | 0 | 0 | 0 | 0 | 0 | 0 | 0 | 0 | 0 | 0 | 0 | 0 | 0 | 0 | 0 | 0 | 0 | 0 | 0 | 0 | 0 | 0 | 0 | 0 | 0 | 0 | 0 | 0 | 0 | 0 | 0 | 0 | 0 | 0 | 0 | 0 | 0 | 0 | 0 | 0 | 0 | 0 | 0 | 0 | 0 | 0 | 0 | 0 | 0
| Reagensi, izuzev za transfuziju | Specijalna bolnica za cerebralnu paralizu i razvojnu neurologiju | Reagensi, izuzev za transfuziju | 404-1-110/20-4 | 185 | Reagensi za biohemijski analizatori MINDRAY BS 400 i MINDRAY BS 480 (MINDRAY) | 27 | Kreatinin | RGN204938 | pakovanje | 800 testova | Shenzhen Mindray Bio-Medical Electronics Co., Ltd. | Creatinine | 6000 | 20% | Labteh d.o.o | 35-12/20 | 24.04.2020. | 24.04.2021. | 0 | 0 | 0 | 0 | 0 | 0 | 0 | 0 | 0 | 0 | 0 | 0 | 0 | 0 | 0 | 0 | 0 | 0 | 0 | 0 | 0 | 0 | 0 | 0 | 0 | 0 | 0 | 0 | 0 | 0 | 0 | 0 | 0 | 0 | 0 | 0 | 0 | 0 | 0 | 0 | 0 | 0 | 0 | 0 | 0 | 0 | 0 | 0 | 0 | 0 | 0 | 0
| Reagensi, izuzev za transfuziju | Specijalna bolnica za cerebralnu paralizu i razvojnu neurologiju | Reagensi, izuzev za transfuziju | 404-1-110/20-4 | 185 | Reagensi za biohemijski analizatori MINDRAY BS 400 i MINDRAY BS 480 (MINDRAY) | 28 | LDH | RGN204939 | pakovanje | 922 testova | Shenzhen Mindray Bio-Medical Electronics Co., Ltd. | Lactate Dehydrogenase | 11320 | 20% | Labteh d.o.o | 35-12/20 | 24.04.2020. | 24.04.2021. | 0 | 0 | 0 | 0 | 0 | 0 | 0 | 0 | 0 | 0 | 0 | 0 | 0 | 0 | 0 | 0 | 0 | 0 | 0 | 0 | 0 | 0 | 0 | 0 | 0 | 0 | 0 | 0 | 0 | 0 | 0 | 0 | 0 | 0 | 0 | 0 | 0 | 0 | 0 | 0 | 0 | 0 | 0 | 0 | 0 | 0 | 0 | 0 | 0 | 0 | 0 | 0
| Reagensi, izuzev za transfuziju | Specijalna bolnica za cerebralnu paralizu i razvojnu neurologiju | Reagensi, izuzev za transfuziju | 404-1-110/20-4 | 185 | Reagensi za biohemijski analizatori MINDRAY BS 400 i MINDRAY BS 480 (MINDRAY) | 29 | Lipid kalibrator | RGN204940 | pakovanje | 5x1ml | Shenzhen Mindray Bio-Medical Electronics Co., Ltd. | Lipids Calibrator | 20400 | 20% | Labteh d.o.o | 35-12/20 | 24.04.2020. | 24.04.2021. | 0 | 0 | 0 | 0 | 0 | 0 | 0 | 0 | 0 | 0 | 0 | 0 | 0 | 0 | 0 | 0 | 0 | 0 | 0 | 0 | 0 | 0 | 0 | 0 | 0 | 0 | 0 | 0 | 0 | 0 | 0 | 0 | 0 | 0 | 0 | 0 | 0 | 0 | 0 | 0 | 0 | 0 | 0 | 0 | 0 | 0 | 0 | 0 | 0 | 0 | 0 | 0
| Reagensi, izuzev za transfuziju | Specijalna bolnica za cerebralnu paralizu i razvojnu neurologiju | Reagensi, izuzev za transfuziju | 404-1-110/20-4 | 185 | Reagensi za biohemijski analizatori MINDRAY BS 400 i MINDRAY BS 480 (MINDRAY) | 30 | Mokraćna kiselina | RGN204941 | pakovanje | 1 000 testova | Shenzhen Mindray Bio-Medical Electronics Co., Ltd. | Uric Acid | 8500 | 20% | Labteh d.o.o | 35-12/20 | 24.04.2020. | 24.04.2021. | 0 | 0 | 0 | 0 | 0 | 0 | 0 | 0 | 0 | 0 | 0 | 0 | 0 | 0 | 0 | 0 | 0 | 0 | 0 | 0 | 0 | 0 | 0 | 0 | 0 | 0 | 0 | 0 | 0 | 0 | 0 | 0 | 0 | 0 | 0 | 0 | 0 | 0 | 0 | 0 | 0 | 0 | 0 | 0 | 0 | 0 | 0 | 0 | 0 | 0 | 0 | 0
| Reagensi, izuzev za transfuziju | Specijalna bolnica za cerebralnu paralizu i razvojnu neurologiju | Reagensi, izuzev za transfuziju | 404-1-110/20-4 | 185 | Reagensi za biohemijski analizatori MINDRAY BS 400 i MINDRAY BS 480 (MINDRAY) | 31 | Multi Sera Calibrator | RGN204942 | pakovanje | 10×3 mL | Shenzhen Mindray Bio-Medical Electronics Co., Ltd. | Multi Sera Calibrator | 26500 | 20% | Labteh d.o.o | 35-12/20 | 24.04.2020. | 24.04.2021. | 0 | 0 | 0 | 0 | 0 | 0 | 0 | 0 | 0 | 0 | 0 | 0 | 0 | 0 | 0 | 0 | 0 | 0 | 0 | 0 | 0 | 0 | 0 | 0 | 0 | 0 | 0 | 0 | 0 | 0 | 0 | 0 | 0 | 0 | 0 | 0 | 0 | 0 | 0 | 0 | 0 | 0 | 0 | 0 | 0 | 0 | 0 | 0 | 0 | 0 | 0 | 0
| Reagensi, izuzev za transfuziju | Specijalna bolnica za cerebralnu paralizu i razvojnu neurologiju | Reagensi, izuzev za transfuziju | 404-1-110/20-4 | 185 | Reagensi za biohemijski analizatori MINDRAY BS 400 i MINDRAY BS 480 (MINDRAY) | 32 | RF (reumatoidni faktor) | RGN204943 | pakovanje | 410 testova | Shenzhen Mindray Bio-Medical Electronics Co., Ltd. | Rheumatoid Factor Ⅱ* (C ) | 30000 | 20% | Labteh d.o.o | 35-12/20 | 24.04.2020. | 24.04.2021. | 0 | 0 | 0 | 0 | 0 | 0 | 0 | 0 | 0 | 0 | 0 | 0 | 0 | 0 | 0 | 0 | 0 | 0 | 0 | 0 | 0 | 0 | 0 | 0 | 0 | 0 | 0 | 0 | 0 | 0 | 0 | 0 | 0 | 0 | 0 | 0 | 0 | 0 | 0 | 0 | 0 | 0 | 0 | 0 | 0 | 0 | 0 | 0 | 0 | 0 | 0 | 0
| Reagensi, izuzev za transfuziju | Specijalna bolnica za cerebralnu paralizu i razvojnu neurologiju | Reagensi, izuzev za transfuziju | 404-1-110/20-4 | 185 | Reagensi za biohemijski analizatori MINDRAY BS 400 i MINDRAY BS 480 (MINDRAY) | 33 | Total Protein in Urine/CSF (TPUC) | RGN204944 | pakovanje | 240 testova | Shenzhen Mindray Bio-Medical Electronics Co., Ltd. | Total Protein in Urine/CSF（TPUC） | 1680 | 20% | Labteh d.o.o | 35-12/20 | 24.04.2020. | 24.04.2021. | 0 | 0 | 0 | 0 | 0 | 0 | 0 | 0 | 0 | 0 | 0 | 0 | 0 | 0 | 0 | 0 | 0 | 0 | 0 | 0 | 0 | 0 | 0 | 0 | 0 | 0 | 0 | 0 | 0 | 0 | 0 | 0 | 0 | 0 | 0 | 0 | 0 | 0 | 0 | 0 | 0 | 0 | 0 | 0 | 0 | 0 | 0 | 0 | 0 | 0 | 0 | 0
| Reagensi, izuzev za transfuziju | Specijalna bolnica za cerebralnu paralizu i razvojnu neurologiju | Reagensi, izuzev za transfuziju | 404-1-110/20-4 | 185 | Reagensi za biohemijski analizatori MINDRAY BS 400 i MINDRAY BS 480 (MINDRAY) | 34 | TPUC kontrola | RGN204945 | pakovanje | L:1×1 ml H:1×1 ml | Shenzhen Mindray Bio-Medical Electronics Co., Ltd. | TPUC Control | 1920 | 20% | Labteh d.o.o | 35-12/20 | 24.04.2020. | 24.04.2021. | 0 | 0 | 0 | 0 | 0 | 0 | 0 | 0 | 0 | 0 | 0 | 0 | 0 | 0 | 0 | 0 | 0 | 0 | 0 | 0 | 0 | 0 | 0 | 0 | 0 | 0 | 0 | 0 | 0 | 0 | 0 | 0 | 0 | 0 | 0 | 0 | 0 | 0 | 0 | 0 | 0 | 0 | 0 | 0 | 0 | 0 | 0 | 0 | 0 | 0 | 0 | 0
| Reagensi, izuzev za transfuziju | Specijalna bolnica za cerebralnu paralizu i razvojnu neurologiju | Reagensi, izuzev za transfuziju | 404-1-110/20-4 | 185 | Reagensi za biohemijski analizatori MINDRAY BS 400 i MINDRAY BS 480 (MINDRAY) | 35 | Trigliceridi | RGN204946 | pakovanje | 1 000 testova | Shenzhen Mindray Bio-Medical Electronics Co., Ltd. | Triglycerides | 15500 | 20% | Labteh d.o.o | 35-12/20 | 24.04.2020. | 24.04.2021. | 0 | 0 | 0 | 0 | 0 | 0 | 0 | 0 | 0 | 0 | 0 | 0 | 0 | 0 | 0 | 0 | 0 | 0 | 0 | 0 | 0 | 0 | 0 | 0 | 0 | 0 | 0 | 0 | 0 | 0 | 0 | 0 | 0 | 0 | 0 | 0 | 0 | 0 | 0 | 0 | 0 | 0 | 0 | 0 | 0 | 0 | 0 | 0 | 0 | 0 | 0 | 0
| Reagensi, izuzev za transfuziju | Specijalna bolnica za cerebralnu paralizu i razvojnu neurologiju | Reagensi, izuzev za transfuziju | 404-1-110/20-4 | 185 | Reagensi za biohemijski analizatori MINDRAY BS 400 i MINDRAY BS 480 (MINDRAY) | 36 | UIBC | RGN204947 | pakovanje | 360 testova | Shenzhen Mindray Bio-Medical Electronics Co., Ltd. | Unsaturated Iron Binding Capacity | 8000 | 20% | Labteh d.o.o | 35-12/20 | 24.04.2020. | 24.04.2021. | 0 | 0 | 0 | 0 | 0 | 0 | 0 | 0 | 0 | 0 | 0 | 0 | 0 | 0 | 0 | 0 | 0 | 0 | 0 | 0 | 0 | 0 | 0 | 0 | 0 | 0 | 0 | 0 | 0 | 0 | 0 | 0 | 0 | 0 | 0 | 0 | 0 | 0 | 0 | 0 | 0 | 0 | 0 | 0 | 0 | 0 | 0 | 0 | 0 | 0 | 0 | 0
| Reagensi, izuzev za transfuziju | Specijalna bolnica za cerebralnu paralizu i razvojnu neurologiju | Reagensi, izuzev za transfuziju | 404-1-110/20-4 | 185 | Reagensi za biohemijski analizatori MINDRAY BS 400 i MINDRAY BS 480 (MINDRAY) | 37 | UIBC calibrator | RGN204948 | pakovanje | 1×1 nivoa×1 mL | Shenzhen Mindray Bio-Medical Electronics Co., Ltd. | UIBC calibrator | 2400 | 20% | Labteh d.o.o | 35-12/20 | 24.04.2020. | 24.04.2021. | 0 | 0 | 0 | 0 | 0 | 0 | 0 | 0 | 0 | 0 | 0 | 0 | 0 | 0 | 0 | 0 | 0 | 0 | 0 | 0 | 0 | 0 | 0 | 0 | 0 | 0 | 0 | 0 | 0 | 0 | 0 | 0 | 0 | 0 | 0 | 0 | 0 | 0 | 0 | 0 | 0 | 0 | 0 | 0 | 0 | 0 | 0 | 0 | 0 | 0 | 0 | 0
| Reagensi, izuzev za transfuziju | Specijalna bolnica za cerebralnu paralizu i razvojnu neurologiju | Reagensi, izuzev za transfuziju | 404-1-110/20-4 | 185 | Reagensi za biohemijski analizatori MINDRAY BS 400 i MINDRAY BS 480 (MINDRAY) | 38 | Ukupni Bilirubin | RGN204949 | pakovanje | 360 testova | Shenzhen Mindray Bio-Medical Electronics Co., Ltd. | Bilirubin Total | 3200 | 20% | Labteh d.o.o | 35-12/20 | 24.04.2020. | 24.04.2021. | 0 | 0 | 0 | 0 | 0 | 0 | 0 | 0 | 0 | 0 | 0 | 0 | 0 | 0 | 0 | 0 | 0 | 0 | 0 | 0 | 0 | 0 | 0 | 0 | 0 | 0 | 0 | 0 | 0 | 0 | 0 | 0 | 0 | 0 | 0 | 0 | 0 | 0 | 0 | 0 | 0 | 0 | 0 | 0 | 0 | 0 | 0 | 0 | 0 | 0 | 0 | 0
| Reagensi, izuzev za transfuziju | Specijalna bolnica za cerebralnu paralizu i razvojnu neurologiju | Reagensi, izuzev za transfuziju | 404-1-110/20-4 | 185 | Reagensi za biohemijski analizatori MINDRAY BS 400 i MINDRAY BS 480 (MINDRAY) | 39 | Ukupni proteini | RGN204950 | pakovanje | 1 000 testova | Shenzhen Mindray Bio-Medical Electronics Co., Ltd. | Total Protein | 3200 | 20% | Labteh d.o.o | 35-12/20 | 24.04.2020. | 24.04.2021. | 0 | 0 | 0 | 0 | 0 | 0 | 0 | 0 | 0 | 0 | 0 | 0 | 0 | 0 | 0 | 0 | 0 | 0 | 0 | 0 | 0 | 0 | 0 | 0 | 0 | 0 | 0 | 0 | 0 | 0 | 0 | 0 | 0 | 0 | 0 | 0 | 0 | 0 | 0 | 0 | 0 | 0 | 0 | 0 | 0 | 0 | 0 | 0 | 0 | 0 | 0 | 0
| Reagensi, izuzev za transfuziju | Specijalna bolnica za cerebralnu paralizu i razvojnu neurologiju | Reagensi, izuzev za transfuziju | 404-1-110/20-4 | 185 | Reagensi za biohemijski analizatori MINDRAY BS 400 i MINDRAY BS 480 (MINDRAY) | 40 | Urea | RGN204951 | pakovanje | 1 000 testova | Shenzhen Mindray Bio-Medical Electronics Co., Ltd. | Urea | 6300 | 20% | Labteh d.o.o | 35-12/20 | 24.04.2020. | 24.04.2021. | 0 | 0 | 0 | 0 | 0 | 0 | 0 | 0 | 0 | 0 | 0 | 0 | 0 | 0 | 0 | 0 | 0 | 0 | 0 | 0 | 0 | 0 | 0 | 0 | 0 | 0 | 0 | 0 | 0 | 0 | 0 | 0 | 0 | 0 | 0 | 0 | 0 | 0 | 0 | 0 | 0 | 0 | 0 | 0 | 0 | 0 | 0 | 0 | 0 | 0 | 0 | 0
| Reagensi, izuzev za transfuziju | Specijalna bolnica za cerebralnu paralizu i razvojnu neurologiju | Reagensi, izuzev za transfuziju | 404-1-110/20-4 | 185 | Reagensi za biohemijski analizatori MINDRAY BS 400 i MINDRAY BS 480 (MINDRAY) | 41 | α Amilaza | RGN204952 | pakovanje | 240 testova | Shenzhen Mindray Bio-Medical Electronics Co., Ltd. | α-Amylase | 12630 | 20% | Labteh d.o.o | 35-12/20 | 24.04.2020. | 24.04.2021. | 0 | 0 | 0 | 0 | 0 | 0 | 0 | 0 | 0 | 0 | 0 | 0 | 0 | 0 | 0 | 0 | 0 | 0 | 0 | 0 | 0 | 0 | 0 | 0 | 0 | 0 | 0 | 0 | 0 | 0 | 0 | 0 | 0 | 0 | 0 | 0 | 0 | 0 | 0 | 0 | 0 | 0 | 0 | 0 | 0 | 0 | 0 | 0 | 0 | 0 | 0 | 0
| Reagensi, izuzev za transfuziju | Specijalna bolnica za cerebralnu paralizu i razvojnu neurologiju | Reagensi, izuzev za transfuziju | 404-1-110/20-4 | 185 | Reagensi za biohemijski analizatori MINDRAY BS 400 i MINDRAY BS 480 (MINDRAY) | 42 | Hemoglobin A1c sa kalibratorom i kontrolom | RGN204953 | pakovanje | 200 testova | Shenzhen Mindray Bio-Medical Electronics Co., Ltd. | Haemoglobin A1c ** (C and Q) | 88000 | 20% | Labteh d.o.o | 35-12/20 | 24.04.2020. | 24.04.2021. | 0 | 0 | 0 | 0 | 0 | 0 | 0 | 0 | 0 | 0 | 0 | 0 | 0 | 0 | 0 | 0 | 0 | 0 | 0 | 0 | 0 | 0 | 0 | 0 | 0 | 0 | 0 | 0 | 0 | 0 | 0 | 0 | 0 | 0 | 0 | 0 | 0 | 0 | 0 | 0 | 0 | 0 | 0 | 0 | 0 | 0 | 0 | 0 | 0 | 0 | 0 | 0
| Reagensi, izuzev za transfuziju | Specijalna bolnica za cerebralnu paralizu i razvojnu neurologiju | Reagensi, izuzev za transfuziju | 404-1-110/20-4 | 185 | Reagensi za biohemijski analizatori MINDRAY BS 400 i MINDRAY BS 480 (MINDRAY) | 43 | Specifični protein kalibrator | RGN204954 | pakovanje | 5×1 mL | Shenzhen Mindray Bio-Medical Electronics Co., Ltd. | Specific Proteins Calibrator | 32000 | 20% | Labteh d.o.o | 35-12/20 | 24.04.2020. | 24.04.2021. | 0 | 0 | 0 | 0 | 0 | 0 | 0 | 0 | 0 | 0 | 0 | 0 | 0 | 0 | 0 | 0 | 0 | 0 | 0 | 0 | 0 | 0 | 0 | 0 | 0 | 0 | 0 | 0 | 0 | 0 | 0 | 0 | 0 | 0 | 0 | 0 | 0 | 0 | 0 | 0 | 0 | 0 | 0 | 0 | 0 | 0 | 0 | 0 | 0 | 0 | 0 | 0
| Reagensi, izuzev za transfuziju | Specijalna bolnica za cerebralnu paralizu i razvojnu neurologiju | Reagensi, izuzev za transfuziju | 404-1-110/20-4 | 185 | Reagensi za biohemijski analizatori MINDRAY BS 400 i MINDRAY BS 480 (MINDRAY) | 44 | ASO/RF/CRP kontrola | RGN204955 | pakovanje | 3*1ml; H3*1ml | Shenzhen Mindray Bio-Medical Electronics Co., Ltd. | ASO/CRP/RF Triple Control | 60000 | 20% | Labteh d.o.o | 35-12/20 | 24.04.2020. | 24.04.2021. | 0 | 0 | 0 | 0 | 0 | 0 | 0 | 0 | 0 | 0 | 0 | 0 | 0 | 0 | 0 | 0 | 0 | 0 | 0 | 0 | 0 | 0 | 0 | 0 | 0 | 0 | 0 | 0 | 0 | 0 | 0 | 0 | 0 | 0 | 0 | 0 | 0 | 0 | 0 | 0 | 0 | 0 | 0 | 0 | 0 | 0 | 0 | 0 | 0 | 0 | 0 | 0
| Reagensi, izuzev za transfuziju | Specijalna bolnica za cerebralnu paralizu i razvojnu neurologiju | Reagensi, izuzev za transfuziju | 404-1-110/20-4 | 186 | Reagensi za biohemijski analizatori RESPONS 910 i RESPONS 920 (DiaSys Diagnostic Systems GmbH) | 1 | Glukoza | RGN204956 | pakovanje | 4X200 testova | DiaSys Diagnostic Systems GmbH Nemačka | Glucose GOD FS | 4378.5 | 20% | Yunicom d.o.o | 35-31/20 | 24.04.2020. | 24.04.2021. | 0 | 0 | 0 | 0 | 0 | 0 | 0 | 0 | 0 | 0 | 0 | 0 | 0 | 0 | 0 | 0 | 0 | 0 | 0 | 0 | 0 | 0 | 0 | 0 | 0 | 0 | 0 | 0 | 0 | 0 | 0 | 0 | 0 | 0 | 0 | 0 | 0 | 0 | 0 | 0 | 0 | 0 | 0 | 0 | 0 | 0 | 0 | 0 | 0 | 0 | 0 | 0
| Reagensi, izuzev za transfuziju | Specijalna bolnica za cerebralnu paralizu i razvojnu neurologiju | Reagensi, izuzev za transfuziju | 404-1-110/20-4 | 186 | Reagensi za biohemijski analizatori RESPONS 910 i RESPONS 920 (DiaSys Diagnostic Systems GmbH) | 2 | Urea | RGN204957 | pakovanje | 4x200 testova | DiaSys Diagnostic Systems GmbH Nemačka | Urea FS | 10581.48 | 20% | Yunicom d.o.o | 35-31/20 | 24.04.2020. | 24.04.2021. | 0 | 0 | 0 | 0 | 0 | 0 | 0 | 0 | 0 | 0 | 0 | 0 | 0 | 0 | 0 | 0 | 0 | 0 | 0 | 0 | 0 | 0 | 0 | 0 | 0 | 0 | 0 | 0 | 0 | 0 | 0 | 0 | 0 | 0 | 0 | 0 | 0 | 0 | 0 | 0 | 0 | 0 | 0 | 0 | 0 | 0 | 0 | 0 | 0 | 0 | 0 | 0
| Reagensi, izuzev za transfuziju | Specijalna bolnica za cerebralnu paralizu i razvojnu neurologiju | Reagensi, izuzev za transfuziju | 404-1-110/20-4 | 186 | Reagensi za biohemijski analizatori RESPONS 910 i RESPONS 920 (DiaSys Diagnostic Systems GmbH) | 3 | Holesterol | RGN204958 | pakovanje | 4x200 testova | DiaSys Diagnostic Systems GmbH Nemačka | Cholesterol FS | 7686 | 20% | Yunicom d.o.o | 35-31/20 | 24.04.2020. | 24.04.2021. | 0 | 0 | 0 | 0 | 0 | 0 | 0 | 0 | 0 | 0 | 0 | 0 | 0 | 0 | 0 | 0 | 0 | 0 | 0 | 0 | 0 | 0 | 0 | 0 | 0 | 0 | 0 | 0 | 0 | 0 | 0 | 0 | 0 | 0 | 0 | 0 | 0 | 0 | 0 | 0 | 0 | 0 | 0 | 0 | 0 | 0 | 0 | 0 | 0 | 0 | 0 | 0
| Reagensi, izuzev za transfuziju | Specijalna bolnica za cerebralnu paralizu i razvojnu neurologiju | Reagensi, izuzev za transfuziju | 404-1-110/20-4 | 186 | Reagensi za biohemijski analizatori RESPONS 910 i RESPONS 920 (DiaSys Diagnostic Systems GmbH) | 4 | Trigliceridi | RGN204959 | pakovanje | 4x200 testova | DiaSys Diagnostic Systems GmbH Nemačka | Triglycerides FS | 15456 | 20% | Yunicom d.o.o | 35-31/20 | 24.04.2020. | 24.04.2021. | 0 | 0 | 0 | 0 | 0 | 0 | 0 | 0 | 0 | 0 | 0 | 0 | 0 | 0 | 0 | 0 | 0 | 0 | 0 | 0 | 0 | 0 | 0 | 0 | 0 | 0 | 0 | 0 | 0 | 0 | 0 | 0 | 0 | 0 | 0 | 0 | 0 | 0 | 0 | 0 | 0 | 0 | 0 | 0 | 0 | 0 | 0 | 0 | 0 | 0 | 0 | 0
| Reagensi, izuzev za transfuziju | Specijalna bolnica za cerebralnu paralizu i razvojnu neurologiju | Reagensi, izuzev za transfuziju | 404-1-110/20-4 | 186 | Reagensi za biohemijski analizatori RESPONS 910 i RESPONS 920 (DiaSys Diagnostic Systems GmbH) | 5 | Bilirubin ukupni | RGN204960 | pakovanje | 4x200 testova. | DiaSys Diagnostic Systems GmbH Nemačka | Bilirubin Auto Total FS | 14595 | 20% | Yunicom d.o.o | 35-31/20 | 24.04.2020. | 24.04.2021. | 0 | 0 | 0 | 0 | 0 | 0 | 0 | 0 | 0 | 0 | 0 | 0 | 0 | 0 | 0 | 0 | 0 | 0 | 0 | 0 | 0 | 0 | 0 | 0 | 0 | 0 | 0 | 0 | 0 | 0 | 0 | 0 | 0 | 0 | 0 | 0 | 0 | 0 | 0 | 0 | 0 | 0 | 0 | 0 | 0 | 0 | 0 | 0 | 0 | 0 | 0 | 0
| Reagensi, izuzev za transfuziju | Specijalna bolnica za cerebralnu paralizu i razvojnu neurologiju | Reagensi, izuzev za transfuziju | 404-1-110/20-4 | 186 | Reagensi za biohemijski analizatori RESPONS 910 i RESPONS 920 (DiaSys Diagnostic Systems GmbH) | 6 | AST | RGN204961 | pakovanje | 4x200 testova | DiaSys Diagnostic Systems GmbH Nemačka | ASAT (GOT) FS (IFCC mod) | 14385 | 20% | Yunicom d.o.o | 35-31/20 | 24.04.2020. | 24.04.2021. | 0 | 0 | 0 | 0 | 0 | 0 | 0 | 0 | 0 | 0 | 0 | 0 | 0 | 0 | 0 | 0 | 0 | 0 | 0 | 0 | 0 | 0 | 0 | 0 | 0 | 0 | 0 | 0 | 0 | 0 | 0 | 0 | 0 | 0 | 0 | 0 | 0 | 0 | 0 | 0 | 0 | 0 | 0 | 0 | 0 | 0 | 0 | 0 | 0 | 0 | 0 | 0
| Reagensi, izuzev za transfuziju | Specijalna bolnica za cerebralnu paralizu i razvojnu neurologiju | Reagensi, izuzev za transfuziju | 404-1-110/20-4 | 186 | Reagensi za biohemijski analizatori RESPONS 910 i RESPONS 920 (DiaSys Diagnostic Systems GmbH) | 7 | ALT | RGN204962 | pakovanje | 4x200 testova | DiaSys Diagnostic Systems GmbH Nemačka | ALAT (GPT) FS (IFCC mod) | 14385 | 20% | Yunicom d.o.o | 35-31/20 | 24.04.2020. | 24.04.2021. | 0 | 0 | 0 | 0 | 0 | 0 | 0 | 0 | 0 | 0 | 0 | 0 | 0 | 0 | 0 | 0 | 0 | 0 | 0 | 0 | 0 | 0 | 0 | 0 | 0 | 0 | 0 | 0 | 0 | 0 | 0 | 0 | 0 | 0 | 0 | 0 | 0 | 0 | 0 | 0 | 0 | 0 | 0 | 0 | 0 | 0 | 0 | 0 | 0 | 0 | 0 | 0
| Reagensi, izuzev za transfuziju | Specijalna bolnica za cerebralnu paralizu i razvojnu neurologiju | Reagensi, izuzev za transfuziju | 404-1-110/20-4 | 186 | Reagensi za biohemijski analizatori RESPONS 910 i RESPONS 920 (DiaSys Diagnostic Systems GmbH) | 8 | Proteini ukupni | RGN204963 | pakovanje | 4x200 testova | DiaSys Diagnostic Systems GmbH Nemačka | Total protein FS | 4631 | 20% | Yunicom d.o.o | 35-31/20 | 24.04.2020. | 24.04.2021. | 0 | 0 | 0 | 0 | 0 | 0 | 0 | 0 | 0 | 0 | 0 | 0 | 0 | 0 | 0 | 0 | 0 | 0 | 0 | 0 | 0 | 0 | 0 | 0 | 0 | 0 | 0 | 0 | 0 | 0 | 0 | 0 | 0 | 0 | 0 | 0 | 0 | 0 | 0 | 0 | 0 | 0 | 0 | 0 | 0 | 0 | 0 | 0 | 0 | 0 | 0 | 0
| Reagensi, izuzev za transfuziju | Specijalna bolnica za cerebralnu paralizu i razvojnu neurologiju | Reagensi, izuzev za transfuziju | 404-1-110/20-4 | 186 | Reagensi za biohemijski analizatori RESPONS 910 i RESPONS 920 (DiaSys Diagnostic Systems GmbH) | 9 | Mokraćna kiselina | RGN204964 | pakovanje | 4x200 testova | DiaSys Diagnostic Systems GmbH Nemačka | Uric acid FS TOOS | 19845 | 20% | Yunicom d.o.o | 35-31/20 | 24.04.2020. | 24.04.2021. | 0 | 0 | 0 | 0 | 0 | 0 | 0 | 0 | 0 | 0 | 0 | 0 | 0 | 0 | 0 | 0 | 0 | 0 | 0 | 0 | 0 | 0 | 0 | 0 | 0 | 0 | 0 | 0 | 0 | 0 | 0 | 0 | 0 | 0 | 0 | 0 | 0 | 0 | 0 | 0 | 0 | 0 | 0 | 0 | 0 | 0 | 0 | 0 | 0 | 0 | 0 | 0
| Reagensi, izuzev za transfuziju | Specijalna bolnica za cerebralnu paralizu i razvojnu neurologiju | Reagensi, izuzev za transfuziju | 404-1-110/20-4 | 186 | Reagensi za biohemijski analizatori RESPONS 910 i RESPONS 920 (DiaSys Diagnostic Systems GmbH) | 10 | Kreatinin | RGN204965 | pakovanje | 4x200 testova | DiaSys Diagnostic Systems GmbH Nemačka | Creatinine FS | 5775 | 20% | Yunicom d.o.o | 35-31/20 | 24.04.2020. | 24.04.2021. | 0 | 0 | 0 | 0 | 0 | 0 | 0 | 0 | 0 | 0 | 0 | 0 | 0 | 0 | 0 | 0 | 0 | 0 | 0 | 0 | 0 | 0 | 0 | 0 | 0 | 0 | 0 | 0 | 0 | 0 | 0 | 0 | 0 | 0 | 0 | 0 | 0 | 0 | 0 | 0 | 0 | 0 | 0 | 0 | 0 | 0 | 0 | 0 | 0 | 0 | 0 | 0
| Reagensi, izuzev za transfuziju | Specijalna bolnica za cerebralnu paralizu i razvojnu neurologiju | Reagensi, izuzev za transfuziju | 404-1-110/20-4 | 186 | Reagensi za biohemijski analizatori RESPONS 910 i RESPONS 920 (DiaSys Diagnostic Systems GmbH) | 11 | GGT | RGN204966 | pakovanje | 4x200 testova | DiaSys Diagnostic Systems GmbH Nemačka | Gamma-GT FS (Szasz mod./IFCC stand.) | 17430 | 20% | Yunicom d.o.o | 35-31/20 | 24.04.2020. | 24.04.2021. | 0 | 0 | 0 | 0 | 0 | 0 | 0 | 0 | 0 | 0 | 0 | 0 | 0 | 0 | 0 | 0 | 0 | 0 | 0 | 0 | 0 | 0 | 0 | 0 | 0 | 0 | 0 | 0 | 0 | 0 | 0 | 0 | 0 | 0 | 0 | 0 | 0 | 0 | 0 | 0 | 0 | 0 | 0 | 0 | 0 | 0 | 0 | 0 | 0 | 0 | 0 | 0
| Reagensi, izuzev za transfuziju | Specijalna bolnica za cerebralnu paralizu i razvojnu neurologiju | Reagensi, izuzev za transfuziju | 404-1-110/20-4 | 186 | Reagensi za biohemijski analizatori RESPONS 910 i RESPONS 920 (DiaSys Diagnostic Systems GmbH) | 12 | CK-NAC | RGN204967 | pakovanje | 4x120 testova | DiaSys Diagnostic Systems GmbH Nemačka | CK-NAC FS | 26182 | 20% | Yunicom d.o.o | 35-31/20 | 24.04.2020. | 24.04.2021. | 0 | 0 | 0 | 0 | 0 | 0 | 0 | 0 | 0 | 0 | 0 | 0 | 0 | 0 | 0 | 0 | 0 | 0 | 0 | 0 | 0 | 0 | 0 | 0 | 0 | 0 | 0 | 0 | 0 | 0 | 0 | 0 | 0 | 0 | 0 | 0 | 0 | 0 | 0 | 0 | 0 | 0 | 0 | 0 | 0 | 0 | 0 | 0 | 0 | 0 | 0 | 0
| Reagensi, izuzev za transfuziju | Specijalna bolnica za cerebralnu paralizu i razvojnu neurologiju | Reagensi, izuzev za transfuziju | 404-1-110/20-4 | 186 | Reagensi za biohemijski analizatori RESPONS 910 i RESPONS 920 (DiaSys Diagnostic Systems GmbH) | 13 | LDH | RGN204968 | pakovanje | 4x200 testova | DiaSys Diagnostic Systems GmbH Nemačka | LDH FS IFCC | 18795 | 20% | Yunicom d.o.o | 35-31/20 | 24.04.2020. | 24.04.2021. | 0 | 0 | 0 | 0 | 0 | 0 | 0 | 0 | 0 | 0 | 0 | 0 | 0 | 0 | 0 | 0 | 0 | 0 | 0 | 0 | 0 | 0 | 0 | 0 | 0 | 0 | 0 | 0 | 0 | 0 | 0 | 0 | 0 | 0 | 0 | 0 | 0 | 0 | 0 | 0 | 0 | 0 | 0 | 0 | 0 | 0 | 0 | 0 | 0 | 0 | 0 | 0
| Reagensi, izuzev za transfuziju | Specijalna bolnica za cerebralnu paralizu i razvojnu neurologiju | Reagensi, izuzev za transfuziju | 404-1-110/20-4 | 186 | Reagensi za biohemijski analizatori RESPONS 910 i RESPONS 920 (DiaSys Diagnostic Systems GmbH) | 14 | ALP | RGN204969 | pakovanje | 4x200 testova | DiaSys Diagnostic Systems GmbH Nemačka | Alkaline phosphatase FS IFCC 37° | 9820 | 20% | Yunicom d.o.o | 35-31/20 | 24.04.2020. | 24.04.2021. | 0 | 0 | 0 | 0 | 0 | 0 | 0 | 0 | 0 | 0 | 0 | 0 | 0 | 0 | 0 | 0 | 0 | 0 | 0 | 0 | 0 | 0 | 0 | 0 | 0 | 0 | 0 | 0 | 0 | 0 | 0 | 0 | 0 | 0 | 0 | 0 | 0 | 0 | 0 | 0 | 0 | 0 | 0 | 0 | 0 | 0 | 0 | 0 | 0 | 0 | 0 | 0
| Reagensi, izuzev za transfuziju | Specijalna bolnica za cerebralnu paralizu i razvojnu neurologiju | Reagensi, izuzev za transfuziju | 404-1-110/20-4 | 186 | Reagensi za biohemijski analizatori RESPONS 910 i RESPONS 920 (DiaSys Diagnostic Systems GmbH) | 15 | Fosfor | RGN204970 | pakovanje | 4x200 testova | DiaSys Diagnostic Systems GmbH Nemačka | Phosphate FS | 8190 | 20% | Yunicom d.o.o | 35-31/20 | 24.04.2020. | 24.04.2021. | 0 | 0 | 0 | 0 | 0 | 0 | 0 | 0 | 0 | 0 | 0 | 0 | 0 | 0 | 0 | 0 | 0 | 0 | 0 | 0 | 0 | 0 | 0 | 0 | 0 | 0 | 0 | 0 | 0 | 0 | 0 | 0 | 0 | 0 | 0 | 0 | 0 | 0 | 0 | 0 | 0 | 0 | 0 | 0 | 0 | 0 | 0 | 0 | 0 | 0 | 0 | 0
| Reagensi, izuzev za transfuziju | Specijalna bolnica za cerebralnu paralizu i razvojnu neurologiju | Reagensi, izuzev za transfuziju | 404-1-110/20-4 | 186 | Reagensi za biohemijski analizatori RESPONS 910 i RESPONS 920 (DiaSys Diagnostic Systems GmbH) | 16 | Gvožđe | RGN204971 | pakovanje | 4x120 testova | DiaSys Diagnostic Systems GmbH Nemačka | Iron FS Ferene | 13755 | 20% | Yunicom d.o.o | 35-31/20 | 24.04.2020. | 24.04.2021. | 0 | 0 | 0 | 0 | 0 | 0 | 0 | 0 | 0 | 0 | 0 | 0 | 0 | 0 | 0 | 0 | 0 | 0 | 0 | 0 | 0 | 0 | 0 | 0 | 0 | 0 | 0 | 0 | 0 | 0 | 0 | 0 | 0 | 0 | 0 | 0 | 0 | 0 | 0 | 0 | 0 | 0 | 0 | 0 | 0 | 0 | 0 | 0 | 0 | 0 | 0 | 0
| Reagensi, izuzev za transfuziju | Specijalna bolnica za cerebralnu paralizu i razvojnu neurologiju | Reagensi, izuzev za transfuziju | 404-1-110/20-4 | 186 | Reagensi za biohemijski analizatori RESPONS 910 i RESPONS 920 (DiaSys Diagnostic Systems GmbH) | 17 | Kalcijum | RGN204972 | pakovanje | 4x220 testova | DiaSys Diagnostic Systems GmbH Nemačka | Calcium P FS | 12180 | 20% | Yunicom d.o.o | 35-31/20 | 24.04.2020. | 24.04.2021. | 0 | 0 | 0 | 0 | 0 | 0 | 0 | 0 | 0 | 0 | 0 | 0 | 0 | 0 | 0 | 0 | 0 | 0 | 0 | 0 | 0 | 0 | 0 | 0 | 0 | 0 | 0 | 0 | 0 | 0 | 0 | 0 | 0 | 0 | 0 | 0 | 0 | 0 | 0 | 0 | 0 | 0 | 0 | 0 | 0 | 0 | 0 | 0 | 0 | 0 | 0 | 0
| Reagensi, izuzev za transfuziju | Specijalna bolnica za cerebralnu paralizu i razvojnu neurologiju | Reagensi, izuzev za transfuziju | 404-1-110/20-4 | 186 | Reagensi za biohemijski analizatori RESPONS 910 i RESPONS 920 (DiaSys Diagnostic Systems GmbH) | 18 | Alfa amilaza | RGN204973 | pakovanje | 4x120 testova | DiaSys Diagnostic Systems GmbH Nemačka | α- Amylase CC FS | 53235 | 20% | Yunicom d.o.o | 35-31/20 | 24.04.2020. | 24.04.2021. | 0 | 0 | 0 | 0 | 0 | 0 | 0 | 0 | 0 | 0 | 0 | 0 | 0 | 0 | 0 | 0 | 0 | 0 | 0 | 0 | 0 | 0 | 0 | 0 | 0 | 0 | 0 | 0 | 0 | 0 | 0 | 0 | 0 | 0 | 0 | 0 | 0 | 0 | 0 | 0 | 0 | 0 | 0 | 0 | 0 | 0 | 0 | 0 | 0 | 0 | 0 | 0
| Reagensi, izuzev za transfuziju | Specijalna bolnica za cerebralnu paralizu i razvojnu neurologiju | Reagensi, izuzev za transfuziju | 404-1-110/20-4 | 186 | Reagensi za biohemijski analizatori RESPONS 910 i RESPONS 920 (DiaSys Diagnostic Systems GmbH) | 19 | CRP | RGN204974 | pakovanje | 4x200 testova | DiaSys Diagnostic Systems GmbH Nemačka | CRP FS | 97020 | 20% | Yunicom d.o.o | 35-31/20 | 24.04.2020. | 24.04.2021. | 0 | 0 | 0 | 0 | 0 | 0 | 0 | 0 | 0 | 0 | 0 | 0 | 0 | 0 | 0 | 0 | 0 | 0 | 0 | 0 | 0 | 0 | 0 | 0 | 0 | 0 | 0 | 0 | 0 | 0 | 0 | 0 | 0 | 0 | 0 | 0 | 0 | 0 | 0 | 0 | 0 | 0 | 0 | 0 | 0 | 0 | 0 | 0 | 0 | 0 | 0 | 0
| Reagensi, izuzev za transfuziju | Specijalna bolnica za cerebralnu paralizu i razvojnu neurologiju | Reagensi, izuzev za transfuziju | 404-1-110/20-4 | 186 | Reagensi za biohemijski analizatori RESPONS 910 i RESPONS 920 (DiaSys Diagnostic Systems GmbH) | 20 | TruLab N | RGN204975 | pakovanje | 1x5ml | DiaSys Diagnostic Systems GmbH Nemačka | TruLab N | 3255 | 20% | Yunicom d.o.o | 35-31/20 | 24.04.2020. | 24.04.2021. | 0 | 0 | 0 | 0 | 0 | 0 | 0 | 0 | 0 | 0 | 0 | 0 | 0 | 0 | 0 | 0 | 0 | 0 | 0 | 0 | 0 | 0 | 0 | 0 | 0 | 0 | 0 | 0 | 0 | 0 | 0 | 0 | 0 | 0 | 0 | 0 | 0 | 0 | 0 | 0 | 0 | 0 | 0 | 0 | 0 | 0 | 0 | 0 | 0 | 0 | 0 | 0
| Reagensi, izuzev za transfuziju | Specijalna bolnica za cerebralnu paralizu i razvojnu neurologiju | Reagensi, izuzev za transfuziju | 404-1-110/20-4 | 186 | Reagensi za biohemijski analizatori RESPONS 910 i RESPONS 920 (DiaSys Diagnostic Systems GmbH) | 21 | TruLab P | RGN204976 | pakovanje | 1x5ml | DiaSys Diagnostic Systems GmbH Nemačka | TruLab P | 3255 | 20% | Yunicom d.o.o | 35-31/20 | 24.04.2020. | 24.04.2021. | 0 | 0 | 0 | 0 | 0 | 0 | 0 | 0 | 0 | 0 | 0 | 0 | 0 | 0 | 0 | 0 | 0 | 0 | 0 | 0 | 0 | 0 | 0 | 0 | 0 | 0 | 0 | 0 | 0 | 0 | 0 | 0 | 0 | 0 | 0 | 0 | 0 | 0 | 0 | 0 | 0 | 0 | 0 | 0 | 0 | 0 | 0 | 0 | 0 | 0 | 0 | 0
| Reagensi, izuzev za transfuziju | Specijalna bolnica za cerebralnu paralizu i razvojnu neurologiju | Reagensi, izuzev za transfuziju | 404-1-110/20-4 | 186 | Reagensi za biohemijski analizatori RESPONS 910 i RESPONS 920 (DiaSys Diagnostic Systems GmbH) | 22 | Trucal U | RGN204977 | pakovanje | 1x3 ml | DiaSys Diagnostic Systems GmbH Nemačka | TruCal U | 6300 | 20% | Yunicom d.o.o | 35-31/20 | 24.04.2020. | 24.04.2021. | 0 | 0 | 0 | 0 | 0 | 0 | 0 | 0 | 0 | 0 | 0 | 0 | 0 | 0 | 0 | 0 | 0 | 0 | 0 | 0 | 0 | 0 | 0 | 0 | 0 | 0 | 0 | 0 | 0 | 0 | 0 | 0 | 0 | 0 | 0 | 0 | 0 | 0 | 0 | 0 | 0 | 0 | 0 | 0 | 0 | 0 | 0 | 0 | 0 | 0 | 0 | 0
| Reagensi, izuzev za transfuziju | Specijalna bolnica za cerebralnu paralizu i razvojnu neurologiju | Reagensi, izuzev za transfuziju | 404-1-110/20-4 | 186 | Reagensi za biohemijski analizatori RESPONS 910 i RESPONS 920 (DiaSys Diagnostic Systems GmbH) | 23 | TruCal CRP | RGN204978 | pakovanje | 5x2 ml | DiaSys Diagnostic Systems GmbH Nemačka | TruCal CRP | 17475 | 20% | Yunicom d.o.o | 35-31/20 | 24.04.2020. | 24.04.2021. | 0 | 0 | 0 | 0 | 0 | 0 | 0 | 0 | 0 | 0 | 0 | 0 | 0 | 0 | 0 | 0 | 0 | 0 | 0 | 0 | 0 | 0 | 0 | 0 | 0 | 0 | 0 | 0 | 0 | 0 | 0 | 0 | 0 | 0 | 0 | 0 | 0 | 0 | 0 | 0 | 0 | 0 | 0 | 0 | 0 | 0 | 0 | 0 | 0 | 0 | 0 | 0
| Reagensi, izuzev za transfuziju | Specijalna bolnica za cerebralnu paralizu i razvojnu neurologiju | Reagensi, izuzev za transfuziju | 404-1-110/20-4 | 186 | Reagensi za biohemijski analizatori RESPONS 910 i RESPONS 920 (DiaSys Diagnostic Systems GmbH) | 24 | TruLab CRP | RGN204979 | pakovanje | 1x2ml | DiaSys Diagnostic Systems GmbH Nemačka | TruLab CRP Model: Level 1; Level 2 | 7665 | 20% | Yunicom d.o.o | 35-31/20 | 24.04.2020. | 24.04.2021. | 0 | 0 | 0 | 0 | 0 | 0 | 0 | 0 | 0 | 0 | 0 | 0 | 0 | 0 | 0 | 0 | 0 | 0 | 0 | 0 | 0 | 0 | 0 | 0 | 0 | 0 | 0 | 0 | 0 | 0 | 0 | 0 | 0 | 0 | 0 | 0 | 0 | 0 | 0 | 0 | 0 | 0 | 0 | 0 | 0 | 0 | 0 | 0 | 0 | 0 | 0 | 0
| Reagensi, izuzev za transfuziju | Specijalna bolnica za cerebralnu paralizu i razvojnu neurologiju | Reagensi, izuzev za transfuziju | 404-1-110/20-4 | 186 | Reagensi za biohemijski analizatori RESPONS 910 i RESPONS 920 (DiaSys Diagnostic Systems GmbH) | 25 | Cleaner A | RGN204980 | pakovanje | 4x60 ml | DiaSys Diagnostic Systems GmbH Nemačka | Cleaner A | 15750 | 20% | Yunicom d.o.o | 35-31/20 | 24.04.2020. | 24.04.2021. | 0 | 0 | 0 | 0 | 0 | 0 | 0 | 0 | 0 | 0 | 0 | 0 | 0 | 0 | 0 | 0 | 0 | 0 | 0 | 0 | 0 | 0 | 0 | 0 | 0 | 0 | 0 | 0 | 0 | 0 | 0 | 0 | 0 | 0 | 0 | 0 | 0 | 0 | 0 | 0 | 0 | 0 | 0 | 0 | 0 | 0 | 0 | 0 | 0 | 0 | 0 | 0
| Reagensi, izuzev za transfuziju | Specijalna bolnica za cerebralnu paralizu i razvojnu neurologiju | Reagensi, izuzev za transfuziju | 404-1-110/20-4 | 186 | Reagensi za biohemijski analizatori RESPONS 910 i RESPONS 920 (DiaSys Diagnostic Systems GmbH) | 26 | Cleaner B | RGN204981 | pakovanje | 4x60 ml | DiaSys Diagnostic Systems GmbH Nemačka | Cleaner B | 15750 | 20% | Yunicom d.o.o | 35-31/20 | 24.04.2020. | 24.04.2021. | 0 | 0 | 0 | 0 | 0 | 0 | 0 | 0 | 0 | 0 | 0 | 0 | 0 | 0 | 0 | 0 | 0 | 0 | 0 | 0 | 0 | 0 | 0 | 0 | 0 | 0 | 0 | 0 | 0 | 0 | 0 | 0 | 0 | 0 | 0 | 0 | 0 | 0 | 0 | 0 | 0 | 0 | 0 | 0 | 0 | 0 | 0 | 0 | 0 | 0 | 0 | 0
| Reagensi, izuzev za transfuziju | Specijalna bolnica za cerebralnu paralizu i razvojnu neurologiju | Reagensi, izuzev za transfuziju | 404-1-110/20-4 | 186 | Reagensi za biohemijski analizatori RESPONS 910 i RESPONS 920 (DiaSys Diagnostic Systems GmbH) | 27 | Cleaner za Respons 920 | RGN204982 | pakovanje | 6x200 ml | DiaSys Diagnostic Systems GmbH Nemačka | Cleaner Respons 920 | 26382 | 20% | Yunicom d.o.o | 35-31/20 | 24.04.2020. | 24.04.2021. | 0 | 0 | 0 | 0 | 0 | 0 | 0 | 0 | 0 | 0 | 0 | 0 | 0 | 0 | 0 | 0 | 0 | 0 | 0 | 0 | 0 | 0 | 0 | 0 | 0 | 0 | 0 | 0 | 0 | 0 | 0 | 0 | 0 | 0 | 0 | 0 | 0 | 0 | 0 | 0 | 0 | 0 | 0 | 0 | 0 | 0 | 0 | 0 | 0 | 0 | 0 | 0
| Reagensi, izuzev za transfuziju | Specijalna bolnica za cerebralnu paralizu i razvojnu neurologiju | Reagensi, izuzev za transfuziju | 404-1-110/20-4 | 186 | Reagensi za biohemijski analizatori RESPONS 910 i RESPONS 920 (DiaSys Diagnostic Systems GmbH) | 28 | Sample cups za Respons 920 | RGN204983 | pakovanje | 1000 komada | Biotecnica Instruments S.P.A. Italija | Sample cups | 4500 | 20% | Yunicom d.o.o | 35-31/20 | 24.04.2020. | 24.04.2021. | 0 | 0 | 0 | 0 | 0 | 0 | 0 | 0 | 0 | 0 | 0 | 0 | 0 | 0 | 0 | 0 | 0 | 0 | 0 | 0 | 0 | 0 | 0 | 0 | 0 | 0 | 0 | 0 | 0 | 0 | 0 | 0 | 0 | 0 | 0 | 0 | 0 | 0 | 0 | 0 | 0 | 0 | 0 | 0 | 0 | 0 | 0 | 0 | 0 | 0 | 0 | 0
| Reagensi, izuzev za transfuziju | Specijalna bolnica za cerebralnu paralizu i razvojnu neurologiju | Reagensi, izuzev za transfuziju | 404-1-110/20-4 | 186 | Reagensi za biohemijski analizatori RESPONS 910 i RESPONS 920 (DiaSys Diagnostic Systems GmbH) | 29 | Cuvete sector za Respons 910 | RGN204984 | pakovanje | 256 komada | DiaSys Diagnostic Systems GmbH Nemačka | Cuvettes for Respons 910 | 43050 | 20% | Yunicom d.o.o | 35-31/20 | 24.04.2020. | 24.04.2021. | 0 | 0 | 0 | 0 | 0 | 0 | 0 | 0 | 0 | 0 | 0 | 0 | 0 | 0 | 0 | 0 | 0 | 0 | 0 | 0 | 0 | 0 | 0 | 0 | 0 | 0 | 0 | 0 | 0 | 0 | 0 | 0 | 0 | 0 | 0 | 0 | 0 | 0 | 0 | 0 | 0 | 0 | 0 | 0 | 0 | 0 | 0 | 0 | 0 | 0 | 0 | 0
| Reagensi, izuzev za transfuziju | Specijalna bolnica za cerebralnu paralizu i razvojnu neurologiju | Reagensi, izuzev za transfuziju | 404-1-110/20-4 | 186 | Reagensi za biohemijski analizatori RESPONS 910 i RESPONS 920 (DiaSys Diagnostic Systems GmbH) | 30 | Bilirubin direktni | RGN204985 | pakovanje | 4x200 testova | DiaSys Diagnostic Systems GmbH Nemačka | Bilirubin Auto Direct FS | 15852 | 20% | Yunicom d.o.o | 35-31/20 | 24.04.2020. | 24.04.2021. | 0 | 0 | 0 | 0 | 0 | 0 | 0 | 0 | 0 | 0 | 0 | 0 | 0 | 0 | 0 | 0 | 0 | 0 | 0 | 0 | 0 | 0 | 0 | 0 | 0 | 0 | 0 | 0 | 0 | 0 | 0 | 0 | 0 | 0 | 0 | 0 | 0 | 0 | 0 | 0 | 0 | 0 | 0 | 0 | 0 | 0 | 0 | 0 | 0 | 0 | 0 | 0
| Reagensi, izuzev za transfuziju | Specijalna bolnica za cerebralnu paralizu i razvojnu neurologiju | Reagensi, izuzev za transfuziju | 404-1-110/20-4 | 186 | Reagensi za biohemijski analizatori RESPONS 910 i RESPONS 920 (DiaSys Diagnostic Systems GmbH) | 31 | Kreatinin | RGN204986 | pakovanje | 4x50 testova | DiaSys Diagnostic Systems GmbH Nemačka | Creatinine FS | 4631 | 20% | Yunicom d.o.o | 35-31/20 | 24.04.2020. | 24.04.2021. | 0 | 0 | 0 | 0 | 0 | 0 | 0 | 0 | 0 | 0 | 0 | 0 | 0 | 0 | 0 | 0 | 0 | 0 | 0 | 0 | 0 | 0 | 0 | 0 | 0 | 0 | 0 | 0 | 0 | 0 | 0 | 0 | 0 | 0 | 0 | 0 | 0 | 0 | 0 | 0 | 0 | 0 | 0 | 0 | 0 | 0 | 0 | 0 | 0 | 0 | 0 | 0
| Reagensi, izuzev za transfuziju | Specijalna bolnica za cerebralnu paralizu i razvojnu neurologiju | Reagensi, izuzev za transfuziju | 404-1-110/20-4 | 186 | Reagensi za biohemijski analizatori RESPONS 910 i RESPONS 920 (DiaSys Diagnostic Systems GmbH) | 32 | HDL -holesterol | RGN204987 | pakovanje | 4x200 testova | DiaSys Diagnostic Systems GmbH Nemačka | HDL-C Immuno FS | 91389 | 20% | Yunicom d.o.o | 35-31/20 | 24.04.2020. | 24.04.2021. | 0 | 0 | 0 | 0 | 0 | 0 | 0 | 0 | 0 | 0 | 0 | 0 | 0 | 0 | 0 | 0 | 0 | 0 | 0 | 0 | 0 | 0 | 0 | 0 | 0 | 0 | 0 | 0 | 0 | 0 | 0 | 0 | 0 | 0 | 0 | 0 | 0 | 0 | 0 | 0 | 0 | 0 | 0 | 0 | 0 | 0 | 0 | 0 | 0 | 0 | 0 | 0
| Reagensi, izuzev za transfuziju | Specijalna bolnica za cerebralnu paralizu i razvojnu neurologiju | Reagensi, izuzev za transfuziju | 404-1-110/20-4 | 186 | Reagensi za biohemijski analizatori RESPONS 910 i RESPONS 920 (DiaSys Diagnostic Systems GmbH) | 33 | TruCal Lipid | RGN204988 | pakovanje | 3x2ml | DiaSys Diagnostic Systems GmbH Nemačka | TruCal Lipid | 18000 | 20% | Yunicom d.o.o | 35-31/20 | 24.04.2020. | 24.04.2021. | 0 | 0 | 0 | 0 | 0 | 0 | 0 | 0 | 0 | 0 | 0 | 0 | 0 | 0 | 0 | 0 | 0 | 0 | 0 | 0 | 0 | 0 | 0 | 0 | 0 | 0 | 0 | 0 | 0 | 0 | 0 | 0 | 0 | 0 | 0 | 0 | 0 | 0 | 0 | 0 | 0 | 0 | 0 | 0 | 0 | 0 | 0 | 0 | 0 | 0 | 0 | 0
| Reagensi, izuzev za transfuziju | Specijalna bolnica za cerebralnu paralizu i razvojnu neurologiju | Reagensi, izuzev za transfuziju | 404-1-110/20-4 | 186 | Reagensi za biohemijski analizatori RESPONS 910 i RESPONS 920 (DiaSys Diagnostic Systems GmbH) | 34 | Albumin | RGN204989 | pakovanje | 4x200 testova | DiaSys Diagnostic Systems GmbH Nemačka | Albumin FS | 65523 | 20% | Yunicom d.o.o | 35-31/20 | 24.04.2020. | 24.04.2021. | 0 | 0 | 0 | 0 | 0 | 0 | 0 | 0 | 0 | 0 | 0 | 0 | 0 | 0 | 0 | 0 | 0 | 0 | 0 | 0 | 0 | 0 | 0 | 0 | 0 | 0 | 0 | 0 | 0 | 0 | 0 | 0 | 0 | 0 | 0 | 0 | 0 | 0 | 0 | 0 | 0 | 0 | 0 | 0 | 0 | 0 | 0 | 0 | 0 | 0 | 0 | 0
| Reagensi, izuzev za transfuziju | Specijalna bolnica za cerebralnu paralizu i razvojnu neurologiju | Reagensi, izuzev za transfuziju | 404-1-110/20-4 | 186 | Reagensi za biohemijski analizatori RESPONS 910 i RESPONS 920 (DiaSys Diagnostic Systems GmbH) | 35 | ASO | RGN204990 | pakovanje | 4x100 testova | DiaSys Diagnostic Systems GmbH Nemačka | Antistreptolysin O FS | 21103 | 20% | Yunicom d.o.o | 35-31/20 | 24.04.2020. | 24.04.2021. | 0 | 0 | 0 | 0 | 0 | 0 | 0 | 0 | 0 | 0 | 0 | 0 | 0 | 0 | 0 | 0 | 0 | 0 | 0 | 0 | 0 | 0 | 0 | 0 | 0 | 0 | 0 | 0 | 0 | 0 | 0 | 0 | 0 | 0 | 0 | 0 | 0 | 0 | 0 | 0 | 0 | 0 | 0 | 0 | 0 | 0 | 0 | 0 | 0 | 0 | 0 | 0
| Reagensi, izuzev za transfuziju | Specijalna bolnica za cerebralnu paralizu i razvojnu neurologiju | Reagensi, izuzev za transfuziju | 404-1-110/20-4 | 186 | Reagensi za biohemijski analizatori RESPONS 910 i RESPONS 920 (DiaSys Diagnostic Systems GmbH) | 36 | RF (reumatoidni faktor) | RGN204991 | pakovanje | 4x100 testova | DiaSys Diagnostic Systems GmbH Nemačka | Rheumatoid factor FS | 18732 | 20% | Yunicom d.o.o | 35-31/20 | 24.04.2020. | 24.04.2021. | 0 | 0 | 0 | 0 | 0 | 0 | 0 | 0 | 0 | 0 | 0 | 0 | 0 | 0 | 0 | 0 | 0 | 0 | 0 | 0 | 0 | 0 | 0 | 0 | 0 | 0 | 0 | 0 | 0 | 0 | 0 | 0 | 0 | 0 | 0 | 0 | 0 | 0 | 0 | 0 | 0 | 0 | 0 | 0 | 0 | 0 | 0 | 0 | 0 | 0 | 0 | 0
| Reagensi, izuzev za transfuziju | Specijalna bolnica za cerebralnu paralizu i razvojnu neurologiju | Reagensi, izuzev za transfuziju | 404-1-110/20-4 | 186 | Reagensi za biohemijski analizatori RESPONS 910 i RESPONS 920 (DiaSys Diagnostic Systems GmbH) | 37 | Feritin | RGN204992 | pakovanje | 4x80 testova | DiaSys Diagnostic Systems GmbH Nemačka | Ferritin SR | 3806.49 | 20% | Yunicom d.o.o | 35-31/20 | 24.04.2020. | 24.04.2021. | 0 | 0 | 0 | 0 | 0 | 0 | 0 | 0 | 0 | 0 | 0 | 0 | 0 | 0 | 0 | 0 | 0 | 0 | 0 | 0 | 0 | 0 | 0 | 0 | 0 | 0 | 0 | 0 | 0 | 0 | 0 | 0 | 0 | 0 | 0 | 0 | 0 | 0 | 0 | 0 | 0 | 0 | 0 | 0 | 0 | 0 | 0 | 0 | 0 | 0 | 0 | 0
| Reagensi, izuzev za transfuziju | Specijalna bolnica za cerebralnu paralizu i razvojnu neurologiju | Reagensi, izuzev za transfuziju | 404-1-110/20-4 | 186 | Reagensi za biohemijski analizatori RESPONS 910 i RESPONS 920 (DiaSys Diagnostic Systems GmbH) | 38 | Trucal ASO | RGN204993 | pakovanje | 5x1ml | DiaSys Diagnostic Systems GmbH Nemačka | TruCal ASO | 8597 | 20% | Yunicom d.o.o | 35-31/20 | 24.04.2020. | 24.04.2021. | 0 | 0 | 0 | 0 | 0 | 0 | 0 | 0 | 0 | 0 | 0 | 0 | 0 | 0 | 0 | 0 | 0 | 0 | 0 | 0 | 0 | 0 | 0 | 0 | 0 | 0 | 0 | 0 | 0 | 0 | 0 | 0 | 0 | 0 | 0 | 0 | 0 | 0 | 0 | 0 | 0 | 0 | 0 | 0 | 0 | 0 | 0 | 0 | 0 | 0 | 0 | 0
| Reagensi, izuzev za transfuziju | Specijalna bolnica za cerebralnu paralizu i razvojnu neurologiju | Reagensi, izuzev za transfuziju | 404-1-110/20-4 | 186 | Reagensi za biohemijski analizatori RESPONS 910 i RESPONS 920 (DiaSys Diagnostic Systems GmbH) | 39 | Trucal RF | RGN204994 | pakovanje | 5x1ml | DiaSys Diagnostic Systems GmbH Nemačka | Trucal RF | 5611 | 20% | Yunicom d.o.o | 35-31/20 | 24.04.2020. | 24.04.2021. | 0 | 0 | 0 | 0 | 0 | 0 | 0 | 0 | 0 | 0 | 0 | 0 | 0 | 0 | 0 | 0 | 0 | 0 | 0 | 0 | 0 | 0 | 0 | 0 | 0 | 0 | 0 | 0 | 0 | 0 | 0 | 0 | 0 | 0 | 0 | 0 | 0 | 0 | 0 | 0 | 0 | 0 | 0 | 0 | 0 | 0 | 0 | 0 | 0 | 0 | 0 | 0
| Reagensi, izuzev za transfuziju | Specijalna bolnica za cerebralnu paralizu i razvojnu neurologiju | Reagensi, izuzev za transfuziju | 404-1-110/20-4 | 187 | Reagensi za biohemijski anlizator AU 680 (Beckman Coulter) | 1 | Albumin | RGN204995 | pakovanje | 2480 testova | Beckman Coulter | Albumin | 4960 | 20% | Makler d.o.o | 35-29/20 | 24.04.2020. | 24.04.2021. | 0 | 0 | 0 | 0 | 0 | 0 | 0 | 0 | 0 | 0 | 0 | 0 | 0 | 0 | 0 | 0 | 0 | 0 | 0 | 0 | 0 | 0 | 0 | 0 | 0 | 0 | 0 | 0 | 0 | 0 | 0 | 0 | 0 | 0 | 0 | 0 | 0 | 0 | 0 | 0 | 0 | 0 | 0 | 0 | 0 | 0 | 0 | 0 | 0 | 0 | 0 | 0
| Reagensi, izuzev za transfuziju | Specijalna bolnica za cerebralnu paralizu i razvojnu neurologiju | Reagensi, izuzev za transfuziju | 404-1-110/20-4 | 187 | Reagensi za biohemijski anlizator AU 680 (Beckman Coulter) | 2 | Albumin | RGN204996 | pakovanje | 4480 testova | Beckman Coulter | Albumin | 8960 | 20% | Makler d.o.o | 35-29/20 | 24.04.2020. | 24.04.2021. | 0 | 0 | 0 | 0 | 0 | 0 | 0 | 0 | 0 | 0 | 0 | 0 | 0 | 0 | 0 | 0 | 0 | 0 | 0 | 0 | 0 | 0 | 0 | 0 | 0 | 0 | 0 | 0 | 0 | 0 | 0 | 0 | 0 | 0 | 0 | 0 | 0 | 0 | 0 | 0 | 0 | 0 | 0 | 0 | 0 | 0 | 0 | 0 | 0 | 0 | 0 | 0
| Reagensi, izuzev za transfuziju | Specijalna bolnica za cerebralnu paralizu i razvojnu neurologiju | Reagensi, izuzev za transfuziju | 404-1-110/20-4 | 187 | Reagensi za biohemijski anlizator AU 680 (Beckman Coulter) | 3 | ALP | RGN204997 | pakovanje | 5800 testova | Beckman Coulter | ALP | 23780 | 20% | Makler d.o.o | 35-29/20 | 24.04.2020. | 24.04.2021. | 0 | 0 | 0 | 0 | 0 | 0 | 0 | 0 | 0 | 0 | 0 | 0 | 0 | 0 | 0 | 0 | 0 | 0 | 0 | 0 | 0 | 0 | 0 | 0 | 0 | 0 | 0 | 0 | 0 | 0 | 0 | 0 | 0 | 0 | 0 | 0 | 0 | 0 | 0 | 0 | 0 | 0 | 0 | 0 | 0 | 0 | 0 | 0 | 0 | 0 | 0 | 0
| Reagensi, izuzev za transfuziju | Specijalna bolnica za cerebralnu paralizu i razvojnu neurologiju | Reagensi, izuzev za transfuziju | 404-1-110/20-4 | 187 | Reagensi za biohemijski anlizator AU 680 (Beckman Coulter) | 4 | ALP | RGN204998 | pakovanje | 3280 testova | Beckman Coulter | ALP | 13448 | 20% | Makler d.o.o | 35-29/20 | 24.04.2020. | 24.04.2021. | 0 | 0 | 0 | 0 | 0 | 0 | 0 | 0 | 0 | 0 | 0 | 0 | 0 | 0 | 0 | 0 | 0 | 0 | 0 | 0 | 0 | 0 | 0 | 0 | 0 | 0 | 0 | 0 | 0 | 0 | 0 | 0 | 0 | 0 | 0 | 0 | 0 | 0 | 0 | 0 | 0 | 0 | 0 | 0 | 0 | 0 | 0 | 0 | 0 | 0 | 0 | 0
| Reagensi, izuzev za transfuziju | Specijalna bolnica za cerebralnu paralizu i razvojnu neurologiju | Reagensi, izuzev za transfuziju | 404-1-110/20-4 | 187 | Reagensi za biohemijski anlizator AU 680 (Beckman Coulter) | 5 | ALP | RGN204999 | pakovanje | 1240 testova | Beckman Coulter | ALP | 6744 | 20% | Makler d.o.o | 35-29/20 | 24.04.2020. | 24.04.2021. | 0 | 0 | 0 | 0 | 0 | 0 | 0 | 0 | 0 | 0 | 0 | 0 | 0 | 0 | 0 | 0 | 0 | 0 | 0 | 0 | 0 | 0 | 0 | 0 | 0 | 0 | 0 | 0 | 0 | 0 | 0 | 0 | 0 | 0 | 0 | 0 | 0 | 0 | 0 | 0 | 0 | 0 | 0 | 0 | 0 | 0 | 0 | 0 | 0 | 0 | 0 | 0
| Reagensi, izuzev za transfuziju | Specijalna bolnica za cerebralnu paralizu i razvojnu neurologiju | Reagensi, izuzev za transfuziju | 404-1-110/20-4 | 187 | Reagensi za biohemijski anlizator AU 680 (Beckman Coulter) | 6 | ALT | RGN205000 | pakovanje | 840 testova | Beckman Coulter | ALT | 6000 | 20% | Makler d.o.o | 35-29/20 | 24.04.2020. | 24.04.2021. | 0 | 0 | 0 | 0 | 0 | 0 | 0 | 0 | 0 | 0 | 0 | 0 | 0 | 0 | 0 | 0 | 0 | 0 | 0 | 0 | 0 | 0 | 0 | 0 | 0 | 0 | 0 | 0 | 0 | 0 | 0 | 0 | 0 | 0 | 0 | 0 | 0 | 0 | 0 | 0 | 0 | 0 | 0 | 0 | 0 | 0 | 0 | 0 | 0 | 0 | 0 | 0
| Reagensi, izuzev za transfuziju | Specijalna bolnica za cerebralnu paralizu i razvojnu neurologiju | Reagensi, izuzev za transfuziju | 404-1-110/20-4 | 187 | Reagensi za biohemijski anlizator AU 680 (Beckman Coulter) | 7 | ALT | RGN205001 | pakovanje | 3920 testova | Beckman Coulter | ALT | 23912 | 20% | Makler d.o.o | 35-29/20 | 24.04.2020. | 24.04.2021. | 0 | 0 | 0 | 0 | 0 | 0 | 0 | 0 | 0 | 0 | 0 | 0 | 0 | 0 | 0 | 0 | 0 | 0 | 0 | 0 | 0 | 0 | 0 | 0 | 0 | 0 | 0 | 0 | 0 | 0 | 0 | 0 | 0 | 0 | 0 | 0 | 0 | 0 | 0 | 0 | 0 | 0 | 0 | 0 | 0 | 0 | 0 | 0 | 0 | 0 | 0 | 0
| Reagensi, izuzev za transfuziju | Specijalna bolnica za cerebralnu paralizu i razvojnu neurologiju | Reagensi, izuzev za transfuziju | 404-1-110/20-4 | 187 | Reagensi za biohemijski anlizator AU 680 (Beckman Coulter) | 8 | Amilaza | RGN205002 | pakovanje | 1600 testova | Beckman Coulter | alfa-Amilaza | 40000 | 20% | Makler d.o.o | 35-29/20 | 24.04.2020. | 24.04.2021. | 0 | 0 | 0 | 0 | 0 | 0 | 0 | 0 | 0 | 0 | 0 | 0 | 0 | 0 | 0 | 0 | 0 | 0 | 0 | 0 | 0 | 0 | 0 | 0 | 0 | 0 | 0 | 0 | 0 | 0 | 0 | 0 | 0 | 0 | 0 | 0 | 0 | 0 | 0 | 0 | 0 | 0 | 0 | 0 | 0 | 0 | 0 | 0 | 0 | 0 | 0 | 0
| Reagensi, izuzev za transfuziju | Specijalna bolnica za cerebralnu paralizu i razvojnu neurologiju | Reagensi, izuzev za transfuziju | 404-1-110/20-4 | 187 | Reagensi za biohemijski anlizator AU 680 (Beckman Coulter) | 9 | ASO | RGN205003 | pakovanje | 1320 testova | Beckman Coulter | ASO | 85773 | 20% | Makler d.o.o | 35-29/20 | 24.04.2020. | 24.04.2021. | 0 | 0 | 0 | 0 | 0 | 0 | 0 | 0 | 0 | 0 | 0 | 0 | 0 | 0 | 0 | 0 | 0 | 0 | 0 | 0 | 0 | 0 | 0 | 0 | 0 | 0 | 0 | 0 | 0 | 0 | 0 | 0 | 0 | 0 | 0 | 0 | 0 | 0 | 0 | 0 | 0 | 0 | 0 | 0 | 0 | 0 | 0 | 0 | 0 | 0 | 0 | 0
| Reagensi, izuzev za transfuziju | Specijalna bolnica za cerebralnu paralizu i razvojnu neurologiju | Reagensi, izuzev za transfuziju | 404-1-110/20-4 | 187 | Reagensi za biohemijski anlizator AU 680 (Beckman Coulter) | 10 | AST | RGN205004 | pakovanje | 800 testova | Beckman Coulter | AST | 5000 | 20% | Makler d.o.o | 35-29/20 | 24.04.2020. | 24.04.2021. | 0 | 0 | 0 | 0 | 0 | 0 | 0 | 0 | 0 | 0 | 0 | 0 | 0 | 0 | 0 | 0 | 0 | 0 | 0 | 0 | 0 | 0 | 0 | 0 | 0 | 0 | 0 | 0 | 0 | 0 | 0 | 0 | 0 | 0 | 0 | 0 | 0 | 0 | 0 | 0 | 0 | 0 | 0 | 0 | 0 | 0 | 0 | 0 | 0 | 0 | 0 | 0
| Reagensi, izuzev za transfuziju | Specijalna bolnica za cerebralnu paralizu i razvojnu neurologiju | Reagensi, izuzev za transfuziju | 404-1-110/20-4 | 187 | Reagensi za biohemijski anlizator AU 680 (Beckman Coulter) | 11 | AST | RGN205005 | pakovanje | 7840 testova | Beckman Coulter | AST | 44688 | 20% | Makler d.o.o | 35-29/20 | 24.04.2020. | 24.04.2021. | 0 | 0 | 0 | 0 | 0 | 0 | 0 | 0 | 0 | 0 | 0 | 0 | 0 | 0 | 0 | 0 | 0 | 0 | 0 | 0 | 0 | 0 | 0 | 0 | 0 | 0 | 0 | 0 | 0 | 0 | 0 | 0 | 0 | 0 | 0 | 0 | 0 | 0 | 0 | 0 | 0 | 0 | 0 | 0 | 0 | 0 | 0 | 0 | 0 | 0 | 0 | 0
| Reagensi, izuzev za transfuziju | Specijalna bolnica za cerebralnu paralizu i razvojnu neurologiju | Reagensi, izuzev za transfuziju | 404-1-110/20-4 | 187 | Reagensi za biohemijski anlizator AU 680 (Beckman Coulter) | 12 | AST | RGN205006 | pakovanje | 3920 testova | Beckman Coulter | AST | 22344 | 20% | Makler d.o.o | 35-29/20 | 24.04.2020. | 24.04.2021. | 0 | 0 | 0 | 0 | 0 | 0 | 0 | 0 | 0 | 0 | 0 | 0 | 0 | 0 | 0 | 0 | 0 | 0 | 0 | 0 | 0 | 0 | 0 | 0 | 0 | 0 | 0 | 0 | 0 | 0 | 0 | 0 | 0 | 0 | 0 | 0 | 0 | 0 | 0 | 0 | 0 | 0 | 0 | 0 | 0 | 0 | 0 | 0 | 0 | 0 | 0 | 0
| Reagensi, izuzev za transfuziju | Specijalna bolnica za cerebralnu paralizu i razvojnu neurologiju | Reagensi, izuzev za transfuziju | 404-1-110/20-4 | 187 | Reagensi za biohemijski anlizator AU 680 (Beckman Coulter) | 13 | Benzodazepine kalibrator- Negative calibrator | RGN205007 | pakovanje | 1 x 5 ml | Beckman Coulter | DAU Negative calibrator | 13685.7 | 20% | Makler d.o.o | 35-29/20 | 24.04.2020. | 24.04.2021. | 0 | 0 | 0 | 0 | 0 | 0 | 0 | 0 | 0 | 0 | 0 | 0 | 0 | 0 | 0 | 0 | 0 | 0 | 0 | 0 | 0 | 0 | 0 | 0 | 0 | 0 | 0 | 0 | 0 | 0 | 0 | 0 | 0 | 0 | 0 | 0 | 0 | 0 | 0 | 0 | 0 | 0 | 0 | 0 | 0 | 0 | 0 | 0 | 0 | 0 | 0 | 0
| Reagensi, izuzev za transfuziju | Specijalna bolnica za cerebralnu paralizu i razvojnu neurologiju | Reagensi, izuzev za transfuziju | 404-1-110/20-4 | 187 | Reagensi za biohemijski anlizator AU 680 (Beckman Coulter) | 14 | Benzodazepine kontrola 1 i 2 - DAU Specialty | RGN205008 | pakovanje | 2x3x 5 ml | Beckman Coulter | DAU Specialty Control | 13685.7 | 20% | Makler d.o.o | 35-29/20 | 24.04.2020. | 24.04.2021. | 0 | 0 | 0 | 0 | 0 | 0 | 0 | 0 | 0 | 0 | 0 | 0 | 0 | 0 | 0 | 0 | 0 | 0 | 0 | 0 | 0 | 0 | 0 | 0 | 0 | 0 | 0 | 0 | 0 | 0 | 0 | 0 | 0 | 0 | 0 | 0 | 0 | 0 | 0 | 0 | 0 | 0 | 0 | 0 | 0 | 0 | 0 | 0 | 0 | 0 | 0 | 0
| Reagensi, izuzev za transfuziju | Specijalna bolnica za cerebralnu paralizu i razvojnu neurologiju | Reagensi, izuzev za transfuziju | 404-1-110/20-4 | 187 | Reagensi za biohemijski anlizator AU 680 (Beckman Coulter) | 15 | Benzodazepine reagens | RGN205009 | pakovanje | 450 testova | Beckman Coulter | Benzodiazepines | 74900 | 20% | Makler d.o.o | 35-29/20 | 24.04.2020. | 24.04.2021. | 0 | 0 | 0 | 0 | 0 | 0 | 0 | 0 | 0 | 0 | 0 | 0 | 0 | 0 | 0 | 0 | 0 | 0 | 0 | 0 | 0 | 0 | 0 | 0 | 0 | 0 | 0 | 0 | 0 | 0 | 0 | 0 | 0 | 0 | 0 | 0 | 0 | 0 | 0 | 0 | 0 | 0 | 0 | 0 | 0 | 0 | 0 | 0 | 0 | 0 | 0 | 0
| Reagensi, izuzev za transfuziju | Specijalna bolnica za cerebralnu paralizu i razvojnu neurologiju | Reagensi, izuzev za transfuziju | 404-1-110/20-4 | 187 | Reagensi za biohemijski anlizator AU 680 (Beckman Coulter) | 16 | Beta 2 mikroglobulin | RGN205010 | pakovanje | 520 testova | Beckman Coulter | Beta 2 mikroglobulin | 210627 | 20% | Makler d.o.o | 35-29/20 | 24.04.2020. | 24.04.2021. | 0 | 0 | 0 | 0 | 0 | 0 | 0 | 0 | 0 | 0 | 0 | 0 | 0 | 0 | 0 | 0 | 0 | 0 | 0 | 0 | 0 | 0 | 0 | 0 | 0 | 0 | 0 | 0 | 0 | 0 | 0 | 0 | 0 | 0 | 0 | 0 | 0 | 0 | 0 | 0 | 0 | 0 | 0 | 0 | 0 | 0 | 0 | 0 | 0 | 0 | 0 | 0
| Reagensi, izuzev za transfuziju | Specijalna bolnica za cerebralnu paralizu i razvojnu neurologiju | Reagensi, izuzev za transfuziju | 404-1-110/20-4 | 187 | Reagensi za biohemijski anlizator AU 680 (Beckman Coulter) | 17 | Bicarbonati | RGN205011 | pakovanje | 2320 testova | Beckman Coulter | Bicarbonate | 53853 | 20% | Makler d.o.o | 35-29/20 | 24.04.2020. | 24.04.2021. | 0 | 0 | 0 | 0 | 0 | 0 | 0 | 0 | 0 | 0 | 0 | 0 | 0 | 0 | 0 | 0 | 0 | 0 | 0 | 0 | 0 | 0 | 0 | 0 | 0 | 0 | 0 | 0 | 0 | 0 | 0 | 0 | 0 | 0 | 0 | 0 | 0 | 0 | 0 | 0 | 0 | 0 | 0 | 0 | 0 | 0 | 0 | 0 | 0 | 0 | 0 | 0
| Reagensi, izuzev za transfuziju | Specijalna bolnica za cerebralnu paralizu i razvojnu neurologiju | Reagensi, izuzev za transfuziju | 404-1-110/20-4 | 187 | Reagensi za biohemijski anlizator AU 680 (Beckman Coulter) | 18 | Bicarbonati kalibrator | RGN205012 | pakovanje | 3x2x25ml | Beckman Coulter | Bicarbonate calibrator | 22049.5 | 20% | Makler d.o.o | 35-29/20 | 24.04.2020. | 24.04.2021. | 0 | 0 | 0 | 0 | 0 | 0 | 0 | 0 | 0 | 0 | 0 | 0 | 0 | 0 | 0 | 0 | 0 | 0 | 0 | 0 | 0 | 0 | 0 | 0 | 0 | 0 | 0 | 0 | 0 | 0 | 0 | 0 | 0 | 0 | 0 | 0 | 0 | 0 | 0 | 0 | 0 | 0 | 0 | 0 | 0 | 0 | 0 | 0 | 0 | 0 | 0 | 0
| Reagensi, izuzev za transfuziju | Specijalna bolnica za cerebralnu paralizu i razvojnu neurologiju | Reagensi, izuzev za transfuziju | 404-1-110/20-4 | 187 | Reagensi za biohemijski anlizator AU 680 (Beckman Coulter) | 19 | Bilirubin direktni | RGN205013 | pakovanje | 3120 testova | Beckman Coulter | Direct bilirubin | 21840 | 20% | Makler d.o.o | 35-29/20 | 24.04.2020. | 24.04.2021. | 0 | 0 | 0 | 0 | 0 | 0 | 0 | 0 | 0 | 0 | 0 | 0 | 0 | 0 | 0 | 0 | 0 | 0 | 0 | 0 | 0 | 0 | 0 | 0 | 0 | 0 | 0 | 0 | 0 | 0 | 0 | 0 | 0 | 0 | 0 | 0 | 0 | 0 | 0 | 0 | 0 | 0 | 0 | 0 | 0 | 0 | 0 | 0 | 0 | 0 | 0 | 0
| Reagensi, izuzev za transfuziju | Specijalna bolnica za cerebralnu paralizu i razvojnu neurologiju | Reagensi, izuzev za transfuziju | 404-1-110/20-4 | 187 | Reagensi za biohemijski anlizator AU 680 (Beckman Coulter) | 20 | Bilirubin direktni | RGN205014 | pakovanje | 920 testova | Beckman Coulter | Direct bilirubin | 6440 | 20% | Makler d.o.o | 35-29/20 | 24.04.2020. | 24.04.2021. | 0 | 0 | 0 | 0 | 0 | 0 | 0 | 0 | 0 | 0 | 0 | 0 | 0 | 0 | 0 | 0 | 0 | 0 | 0 | 0 | 0 | 0 | 0 | 0 | 0 | 0 | 0 | 0 | 0 | 0 | 0 | 0 | 0 | 0 | 0 | 0 | 0 | 0 | 0 | 0 | 0 | 0 | 0 | 0 | 0 | 0 | 0 | 0 | 0 | 0 | 0 | 0
| Reagensi, izuzev za transfuziju | Specijalna bolnica za cerebralnu paralizu i razvojnu neurologiju | Reagensi, izuzev za transfuziju | 404-1-110/20-4 | 187 | Reagensi za biohemijski anlizator AU 680 (Beckman Coulter) | 21 | Bilirubin ukupni | RGN205015 | pakovanje | 6280 testova | Beckman Coulter | Total Bilirubin | 40881 | 20% | Makler d.o.o | 35-29/20 | 24.04.2020. | 24.04.2021. | 0 | 0 | 0 | 0 | 0 | 0 | 0 | 0 | 0 | 0 | 0 | 0 | 0 | 0 | 0 | 0 | 0 | 0 | 0 | 0 | 0 | 0 | 0 | 0 | 0 | 0 | 0 | 0 | 0 | 0 | 0 | 0 | 0 | 0 | 0 | 0 | 0 | 0 | 0 | 0 | 0 | 0 | 0 | 0 | 0 | 0 | 0 | 0 | 0 | 0 | 0 | 0
| Reagensi, izuzev za transfuziju | Specijalna bolnica za cerebralnu paralizu i razvojnu neurologiju | Reagensi, izuzev za transfuziju | 404-1-110/20-4 | 187 | Reagensi za biohemijski anlizator AU 680 (Beckman Coulter) | 22 | Bilirubin ukupni | RGN205016 | pakovanje | 2360 testova | Beckman Coulter | Total Bilirubin | 15296 | 20% | Makler d.o.o | 35-29/20 | 24.04.2020. | 24.04.2021. | 0 | 0 | 0 | 0 | 0 | 0 | 0 | 0 | 0 | 0 | 0 | 0 | 0 | 0 | 0 | 0 | 0 | 0 | 0 | 0 | 0 | 0 | 0 | 0 | 0 | 0 | 0 | 0 | 0 | 0 | 0 | 0 | 0 | 0 | 0 | 0 | 0 | 0 | 0 | 0 | 0 | 0 | 0 | 0 | 0 | 0 | 0 | 0 | 0 | 0 | 0 | 0
| Reagensi, izuzev za transfuziju | Specijalna bolnica za cerebralnu paralizu i razvojnu neurologiju | Reagensi, izuzev za transfuziju | 404-1-110/20-4 | 187 | Reagensi za biohemijski anlizator AU 680 (Beckman Coulter) | 23 | C3 | RGN205017 | pakovanje | 1040 testova | Beckman Coulter | C3 | 90420 | 20% | Makler d.o.o | 35-29/20 | 24.04.2020. | 24.04.2021. | 0 | 0 | 0 | 0 | 0 | 0 | 0 | 0 | 0 | 0 | 0 | 0 | 0 | 0 | 0 | 0 | 0 | 0 | 0 | 0 | 0 | 0 | 0 | 0 | 0 | 0 | 0 | 0 | 0 | 0 | 0 | 0 | 0 | 0 | 0 | 0 | 0 | 0 | 0 | 0 | 0 | 0 | 0 | 0 | 0 | 0 | 0 | 0 | 0 | 0 | 0 | 0
| Reagensi, izuzev za transfuziju | Specijalna bolnica za cerebralnu paralizu i razvojnu neurologiju | Reagensi, izuzev za transfuziju | 404-1-110/20-4 | 187 | Reagensi za biohemijski anlizator AU 680 (Beckman Coulter) | 24 | C4 | RGN205018 | pakovanje | 1040 testova | Beckman Coulter | C4 | 90420 | 20% | Makler d.o.o | 35-29/20 | 24.04.2020. | 24.04.2021. | 0 | 0 | 0 | 0 | 0 | 0 | 0 | 0 | 0 | 0 | 0 | 0 | 0 | 0 | 0 | 0 | 0 | 0 | 0 | 0 | 0 | 0 | 0 | 0 | 0 | 0 | 0 | 0 | 0 | 0 | 0 | 0 | 0 | 0 | 0 | 0 | 0 | 0 | 0 | 0 | 0 | 0 | 0 | 0 | 0 | 0 | 0 | 0 | 0 | 0 | 0 | 0
| Reagensi, izuzev za transfuziju | Specijalna bolnica za cerebralnu paralizu i razvojnu neurologiju | Reagensi, izuzev za transfuziju | 404-1-110/20-4 | 187 | Reagensi za biohemijski anlizator AU 680 (Beckman Coulter) | 25 | Carbamazepine kalibrator | RGN205019 | pakovanje | 2 x 7,5ml/2 x 5 ml | Beckman Coulter | Core TDM Multi calibrator | 20662.5 | 20% | Makler d.o.o | 35-29/20 | 24.04.2020. | 24.04.2021. | 0 | 0 | 0 | 0 | 0 | 0 | 0 | 0 | 0 | 0 | 0 | 0 | 0 | 0 | 0 | 0 | 0 | 0 | 0 | 0 | 0 | 0 | 0 | 0 | 0 | 0 | 0 | 0 | 0 | 0 | 0 | 0 | 0 | 0 | 0 | 0 | 0 | 0 | 0 | 0 | 0 | 0 | 0 | 0 | 0 | 0 | 0 | 0 | 0 | 0 | 0 | 0
| Reagensi, izuzev za transfuziju | Specijalna bolnica za cerebralnu paralizu i razvojnu neurologiju | Reagensi, izuzev za transfuziju | 404-1-110/20-4 | 187 | Reagensi za biohemijski anlizator AU 680 (Beckman Coulter) | 26 | Carbamazepine kontrola 1,2,3 - Liquicheck TDM | RGN205020 | pakovanje | 12 x 5 ml | Bio-Rad Laboratories | Liquichek Therapeutic Drug Monitoring Control (TDM) | 45620 | 20% | Makler d.o.o | 35-29/20 | 24.04.2020. | 24.04.2021. | 0 | 0 | 0 | 0 | 0 | 0 | 0 | 0 | 0 | 0 | 0 | 0 | 0 | 0 | 0 | 0 | 0 | 0 | 0 | 0 | 0 | 0 | 0 | 0 | 0 | 0 | 0 | 0 | 0 | 0 | 0 | 0 | 0 | 0 | 0 | 0 | 0 | 0 | 0 | 0 | 0 | 0 | 0 | 0 | 0 | 0 | 0 | 0 | 0 | 0 | 0 | 0
| Reagensi, izuzev za transfuziju | Specijalna bolnica za cerebralnu paralizu i razvojnu neurologiju | Reagensi, izuzev za transfuziju | 404-1-110/20-4 | 187 | Reagensi za biohemijski anlizator AU 680 (Beckman Coulter) | 27 | Carbamazepine reagens | RGN205021 | pakovanje | 440 testova | Beckman Coulter | Carbamazepine | 102000 | 20% | Makler d.o.o | 35-29/20 | 24.04.2020. | 24.04.2021. | 0 | 0 | 0 | 0 | 0 | 0 | 0 | 0 | 0 | 0 | 0 | 0 | 0 | 0 | 0 | 0 | 0 | 0 | 0 | 0 | 0 | 0 | 0 | 0 | 0 | 0 | 0 | 0 | 0 | 0 | 0 | 0 | 0 | 0 | 0 | 0 | 0 | 0 | 0 | 0 | 0 | 0 | 0 | 0 | 0 | 0 | 0 | 0 | 0 | 0 | 0 | 0
| Reagensi, izuzev za transfuziju | Specijalna bolnica za cerebralnu paralizu i razvojnu neurologiju | Reagensi, izuzev za transfuziju | 404-1-110/20-4 | 187 | Reagensi za biohemijski anlizator AU 680 (Beckman Coulter) | 28 | Ceruoplazmin | RGN205022 | pakovanje | 400 testova | Beckman Coulter | Ceruloplasmin | 90000 | 20% | Makler d.o.o | 35-29/20 | 24.04.2020. | 24.04.2021. | 0 | 0 | 0 | 0 | 0 | 0 | 0 | 0 | 0 | 0 | 0 | 0 | 0 | 0 | 0 | 0 | 0 | 0 | 0 | 0 | 0 | 0 | 0 | 0 | 0 | 0 | 0 | 0 | 0 | 0 | 0 | 0 | 0 | 0 | 0 | 0 | 0 | 0 | 0 | 0 | 0 | 0 | 0 | 0 | 0 | 0 | 0 | 0 | 0 | 0 | 0 | 0
| Reagensi, izuzev za transfuziju | Specijalna bolnica za cerebralnu paralizu i razvojnu neurologiju | Reagensi, izuzev za transfuziju | 404-1-110/20-4 | 187 | Reagensi za biohemijski anlizator AU 680 (Beckman Coulter) | 29 | CK-MB | RGN205023 | pakovanje | 460 testova | Beckman Coulter | CK-MB | 17940 | 20% | Makler d.o.o | 35-29/20 | 24.04.2020. | 24.04.2021. | 0 | 0 | 0 | 0 | 0 | 0 | 0 | 0 | 0 | 0 | 0 | 0 | 0 | 0 | 0 | 0 | 0 | 0 | 0 | 0 | 0 | 0 | 0 | 0 | 0 | 0 | 0 | 0 | 0 | 0 | 0 | 0 | 0 | 0 | 0 | 0 | 0 | 0 | 0 | 0 | 0 | 0 | 0 | 0 | 0 | 0 | 0 | 0 | 0 | 0 | 0 | 0
| Reagensi, izuzev za transfuziju | Specijalna bolnica za cerebralnu paralizu i razvojnu neurologiju | Reagensi, izuzev za transfuziju | 404-1-110/20-4 | 187 | Reagensi za biohemijski anlizator AU 680 (Beckman Coulter) | 30 | CKMB Control serum Level 1 | RGN205024 | pakovanje | 9X2ml | Beckman Coulter | CK-MB control serum level 1 | 17090.5 | 20% | Makler d.o.o | 35-29/20 | 24.04.2020. | 24.04.2021. | 0 | 0 | 0 | 0 | 0 | 0 | 0 | 0 | 0 | 0 | 0 | 0 | 0 | 0 | 0 | 0 | 0 | 0 | 0 | 0 | 0 | 0 | 0 | 0 | 0 | 0 | 0 | 0 | 0 | 0 | 0 | 0 | 0 | 0 | 0 | 0 | 0 | 0 | 0 | 0 | 0 | 0 | 0 | 0 | 0 | 0 | 0 | 0 | 0 | 0 | 0 | 0
| Reagensi, izuzev za transfuziju | Specijalna bolnica za cerebralnu paralizu i razvojnu neurologiju | Reagensi, izuzev za transfuziju | 404-1-110/20-4 | 187 | Reagensi za biohemijski anlizator AU 680 (Beckman Coulter) | 31 | CKMB Control serum Level 2 | RGN205025 | pakovanje | 9x2ml | Beckman Coulter | CK-MB control serum level 2 | 17090.5 | 20% | Makler d.o.o | 35-29/20 | 24.04.2020. | 24.04.2021. | 0 | 0 | 0 | 0 | 0 | 0 | 0 | 0 | 0 | 0 | 0 | 0 | 0 | 0 | 0 | 0 | 0 | 0 | 0 | 0 | 0 | 0 | 0 | 0 | 0 | 0 | 0 | 0 | 0 | 0 | 0 | 0 | 0 | 0 | 0 | 0 | 0 | 0 | 0 | 0 | 0 | 0 | 0 | 0 | 0 | 0 | 0 | 0 | 0 | 0 | 0 | 0
| Reagensi, izuzev za transfuziju | Specijalna bolnica za cerebralnu paralizu i razvojnu neurologiju | Reagensi, izuzev za transfuziju | 404-1-110/20-4 | 187 | Reagensi za biohemijski anlizator AU 680 (Beckman Coulter) | 32 | CK-MB Kalibrator | RGN205026 | pakovanje | 6x1ml | Beckman Coulter | CK-MB calibrator | 22756.3 | 20% | Makler d.o.o | 35-29/20 | 24.04.2020. | 24.04.2021. | 0 | 0 | 0 | 0 | 0 | 0 | 0 | 0 | 0 | 0 | 0 | 0 | 0 | 0 | 0 | 0 | 0 | 0 | 0 | 0 | 0 | 0 | 0 | 0 | 0 | 0 | 0 | 0 | 0 | 0 | 0 | 0 | 0 | 0 | 0 | 0 | 0 | 0 | 0 | 0 | 0 | 0 | 0 | 0 | 0 | 0 | 0 | 0 | 0 | 0 | 0 | 0
| Reagensi, izuzev za transfuziju | Specijalna bolnica za cerebralnu paralizu i razvojnu neurologiju | Reagensi, izuzev za transfuziju | 404-1-110/20-4 | 187 | Reagensi za biohemijski anlizator AU 680 (Beckman Coulter) | 33 | CK-NAC | RGN205027 | pakovanje | 920 testova | Beckman Coulter | CK(NAC) | 23920 | 20% | Makler d.o.o | 35-29/20 | 24.04.2020. | 24.04.2021. | 0 | 0 | 0 | 0 | 0 | 0 | 0 | 0 | 0 | 0 | 0 | 0 | 0 | 0 | 0 | 0 | 0 | 0 | 0 | 0 | 0 | 0 | 0 | 0 | 0 | 0 | 0 | 0 | 0 | 0 | 0 | 0 | 0 | 0 | 0 | 0 | 0 | 0 | 0 | 0 | 0 | 0 | 0 | 0 | 0 | 0 | 0 | 0 | 0 | 0 | 0 | 0
| Reagensi, izuzev za transfuziju | Specijalna bolnica za cerebralnu paralizu i razvojnu neurologiju | Reagensi, izuzev za transfuziju | 404-1-110/20-4 | 187 | Reagensi za biohemijski anlizator AU 680 (Beckman Coulter) | 34 | CK-NAC | RGN205028 | pakovanje | 1960 testova | Beckman Coulter | CK(NAC) | 50960 | 20% | Makler d.o.o | 35-29/20 | 24.04.2020. | 24.04.2021. | 0 | 0 | 0 | 0 | 0 | 0 | 0 | 0 | 0 | 0 | 0 | 0 | 0 | 0 | 0 | 0 | 0 | 0 | 0 | 0 | 0 | 0 | 0 | 0 | 0 | 0 | 0 | 0 | 0 | 0 | 0 | 0 | 0 | 0 | 0 | 0 | 0 | 0 | 0 | 0 | 0 | 0 | 0 | 0 | 0 | 0 | 0 | 0 | 0 | 0 | 0 | 0
| Reagensi, izuzev za transfuziju | Specijalna bolnica za cerebralnu paralizu i razvojnu neurologiju | Reagensi, izuzev za transfuziju | 404-1-110/20-4 | 187 | Reagensi za biohemijski anlizator AU 680 (Beckman Coulter) | 35 | Cleaning solution | RGN205029 | pakovanje | 6x450ml | Beckman Coulter | Cleaning solution | 13889.95 | 20% | Makler d.o.o | 35-29/20 | 24.04.2020. | 24.04.2021. | 0 | 0 | 0 | 0 | 0 | 0 | 0 | 0 | 0 | 0 | 0 | 0 | 0 | 0 | 0 | 0 | 0 | 0 | 0 | 0 | 0 | 0 | 0 | 0 | 0 | 0 | 0 | 0 | 0 | 0 | 0 | 0 | 0 | 0 | 0 | 0 | 0 | 0 | 0 | 0 | 0 | 0 | 0 | 0 | 0 | 0 | 0 | 0 | 0 | 0 | 0 | 0
| Reagensi, izuzev za transfuziju | Specijalna bolnica za cerebralnu paralizu i razvojnu neurologiju | Reagensi, izuzev za transfuziju | 404-1-110/20-4 | 187 | Reagensi za biohemijski anlizator AU 680 (Beckman Coulter) | 36 | CRP | RGN205030 | pakovanje | 920 testova | Beckman Coulter | CRP latex | 50076 | 20% | Makler d.o.o | 35-29/20 | 24.04.2020. | 24.04.2021. | 0 | 0 | 0 | 0 | 0 | 0 | 0 | 0 | 0 | 0 | 0 | 0 | 0 | 0 | 0 | 0 | 0 | 0 | 0 | 0 | 0 | 0 | 0 | 0 | 0 | 0 | 0 | 0 | 0 | 0 | 0 | 0 | 0 | 0 | 0 | 0 | 0 | 0 | 0 | 0 | 0 | 0 | 0 | 0 | 0 | 0 | 0 | 0 | 0 | 0 | 0 | 0
| Reagensi, izuzev za transfuziju | Specijalna bolnica za cerebralnu paralizu i razvojnu neurologiju | Reagensi, izuzev za transfuziju | 404-1-110/20-4 | 187 | Reagensi za biohemijski anlizator AU 680 (Beckman Coulter) | 37 | CRP | RGN205031 | pakovanje | 1600 testova | Beckman Coulter | CRP latex | 114480 | 20% | Makler d.o.o | 35-29/20 | 24.04.2020. | 24.04.2021. | 0 | 0 | 0 | 0 | 0 | 0 | 0 | 0 | 0 | 0 | 0 | 0 | 0 | 0 | 0 | 0 | 0 | 0 | 0 | 0 | 0 | 0 | 0 | 0 | 0 | 0 | 0 | 0 | 0 | 0 | 0 | 0 | 0 | 0 | 0 | 0 | 0 | 0 | 0 | 0 | 0 | 0 | 0 | 0 | 0 | 0 | 0 | 0 | 0 | 0 | 0 | 0
| Reagensi, izuzev za transfuziju | Specijalna bolnica za cerebralnu paralizu i razvojnu neurologiju | Reagensi, izuzev za transfuziju | 404-1-110/20-4 | 187 | Reagensi za biohemijski anlizator AU 680 (Beckman Coulter) | 38 | CRP high sensitive kalibrator | RGN205032 | pakovanje | 5 x 2 ml | Beckman Coulter | CRP latex Highly Sensitive calibrator | 20691.95 | 20% | Makler d.o.o | 35-29/20 | 24.04.2020. | 24.04.2021. | 0 | 0 | 0 | 0 | 0 | 0 | 0 | 0 | 0 | 0 | 0 | 0 | 0 | 0 | 0 | 0 | 0 | 0 | 0 | 0 | 0 | 0 | 0 | 0 | 0 | 0 | 0 | 0 | 0 | 0 | 0 | 0 | 0 | 0 | 0 | 0 | 0 | 0 | 0 | 0 | 0 | 0 | 0 | 0 | 0 | 0 | 0 | 0 | 0 | 0 | 0 | 0
| Reagensi, izuzev za transfuziju | Specijalna bolnica za cerebralnu paralizu i razvojnu neurologiju | Reagensi, izuzev za transfuziju | 404-1-110/20-4 | 187 | Reagensi za biohemijski anlizator AU 680 (Beckman Coulter) | 39 | CRP latex normal kalibrator | RGN205033 | pakovanje | 5 x 2 ml | Beckman Coulter | CRP latex Normal calibrator | 40453.85 | 20% | Makler d.o.o | 35-29/20 | 24.04.2020. | 24.04.2021. | 0 | 0 | 0 | 0 | 0 | 0 | 0 | 0 | 0 | 0 | 0 | 0 | 0 | 0 | 0 | 0 | 0 | 0 | 0 | 0 | 0 | 0 | 0 | 0 | 0 | 0 | 0 | 0 | 0 | 0 | 0 | 0 | 0 | 0 | 0 | 0 | 0 | 0 | 0 | 0 | 0 | 0 | 0 | 0 | 0 | 0 | 0 | 0 | 0 | 0 | 0 | 0
| Reagensi, izuzev za transfuziju | Specijalna bolnica za cerebralnu paralizu i razvojnu neurologiju | Reagensi, izuzev za transfuziju | 404-1-110/20-4 | 187 | Reagensi za biohemijski anlizator AU 680 (Beckman Coulter) | 40 | Čašice | RGN205034 | pakovanje | 500x3ml | Instrumentation Laboratory | Sample cups (3 mL) | 3354.45 | 20% | Makler d.o.o | 35-29/20 | 24.04.2020. | 24.04.2021. | 0 | 0 | 0 | 0 | 0 | 0 | 0 | 0 | 0 | 0 | 0 | 0 | 0 | 0 | 0 | 0 | 0 | 0 | 0 | 0 | 0 | 0 | 0 | 0 | 0 | 0 | 0 | 0 | 0 | 0 | 0 | 0 | 0 | 0 | 0 | 0 | 0 | 0 | 0 | 0 | 0 | 0 | 0 | 0 | 0 | 0 | 0 | 0 | 0 | 0 | 0 | 0
| Reagensi, izuzev za transfuziju | Specijalna bolnica za cerebralnu paralizu i razvojnu neurologiju | Reagensi, izuzev za transfuziju | 404-1-110/20-4 | 187 | Reagensi za biohemijski anlizator AU 680 (Beckman Coulter) | 41 | Deproteinizirajući reag. za HbA1c | RGN205035 | pakovanje | 1000 ml | Beckman Coulter | Synchron and AU Systems Hemolyzing reagent | 24406.45 | 20% | Makler d.o.o | 35-29/20 | 24.04.2020. | 24.04.2021. | 0 | 0 | 0 | 0 | 0 | 0 | 0 | 0 | 0 | 0 | 0 | 0 | 0 | 0 | 0 | 0 | 0 | 0 | 0 | 0 | 0 | 0 | 0 | 0 | 0 | 0 | 0 | 0 | 0 | 0 | 0 | 0 | 0 | 0 | 0 | 0 | 0 | 0 | 0 | 0 | 0 | 0 | 0 | 0 | 0 | 0 | 0 | 0 | 0 | 0 | 0 | 0
| Reagensi, izuzev za transfuziju | Specijalna bolnica za cerebralnu paralizu i razvojnu neurologiju | Reagensi, izuzev za transfuziju | 404-1-110/20-4 | 187 | Reagensi za biohemijski anlizator AU 680 (Beckman Coulter) | 42 | Feritin | RGN205036 | pakovanje | 800 testova | Beckman Coulter | Ferritin | 115200 | 20% | Makler d.o.o | 35-29/20 | 24.04.2020. | 24.04.2021. | 0 | 0 | 0 | 0 | 0 | 0 | 0 | 0 | 0 | 0 | 0 | 0 | 0 | 0 | 0 | 0 | 0 | 0 | 0 | 0 | 0 | 0 | 0 | 0 | 0 | 0 | 0 | 0 | 0 | 0 | 0 | 0 | 0 | 0 | 0 | 0 | 0 | 0 | 0 | 0 | 0 | 0 | 0 | 0 | 0 | 0 | 0 | 0 | 0 | 0 | 0 | 0
| Reagensi, izuzev za transfuziju | Specijalna bolnica za cerebralnu paralizu i razvojnu neurologiju | Reagensi, izuzev za transfuziju | 404-1-110/20-4 | 187 | Reagensi za biohemijski anlizator AU 680 (Beckman Coulter) | 43 | Fertin kontrola - ITA control | RGN205037 | pakovanje | 6 x 2 mL | Beckman Coulter | ITA Control serum 1 | 40000 | 20% | Makler d.o.o | 35-29/20 | 24.04.2020. | 24.04.2021. | 0 | 0 | 0 | 0 | 0 | 0 | 0 | 0 | 0 | 0 | 0 | 0 | 0 | 0 | 0 | 0 | 0 | 0 | 0 | 0 | 0 | 0 | 0 | 0 | 0 | 0 | 0 | 0 | 0 | 0 | 0 | 0 | 0 | 0 | 0 | 0 | 0 | 0 | 0 | 0 | 0 | 0 | 0 | 0 | 0 | 0 | 0 | 0 | 0 | 0 | 0 | 0
| Reagensi, izuzev za transfuziju | Specijalna bolnica za cerebralnu paralizu i razvojnu neurologiju | Reagensi, izuzev za transfuziju | 404-1-110/20-4 | 187 | Reagensi za biohemijski anlizator AU 680 (Beckman Coulter) | 44 | Fosfor | RGN205038 | pakovanje | 2360 testova | Beckman Coulter | Inorganic Phosphorus | 12036 | 20% | Makler d.o.o | 35-29/20 | 24.04.2020. | 24.04.2021. | 0 | 0 | 0 | 0 | 0 | 0 | 0 | 0 | 0 | 0 | 0 | 0 | 0 | 0 | 0 | 0 | 0 | 0 | 0 | 0 | 0 | 0 | 0 | 0 | 0 | 0 | 0 | 0 | 0 | 0 | 0 | 0 | 0 | 0 | 0 | 0 | 0 | 0 | 0 | 0 | 0 | 0 | 0 | 0 | 0 | 0 | 0 | 0 | 0 | 0 | 0 | 0
| Reagensi, izuzev za transfuziju | Specijalna bolnica za cerebralnu paralizu i razvojnu neurologiju | Reagensi, izuzev za transfuziju | 404-1-110/20-4 | 187 | Reagensi za biohemijski anlizator AU 680 (Beckman Coulter) | 45 | GGT | RGN205039 | pakovanje | 1000 testova | Beckman Coulter | GGT | 8620 | 20% | Makler d.o.o | 35-29/20 | 24.04.2020. | 24.04.2021. | 0 | 0 | 0 | 0 | 0 | 0 | 0 | 0 | 0 | 0 | 0 | 0 | 0 | 0 | 0 | 0 | 0 | 0 | 0 | 0 | 0 | 0 | 0 | 0 | 0 | 0 | 0 | 0 | 0 | 0 | 0 | 0 | 0 | 0 | 0 | 0 | 0 | 0 | 0 | 0 | 0 | 0 | 0 | 0 | 0 | 0 | 0 | 0 | 0 | 0 | 0 | 0
| Reagensi, izuzev za transfuziju | Specijalna bolnica za cerebralnu paralizu i razvojnu neurologiju | Reagensi, izuzev za transfuziju | 404-1-110/20-4 | 187 | Reagensi za biohemijski anlizator AU 680 (Beckman Coulter) | 46 | GGT | RGN205040 | pakovanje | 2600 testova | Beckman Coulter | GGT | 21060 | 20% | Makler d.o.o | 35-29/20 | 24.04.2020. | 24.04.2021. | 0 | 0 | 0 | 0 | 0 | 0 | 0 | 0 | 0 | 0 | 0 | 0 | 0 | 0 | 0 | 0 | 0 | 0 | 0 | 0 | 0 | 0 | 0 | 0 | 0 | 0 | 0 | 0 | 0 | 0 | 0 | 0 | 0 | 0 | 0 | 0 | 0 | 0 | 0 | 0 | 0 | 0 | 0 | 0 | 0 | 0 | 0 | 0 | 0 | 0 | 0 | 0
| Reagensi, izuzev za transfuziju | Specijalna bolnica za cerebralnu paralizu i razvojnu neurologiju | Reagensi, izuzev za transfuziju | 404-1-110/20-4 | 187 | Reagensi za biohemijski anlizator AU 680 (Beckman Coulter) | 47 | Glukoza | RGN205041 | pakovanje | 5200 testova | Beckman Coulter | Glucose | 27560 | 20% | Makler d.o.o | 35-29/20 | 24.04.2020. | 24.04.2021. | 0 | 0 | 0 | 0 | 0 | 0 | 0 | 0 | 0 | 0 | 0 | 0 | 0 | 0 | 0 | 0 | 0 | 0 | 0 | 0 | 0 | 0 | 0 | 0 | 0 | 0 | 0 | 0 | 0 | 0 | 0 | 0 | 0 | 0 | 0 | 0 | 0 | 0 | 0 | 0 | 0 | 0 | 0 | 0 | 0 | 0 | 0 | 0 | 0 | 0 | 0 | 0
| Reagensi, izuzev za transfuziju | Specijalna bolnica za cerebralnu paralizu i razvojnu neurologiju | Reagensi, izuzev za transfuziju | 404-1-110/20-4 | 187 | Reagensi za biohemijski anlizator AU 680 (Beckman Coulter) | 48 | Gvožđe | RGN205042 | pakovanje | 3880 testova | Beckman Coulter | Iron | 30715 | 20% | Makler d.o.o | 35-29/20 | 24.04.2020. | 24.04.2021. | 0 | 0 | 0 | 0 | 0 | 0 | 0 | 0 | 0 | 0 | 0 | 0 | 0 | 0 | 0 | 0 | 0 | 0 | 0 | 0 | 0 | 0 | 0 | 0 | 0 | 0 | 0 | 0 | 0 | 0 | 0 | 0 | 0 | 0 | 0 | 0 | 0 | 0 | 0 | 0 | 0 | 0 | 0 | 0 | 0 | 0 | 0 | 0 | 0 | 0 | 0 | 0
| Reagensi, izuzev za transfuziju | Specijalna bolnica za cerebralnu paralizu i razvojnu neurologiju | Reagensi, izuzev za transfuziju | 404-1-110/20-4 | 187 | Reagensi za biohemijski anlizator AU 680 (Beckman Coulter) | 49 | Gvožđe | RGN205043 | pakovanje | 2000 testova | Beckman Coulter | Iron | 15800 | 20% | Makler d.o.o | 35-29/20 | 24.04.2020. | 24.04.2021. | 0 | 0 | 0 | 0 | 0 | 0 | 0 | 0 | 0 | 0 | 0 | 0 | 0 | 0 | 0 | 0 | 0 | 0 | 0 | 0 | 0 | 0 | 0 | 0 | 0 | 0 | 0 | 0 | 0 | 0 | 0 | 0 | 0 | 0 | 0 | 0 | 0 | 0 | 0 | 0 | 0 | 0 | 0 | 0 | 0 | 0 | 0 | 0 | 0 | 0 | 0 | 0
| Reagensi, izuzev za transfuziju | Specijalna bolnica za cerebralnu paralizu i razvojnu neurologiju | Reagensi, izuzev za transfuziju | 404-1-110/20-4 | 187 | Reagensi za biohemijski anlizator AU 680 (Beckman Coulter) | 50 | Haptoglobin | RGN205044 | pakovanje | 540 testova | Beckman Coulter | Haptoglobin | 93000 | 20% | Makler d.o.o | 35-29/20 | 24.04.2020. | 24.04.2021. | 0 | 0 | 0 | 0 | 0 | 0 | 0 | 0 | 0 | 0 | 0 | 0 | 0 | 0 | 0 | 0 | 0 | 0 | 0 | 0 | 0 | 0 | 0 | 0 | 0 | 0 | 0 | 0 | 0 | 0 | 0 | 0 | 0 | 0 | 0 | 0 | 0 | 0 | 0 | 0 | 0 | 0 | 0 | 0 | 0 | 0 | 0 | 0 | 0 | 0 | 0 | 0
| Reagensi, izuzev za transfuziju | Specijalna bolnica za cerebralnu paralizu i razvojnu neurologiju | Reagensi, izuzev za transfuziju | 404-1-110/20-4 | 187 | Reagensi za biohemijski anlizator AU 680 (Beckman Coulter) | 51 | Liphocheck Diabetes control | RGN205045 | pakovanje | 6X0.5ml | Bio-Rad Laboratories | Lyphochek Diabetes Control | 32500 | 20% | Makler d.o.o | 35-29/20 | 24.04.2020. | 24.04.2021. | 0 | 0 | 0 | 0 | 0 | 0 | 0 | 0 | 0 | 0 | 0 | 0 | 0 | 0 | 0 | 0 | 0 | 0 | 0 | 0 | 0 | 0 | 0 | 0 | 0 | 0 | 0 | 0 | 0 | 0 | 0 | 0 | 0 | 0 | 0 | 0 | 0 | 0 | 0 | 0 | 0 | 0 | 0 | 0 | 0 | 0 | 0 | 0 | 0 | 0 | 0 | 0
| Reagensi, izuzev za transfuziju | Specijalna bolnica za cerebralnu paralizu i razvojnu neurologiju | Reagensi, izuzev za transfuziju | 404-1-110/20-4 | 187 | Reagensi za biohemijski anlizator AU 680 (Beckman Coulter) | 52 | HbA1c reagens | RGN205046 | pakovanje | 500 testova | Beckman Coulter | HbA1c | 107500 | 20% | Makler d.o.o | 35-29/20 | 24.04.2020. | 24.04.2021. | 0 | 0 | 0 | 0 | 0 | 0 | 0 | 0 | 0 | 0 | 0 | 0 | 0 | 0 | 0 | 0 | 0 | 0 | 0 | 0 | 0 | 0 | 0 | 0 | 0 | 0 | 0 | 0 | 0 | 0 | 0 | 0 | 0 | 0 | 0 | 0 | 0 | 0 | 0 | 0 | 0 | 0 | 0 | 0 | 0 | 0 | 0 | 0 | 0 | 0 | 0 | 0
| Reagensi, izuzev za transfuziju | Specijalna bolnica za cerebralnu paralizu i razvojnu neurologiju | Reagensi, izuzev za transfuziju | 404-1-110/20-4 | 187 | Reagensi za biohemijski anlizator AU 680 (Beckman Coulter) | 53 | HBDH | RGN205047 | pakovanje | 920 testova | Beckman Coulter | HBDH | 9618 | 20% | Makler d.o.o | 35-29/20 | 24.04.2020. | 24.04.2021. | 0 | 0 | 0 | 0 | 0 | 0 | 0 | 0 | 0 | 0 | 0 | 0 | 0 | 0 | 0 | 0 | 0 | 0 | 0 | 0 | 0 | 0 | 0 | 0 | 0 | 0 | 0 | 0 | 0 | 0 | 0 | 0 | 0 | 0 | 0 | 0 | 0 | 0 | 0 | 0 | 0 | 0 | 0 | 0 | 0 | 0 | 0 | 0 | 0 | 0 | 0 | 0
| Reagensi, izuzev za transfuziju | Specijalna bolnica za cerebralnu paralizu i razvojnu neurologiju | Reagensi, izuzev za transfuziju | 404-1-110/20-4 | 187 | Reagensi za biohemijski anlizator AU 680 (Beckman Coulter) | 54 | HDL/LDL Holesterol Kontrol Serum | RGN205048 | pakovanje | 2X3X5ml | Beckman Coulter | HDL/LDL Cholesterol Control Serum | 17664.3 | 20% | Makler d.o.o | 35-29/20 | 24.04.2020. | 24.04.2021. | 0 | 0 | 0 | 0 | 0 | 0 | 0 | 0 | 0 | 0 | 0 | 0 | 0 | 0 | 0 | 0 | 0 | 0 | 0 | 0 | 0 | 0 | 0 | 0 | 0 | 0 | 0 | 0 | 0 | 0 | 0 | 0 | 0 | 0 | 0 | 0 | 0 | 0 | 0 | 0 | 0 | 0 | 0 | 0 | 0 | 0 | 0 | 0 | 0 | 0 | 0 | 0
| Reagensi, izuzev za transfuziju | Specijalna bolnica za cerebralnu paralizu i razvojnu neurologiju | Reagensi, izuzev za transfuziju | 404-1-110/20-4 | 187 | Reagensi za biohemijski anlizator AU 680 (Beckman Coulter) | 55 | HDL-holesterol | RGN205049 | pakovanje | 1400 testova | Beckman Coulter | HDL Cholesterol | 42000 | 20% | Makler d.o.o | 35-29/20 | 24.04.2020. | 24.04.2021. | 0 | 0 | 0 | 0 | 0 | 0 | 0 | 0 | 0 | 0 | 0 | 0 | 0 | 0 | 0 | 0 | 0 | 0 | 0 | 0 | 0 | 0 | 0 | 0 | 0 | 0 | 0 | 0 | 0 | 0 | 0 | 0 | 0 | 0 | 0 | 0 | 0 | 0 | 0 | 0 | 0 | 0 | 0 | 0 | 0 | 0 | 0 | 0 | 0 | 0 | 0 | 0
| Reagensi, izuzev za transfuziju | Specijalna bolnica za cerebralnu paralizu i razvojnu neurologiju | Reagensi, izuzev za transfuziju | 404-1-110/20-4 | 187 | Reagensi za biohemijski anlizator AU 680 (Beckman Coulter) | 56 | HDL-holesterol | RGN205050 | pakovanje | 740 testova | Beckman Coulter | HDL Cholesterol | 22200 | 20% | Makler d.o.o | 35-29/20 | 24.04.2020. | 24.04.2021. | 0 | 0 | 0 | 0 | 0 | 0 | 0 | 0 | 0 | 0 | 0 | 0 | 0 | 0 | 0 | 0 | 0 | 0 | 0 | 0 | 0 | 0 | 0 | 0 | 0 | 0 | 0 | 0 | 0 | 0 | 0 | 0 | 0 | 0 | 0 | 0 | 0 | 0 | 0 | 0 | 0 | 0 | 0 | 0 | 0 | 0 | 0 | 0 | 0 | 0 | 0 | 0
| Reagensi, izuzev za transfuziju | Specijalna bolnica za cerebralnu paralizu i razvojnu neurologiju | Reagensi, izuzev za transfuziju | 404-1-110/20-4 | 187 | Reagensi za biohemijski anlizator AU 680 (Beckman Coulter) | 57 | HDL-Holesterol kalibrator | RGN205051 | pakovanje | 2X3ml | Beckman Coulter | HDL Cholesterol calibrator | 18203.9 | 20% | Makler d.o.o | 35-29/20 | 24.04.2020. | 24.04.2021. | 0 | 0 | 0 | 0 | 0 | 0 | 0 | 0 | 0 | 0 | 0 | 0 | 0 | 0 | 0 | 0 | 0 | 0 | 0 | 0 | 0 | 0 | 0 | 0 | 0 | 0 | 0 | 0 | 0 | 0 | 0 | 0 | 0 | 0 | 0 | 0 | 0 | 0 | 0 | 0 | 0 | 0 | 0 | 0 | 0 | 0 | 0 | 0 | 0 | 0 | 0 | 0
| Reagensi, izuzev za transfuziju | Specijalna bolnica za cerebralnu paralizu i razvojnu neurologiju | Reagensi, izuzev za transfuziju | 404-1-110/20-4 | 187 | Reagensi za biohemijski anlizator AU 680 (Beckman Coulter) | 58 | Holesterol | RGN205052 | pakovanje | 7320 testova | Beckman Coulter | Cholesterol | 64782 | 20% | Makler d.o.o | 35-29/20 | 24.04.2020. | 24.04.2021. | 0 | 0 | 0 | 0 | 0 | 0 | 0 | 0 | 0 | 0 | 0 | 0 | 0 | 0 | 0 | 0 | 0 | 0 | 0 | 0 | 0 | 0 | 0 | 0 | 0 | 0 | 0 | 0 | 0 | 0 | 0 | 0 | 0 | 0 | 0 | 0 | 0 | 0 | 0 | 0 | 0 | 0 | 0 | 0 | 0 | 0 | 0 | 0 | 0 | 0 | 0 | 0
| Reagensi, izuzev za transfuziju | Specijalna bolnica za cerebralnu paralizu i razvojnu neurologiju | Reagensi, izuzev za transfuziju | 404-1-110/20-4 | 187 | Reagensi za biohemijski anlizator AU 680 (Beckman Coulter) | 59 | Holesterol | RGN205053 | pakovanje | 3640 testova | Beckman Coulter | Cholesterol | 32214 | 20% | Makler d.o.o | 35-29/20 | 24.04.2020. | 24.04.2021. | 0 | 0 | 0 | 0 | 0 | 0 | 0 | 0 | 0 | 0 | 0 | 0 | 0 | 0 | 0 | 0 | 0 | 0 | 0 | 0 | 0 | 0 | 0 | 0 | 0 | 0 | 0 | 0 | 0 | 0 | 0 | 0 | 0 | 0 | 0 | 0 | 0 | 0 | 0 | 0 | 0 | 0 | 0 | 0 | 0 | 0 | 0 | 0 | 0 | 0 | 0 | 0
| Reagensi, izuzev za transfuziju | Specijalna bolnica za cerebralnu paralizu i razvojnu neurologiju | Reagensi, izuzev za transfuziju | 404-1-110/20-4 | 187 | Reagensi za biohemijski anlizator AU 680 (Beckman Coulter) | 60 | Holinesteraza | RGN205054 | pakovanje | 720 testova | Beckman Coulter | Cholinesterase | 13912 | 20% | Makler d.o.o | 35-29/20 | 24.04.2020. | 24.04.2021. | 0 | 0 | 0 | 0 | 0 | 0 | 0 | 0 | 0 | 0 | 0 | 0 | 0 | 0 | 0 | 0 | 0 | 0 | 0 | 0 | 0 | 0 | 0 | 0 | 0 | 0 | 0 | 0 | 0 | 0 | 0 | 0 | 0 | 0 | 0 | 0 | 0 | 0 | 0 | 0 | 0 | 0 | 0 | 0 | 0 | 0 | 0 | 0 | 0 | 0 | 0 | 0
| Reagensi, izuzev za transfuziju | Specijalna bolnica za cerebralnu paralizu i razvojnu neurologiju | Reagensi, izuzev za transfuziju | 404-1-110/20-4 | 187 | Reagensi za biohemijski anlizator AU 680 (Beckman Coulter) | 61 | IgA | RGN205055 | pakovanje | 1000 testova | Beckman Coulter | IgA | 76150 | 20% | Makler d.o.o | 35-29/20 | 24.04.2020. | 24.04.2021. | 0 | 0 | 0 | 0 | 0 | 0 | 0 | 0 | 0 | 0 | 0 | 0 | 0 | 0 | 0 | 0 | 0 | 0 | 0 | 0 | 0 | 0 | 0 | 0 | 0 | 0 | 0 | 0 | 0 | 0 | 0 | 0 | 0 | 0 | 0 | 0 | 0 | 0 | 0 | 0 | 0 | 0 | 0 | 0 | 0 | 0 | 0 | 0 | 0 | 0 | 0 | 0
| Reagensi, izuzev za transfuziju | Specijalna bolnica za cerebralnu paralizu i razvojnu neurologiju | Reagensi, izuzev za transfuziju | 404-1-110/20-4 | 187 | Reagensi za biohemijski anlizator AU 680 (Beckman Coulter) | 62 | IgG | RGN205056 | pakovanje | 1000 testova | Beckman Coulter | IgG | 76150 | 20% | Makler d.o.o | 35-29/20 | 24.04.2020. | 24.04.2021. | 0 | 0 | 0 | 0 | 0 | 0 | 0 | 0 | 0 | 0 | 0 | 0 | 0 | 0 | 0 | 0 | 0 | 0 | 0 | 0 | 0 | 0 | 0 | 0 | 0 | 0 | 0 | 0 | 0 | 0 | 0 | 0 | 0 | 0 | 0 | 0 | 0 | 0 | 0 | 0 | 0 | 0 | 0 | 0 | 0 | 0 | 0 | 0 | 0 | 0 | 0 | 0
| Reagensi, izuzev za transfuziju | Specijalna bolnica za cerebralnu paralizu i razvojnu neurologiju | Reagensi, izuzev za transfuziju | 404-1-110/20-4 | 187 | Reagensi za biohemijski anlizator AU 680 (Beckman Coulter) | 63 | IgM | RGN205057 | pakovanje | 1000 testova | Beckman Coulter | IgM | 76150 | 20% | Makler d.o.o | 35-29/20 | 24.04.2020. | 24.04.2021. | 0 | 0 | 0 | 0 | 0 | 0 | 0 | 0 | 0 | 0 | 0 | 0 | 0 | 0 | 0 | 0 | 0 | 0 | 0 | 0 | 0 | 0 | 0 | 0 | 0 | 0 | 0 | 0 | 0 | 0 | 0 | 0 | 0 | 0 | 0 | 0 | 0 | 0 | 0 | 0 | 0 | 0 | 0 | 0 | 0 | 0 | 0 | 0 | 0 | 0 | 0 | 0
| Reagensi, izuzev za transfuziju | Specijalna bolnica za cerebralnu paralizu i razvojnu neurologiju | Reagensi, izuzev za transfuziju | 404-1-110/20-4 | 187 | Reagensi za biohemijski anlizator AU 680 (Beckman Coulter) | 64 | ISE High Serum Standard | RGN205058 | pakovanje | 4x100ml | Beckman Coulter | ISE High Serum Standard | 10247.65 | 20% | Makler d.o.o | 35-29/20 | 24.04.2020. | 24.04.2021. | 0 | 0 | 0 | 0 | 0 | 0 | 0 | 0 | 0 | 0 | 0 | 0 | 0 | 0 | 0 | 0 | 0 | 0 | 0 | 0 | 0 | 0 | 0 | 0 | 0 | 0 | 0 | 0 | 0 | 0 | 0 | 0 | 0 | 0 | 0 | 0 | 0 | 0 | 0 | 0 | 0 | 0 | 0 | 0 | 0 | 0 | 0 | 0 | 0 | 0 | 0 | 0
| Reagensi, izuzev za transfuziju | Specijalna bolnica za cerebralnu paralizu i razvojnu neurologiju | Reagensi, izuzev za transfuziju | 404-1-110/20-4 | 187 | Reagensi za biohemijski anlizator AU 680 (Beckman Coulter) | 65 | ISE Internal Reference solution | RGN205059 | pakovanje | 2x25ml | Beckman Coulter | ISE Internal Reference Solution | 8898.65 | 20% | Makler d.o.o | 35-29/20 | 24.04.2020. | 24.04.2021. | 0 | 0 | 0 | 0 | 0 | 0 | 0 | 0 | 0 | 0 | 0 | 0 | 0 | 0 | 0 | 0 | 0 | 0 | 0 | 0 | 0 | 0 | 0 | 0 | 0 | 0 | 0 | 0 | 0 | 0 | 0 | 0 | 0 | 0 | 0 | 0 | 0 | 0 | 0 | 0 | 0 | 0 | 0 | 0 | 0 | 0 | 0 | 0 | 0 | 0 | 0 | 0
| Reagensi, izuzev za transfuziju | Specijalna bolnica za cerebralnu paralizu i razvojnu neurologiju | Reagensi, izuzev za transfuziju | 404-1-110/20-4 | 187 | Reagensi za biohemijski anlizator AU 680 (Beckman Coulter) | 66 | ISE Low Serum Standard | RGN205060 | pakovanje | 4x100ml | Beckman Coulter | ISE Low Serum Standard | 10247.65 | 20% | Makler d.o.o | 35-29/20 | 24.04.2020. | 24.04.2021. | 0 | 0 | 0 | 0 | 0 | 0 | 0 | 0 | 0 | 0 | 0 | 0 | 0 | 0 | 0 | 0 | 0 | 0 | 0 | 0 | 0 | 0 | 0 | 0 | 0 | 0 | 0 | 0 | 0 | 0 | 0 | 0 | 0 | 0 | 0 | 0 | 0 | 0 | 0 | 0 | 0 | 0 | 0 | 0 | 0 | 0 | 0 | 0 | 0 | 0 | 0 | 0
| Reagensi, izuzev za transfuziju | Specijalna bolnica za cerebralnu paralizu i razvojnu neurologiju | Reagensi, izuzev za transfuziju | 404-1-110/20-4 | 187 | Reagensi za biohemijski anlizator AU 680 (Beckman Coulter) | 67 | ISE Low/High Urine standard | RGN205061 | pakovanje | 4x100ml | Beckman Coulter | ISE Low/High Urine Standard | 12494.4 | 20% | Makler d.o.o | 35-29/20 | 24.04.2020. | 24.04.2021. | 0 | 0 | 0 | 0 | 0 | 0 | 0 | 0 | 0 | 0 | 0 | 0 | 0 | 0 | 0 | 0 | 0 | 0 | 0 | 0 | 0 | 0 | 0 | 0 | 0 | 0 | 0 | 0 | 0 | 0 | 0 | 0 | 0 | 0 | 0 | 0 | 0 | 0 | 0 | 0 | 0 | 0 | 0 | 0 | 0 | 0 | 0 | 0 | 0 | 0 | 0 | 0
| Reagensi, izuzev za transfuziju | Specijalna bolnica za cerebralnu paralizu i razvojnu neurologiju | Reagensi, izuzev za transfuziju | 404-1-110/20-4 | 187 | Reagensi za biohemijski anlizator AU 680 (Beckman Coulter) | 68 | ISE Mid Standard | RGN205062 | pakovanje | 4X2000ml | Beckman Coulter | ISE MID Standard | 15080 | 20% | Makler d.o.o | 35-29/20 | 24.04.2020. | 24.04.2021. | 0 | 0 | 0 | 0 | 0 | 0 | 0 | 0 | 0 | 0 | 0 | 0 | 0 | 0 | 0 | 0 | 0 | 0 | 0 | 0 | 0 | 0 | 0 | 0 | 0 | 0 | 0 | 0 | 0 | 0 | 0 | 0 | 0 | 0 | 0 | 0 | 0 | 0 | 0 | 0 | 0 | 0 | 0 | 0 | 0 | 0 | 0 | 0 | 0 | 0 | 0 | 0
| Reagensi, izuzev za transfuziju | Specijalna bolnica za cerebralnu paralizu i razvojnu neurologiju | Reagensi, izuzev za transfuziju | 404-1-110/20-4 | 187 | Reagensi za biohemijski anlizator AU 680 (Beckman Coulter) | 69 | ISE selectivity check | RGN205063 | pakovanje | 2x25ml | Beckman Coulter | ISE Na+/K+ Selectivity Check | 8157.65 | 20% | Makler d.o.o | 35-29/20 | 24.04.2020. | 24.04.2021. | 0 | 0 | 0 | 0 | 0 | 0 | 0 | 0 | 0 | 0 | 0 | 0 | 0 | 0 | 0 | 0 | 0 | 0 | 0 | 0 | 0 | 0 | 0 | 0 | 0 | 0 | 0 | 0 | 0 | 0 | 0 | 0 | 0 | 0 | 0 | 0 | 0 | 0 | 0 | 0 | 0 | 0 | 0 | 0 | 0 | 0 | 0 | 0 | 0 | 0 | 0 | 0
| Reagensi, izuzev za transfuziju | Specijalna bolnica za cerebralnu paralizu i razvojnu neurologiju | Reagensi, izuzev za transfuziju | 404-1-110/20-4 | 187 | Reagensi za biohemijski anlizator AU 680 (Beckman Coulter) | 70 | ITA KONTROL SERUM 1 | RGN205064 | pakovanje | 6x2ml | Beckman Coulter | ITA Control serum 1 | 40000 | 20% | Makler d.o.o | 35-29/20 | 24.04.2020. | 24.04.2021. | 0 | 0 | 0 | 0 | 0 | 0 | 0 | 0 | 0 | 0 | 0 | 0 | 0 | 0 | 0 | 0 | 0 | 0 | 0 | 0 | 0 | 0 | 0 | 0 | 0 | 0 | 0 | 0 | 0 | 0 | 0 | 0 | 0 | 0 | 0 | 0 | 0 | 0 | 0 | 0 | 0 | 0 | 0 | 0 | 0 | 0 | 0 | 0 | 0 | 0 | 0 | 0
| Reagensi, izuzev za transfuziju | Specijalna bolnica za cerebralnu paralizu i razvojnu neurologiju | Reagensi, izuzev za transfuziju | 404-1-110/20-4 | 187 | Reagensi za biohemijski anlizator AU 680 (Beckman Coulter) | 71 | ITA KONTROL SERUM 2 | RGN205065 | pakovanje | 6x2ml | Beckman Coulter | ITA Control serum 2 | 40000 | 20% | Makler d.o.o | 35-29/20 | 24.04.2020. | 24.04.2021. | 0 | 0 | 0 | 0 | 0 | 0 | 0 | 0 | 0 | 0 | 0 | 0 | 0 | 0 | 0 | 0 | 0 | 0 | 0 | 0 | 0 | 0 | 0 | 0 | 0 | 0 | 0 | 0 | 0 | 0 | 0 | 0 | 0 | 0 | 0 | 0 | 0 | 0 | 0 | 0 | 0 | 0 | 0 | 0 | 0 | 0 | 0 | 0 | 0 | 0 | 0 | 0
| Reagensi, izuzev za transfuziju | Specijalna bolnica za cerebralnu paralizu i razvojnu neurologiju | Reagensi, izuzev za transfuziju | 404-1-110/20-4 | 187 | Reagensi za biohemijski anlizator AU 680 (Beckman Coulter) | 72 | ITA KONTROL SERUM 3 | RGN205066 | pakovanje | 6X2ml | Beckman Coulter | ITA Control serum 3 | 40000 | 20% | Makler d.o.o | 35-29/20 | 24.04.2020. | 24.04.2021. | 0 | 0 | 0 | 0 | 0 | 0 | 0 | 0 | 0 | 0 | 0 | 0 | 0 | 0 | 0 | 0 | 0 | 0 | 0 | 0 | 0 | 0 | 0 | 0 | 0 | 0 | 0 | 0 | 0 | 0 | 0 | 0 | 0 | 0 | 0 | 0 | 0 | 0 | 0 | 0 | 0 | 0 | 0 | 0 | 0 | 0 | 0 | 0 | 0 | 0 | 0 | 0
| Reagensi, izuzev za transfuziju | Specijalna bolnica za cerebralnu paralizu i razvojnu neurologiju | Reagensi, izuzev za transfuziju | 404-1-110/20-4 | 187 | Reagensi za biohemijski anlizator AU 680 (Beckman Coulter) | 73 | Kalcijum | RGN205067 | pakovanje | 5240 testova | Beckman Coulter | Calcium Arsenazo | 45588 | 20% | Makler d.o.o | 35-29/20 | 24.04.2020. | 24.04.2021. | 0 | 0 | 0 | 0 | 0 | 0 | 0 | 0 | 0 | 0 | 0 | 0 | 0 | 0 | 0 | 0 | 0 | 0 | 0 | 0 | 0 | 0 | 0 | 0 | 0 | 0 | 0 | 0 | 0 | 0 | 0 | 0 | 0 | 0 | 0 | 0 | 0 | 0 | 0 | 0 | 0 | 0 | 0 | 0 | 0 | 0 | 0 | 0 | 0 | 0 | 0 | 0
| Reagensi, izuzev za transfuziju | Specijalna bolnica za cerebralnu paralizu i razvojnu neurologiju | Reagensi, izuzev za transfuziju | 404-1-110/20-4 | 187 | Reagensi za biohemijski anlizator AU 680 (Beckman Coulter) | 74 | Kalcijum | RGN205068 | pakovanje | 2800 testova | Beckman Coulter | Calcium Arsenazo | 24360 | 20% | Makler d.o.o | 35-29/20 | 24.04.2020. | 24.04.2021. | 0 | 0 | 0 | 0 | 0 | 0 | 0 | 0 | 0 | 0 | 0 | 0 | 0 | 0 | 0 | 0 | 0 | 0 | 0 | 0 | 0 | 0 | 0 | 0 | 0 | 0 | 0 | 0 | 0 | 0 | 0 | 0 | 0 | 0 | 0 | 0 | 0 | 0 | 0 | 0 | 0 | 0 | 0 | 0 | 0 | 0 | 0 | 0 | 0 | 0 | 0 | 0
| Reagensi, izuzev za transfuziju | Specijalna bolnica za cerebralnu paralizu i razvojnu neurologiju | Reagensi, izuzev za transfuziju | 404-1-110/20-4 | 187 | Reagensi za biohemijski anlizator AU 680 (Beckman Coulter) | 75 | Kontrolni serum N | RGN205069 | pakovanje | 20x5ml | Beckman Coulter | Control serum 1 | 38124.45 | 20% | Makler d.o.o | 35-29/20 | 24.04.2020. | 24.04.2021. | 0 | 0 | 0 | 0 | 0 | 0 | 0 | 0 | 0 | 0 | 0 | 0 | 0 | 0 | 0 | 0 | 0 | 0 | 0 | 0 | 0 | 0 | 0 | 0 | 0 | 0 | 0 | 0 | 0 | 0 | 0 | 0 | 0 | 0 | 0 | 0 | 0 | 0 | 0 | 0 | 0 | 0 | 0 | 0 | 0 | 0 | 0 | 0 | 0 | 0 | 0 | 0
| Reagensi, izuzev za transfuziju | Specijalna bolnica za cerebralnu paralizu i razvojnu neurologiju | Reagensi, izuzev za transfuziju | 404-1-110/20-4 | 187 | Reagensi za biohemijski anlizator AU 680 (Beckman Coulter) | 76 | Kontrolni serum P | RGN205070 | pakovanje | 20x5ml | Beckman Coulter | Control serum 2 | 38124.45 | 20% | Makler d.o.o | 35-29/20 | 24.04.2020. | 24.04.2021. | 0 | 0 | 0 | 0 | 0 | 0 | 0 | 0 | 0 | 0 | 0 | 0 | 0 | 0 | 0 | 0 | 0 | 0 | 0 | 0 | 0 | 0 | 0 | 0 | 0 | 0 | 0 | 0 | 0 | 0 | 0 | 0 | 0 | 0 | 0 | 0 | 0 | 0 | 0 | 0 | 0 | 0 | 0 | 0 | 0 | 0 | 0 | 0 | 0 | 0 | 0 | 0
| Reagensi, izuzev za transfuziju | Specijalna bolnica za cerebralnu paralizu i razvojnu neurologiju | Reagensi, izuzev za transfuziju | 404-1-110/20-4 | 187 | Reagensi za biohemijski anlizator AU 680 (Beckman Coulter) | 77 | Kreatinin | RGN205071 | pakovanje | 3960 testova | Beckman Coulter | Creatinine | 6105 | 20% | Makler d.o.o | 35-29/20 | 24.04.2020. | 24.04.2021. | 0 | 0 | 0 | 0 | 0 | 0 | 0 | 0 | 0 | 0 | 0 | 0 | 0 | 0 | 0 | 0 | 0 | 0 | 0 | 0 | 0 | 0 | 0 | 0 | 0 | 0 | 0 | 0 | 0 | 0 | 0 | 0 | 0 | 0 | 0 | 0 | 0 | 0 | 0 | 0 | 0 | 0 | 0 | 0 | 0 | 0 | 0 | 0 | 0 | 0 | 0 | 0
| Reagensi, izuzev za transfuziju | Specijalna bolnica za cerebralnu paralizu i razvojnu neurologiju | Reagensi, izuzev za transfuziju | 404-1-110/20-4 | 187 | Reagensi za biohemijski anlizator AU 680 (Beckman Coulter) | 78 | LDH (SCE) | RGN205072 | pakovanje | 3280 testova | Beckman Coulter | LDH | 26240 | 20% | Makler d.o.o | 35-29/20 | 24.04.2020. | 24.04.2021. | 0 | 0 | 0 | 0 | 0 | 0 | 0 | 0 | 0 | 0 | 0 | 0 | 0 | 0 | 0 | 0 | 0 | 0 | 0 | 0 | 0 | 0 | 0 | 0 | 0 | 0 | 0 | 0 | 0 | 0 | 0 | 0 | 0 | 0 | 0 | 0 | 0 | 0 | 0 | 0 | 0 | 0 | 0 | 0 | 0 | 0 | 0 | 0 | 0 | 0 | 0 | 0
| Reagensi, izuzev za transfuziju | Specijalna bolnica za cerebralnu paralizu i razvojnu neurologiju | Reagensi, izuzev za transfuziju | 404-1-110/20-4 | 187 | Reagensi za biohemijski anlizator AU 680 (Beckman Coulter) | 79 | LDH (IFCC) | RGN205073 | pakovanje | 2560 testova | Beckman Coulter | LDH | 21503 | 20% | Makler d.o.o | 35-29/20 | 24.04.2020. | 24.04.2021. | 0 | 0 | 0 | 0 | 0 | 0 | 0 | 0 | 0 | 0 | 0 | 0 | 0 | 0 | 0 | 0 | 0 | 0 | 0 | 0 | 0 | 0 | 0 | 0 | 0 | 0 | 0 | 0 | 0 | 0 | 0 | 0 | 0 | 0 | 0 | 0 | 0 | 0 | 0 | 0 | 0 | 0 | 0 | 0 | 0 | 0 | 0 | 0 | 0 | 0 | 0 | 0
| Reagensi, izuzev za transfuziju | Specijalna bolnica za cerebralnu paralizu i razvojnu neurologiju | Reagensi, izuzev za transfuziju | 404-1-110/20-4 | 187 | Reagensi za biohemijski anlizator AU 680 (Beckman Coulter) | 80 | Lipaza | RGN205074 | pakovanje | 720 testova | Beckman Coulter | Lipase | 70000 | 20% | Makler d.o.o | 35-29/20 | 24.04.2020. | 24.04.2021. | 0 | 0 | 0 | 0 | 0 | 0 | 0 | 0 | 0 | 0 | 0 | 0 | 0 | 0 | 0 | 0 | 0 | 0 | 0 | 0 | 0 | 0 | 0 | 0 | 0 | 0 | 0 | 0 | 0 | 0 | 0 | 0 | 0 | 0 | 0 | 0 | 0 | 0 | 0 | 0 | 0 | 0 | 0 | 0 | 0 | 0 | 0 | 0 | 0 | 0 | 0 | 0
| Reagensi, izuzev za transfuziju | Specijalna bolnica za cerebralnu paralizu i razvojnu neurologiju | Reagensi, izuzev za transfuziju | 404-1-110/20-4 | 187 | Reagensi za biohemijski anlizator AU 680 (Beckman Coulter) | 81 | Lipaza | RGN205075 | pakovanje | 200 testova | Beckman Coulter | Lipase | 19400 | 20% | Makler d.o.o | 35-29/20 | 24.04.2020. | 24.04.2021. | 0 | 0 | 0 | 0 | 0 | 0 | 0 | 0 | 0 | 0 | 0 | 0 | 0 | 0 | 0 | 0 | 0 | 0 | 0 | 0 | 0 | 0 | 0 | 0 | 0 | 0 | 0 | 0 | 0 | 0 | 0 | 0 | 0 | 0 | 0 | 0 | 0 | 0 | 0 | 0 | 0 | 0 | 0 | 0 | 0 | 0 | 0 | 0 | 0 | 0 | 0 | 0
| Reagensi, izuzev za transfuziju | Specijalna bolnica za cerebralnu paralizu i razvojnu neurologiju | Reagensi, izuzev za transfuziju | 404-1-110/20-4 | 187 | Reagensi za biohemijski anlizator AU 680 (Beckman Coulter) | 82 | Liquicheck Urine Chemistry Control L1, L2 | RGN205076 | pakovanje | 2x10ml | Bio-Rad Laboratories | Liquichek Urine Chemistry Control Minipak | 4500 | 20% | Makler d.o.o | 35-29/20 | 24.04.2020. | 24.04.2021. | 0 | 0 | 0 | 0 | 0 | 0 | 0 | 0 | 0 | 0 | 0 | 0 | 0 | 0 | 0 | 0 | 0 | 0 | 0 | 0 | 0 | 0 | 0 | 0 | 0 | 0 | 0 | 0 | 0 | 0 | 0 | 0 | 0 | 0 | 0 | 0 | 0 | 0 | 0 | 0 | 0 | 0 | 0 | 0 | 0 | 0 | 0 | 0 | 0 | 0 | 0 | 0
| Reagensi, izuzev za transfuziju | Specijalna bolnica za cerebralnu paralizu i razvojnu neurologiju | Reagensi, izuzev za transfuziju | 404-1-110/20-4 | 187 | Reagensi za biohemijski anlizator AU 680 (Beckman Coulter) | 83 | Magnezijum | RGN205077 | pakovanje | 1000 testova | Beckman Coulter | Magnesium | 7200 | 20% | Makler d.o.o | 35-29/20 | 24.04.2020. | 24.04.2021. | 0 | 0 | 0 | 0 | 0 | 0 | 0 | 0 | 0 | 0 | 0 | 0 | 0 | 0 | 0 | 0 | 0 | 0 | 0 | 0 | 0 | 0 | 0 | 0 | 0 | 0 | 0 | 0 | 0 | 0 | 0 | 0 | 0 | 0 | 0 | 0 | 0 | 0 | 0 | 0 | 0 | 0 | 0 | 0 | 0 | 0 | 0 | 0 | 0 | 0 | 0 | 0
| Reagensi, izuzev za transfuziju | Specijalna bolnica za cerebralnu paralizu i razvojnu neurologiju | Reagensi, izuzev za transfuziju | 404-1-110/20-4 | 187 | Reagensi za biohemijski anlizator AU 680 (Beckman Coulter) | 84 | Mikroalbuminurija kalibrator | RGN205078 | pakovanje | 5X2ml | Beckman Coulter | Urine/CSF Albumin calibrator | 51141.05 | 20% | Makler d.o.o | 35-29/20 | 24.04.2020. | 24.04.2021. | 0 | 0 | 0 | 0 | 0 | 0 | 0 | 0 | 0 | 0 | 0 | 0 | 0 | 0 | 0 | 0 | 0 | 0 | 0 | 0 | 0 | 0 | 0 | 0 | 0 | 0 | 0 | 0 | 0 | 0 | 0 | 0 | 0 | 0 | 0 | 0 | 0 | 0 | 0 | 0 | 0 | 0 | 0 | 0 | 0 | 0 | 0 | 0 | 0 | 0 | 0 | 0
| Reagensi, izuzev za transfuziju | Specijalna bolnica za cerebralnu paralizu i razvojnu neurologiju | Reagensi, izuzev za transfuziju | 404-1-110/20-4 | 187 | Reagensi za biohemijski anlizator AU 680 (Beckman Coulter) | 85 | Liquicheck microalbumin | RGN205079 | pakovanje | 2X10ml | Bio-Rad Laboratories | Liquichek Microalbumin Control MiniPak | 11200 | 20% | Makler d.o.o | 35-29/20 | 24.04.2020. | 24.04.2021. | 0 | 0 | 0 | 0 | 0 | 0 | 0 | 0 | 0 | 0 | 0 | 0 | 0 | 0 | 0 | 0 | 0 | 0 | 0 | 0 | 0 | 0 | 0 | 0 | 0 | 0 | 0 | 0 | 0 | 0 | 0 | 0 | 0 | 0 | 0 | 0 | 0 | 0 | 0 | 0 | 0 | 0 | 0 | 0 | 0 | 0 | 0 | 0 | 0 | 0 | 0 | 0
| Reagensi, izuzev za transfuziju | Specijalna bolnica za cerebralnu paralizu i razvojnu neurologiju | Reagensi, izuzev za transfuziju | 404-1-110/20-4 | 187 | Reagensi za biohemijski anlizator AU 680 (Beckman Coulter) | 86 | Mioglobin kal. | RGN205080 | pakovanje | 4 x 2 ml | Beckman Coulter | Myoglobin calibrator | 29579.2 | 20% | Makler d.o.o | 35-29/20 | 24.04.2020. | 24.04.2021. | 0 | 0 | 0 | 0 | 0 | 0 | 0 | 0 | 0 | 0 | 0 | 0 | 0 | 0 | 0 | 0 | 0 | 0 | 0 | 0 | 0 | 0 | 0 | 0 | 0 | 0 | 0 | 0 | 0 | 0 | 0 | 0 | 0 | 0 | 0 | 0 | 0 | 0 | 0 | 0 | 0 | 0 | 0 | 0 | 0 | 0 | 0 | 0 | 0 | 0 | 0 | 0
| Reagensi, izuzev za transfuziju | Specijalna bolnica za cerebralnu paralizu i razvojnu neurologiju | Reagensi, izuzev za transfuziju | 404-1-110/20-4 | 187 | Reagensi za biohemijski anlizator AU 680 (Beckman Coulter) | 87 | Mioglobin reagens | RGN205081 | pakovanje | 660 testova | Beckman Coulter | Myoglobin | 126964 | 20% | Makler d.o.o | 35-29/20 | 24.04.2020. | 24.04.2021. | 0 | 0 | 0 | 0 | 0 | 0 | 0 | 0 | 0 | 0 | 0 | 0 | 0 | 0 | 0 | 0 | 0 | 0 | 0 | 0 | 0 | 0 | 0 | 0 | 0 | 0 | 0 | 0 | 0 | 0 | 0 | 0 | 0 | 0 | 0 | 0 | 0 | 0 | 0 | 0 | 0 | 0 | 0 | 0 | 0 | 0 | 0 | 0 | 0 | 0 | 0 | 0
| Reagensi, izuzev za transfuziju | Specijalna bolnica za cerebralnu paralizu i razvojnu neurologiju | Reagensi, izuzev za transfuziju | 404-1-110/20-4 | 187 | Reagensi za biohemijski anlizator AU 680 (Beckman Coulter) | 88 | Mokraćna kiiselina | RGN205082 | pakovanje | 2500 | Beckman Coulter | Uric acid | 20000 | 20% | Makler d.o.o | 35-29/20 | 24.04.2020. | 24.04.2021. | 0 | 0 | 0 | 0 | 0 | 0 | 0 | 0 | 0 | 0 | 0 | 0 | 0 | 0 | 0 | 0 | 0 | 0 | 0 | 0 | 0 | 0 | 0 | 0 | 0 | 0 | 0 | 0 | 0 | 0 | 0 | 0 | 0 | 0 | 0 | 0 | 0 | 0 | 0 | 0 | 0 | 0 | 0 | 0 | 0 | 0 | 0 | 0 | 0 | 0 | 0 | 0
| Reagensi, izuzev za transfuziju | Specijalna bolnica za cerebralnu paralizu i razvojnu neurologiju | Reagensi, izuzev za transfuziju | 404-1-110/20-4 | 187 | Reagensi za biohemijski anlizator AU 680 (Beckman Coulter) | 89 | Mokraćna kiselina | RGN205083 | pakovanje | 1000 testova | Beckman Coulter | Uric acid | 8000 | 20% | Makler d.o.o | 35-29/20 | 24.04.2020. | 24.04.2021. | 0 | 0 | 0 | 0 | 0 | 0 | 0 | 0 | 0 | 0 | 0 | 0 | 0 | 0 | 0 | 0 | 0 | 0 | 0 | 0 | 0 | 0 | 0 | 0 | 0 | 0 | 0 | 0 | 0 | 0 | 0 | 0 | 0 | 0 | 0 | 0 | 0 | 0 | 0 | 0 | 0 | 0 | 0 | 0 | 0 | 0 | 0 | 0 | 0 | 0 | 0 | 0
| Reagensi, izuzev za transfuziju | Specijalna bolnica za cerebralnu paralizu i razvojnu neurologiju | Reagensi, izuzev za transfuziju | 404-1-110/20-4 | 187 | Reagensi za biohemijski anlizator AU 680 (Beckman Coulter) | 90 | RF | RGN205084 | pakovanje | 1000 testova | Beckman Coulter | RF Latex | 90000 | 20% | Makler d.o.o | 35-29/20 | 24.04.2020. | 24.04.2021. | 0 | 0 | 0 | 0 | 0 | 0 | 0 | 0 | 0 | 0 | 0 | 0 | 0 | 0 | 0 | 0 | 0 | 0 | 0 | 0 | 0 | 0 | 0 | 0 | 0 | 0 | 0 | 0 | 0 | 0 | 0 | 0 | 0 | 0 | 0 | 0 | 0 | 0 | 0 | 0 | 0 | 0 | 0 | 0 | 0 | 0 | 0 | 0 | 0 | 0 | 0 | 0
| Reagensi, izuzev za transfuziju | Specijalna bolnica za cerebralnu paralizu i razvojnu neurologiju | Reagensi, izuzev za transfuziju | 404-1-110/20-4 | 187 | Reagensi za biohemijski anlizator AU 680 (Beckman Coulter) | 91 | RF lateks kalibrator | RGN205085 | pakovanje | 5X1 ml | Beckman Coulter | RF Latex Calibrator | 22499.8 | 20% | Makler d.o.o | 35-29/20 | 24.04.2020. | 24.04.2021. | 0 | 0 | 0 | 0 | 0 | 0 | 0 | 0 | 0 | 0 | 0 | 0 | 0 | 0 | 0 | 0 | 0 | 0 | 0 | 0 | 0 | 0 | 0 | 0 | 0 | 0 | 0 | 0 | 0 | 0 | 0 | 0 | 0 | 0 | 0 | 0 | 0 | 0 | 0 | 0 | 0 | 0 | 0 | 0 | 0 | 0 | 0 | 0 | 0 | 0 | 0 | 0
| Reagensi, izuzev za transfuziju | Specijalna bolnica za cerebralnu paralizu i razvojnu neurologiju | Reagensi, izuzev za transfuziju | 404-1-110/20-4 | 187 | Reagensi za biohemijski anlizator AU 680 (Beckman Coulter) | 92 | Serum protein Multi kalibrator za ceruloplazmin i haptoglobin | RGN205086 | pakovanje | 5 x 2 ml | Beckman Coulter | Serum protein multi calibrator 2 | 43743.7 | 20% | Makler d.o.o | 35-29/20 | 24.04.2020. | 24.04.2021. | 0 | 0 | 0 | 0 | 0 | 0 | 0 | 0 | 0 | 0 | 0 | 0 | 0 | 0 | 0 | 0 | 0 | 0 | 0 | 0 | 0 | 0 | 0 | 0 | 0 | 0 | 0 | 0 | 0 | 0 | 0 | 0 | 0 | 0 | 0 | 0 | 0 | 0 | 0 | 0 | 0 | 0 | 0 | 0 | 0 | 0 | 0 | 0 | 0 | 0 | 0 | 0
| Reagensi, izuzev za transfuziju | Specijalna bolnica za cerebralnu paralizu i razvojnu neurologiju | Reagensi, izuzev za transfuziju | 404-1-110/20-4 | 187 | Reagensi za biohemijski anlizator AU 680 (Beckman Coulter) | 93 | Serum protein multi kalibrator za feritin, transferin i ASO | RGN205087 | pakovanje | 5 x 2 ml | Beckman Coulter | Serum protein multi calibrator 1 | 40812 | 20% | Makler d.o.o | 35-29/20 | 24.04.2020. | 24.04.2021. | 0 | 0 | 0 | 0 | 0 | 0 | 0 | 0 | 0 | 0 | 0 | 0 | 0 | 0 | 0 | 0 | 0 | 0 | 0 | 0 | 0 | 0 | 0 | 0 | 0 | 0 | 0 | 0 | 0 | 0 | 0 | 0 | 0 | 0 | 0 | 0 | 0 | 0 | 0 | 0 | 0 | 0 | 0 | 0 | 0 | 0 | 0 | 0 | 0 | 0 | 0 | 0
| Reagensi, izuzev za transfuziju | Specijalna bolnica za cerebralnu paralizu i razvojnu neurologiju | Reagensi, izuzev za transfuziju | 404-1-110/20-4 | 187 | Reagensi za biohemijski anlizator AU 680 (Beckman Coulter) | 94 | System Serum Calibrator | RGN205088 | pakovanje | 20x5ml | Beckman Coulter | System calibrator | 28418.3 | 20% | Makler d.o.o | 35-29/20 | 24.04.2020. | 24.04.2021. | 0 | 0 | 0 | 0 | 0 | 0 | 0 | 0 | 0 | 0 | 0 | 0 | 0 | 0 | 0 | 0 | 0 | 0 | 0 | 0 | 0 | 0 | 0 | 0 | 0 | 0 | 0 | 0 | 0 | 0 | 0 | 0 | 0 | 0 | 0 | 0 | 0 | 0 | 0 | 0 | 0 | 0 | 0 | 0 | 0 | 0 | 0 | 0 | 0 | 0 | 0 | 0
| Reagensi, izuzev za transfuziju | Specijalna bolnica za cerebralnu paralizu i razvojnu neurologiju | Reagensi, izuzev za transfuziju | 404-1-110/20-4 | 187 | Reagensi za biohemijski anlizator AU 680 (Beckman Coulter) | 95 | TDM multikalibrator | RGN205089 | pakovanje | 2X5ml | Beckman Coulter | Core TDM Multi calibrator | 20662.5 | 20% | Makler d.o.o | 35-29/20 | 24.04.2020. | 24.04.2021. | 0 | 0 | 0 | 0 | 0 | 0 | 0 | 0 | 0 | 0 | 0 | 0 | 0 | 0 | 0 | 0 | 0 | 0 | 0 | 0 | 0 | 0 | 0 | 0 | 0 | 0 | 0 | 0 | 0 | 0 | 0 | 0 | 0 | 0 | 0 | 0 | 0 | 0 | 0 | 0 | 0 | 0 | 0 | 0 | 0 | 0 | 0 | 0 | 0 | 0 | 0 | 0
| Reagensi, izuzev za transfuziju | Specijalna bolnica za cerebralnu paralizu i razvojnu neurologiju | Reagensi, izuzev za transfuziju | 404-1-110/20-4 | 187 | Reagensi za biohemijski anlizator AU 680 (Beckman Coulter) | 96 | Transferin | RGN205090 | pakovanje | 1080 testova | Beckman Coulter | Transferrin | 100440 | 20% | Makler d.o.o | 35-29/20 | 24.04.2020. | 24.04.2021. | 0 | 0 | 0 | 0 | 0 | 0 | 0 | 0 | 0 | 0 | 0 | 0 | 0 | 0 | 0 | 0 | 0 | 0 | 0 | 0 | 0 | 0 | 0 | 0 | 0 | 0 | 0 | 0 | 0 | 0 | 0 | 0 | 0 | 0 | 0 | 0 | 0 | 0 | 0 | 0 | 0 | 0 | 0 | 0 | 0 | 0 | 0 | 0 | 0 | 0 | 0 | 0
| Reagensi, izuzev za transfuziju | Specijalna bolnica za cerebralnu paralizu i razvojnu neurologiju | Reagensi, izuzev za transfuziju | 404-1-110/20-4 | 187 | Reagensi za biohemijski anlizator AU 680 (Beckman Coulter) | 97 | Trigliceridi | RGN205091 | pakovanje | 3000 testova | Beckman Coulter | Triglyceride | 24000 | 20% | Makler d.o.o | 35-29/20 | 24.04.2020. | 24.04.2021. | 0 | 0 | 0 | 0 | 0 | 0 | 0 | 0 | 0 | 0 | 0 | 0 | 0 | 0 | 0 | 0 | 0 | 0 | 0 | 0 | 0 | 0 | 0 | 0 | 0 | 0 | 0 | 0 | 0 | 0 | 0 | 0 | 0 | 0 | 0 | 0 | 0 | 0 | 0 | 0 | 0 | 0 | 0 | 0 | 0 | 0 | 0 | 0 | 0 | 0 | 0 | 0
| Reagensi, izuzev za transfuziju | Specijalna bolnica za cerebralnu paralizu i razvojnu neurologiju | Reagensi, izuzev za transfuziju | 404-1-110/20-4 | 187 | Reagensi za biohemijski anlizator AU 680 (Beckman Coulter) | 98 | Trigliceridi | RGN205092 | pakovanje | 1160 testova | Beckman Coulter | Triglyceride | 9280 | 20% | Makler d.o.o | 35-29/20 | 24.04.2020. | 24.04.2021. | 0 | 0 | 0 | 0 | 0 | 0 | 0 | 0 | 0 | 0 | 0 | 0 | 0 | 0 | 0 | 0 | 0 | 0 | 0 | 0 | 0 | 0 | 0 | 0 | 0 | 0 | 0 | 0 | 0 | 0 | 0 | 0 | 0 | 0 | 0 | 0 | 0 | 0 | 0 | 0 | 0 | 0 | 0 | 0 | 0 | 0 | 0 | 0 | 0 | 0 | 0 | 0
| Reagensi, izuzev za transfuziju | Specijalna bolnica za cerebralnu paralizu i razvojnu neurologiju | Reagensi, izuzev za transfuziju | 404-1-110/20-4 | 187 | Reagensi za biohemijski anlizator AU 680 (Beckman Coulter) | 99 | UIBC | RGN205093 | pakovanje | 800 testova | Beckman Coulter | UIBC | 13131 | 20% | Makler d.o.o | 35-29/20 | 24.04.2020. | 24.04.2021. | 0 | 0 | 0 | 0 | 0 | 0 | 0 | 0 | 0 | 0 | 0 | 0 | 0 | 0 | 0 | 0 | 0 | 0 | 0 | 0 | 0 | 0 | 0 | 0 | 0 | 0 | 0 | 0 | 0 | 0 | 0 | 0 | 0 | 0 | 0 | 0 | 0 | 0 | 0 | 0 | 0 | 0 | 0 | 0 | 0 | 0 | 0 | 0 | 0 | 0 | 0 | 0
| Reagensi, izuzev za transfuziju | Specijalna bolnica za cerebralnu paralizu i razvojnu neurologiju | Reagensi, izuzev za transfuziju | 404-1-110/20-4 | 187 | Reagensi za biohemijski anlizator AU 680 (Beckman Coulter) | 100 | Ukupni proteini | RGN205094 | pakovanje | 3000 testova | Beckman Coulter | Total protein | 6000 | 20% | Makler d.o.o | 35-29/20 | 24.04.2020. | 24.04.2021. | 0 | 0 | 0 | 0 | 0 | 0 | 0 | 0 | 0 | 0 | 0 | 0 | 0 | 0 | 0 | 0 | 0 | 0 | 0 | 0 | 0 | 0 | 0 | 0 | 0 | 0 | 0 | 0 | 0 | 0 | 0 | 0 | 0 | 0 | 0 | 0 | 0 | 0 | 0 | 0 | 0 | 0 | 0 | 0 | 0 | 0 | 0 | 0 | 0 | 0 | 0 | 0
| Reagensi, izuzev za transfuziju | Specijalna bolnica za cerebralnu paralizu i razvojnu neurologiju | Reagensi, izuzev za transfuziju | 404-1-110/20-4 | 187 | Reagensi za biohemijski anlizator AU 680 (Beckman Coulter) | 101 | Ukupni proteini | RGN205095 | pakovanje | 5760 testova | Beckman Coulter | Total protein | 11520 | 20% | Makler d.o.o | 35-29/20 | 24.04.2020. | 24.04.2021. | 0 | 0 | 0 | 0 | 0 | 0 | 0 | 0 | 0 | 0 | 0 | 0 | 0 | 0 | 0 | 0 | 0 | 0 | 0 | 0 | 0 | 0 | 0 | 0 | 0 | 0 | 0 | 0 | 0 | 0 | 0 | 0 | 0 | 0 | 0 | 0 | 0 | 0 | 0 | 0 | 0 | 0 | 0 | 0 | 0 | 0 | 0 | 0 | 0 | 0 | 0 | 0
| Reagensi, izuzev za transfuziju | Specijalna bolnica za cerebralnu paralizu i razvojnu neurologiju | Reagensi, izuzev za transfuziju | 404-1-110/20-4 | 187 | Reagensi za biohemijski anlizator AU 680 (Beckman Coulter) | 102 | Urea | RGN205096 | pakovanje | 4920 testova | Beckman Coulter | Urea | 32000 | 20% | Makler d.o.o | 35-29/20 | 24.04.2020. | 24.04.2021. | 0 | 0 | 0 | 0 | 0 | 0 | 0 | 0 | 0 | 0 | 0 | 0 | 0 | 0 | 0 | 0 | 0 | 0 | 0 | 0 | 0 | 0 | 0 | 0 | 0 | 0 | 0 | 0 | 0 | 0 | 0 | 0 | 0 | 0 | 0 | 0 | 0 | 0 | 0 | 0 | 0 | 0 | 0 | 0 | 0 | 0 | 0 | 0 | 0 | 0 | 0 | 0
| Reagensi, izuzev za transfuziju | Specijalna bolnica za cerebralnu paralizu i razvojnu neurologiju | Reagensi, izuzev za transfuziju | 404-1-110/20-4 | 187 | Reagensi za biohemijski anlizator AU 680 (Beckman Coulter) | 103 | URIN CHEM. KONTROL LEVEL 1 | RGN205097 | pakovanje | 12X5ml | Bio-Rad Laboratories | Liquichek Urine Chemistry Control Level 1 | 17000 | 20% | Makler d.o.o | 35-29/20 | 24.04.2020. | 24.04.2021. | 0 | 0 | 0 | 0 | 0 | 0 | 0 | 0 | 0 | 0 | 0 | 0 | 0 | 0 | 0 | 0 | 0 | 0 | 0 | 0 | 0 | 0 | 0 | 0 | 0 | 0 | 0 | 0 | 0 | 0 | 0 | 0 | 0 | 0 | 0 | 0 | 0 | 0 | 0 | 0 | 0 | 0 | 0 | 0 | 0 | 0 | 0 | 0 | 0 | 0 | 0 | 0
| Reagensi, izuzev za transfuziju | Specijalna bolnica za cerebralnu paralizu i razvojnu neurologiju | Reagensi, izuzev za transfuziju | 404-1-110/20-4 | 187 | Reagensi za biohemijski anlizator AU 680 (Beckman Coulter) | 104 | URIN CHEM. KONTROL LEVEL 2 | RGN205098 | pakovanje | 12X5ml | Bio-Rad Laboratories | Liquichek Urine Chemistry Control Level 2 | 18000 | 20% | Makler d.o.o | 35-29/20 | 24.04.2020. | 24.04.2021. | 0 | 0 | 0 | 0 | 0 | 0 | 0 | 0 | 0 | 0 | 0 | 0 | 0 | 0 | 0 | 0 | 0 | 0 | 0 | 0 | 0 | 0 | 0 | 0 | 0 | 0 | 0 | 0 | 0 | 0 | 0 | 0 | 0 | 0 | 0 | 0 | 0 | 0 | 0 | 0 | 0 | 0 | 0 | 0 | 0 | 0 | 0 | 0 | 0 | 0 | 0 | 0
| Reagensi, izuzev za transfuziju | Specijalna bolnica za cerebralnu paralizu i razvojnu neurologiju | Reagensi, izuzev za transfuziju | 404-1-110/20-4 | 187 | Reagensi za biohemijski anlizator AU 680 (Beckman Coulter) | 105 | Valproat | RGN205099 | pakovanje | 300 testova | Beckman Coulter | Valproic acid | 100000 | 20% | Makler d.o.o | 35-29/20 | 24.04.2020. | 24.04.2021. | 0 | 0 | 0 | 0 | 0 | 0 | 0 | 0 | 0 | 0 | 0 | 0 | 0 | 0 | 0 | 0 | 0 | 0 | 0 | 0 | 0 | 0 | 0 | 0 | 0 | 0 | 0 | 0 | 0 | 0 | 0 | 0 | 0 | 0 | 0 | 0 | 0 | 0 | 0 | 0 | 0 | 0 | 0 | 0 | 0 | 0 | 0 | 0 | 0 | 0 | 0 | 0
| Reagensi, izuzev za transfuziju | Specijalna bolnica za cerebralnu paralizu i razvojnu neurologiju | Reagensi, izuzev za transfuziju | 404-1-110/20-4 | 187 | Reagensi za biohemijski anlizator AU 680 (Beckman Coulter) | 106 | Vankomicin kalibrator | RGN205100 | pakovanje | 1 x 5 mL, 5 x 2 mL | Siemens Healthcare Diagnostics | Emit 2000 Vancomycin Calibrators | 52368.75 | 20% | Makler d.o.o | 35-29/20 | 24.04.2020. | 24.04.2021. | 0 | 0 | 0 | 0 | 0 | 0 | 0 | 0 | 0 | 0 | 0 | 0 | 0 | 0 | 0 | 0 | 0 | 0 | 0 | 0 | 0 | 0 | 0 | 0 | 0 | 0 | 0 | 0 | 0 | 0 | 0 | 0 | 0 | 0 | 0 | 0 | 0 | 0 | 0 | 0 | 0 | 0 | 0 | 0 | 0 | 0 | 0 | 0 | 0 | 0 | 0 | 0
| Reagensi, izuzev za transfuziju | Specijalna bolnica za cerebralnu paralizu i razvojnu neurologiju | Reagensi, izuzev za transfuziju | 404-1-110/20-4 | 187 | Reagensi za biohemijski anlizator AU 680 (Beckman Coulter) | 107 | Liquichek TDM control | RGN205101 | pakovanje | 12x5ml | Bio-Rad Laboratories | Liquichek Therapeutic Drug Monitoring Control (TDM) | 45620 | 20% | Makler d.o.o | 35-29/20 | 24.04.2020. | 24.04.2021. | 0 | 0 | 0 | 0 | 0 | 0 | 0 | 0 | 0 | 0 | 0 | 0 | 0 | 0 | 0 | 0 | 0 | 0 | 0 | 0 | 0 | 0 | 0 | 0 | 0 | 0 | 0 | 0 | 0 | 0 | 0 | 0 | 0 | 0 | 0 | 0 | 0 | 0 | 0 | 0 | 0 | 0 | 0 | 0 | 0 | 0 | 0 | 0 | 0 | 0 | 0 | 0
| Reagensi, izuzev za transfuziju | Specijalna bolnica za cerebralnu paralizu i razvojnu neurologiju | Reagensi, izuzev za transfuziju | 404-1-110/20-4 | 187 | Reagensi za biohemijski anlizator AU 680 (Beckman Coulter) | 108 | Vankomicin reagens | RGN205102 | pakovanje | 330 testova | Siemens Healthcare Diagnostics | Emit 2000 Vancomycin Assay | 90000 | 20% | Makler d.o.o | 35-29/20 | 24.04.2020. | 24.04.2021. | 0 | 0 | 0 | 0 | 0 | 0 | 0 | 0 | 0 | 0 | 0 | 0 | 0 | 0 | 0 | 0 | 0 | 0 | 0 | 0 | 0 | 0 | 0 | 0 | 0 | 0 | 0 | 0 | 0 | 0 | 0 | 0 | 0 | 0 | 0 | 0 | 0 | 0 | 0 | 0 | 0 | 0 | 0 | 0 | 0 | 0 | 0 | 0 | 0 | 0 | 0 | 0
| Reagensi, izuzev za transfuziju | Specijalna bolnica za cerebralnu paralizu i razvojnu neurologiju | Reagensi, izuzev za transfuziju | 404-1-110/20-4 | 187 | Reagensi za biohemijski anlizator AU 680 (Beckman Coulter) | 109 | Wash Solution | RGN205103 | pakovanje | 6 x 2000 ml | Beckman Coulter | Wash Solution | 26054.3 | 20% | Makler d.o.o | 35-29/20 | 24.04.2020. | 24.04.2021. | 0 | 0 | 0 | 0 | 0 | 0 | 0 | 0 | 0 | 0 | 0 | 0 | 0 | 0 | 0 | 0 | 0 | 0 | 0 | 0 | 0 | 0 | 0 | 0 | 0 | 0 | 0 | 0 | 0 | 0 | 0 | 0 | 0 | 0 | 0 | 0 | 0 | 0 | 0 | 0 | 0 | 0 | 0 | 0 | 0 | 0 | 0 | 0 | 0 | 0 | 0 | 0
| Reagensi, izuzev za transfuziju | Specijalna bolnica za cerebralnu paralizu i razvojnu neurologiju | Reagensi, izuzev za transfuziju | 404-1-110/20-4 | 187 | Reagensi za biohemijski anlizator AU 680 (Beckman Coulter) | 110 | Urin calibrator | RGN205104 | pakovanje | 6x8 ml | Beckman Coulter | Urine Calibrator | 24000 | 20% | Makler d.o.o | 35-29/20 | 24.04.2020. | 24.04.2021. | 0 | 0 | 0 | 0 | 0 | 0 | 0 | 0 | 0 | 0 | 0 | 0 | 0 | 0 | 0 | 0 | 0 | 0 | 0 | 0 | 0 | 0 | 0 | 0 | 0 | 0 | 0 | 0 | 0 | 0 | 0 | 0 | 0 | 0 | 0 | 0 | 0 | 0 | 0 | 0 | 0 | 0 | 0 | 0 | 0 | 0 | 0 | 0 | 0 | 0 | 0 | 0
| Reagensi, izuzev za transfuziju | Specijalna bolnica za cerebralnu paralizu i razvojnu neurologiju | Reagensi, izuzev za transfuziju | 404-1-110/20-4 | 187 | Reagensi za biohemijski anlizator AU 680 (Beckman Coulter) | 111 | Acid phosphatase | RGN205105 | pakovanje | 600 testova | Sentinel CH. S.p.A | Acid Phosphatase | 19562 | 20% | Makler d.o.o | 35-29/20 | 24.04.2020. | 24.04.2021. | 0 | 0 | 0 | 0 | 0 | 0 | 0 | 0 | 0 | 0 | 0 | 0 | 0 | 0 | 0 | 0 | 0 | 0 | 0 | 0 | 0 | 0 | 0 | 0 | 0 | 0 | 0 | 0 | 0 | 0 | 0 | 0 | 0 | 0 | 0 | 0 | 0 | 0 | 0 | 0 | 0 | 0 | 0 | 0 | 0 | 0 | 0 | 0 | 0 | 0 | 0 | 0
| Reagensi, izuzev za transfuziju | Specijalna bolnica za cerebralnu paralizu i razvojnu neurologiju | Reagensi, izuzev za transfuziju | 404-1-110/20-4 | 187 | Reagensi za biohemijski anlizator AU 680 (Beckman Coulter) | 112 | Reagens za alkohol | RGN205106 | pakovanje | 256 testova | Siemens Healthcare Diagnostics | Emit II Plus Ethyl Alcohol Assay | 52965 | 20% | Makler d.o.o | 35-29/20 | 24.04.2020. | 24.04.2021. | 0 | 0 | 0 | 0 | 0 | 0 | 0 | 0 | 0 | 0 | 0 | 0 | 0 | 0 | 0 | 0 | 0 | 0 | 0 | 0 | 0 | 0 | 0 | 0 | 0 | 0 | 0 | 0 | 0 | 0 | 0 | 0 | 0 | 0 | 0 | 0 | 0 | 0 | 0 | 0 | 0 | 0 | 0 | 0 | 0 | 0 | 0 | 0 | 0 | 0 | 0 | 0
| Reagensi, izuzev za transfuziju | Specijalna bolnica za cerebralnu paralizu i razvojnu neurologiju | Reagensi, izuzev za transfuziju | 404-1-110/20-4 | 187 | Reagensi za biohemijski anlizator AU 680 (Beckman Coulter) | 113 | Kalibrator za alkohol - nivo 1 | RGN205107 | pakovanje | 1x3 ml | Siemens Healthcare Diagnostics | Emit Ethyl Alcohol Negative Calibrator | 20126.7 | 20% | Makler d.o.o | 35-29/20 | 24.04.2020. | 24.04.2021. | 0 | 0 | 0 | 0 | 0 | 0 | 0 | 0 | 0 | 0 | 0 | 0 | 0 | 0 | 0 | 0 | 0 | 0 | 0 | 0 | 0 | 0 | 0 | 0 | 0 | 0 | 0 | 0 | 0 | 0 | 0 | 0 | 0 | 0 | 0 | 0 | 0 | 0 | 0 | 0 | 0 | 0 | 0 | 0 | 0 | 0 | 0 | 0 | 0 | 0 | 0 | 0
| Reagensi, izuzev za transfuziju | Specijalna bolnica za cerebralnu paralizu i razvojnu neurologiju | Reagensi, izuzev za transfuziju | 404-1-110/20-4 | 187 | Reagensi za biohemijski anlizator AU 680 (Beckman Coulter) | 114 | Kalibrator za alkohol - nivo 2 | RGN205108 | pakovanje | 1x3 ml | Siemens Healthcare Diagnostics | Emit Ethyl Alcohol 100 mg/dL Calibrator | 20126.7 | 20% | Makler d.o.o | 35-29/20 | 24.04.2020. | 24.04.2021. | 0 | 0 | 0 | 0 | 0 | 0 | 0 | 0 | 0 | 0 | 0 | 0 | 0 | 0 | 0 | 0 | 0 | 0 | 0 | 0 | 0 | 0 | 0 | 0 | 0 | 0 | 0 | 0 | 0 | 0 | 0 | 0 | 0 | 0 | 0 | 0 | 0 | 0 | 0 | 0 | 0 | 0 | 0 | 0 | 0 | 0 | 0 | 0 | 0 | 0 | 0 | 0
| Reagensi, izuzev za transfuziju | Specijalna bolnica za cerebralnu paralizu i razvojnu neurologiju | Reagensi, izuzev za transfuziju | 404-1-110/20-4 | 187 | Reagensi za biohemijski anlizator AU 680 (Beckman Coulter) | 115 | LIH | RGN205109 | pakovanje | 16 x 48 mL | Beckman Coulter | LIH | 43191.5 | 20% | Makler d.o.o | 35-29/20 | 24.04.2020. | 24.04.2021. | 0 | 0 | 0 | 0 | 0 | 0 | 0 | 0 | 0 | 0 | 0 | 0 | 0 | 0 | 0 | 0 | 0 | 0 | 0 | 0 | 0 | 0 | 0 | 0 | 0 | 0 | 0 | 0 | 0 | 0 | 0 | 0 | 0 | 0 | 0 | 0 | 0 | 0 | 0 | 0 | 0 | 0 | 0 | 0 | 0 | 0 | 0 | 0 | 0 | 0 | 0 | 0
| Reagensi, izuzev za transfuziju | Specijalna bolnica za cerebralnu paralizu i razvojnu neurologiju | Reagensi, izuzev za transfuziju | 404-1-110/20-4 | 187 | Reagensi za biohemijski anlizator AU 680 (Beckman Coulter) | 116 | ISE Buffer | RGN205110 | pakovanje | 4x2000 ml | Beckman Coulter | ISE Buffer | 14621 | 20% | Makler d.o.o | 35-29/20 | 24.04.2020. | 24.04.2021. | 0 | 0 | 0 | 0 | 0 | 0 | 0 | 0 | 0 | 0 | 0 | 0 | 0 | 0 | 0 | 0 | 0 | 0 | 0 | 0 | 0 | 0 | 0 | 0 | 0 | 0 | 0 | 0 | 0 | 0 | 0 | 0 | 0 | 0 | 0 | 0 | 0 | 0 | 0 | 0 | 0 | 0 | 0 | 0 | 0 | 0 | 0 | 0 | 0 | 0 | 0 | 0
| Reagensi, izuzev za transfuziju | Specijalna bolnica za cerebralnu paralizu i razvojnu neurologiju | Reagensi, izuzev za transfuziju | 404-1-110/20-4 | 187 | Reagensi za biohemijski anlizator AU 680 (Beckman Coulter) | 117 | ISE Reference solution | RGN205111 | pakovanje | 4x1000 ml | Beckman Coulter | ISE Reference solution | 19480 | 20% | Makler d.o.o | 35-29/20 | 24.04.2020. | 24.04.2021. | 0 | 0 | 0 | 0 | 0 | 0 | 0 | 0 | 0 | 0 | 0 | 0 | 0 | 0 | 0 | 0 | 0 | 0 | 0 | 0 | 0 | 0 | 0 | 0 | 0 | 0 | 0 | 0 | 0 | 0 | 0 | 0 | 0 | 0 | 0 | 0 | 0 | 0 | 0 | 0 | 0 | 0 | 0 | 0 | 0 | 0 | 0 | 0 | 0 | 0 | 0 | 0
| Reagensi, izuzev za transfuziju | Specijalna bolnica za cerebralnu paralizu i razvojnu neurologiju | Reagensi, izuzev za transfuziju | 404-1-110/20-4 | 187 | Reagensi za biohemijski anlizator AU 680 (Beckman Coulter) | 118 | Urin CSF Albumin | RGN205112 | pakovanje | 516 testova | Beckman Coulter | Urine/CSF Albumin | 97356 | 20% | Makler d.o.o | 35-29/20 | 24.04.2020. | 24.04.2021. | 0 | 0 | 0 | 0 | 0 | 0 | 0 | 0 | 0 | 0 | 0 | 0 | 0 | 0 | 0 | 0 | 0 | 0 | 0 | 0 | 0 | 0 | 0 | 0 | 0 | 0 | 0 | 0 | 0 | 0 | 0 | 0 | 0 | 0 | 0 | 0 | 0 | 0 | 0 | 0 | 0 | 0 | 0 | 0 | 0 | 0 | 0 | 0 | 0 | 0 | 0 | 0
| Reagensi, izuzev za transfuziju | Specijalna bolnica za cerebralnu paralizu i razvojnu neurologiju | Reagensi, izuzev za transfuziju | 404-1-110/20-4 | 187 | Reagensi za biohemijski anlizator AU 680 (Beckman Coulter) | 119 | Proteini u urinu | RGN205113 | pakovanje | 500 testova | Beckman Coulter | Urinary/CSF Protein | 9049 | 20% | Makler d.o.o | 35-29/20 | 24.04.2020. | 24.04.2021. | 0 | 0 | 0 | 0 | 0 | 0 | 0 | 0 | 0 | 0 | 0 | 0 | 0 | 0 | 0 | 0 | 0 | 0 | 0 | 0 | 0 | 0 | 0 | 0 | 0 | 0 | 0 | 0 | 0 | 0 | 0 | 0 | 0 | 0 | 0 | 0 | 0 | 0 | 0 | 0 | 0 | 0 | 0 | 0 | 0 | 0 | 0 | 0 | 0 | 0 | 0 | 0
| Reagensi, izuzev za transfuziju | Specijalna bolnica za cerebralnu paralizu i razvojnu neurologiju | Reagensi, izuzev za transfuziju | 404-1-110/20-4 | 187 | Reagensi za biohemijski anlizator AU 680 (Beckman Coulter) | 120 | Mokraćna kiselina | RGN205114 | pakovanje | 3520 testova | Beckman Coulter | Uric acid | 28160 | 20% | Makler d.o.o | 35-29/20 | 24.04.2020. | 24.04.2021. | 0 | 0 | 0 | 0 | 0 | 0 | 0 | 0 | 0 | 0 | 0 | 0 | 0 | 0 | 0 | 0 | 0 | 0 | 0 | 0 | 0 | 0 | 0 | 0 | 0 | 0 | 0 | 0 | 0 | 0 | 0 | 0 | 0 | 0 | 0 | 0 | 0 | 0 | 0 | 0 | 0 | 0 | 0 | 0 | 0 | 0 | 0 | 0 | 0 | 0 | 0 | 0
| Reagensi, izuzev za transfuziju | Specijalna bolnica za cerebralnu paralizu i razvojnu neurologiju | Reagensi, izuzev za transfuziju | 404-1-110/20-4 | 187 | Reagensi za biohemijski anlizator AU 680 (Beckman Coulter) | 121 | Benzodiazepine calibrator-primary | RGN205115 | pakovanje | 1x5ml | Beckman Coulter | DAU Primary Cut-off Multi-Drug Calibrator | 13685.7 | 20% | Makler d.o.o | 35-29/20 | 24.04.2020. | 24.04.2021. | 0 | 0 | 0 | 0 | 0 | 0 | 0 | 0 | 0 | 0 | 0 | 0 | 0 | 0 | 0 | 0 | 0 | 0 | 0 | 0 | 0 | 0 | 0 | 0 | 0 | 0 | 0 | 0 | 0 | 0 | 0 | 0 | 0 | 0 | 0 | 0 | 0 | 0 | 0 | 0 | 0 | 0 | 0 | 0 | 0 | 0 | 0 | 0 | 0 | 0 | 0 | 0
| Reagensi, izuzev za transfuziju | Specijalna bolnica za cerebralnu paralizu i razvojnu neurologiju | Reagensi, izuzev za transfuziju | 404-1-110/20-4 | 187 | Reagensi za biohemijski anlizator AU 680 (Beckman Coulter) | 122 | Benzodiazepine calibrator-secondary | RGN205116 | pakovanje | 1x5ml | Beckman Coulter | DAU Secondary Cut-off Multi-Drug Calibrator | 13685.7 | 20% | Makler d.o.o | 35-29/20 | 24.04.2020. | 24.04.2021. | 0 | 0 | 0 | 0 | 0 | 0 | 0 | 0 | 0 | 0 | 0 | 0 | 0 | 0 | 0 | 0 | 0 | 0 | 0 | 0 | 0 | 0 | 0 | 0 | 0 | 0 | 0 | 0 | 0 | 0 | 0 | 0 | 0 | 0 | 0 | 0 | 0 | 0 | 0 | 0 | 0 | 0 | 0 | 0 | 0 | 0 | 0 | 0 | 0 | 0 | 0 | 0
| Reagensi, izuzev za transfuziju | Specijalna bolnica za cerebralnu paralizu i razvojnu neurologiju | Reagensi, izuzev za transfuziju | 404-1-110/20-4 | 187 | Reagensi za biohemijski anlizator AU 680 (Beckman Coulter) | 123 | Benzodiazepine calibrator-intermediate | RGN205117 | pakovanje | 1x5ml | Beckman Coulter | DAU Intermediate Cut-off Multi-Drug Calibrator | 13685.7 | 20% | Makler d.o.o | 35-29/20 | 24.04.2020. | 24.04.2021. | 0 | 0 | 0 | 0 | 0 | 0 | 0 | 0 | 0 | 0 | 0 | 0 | 0 | 0 | 0 | 0 | 0 | 0 | 0 | 0 | 0 | 0 | 0 | 0 | 0 | 0 | 0 | 0 | 0 | 0 | 0 | 0 | 0 | 0 | 0 | 0 | 0 | 0 | 0 | 0 | 0 | 0 | 0 | 0 | 0 | 0 | 0 | 0 | 0 | 0 | 0 | 0
| Reagensi, izuzev za transfuziju | Specijalna bolnica za cerebralnu paralizu i razvojnu neurologiju | Reagensi, izuzev za transfuziju | 404-1-110/20-4 | 187 | Reagensi za biohemijski anlizator AU 680 (Beckman Coulter) | 124 | Benzodiazepine calibrator-high | RGN205118 | pakovanje | 1x5ml | Beckman Coulter | DAU High Cut-off Multi-Drug Calibrator | 13685.7 | 20% | Makler d.o.o | 35-29/20 | 24.04.2020. | 24.04.2021. | 0 | 0 | 0 | 0 | 0 | 0 | 0 | 0 | 0 | 0 | 0 | 0 | 0 | 0 | 0 | 0 | 0 | 0 | 0 | 0 | 0 | 0 | 0 | 0 | 0 | 0 | 0 | 0 | 0 | 0 | 0 | 0 | 0 | 0 | 0 | 0 | 0 | 0 | 0 | 0 | 0 | 0 | 0 | 0 | 0 | 0 | 0 | 0 | 0 | 0 | 0 | 0
| Reagensi, izuzev za transfuziju | Specijalna bolnica za cerebralnu paralizu i razvojnu neurologiju | Reagensi, izuzev za transfuziju | 404-1-110/20-4 | 188 | Reagensi za biohemijski anlizator CS 400 (Dirui) | 1 | Urea | RGN205119 | pakovanje | 728 analiza | Dirui, Kina | UREA REAGENT KIT | 6537.44 | 20% | Euromedicina d.o.o | 35-25/20 | 24.04.2020. | 24.04.2021. | 0 | 0 | 0 | 0 | 0 | 0 | 0 | 0 | 0 | 0 | 0 | 0 | 0 | 0 | 0 | 0 | 0 | 0 | 0 | 0 | 0 | 0 | 0 | 0 | 0 | 0 | 0 | 0 | 0 | 0 | 0 | 0 | 0 | 0 | 0 | 0 | 0 | 0 | 0 | 0 | 0 | 0 | 0 | 0 | 0 | 0 | 0 | 0 | 0 | 0 | 0 | 0
| Reagensi, izuzev za transfuziju | Specijalna bolnica za cerebralnu paralizu i razvojnu neurologiju | Reagensi, izuzev za transfuziju | 404-1-110/20-4 | 188 | Reagensi za biohemijski anlizator CS 400 (Dirui) | 2 | Glukoza | RGN205120 | pakovanje | 728 analiza | Dirui, Kina | GLUCOSE REAGENT KIT | 1434.16 | 20% | Euromedicina d.o.o | 35-25/20 | 24.04.2020. | 24.04.2021. | 0 | 0 | 0 | 0 | 0 | 0 | 0 | 0 | 0 | 0 | 0 | 0 | 0 | 0 | 0 | 0 | 0 | 0 | 0 | 0 | 0 | 0 | 0 | 0 | 0 | 0 | 0 | 0 | 0 | 0 | 0 | 0 | 0 | 0 | 0 | 0 | 0 | 0 | 0 | 0 | 0 | 0 | 0 | 0 | 0 | 0 | 0 | 0 | 0 | 0 | 0 | 0
| Reagensi, izuzev za transfuziju | Specijalna bolnica za cerebralnu paralizu i razvojnu neurologiju | Reagensi, izuzev za transfuziju | 404-1-110/20-4 | 188 | Reagensi za biohemijski anlizator CS 400 (Dirui) | 3 | Bilirubin -ukupni | RGN205121 | pakovanje | 1077 analiza | Dirui, Kina | TOTAL BILIRUBIN REAGENT KIT | 3537 | 20% | Euromedicina d.o.o | 35-25/20 | 24.04.2020. | 24.04.2021. | 0 | 0 | 0 | 0 | 0 | 0 | 0 | 0 | 0 | 0 | 0 | 0 | 0 | 0 | 0 | 0 | 0 | 0 | 0 | 0 | 0 | 0 | 0 | 0 | 0 | 0 | 0 | 0 | 0 | 0 | 0 | 0 | 0 | 0 | 0 | 0 | 0 | 0 | 0 | 0 | 0 | 0 | 0 | 0 | 0 | 0 | 0 | 0 | 0 | 0 | 0 | 0
| Reagensi, izuzev za transfuziju | Specijalna bolnica za cerebralnu paralizu i razvojnu neurologiju | Reagensi, izuzev za transfuziju | 404-1-110/20-4 | 188 | Reagensi za biohemijski anlizator CS 400 (Dirui) | 4 | Bilirubin – direktni | RGN205122 | pakovanje | 1077 analiza | Dirui, Kina | DIRECT BILIRUBIN REAGENT KIT | 2994.06 | 20% | Euromedicina d.o.o | 35-25/20 | 24.04.2020. | 24.04.2021. | 0 | 0 | 0 | 0 | 0 | 0 | 0 | 0 | 0 | 0 | 0 | 0 | 0 | 0 | 0 | 0 | 0 | 0 | 0 | 0 | 0 | 0 | 0 | 0 | 0 | 0 | 0 | 0 | 0 | 0 | 0 | 0 | 0 | 0 | 0 | 0 | 0 | 0 | 0 | 0 | 0 | 0 | 0 | 0 | 0 | 0 | 0 | 0 | 0 | 0 | 0 | 0
| Reagensi, izuzev za transfuziju | Specijalna bolnica za cerebralnu paralizu i razvojnu neurologiju | Reagensi, izuzev za transfuziju | 404-1-110/20-4 | 188 | Reagensi za biohemijski anlizator CS 400 (Dirui) | 5 | LDH | RGN205123 | pakovanje | 728 analiza | Dirui, Kina | LACTATE DEHYDROGENASE REAGENT KIT | 8321.04 | 20% | Euromedicina d.o.o | 35-25/20 | 24.04.2020. | 24.04.2021. | 0 | 0 | 0 | 0 | 0 | 0 | 0 | 0 | 0 | 0 | 0 | 0 | 0 | 0 | 0 | 0 | 0 | 0 | 0 | 0 | 0 | 0 | 0 | 0 | 0 | 0 | 0 | 0 | 0 | 0 | 0 | 0 | 0 | 0 | 0 | 0 | 0 | 0 | 0 | 0 | 0 | 0 | 0 | 0 | 0 | 0 | 0 | 0 | 0 | 0 | 0 | 0
| Reagensi, izuzev za transfuziju | Specijalna bolnica za cerebralnu paralizu i razvojnu neurologiju | Reagensi, izuzev za transfuziju | 404-1-110/20-4 | 188 | Reagensi za biohemijski anlizator CS 400 (Dirui) | 6 | AST | RGN205124 | pakovanje | 728 analiza | Dirui, Kina | ASPARTATE AMINOTRANSFERAZE | 3276 | 20% | Euromedicina d.o.o | 35-25/20 | 24.04.2020. | 24.04.2021. | 0 | 0 | 0 | 0 | 0 | 0 | 0 | 0 | 0 | 0 | 0 | 0 | 0 | 0 | 0 | 0 | 0 | 0 | 0 | 0 | 0 | 0 | 0 | 0 | 0 | 0 | 0 | 0 | 0 | 0 | 0 | 0 | 0 | 0 | 0 | 0 | 0 | 0 | 0 | 0 | 0 | 0 | 0 | 0 | 0 | 0 | 0 | 0 | 0 | 0 | 0 | 0
| Reagensi, izuzev za transfuziju | Specijalna bolnica za cerebralnu paralizu i razvojnu neurologiju | Reagensi, izuzev za transfuziju | 404-1-110/20-4 | 188 | Reagensi za biohemijski anlizator CS 400 (Dirui) | 7 | ALT | RGN205125 | pakovanje | 728 analiza | Dirui, Kina | ALANINE AMINOTRANSFERAZE LIQUID KIT | 3370.64 | 20% | Euromedicina d.o.o | 35-25/20 | 24.04.2020. | 24.04.2021. | 0 | 0 | 0 | 0 | 0 | 0 | 0 | 0 | 0 | 0 | 0 | 0 | 0 | 0 | 0 | 0 | 0 | 0 | 0 | 0 | 0 | 0 | 0 | 0 | 0 | 0 | 0 | 0 | 0 | 0 | 0 | 0 | 0 | 0 | 0 | 0 | 0 | 0 | 0 | 0 | 0 | 0 | 0 | 0 | 0 | 0 | 0 | 0 | 0 | 0 | 0 | 0
| Reagensi, izuzev za transfuziju | Specijalna bolnica za cerebralnu paralizu i razvojnu neurologiju | Reagensi, izuzev za transfuziju | 404-1-110/20-4 | 188 | Reagensi za biohemijski anlizator CS 400 (Dirui) | 8 | ALP | RGN205126 | pakovanje | 862 analiza | Dirui, Kina | ALKALINE PHOSPHATASE REAGENT KIT | 4542.74 | 20% | Euromedicina d.o.o | 35-25/20 | 24.04.2020. | 24.04.2021. | 0 | 0 | 0 | 0 | 0 | 0 | 0 | 0 | 0 | 0 | 0 | 0 | 0 | 0 | 0 | 0 | 0 | 0 | 0 | 0 | 0 | 0 | 0 | 0 | 0 | 0 | 0 | 0 | 0 | 0 | 0 | 0 | 0 | 0 | 0 | 0 | 0 | 0 | 0 | 0 | 0 | 0 | 0 | 0 | 0 | 0 | 0 | 0 | 0 | 0 | 0 | 0
| Reagensi, izuzev za transfuziju | Specijalna bolnica za cerebralnu paralizu i razvojnu neurologiju | Reagensi, izuzev za transfuziju | 404-1-110/20-4 | 188 | Reagensi za biohemijski anlizator CS 400 (Dirui) | 9 | Amilaza | RGN205127 | pakovanje | 1068 analiza | Dirui, Kina | AMYLASE REAGENT KIT | 20099 | 20% | Euromedicina d.o.o | 35-25/20 | 24.04.2020. | 24.04.2021. | 0 | 0 | 0 | 0 | 0 | 0 | 0 | 0 | 0 | 0 | 0 | 0 | 0 | 0 | 0 | 0 | 0 | 0 | 0 | 0 | 0 | 0 | 0 | 0 | 0 | 0 | 0 | 0 | 0 | 0 | 0 | 0 | 0 | 0 | 0 | 0 | 0 | 0 | 0 | 0 | 0 | 0 | 0 | 0 | 0 | 0 | 0 | 0 | 0 | 0 | 0 | 0
| Reagensi, izuzev za transfuziju | Specijalna bolnica za cerebralnu paralizu i razvojnu neurologiju | Reagensi, izuzev za transfuziju | 404-1-110/20-4 | 188 | Reagensi za biohemijski anlizator CS 400 (Dirui) | 10 | GGT | RGN205128 | pakovanje | 862 analiza | Dirui, Kina | γ-GLUTAMYL TRANSFERASE REAGENT KIT | 7016.68 | 20% | Euromedicina d.o.o | 35-25/20 | 24.04.2020. | 24.04.2021. | 0 | 0 | 0 | 0 | 0 | 0 | 0 | 0 | 0 | 0 | 0 | 0 | 0 | 0 | 0 | 0 | 0 | 0 | 0 | 0 | 0 | 0 | 0 | 0 | 0 | 0 | 0 | 0 | 0 | 0 | 0 | 0 | 0 | 0 | 0 | 0 | 0 | 0 | 0 | 0 | 0 | 0 | 0 | 0 | 0 | 0 | 0 | 0 | 0 | 0 | 0 | 0
| Reagensi, izuzev za transfuziju | Specijalna bolnica za cerebralnu paralizu i razvojnu neurologiju | Reagensi, izuzev za transfuziju | 404-1-110/20-4 | 188 | Reagensi za biohemijski anlizator CS 400 (Dirui) | 11 | CK-NAC | RGN205129 | pakovanje | 862 analiza | Dirui, Kina | CREATIN KINASE REAGENT KIT | 10787 | 20% | Euromedicina d.o.o | 35-25/20 | 24.04.2020. | 24.04.2021. | 0 | 0 | 0 | 0 | 0 | 0 | 0 | 0 | 0 | 0 | 0 | 0 | 0 | 0 | 0 | 0 | 0 | 0 | 0 | 0 | 0 | 0 | 0 | 0 | 0 | 0 | 0 | 0 | 0 | 0 | 0 | 0 | 0 | 0 | 0 | 0 | 0 | 0 | 0 | 0 | 0 | 0 | 0 | 0 | 0 | 0 | 0 | 0 | 0 | 0 | 0 | 0
| Reagensi, izuzev za transfuziju | Specijalna bolnica za cerebralnu paralizu i razvojnu neurologiju | Reagensi, izuzev za transfuziju | 404-1-110/20-4 | 188 | Reagensi za biohemijski anlizator CS 400 (Dirui) | 12 | Holesterol | RGN205130 | pakovanje | 728 analiza | Dirui, Kina | CHOLESTEROL REAGENT KIT | 2760 | 20% | Euromedicina d.o.o | 35-25/20 | 24.04.2020. | 24.04.2021. | 0 | 0 | 0 | 0 | 0 | 0 | 0 | 0 | 0 | 0 | 0 | 0 | 0 | 0 | 0 | 0 | 0 | 0 | 0 | 0 | 0 | 0 | 0 | 0 | 0 | 0 | 0 | 0 | 0 | 0 | 0 | 0 | 0 | 0 | 0 | 0 | 0 | 0 | 0 | 0 | 0 | 0 | 0 | 0 | 0 | 0 | 0 | 0 | 0 | 0 | 0 | 0
| Reagensi, izuzev za transfuziju | Specijalna bolnica za cerebralnu paralizu i razvojnu neurologiju | Reagensi, izuzev za transfuziju | 404-1-110/20-4 | 188 | Reagensi za biohemijski anlizator CS 400 (Dirui) | 13 | Trigliceridi | RGN205131 | pakovanje | 728 analiza | Dirui, Kina | TRIGLYCERIDES REAGENT KIT | 4508 | 20% | Euromedicina d.o.o | 35-25/20 | 24.04.2020. | 24.04.2021. | 0 | 0 | 0 | 0 | 0 | 0 | 0 | 0 | 0 | 0 | 0 | 0 | 0 | 0 | 0 | 0 | 0 | 0 | 0 | 0 | 0 | 0 | 0 | 0 | 0 | 0 | 0 | 0 | 0 | 0 | 0 | 0 | 0 | 0 | 0 | 0 | 0 | 0 | 0 | 0 | 0 | 0 | 0 | 0 | 0 | 0 | 0 | 0 | 0 | 0 | 0 | 0
| Reagensi, izuzev za transfuziju | Specijalna bolnica za cerebralnu paralizu i razvojnu neurologiju | Reagensi, izuzev za transfuziju | 404-1-110/20-4 | 188 | Reagensi za biohemijski anlizator CS 400 (Dirui) | 14 | Mokraćna kiselina | RGN205132 | pakovanje | 862 analiza | Dirui, Kina | URIC ACID REAGENT KIT | 3922.1 | 20% | Euromedicina d.o.o | 35-25/20 | 24.04.2020. | 24.04.2021. | 0 | 0 | 0 | 0 | 0 | 0 | 0 | 0 | 0 | 0 | 0 | 0 | 0 | 0 | 0 | 0 | 0 | 0 | 0 | 0 | 0 | 0 | 0 | 0 | 0 | 0 | 0 | 0 | 0 | 0 | 0 | 0 | 0 | 0 | 0 | 0 | 0 | 0 | 0 | 0 | 0 | 0 | 0 | 0 | 0 | 0 | 0 | 0 | 0 | 0 | 0 | 0
| Reagensi, izuzev za transfuziju | Specijalna bolnica za cerebralnu paralizu i razvojnu neurologiju | Reagensi, izuzev za transfuziju | 404-1-110/20-4 | 188 | Reagensi za biohemijski anlizator CS 400 (Dirui) | 15 | Albumin | RGN205133 | pakovanje | 734 analiza | Dirui, Kina | ALBUMIN REAGENT KIT | 1587 | 20% | Euromedicina d.o.o | 35-25/20 | 24.04.2020. | 24.04.2021. | 0 | 0 | 0 | 0 | 0 | 0 | 0 | 0 | 0 | 0 | 0 | 0 | 0 | 0 | 0 | 0 | 0 | 0 | 0 | 0 | 0 | 0 | 0 | 0 | 0 | 0 | 0 | 0 | 0 | 0 | 0 | 0 | 0 | 0 | 0 | 0 | 0 | 0 | 0 | 0 | 0 | 0 | 0 | 0 | 0 | 0 | 0 | 0 | 0 | 0 | 0 | 0
| Reagensi, izuzev za transfuziju | Specijalna bolnica za cerebralnu paralizu i razvojnu neurologiju | Reagensi, izuzev za transfuziju | 404-1-110/20-4 | 188 | Reagensi za biohemijski anlizator CS 400 (Dirui) | 16 | Ukupni proteini | RGN205134 | pakovanje | 870 analiza | Dirui, Kina | TOTAL PROTEIN REAGENT KIT | 4706.7 | 20% | Euromedicina d.o.o | 35-25/20 | 24.04.2020. | 24.04.2021. | 0 | 0 | 0 | 0 | 0 | 0 | 0 | 0 | 0 | 0 | 0 | 0 | 0 | 0 | 0 | 0 | 0 | 0 | 0 | 0 | 0 | 0 | 0 | 0 | 0 | 0 | 0 | 0 | 0 | 0 | 0 | 0 | 0 | 0 | 0 | 0 | 0 | 0 | 0 | 0 | 0 | 0 | 0 | 0 | 0 | 0 | 0 | 0 | 0 | 0 | 0 | 0
| Reagensi, izuzev za transfuziju | Specijalna bolnica za cerebralnu paralizu i razvojnu neurologiju | Reagensi, izuzev za transfuziju | 404-1-110/20-4 | 188 | Reagensi za biohemijski anlizator CS 400 (Dirui) | 17 | Kreatinin | RGN205135 | pakovanje | 2833 analiza | SpinReact, Španija | Creatinine - J. Jaffe | 2666 | 20% | Euromedicina d.o.o | 35-25/20 | 24.04.2020. | 24.04.2021. | 0 | 0 | 0 | 0 | 0 | 0 | 0 | 0 | 0 | 0 | 0 | 0 | 0 | 0 | 0 | 0 | 0 | 0 | 0 | 0 | 0 | 0 | 0 | 0 | 0 | 0 | 0 | 0 | 0 | 0 | 0 | 0 | 0 | 0 | 0 | 0 | 0 | 0 | 0 | 0 | 0 | 0 | 0 | 0 | 0 | 0 | 0 | 0 | 0 | 0 | 0 | 0
| Reagensi, izuzev za transfuziju | Specijalna bolnica za cerebralnu paralizu i razvojnu neurologiju | Reagensi, izuzev za transfuziju | 404-1-110/20-4 | 188 | Reagensi za biohemijski anlizator CS 400 (Dirui) | 18 | Gvoždje | RGN205136 | pakovanje | 862 analize | Dirui, Kina | FE REAGENT KIT (FERENE METHOD) | 5750 | 20% | Euromedicina d.o.o | 35-25/20 | 24.04.2020. | 24.04.2021. | 0 | 0 | 0 | 0 | 0 | 0 | 0 | 0 | 0 | 0 | 0 | 0 | 0 | 0 | 0 | 0 | 0 | 0 | 0 | 0 | 0 | 0 | 0 | 0 | 0 | 0 | 0 | 0 | 0 | 0 | 0 | 0 | 0 | 0 | 0 | 0 | 0 | 0 | 0 | 0 | 0 | 0 | 0 | 0 | 0 | 0 | 0 | 0 | 0 | 0 | 0 | 0
| Reagensi, izuzev za transfuziju | Specijalna bolnica za cerebralnu paralizu i razvojnu neurologiju | Reagensi, izuzev za transfuziju | 404-1-110/20-4 | 188 | Reagensi za biohemijski anlizator CS 400 (Dirui) | 19 | Fosfor | RGN205137 | pakovanje | 734 analiza | Dirui, Kina | INORGANIC PHOSPHORUS REAGENT KIT | 2789.2 | 20% | Euromedicina d.o.o | 35-25/20 | 24.04.2020. | 24.04.2021. | 0 | 0 | 0 | 0 | 0 | 0 | 0 | 0 | 0 | 0 | 0 | 0 | 0 | 0 | 0 | 0 | 0 | 0 | 0 | 0 | 0 | 0 | 0 | 0 | 0 | 0 | 0 | 0 | 0 | 0 | 0 | 0 | 0 | 0 | 0 | 0 | 0 | 0 | 0 | 0 | 0 | 0 | 0 | 0 | 0 | 0 | 0 | 0 | 0 | 0 | 0 | 0
| Reagensi, izuzev za transfuziju | Specijalna bolnica za cerebralnu paralizu i razvojnu neurologiju | Reagensi, izuzev za transfuziju | 404-1-110/20-4 | 188 | Reagensi za biohemijski anlizator CS 400 (Dirui) | 20 | Magnezijum | RGN205138 | pakovanje | 734 analiza | Dirui, Kina | MAGNESIUM REAGENT KIT | 7084 | 20% | Euromedicina d.o.o | 35-25/20 | 24.04.2020. | 24.04.2021. | 0 | 0 | 0 | 0 | 0 | 0 | 0 | 0 | 0 | 0 | 0 | 0 | 0 | 0 | 0 | 0 | 0 | 0 | 0 | 0 | 0 | 0 | 0 | 0 | 0 | 0 | 0 | 0 | 0 | 0 | 0 | 0 | 0 | 0 | 0 | 0 | 0 | 0 | 0 | 0 | 0 | 0 | 0 | 0 | 0 | 0 | 0 | 0 | 0 | 0 | 0 | 0
| Reagensi, izuzev za transfuziju | Specijalna bolnica za cerebralnu paralizu i razvojnu neurologiju | Reagensi, izuzev za transfuziju | 404-1-110/20-4 | 188 | Reagensi za biohemijski anlizator CS 400 (Dirui) | 21 | Kalcijum | RGN205139 | pakovanje | 734 analiza | Dirui, Kina | CALCIUM REAGENT KIT | 4359.96 | 20% | Euromedicina d.o.o | 35-25/20 | 24.04.2020. | 24.04.2021. | 0 | 0 | 0 | 0 | 0 | 0 | 0 | 0 | 0 | 0 | 0 | 0 | 0 | 0 | 0 | 0 | 0 | 0 | 0 | 0 | 0 | 0 | 0 | 0 | 0 | 0 | 0 | 0 | 0 | 0 | 0 | 0 | 0 | 0 | 0 | 0 | 0 | 0 | 0 | 0 | 0 | 0 | 0 | 0 | 0 | 0 | 0 | 0 | 0 | 0 | 0 | 0
| Reagensi, izuzev za transfuziju | Specijalna bolnica za cerebralnu paralizu i razvojnu neurologiju | Reagensi, izuzev za transfuziju | 404-1-110/20-4 | 188 | Reagensi za biohemijski anlizator CS 400 (Dirui) | 22 | HDL-holesterol direktan | RGN205140 | pakovanje | 423 analiza | Dirui, Kina | HIGH DENSITY LIPOPROTEIN CHOLESTEROL REAGENT KIT | 21141.54 | 20% | Euromedicina d.o.o | 35-25/20 | 24.04.2020. | 24.04.2021. | 0 | 0 | 0 | 0 | 0 | 0 | 0 | 0 | 0 | 0 | 0 | 0 | 0 | 0 | 0 | 0 | 0 | 0 | 0 | 0 | 0 | 0 | 0 | 0 | 0 | 0 | 0 | 0 | 0 | 0 | 0 | 0 | 0 | 0 | 0 | 0 | 0 | 0 | 0 | 0 | 0 | 0 | 0 | 0 | 0 | 0 | 0 | 0 | 0 | 0 | 0 | 0
| Reagensi, izuzev za transfuziju | Specijalna bolnica za cerebralnu paralizu i razvojnu neurologiju | Reagensi, izuzev za transfuziju | 404-1-110/20-4 | 188 | Reagensi za biohemijski anlizator CS 400 (Dirui) | 23 | C-reaktivni protein sa kalibratorom | RGN205141 | pakovanje | 437 analiza | Dirui, Kina | C-REACTIVE PROTEIN REAGENT KIT | 41171 | 20% | Euromedicina d.o.o | 35-25/20 | 24.04.2020. | 24.04.2021. | 0 | 0 | 0 | 0 | 0 | 0 | 0 | 0 | 0 | 0 | 0 | 0 | 0 | 0 | 0 | 0 | 0 | 0 | 0 | 0 | 0 | 0 | 0 | 0 | 0 | 0 | 0 | 0 | 0 | 0 | 0 | 0 | 0 | 0 | 0 | 0 | 0 | 0 | 0 | 0 | 0 | 0 | 0 | 0 | 0 | 0 | 0 | 0 | 0 | 0 | 0 | 0
| Reagensi, izuzev za transfuziju | Specijalna bolnica za cerebralnu paralizu i razvojnu neurologiju | Reagensi, izuzev za transfuziju | 404-1-110/20-4 | 188 | Reagensi za biohemijski anlizator CS 400 (Dirui) | 24 | Normalna kontrola/Clinical Chemical Quality Control Serum Level 1 | RGN205142 | komad | 5 mL | Dirui, Kina | Clinical Chemical Quality Control Serum Tip,Level 1,Level 2 | 6842.5 | 20% | Euromedicina d.o.o | 35-25/20 | 24.04.2020. | 24.04.2021. | 0 | 0 | 0 | 0 | 0 | 0 | 0 | 0 | 0 | 0 | 0 | 0 | 0 | 0 | 0 | 0 | 0 | 0 | 0 | 0 | 0 | 0 | 0 | 0 | 0 | 0 | 0 | 0 | 0 | 0 | 0 | 0 | 0 | 0 | 0 | 0 | 0 | 0 | 0 | 0 | 0 | 0 | 0 | 0 | 0 | 0 | 0 | 0 | 0 | 0 | 0 | 0
| Reagensi, izuzev za transfuziju | Specijalna bolnica za cerebralnu paralizu i razvojnu neurologiju | Reagensi, izuzev za transfuziju | 404-1-110/20-4 | 188 | Reagensi za biohemijski anlizator CS 400 (Dirui) | 25 | CS-antibacterial phosphor-free detergent | RGN205143 | pakovanje | 500 mL | Dirui, Kina | CS-Anti-Bacterial phosphor-free Detergent | 15572 | 20% | Euromedicina d.o.o | 35-25/20 | 24.04.2020. | 24.04.2021. | 0 | 0 | 0 | 0 | 0 | 0 | 0 | 0 | 0 | 0 | 0 | 0 | 0 | 0 | 0 | 0 | 0 | 0 | 0 | 0 | 0 | 0 | 0 | 0 | 0 | 0 | 0 | 0 | 0 | 0 | 0 | 0 | 0 | 0 | 0 | 0 | 0 | 0 | 0 | 0 | 0 | 0 | 0 | 0 | 0 | 0 | 0 | 0 | 0 | 0 | 0 | 0
| Reagensi, izuzev za transfuziju | Specijalna bolnica za cerebralnu paralizu i razvojnu neurologiju | Reagensi, izuzev za transfuziju | 404-1-110/20-4 | 188 | Reagensi za biohemijski anlizator CS 400 (Dirui) | 26 | CS-alkaline detergent | RGN205144 | pakovanje | 2000 mL | Dirui, Kina | CS-Alkaline Detergent | 15572 | 20% | Euromedicina d.o.o | 35-25/20 | 24.04.2020. | 24.04.2021. | 0 | 0 | 0 | 0 | 0 | 0 | 0 | 0 | 0 | 0 | 0 | 0 | 0 | 0 | 0 | 0 | 0 | 0 | 0 | 0 | 0 | 0 | 0 | 0 | 0 | 0 | 0 | 0 | 0 | 0 | 0 | 0 | 0 | 0 | 0 | 0 | 0 | 0 | 0 | 0 | 0 | 0 | 0 | 0 | 0 | 0 | 0 | 0 | 0 | 0 | 0 | 0
| Reagensi, izuzev za transfuziju | Specijalna bolnica za cerebralnu paralizu i razvojnu neurologiju | Reagensi, izuzev za transfuziju | 404-1-110/20-4 | 188 | Reagensi za biohemijski anlizator CS 400 (Dirui) | 27 | segmenti kiveta za CS 400 | RGN205145 | pakovanje | 120 komada | Dirui, Kina | Reaction cuvettes | 24000 | 20% | Euromedicina d.o.o | 35-25/20 | 24.04.2020. | 24.04.2021. | 0 | 0 | 0 | 0 | 0 | 0 | 0 | 0 | 0 | 0 | 0 | 0 | 0 | 0 | 0 | 0 | 0 | 0 | 0 | 0 | 0 | 0 | 0 | 0 | 0 | 0 | 0 | 0 | 0 | 0 | 0 | 0 | 0 | 0 | 0 | 0 | 0 | 0 | 0 | 0 | 0 | 0 | 0 | 0 | 0 | 0 | 0 | 0 | 0 | 0 | 0 | 0
| Reagensi, izuzev za transfuziju | Specijalna bolnica za cerebralnu paralizu i razvojnu neurologiju | Reagensi, izuzev za transfuziju | 404-1-110/20-4 | 188 | Reagensi za biohemijski anlizator CS 400 (Dirui) | 28 | Clinical Chemical Calibration Serum | RGN205146 | komad | 5 mL | Dirui, Kina | Clinical Chemical Calibration Serum | 12453 | 20% | Euromedicina d.o.o | 35-25/20 | 24.04.2020. | 24.04.2021. | 0 | 0 | 0 | 0 | 0 | 0 | 0 | 0 | 0 | 0 | 0 | 0 | 0 | 0 | 0 | 0 | 0 | 0 | 0 | 0 | 0 | 0 | 0 | 0 | 0 | 0 | 0 | 0 | 0 | 0 | 0 | 0 | 0 | 0 | 0 | 0 | 0 | 0 | 0 | 0 | 0 | 0 | 0 | 0 | 0 | 0 | 0 | 0 | 0 | 0 | 0 | 0
| Reagensi, izuzev za transfuziju | Specijalna bolnica za cerebralnu paralizu i razvojnu neurologiju | Reagensi, izuzev za transfuziju | 404-1-110/20-4 | 188 | Reagensi za biohemijski anlizator CS 400 (Dirui) | 29 | Normalna kontrola za CRP/Specific Protein Control Serum (Level1) | RGN205147 | pakovanje | 3 x 1 mL | Dirui, Kina | Specific Protein Control Serum | 35640.65 | 20% | Euromedicina d.o.o | 35-25/20 | 24.04.2020. | 24.04.2021. | 0 | 0 | 0 | 0 | 0 | 0 | 0 | 0 | 0 | 0 | 0 | 0 | 0 | 0 | 0 | 0 | 0 | 0 | 0 | 0 | 0 | 0 | 0 | 0 | 0 | 0 | 0 | 0 | 0 | 0 | 0 | 0 | 0 | 0 | 0 | 0 | 0 | 0 | 0 | 0 | 0 | 0 | 0 | 0 | 0 | 0 | 0 | 0 | 0 | 0 | 0 | 0
| Reagensi, izuzev za transfuziju | Specijalna bolnica za cerebralnu paralizu i razvojnu neurologiju | Reagensi, izuzev za transfuziju | 404-1-110/20-4 | 188 | Reagensi za biohemijski anlizator CS 400 (Dirui) | 30 | Patoloska kontrola za CRP/Specific Protein Control Serum (Level2) | RGN205148 | pakovanje | 3x1 ml | Dirui, Kina | Specific Protein Control Serum | 35640.65 | 20% | Euromedicina d.o.o | 35-25/20 | 24.04.2020. | 24.04.2021. | 0 | 0 | 0 | 0 | 0 | 0 | 0 | 0 | 0 | 0 | 0 | 0 | 0 | 0 | 0 | 0 | 0 | 0 | 0 | 0 | 0 | 0 | 0 | 0 | 0 | 0 | 0 | 0 | 0 | 0 | 0 | 0 | 0 | 0 | 0 | 0 | 0 | 0 | 0 | 0 | 0 | 0 | 0 | 0 | 0 | 0 | 0 | 0 | 0 | 0 | 0 | 0
| Reagensi, izuzev za transfuziju | Specijalna bolnica za cerebralnu paralizu i razvojnu neurologiju | Reagensi, izuzev za transfuziju | 404-1-110/20-4 | 188 | Reagensi za biohemijski anlizator CS 400 (Dirui) | 31 | ACP (Kisela fosfataza) | RGN205149 | pakovanje | 113 analiza | Spinreact, Španija | Acid phosphatase. Hillmann. Kinetic - Colorimetric | 15033 | 20% | Euromedicina d.o.o | 35-25/20 | 24.04.2020. | 24.04.2021. | 0 | 0 | 0 | 0 | 0 | 0 | 0 | 0 | 0 | 0 | 0 | 0 | 0 | 0 | 0 | 0 | 0 | 0 | 0 | 0 | 0 | 0 | 0 | 0 | 0 | 0 | 0 | 0 | 0 | 0 | 0 | 0 | 0 | 0 | 0 | 0 | 0 | 0 | 0 | 0 | 0 | 0 | 0 | 0 | 0 | 0 | 0 | 0 | 0 | 0 | 0 | 0
| Reagensi, izuzev za transfuziju | Specijalna bolnica za cerebralnu paralizu i razvojnu neurologiju | Reagensi, izuzev za transfuziju | 404-1-110/20-4 | 188 | Reagensi za biohemijski anlizator CS 400 (Dirui) | 32 | IgA sa kailbratorom | RGN205150 | pakovanje | 140 analiza | Dirui, Kina | IMMUNOGLOBULIN A KIT | 22782 | 20% | Euromedicina d.o.o | 35-25/20 | 24.04.2020. | 24.04.2021. | 0 | 0 | 0 | 0 | 0 | 0 | 0 | 0 | 0 | 0 | 0 | 0 | 0 | 0 | 0 | 0 | 0 | 0 | 0 | 0 | 0 | 0 | 0 | 0 | 0 | 0 | 0 | 0 | 0 | 0 | 0 | 0 | 0 | 0 | 0 | 0 | 0 | 0 | 0 | 0 | 0 | 0 | 0 | 0 | 0 | 0 | 0 | 0 | 0 | 0 | 0 | 0
| Reagensi, izuzev za transfuziju | Specijalna bolnica za cerebralnu paralizu i razvojnu neurologiju | Reagensi, izuzev za transfuziju | 404-1-110/20-4 | 188 | Reagensi za biohemijski anlizator CS 400 (Dirui) | 33 | IgG sa kailbratorom | RGN205151 | pakovanje | 140 analiza | Dirui, Kina | IMMUNOGLOBULIN G KIT | 22782 | 20% | Euromedicina d.o.o | 35-25/20 | 24.04.2020. | 24.04.2021. | 0 | 0 | 0 | 0 | 0 | 0 | 0 | 0 | 0 | 0 | 0 | 0 | 0 | 0 | 0 | 0 | 0 | 0 | 0 | 0 | 0 | 0 | 0 | 0 | 0 | 0 | 0 | 0 | 0 | 0 | 0 | 0 | 0 | 0 | 0 | 0 | 0 | 0 | 0 | 0 | 0 | 0 | 0 | 0 | 0 | 0 | 0 | 0 | 0 | 0 | 0 | 0
| Reagensi, izuzev za transfuziju | Specijalna bolnica za cerebralnu paralizu i razvojnu neurologiju | Reagensi, izuzev za transfuziju | 404-1-110/20-4 | 188 | Reagensi za biohemijski anlizator CS 400 (Dirui) | 34 | IgM- sa kailbratorom | RGN205152 | pakovanje | 121 analiza | Dirui, Kina | IMMUNOGLOBULIN M KIT | 21851 | 20% | Euromedicina d.o.o | 35-25/20 | 24.04.2020. | 24.04.2021. | 0 | 0 | 0 | 0 | 0 | 0 | 0 | 0 | 0 | 0 | 0 | 0 | 0 | 0 | 0 | 0 | 0 | 0 | 0 | 0 | 0 | 0 | 0 | 0 | 0 | 0 | 0 | 0 | 0 | 0 | 0 | 0 | 0 | 0 | 0 | 0 | 0 | 0 | 0 | 0 | 0 | 0 | 0 | 0 | 0 | 0 | 0 | 0 | 0 | 0 | 0 | 0
| Reagensi, izuzev za transfuziju | Specijalna bolnica za cerebralnu paralizu i razvojnu neurologiju | Reagensi, izuzev za transfuziju | 404-1-110/20-4 | 188 | Reagensi za biohemijski anlizator CS 400 (Dirui) | 35 | Proteini urin / csf sa kailbratorom | RGN205153 | pakovanje | 283 analiza | Spinreact, Španija | U&CSF Total proteins | 25641 | 20% | Euromedicina d.o.o | 35-25/20 | 24.04.2020. | 24.04.2021. | 0 | 0 | 0 | 0 | 0 | 0 | 0 | 0 | 0 | 0 | 0 | 0 | 0 | 0 | 0 | 0 | 0 | 0 | 0 | 0 | 0 | 0 | 0 | 0 | 0 | 0 | 0 | 0 | 0 | 0 | 0 | 0 | 0 | 0 | 0 | 0 | 0 | 0 | 0 | 0 | 0 | 0 | 0 | 0 | 0 | 0 | 0 | 0 | 0 | 0 | 0 | 0
| Reagensi, izuzev za transfuziju | Specijalna bolnica za cerebralnu paralizu i razvojnu neurologiju | Reagensi, izuzev za transfuziju | 404-1-110/20-4 | 188 | Reagensi za biohemijski anlizator CS 400 (Dirui) | 36 | Mikroalbumin sa kailbratorom | RGN205154 | pakovanje | 166 analiza | Dirui, Kina | MICROALBUMIN REAGENT KIT | 20490 | 20% | Euromedicina d.o.o | 35-25/20 | 24.04.2020. | 24.04.2021. | 0 | 0 | 0 | 0 | 0 | 0 | 0 | 0 | 0 | 0 | 0 | 0 | 0 | 0 | 0 | 0 | 0 | 0 | 0 | 0 | 0 | 0 | 0 | 0 | 0 | 0 | 0 | 0 | 0 | 0 | 0 | 0 | 0 | 0 | 0 | 0 | 0 | 0 | 0 | 0 | 0 | 0 | 0 | 0 | 0 | 0 | 0 | 0 | 0 | 0 | 0 | 0
| Reagensi, izuzev za transfuziju | Specijalna bolnica za cerebralnu paralizu i razvojnu neurologiju | Reagensi, izuzev za transfuziju | 404-1-110/20-4 | 188 | Reagensi za biohemijski anlizator CS 400 (Dirui) | 37 | TRF sa kailbratorom | RGN205155 | pakovanje | 166 analiza | Dirui, Kina | TRANSFERRIN REAGENT KIT | 16993.2 | 20% | Euromedicina d.o.o | 35-25/20 | 24.04.2020. | 24.04.2021. | 0 | 0 | 0 | 0 | 0 | 0 | 0 | 0 | 0 | 0 | 0 | 0 | 0 | 0 | 0 | 0 | 0 | 0 | 0 | 0 | 0 | 0 | 0 | 0 | 0 | 0 | 0 | 0 | 0 | 0 | 0 | 0 | 0 | 0 | 0 | 0 | 0 | 0 | 0 | 0 | 0 | 0 | 0 | 0 | 0 | 0 | 0 | 0 | 0 | 0 | 0 | 0
| Reagensi, izuzev za transfuziju | Specijalna bolnica za cerebralnu paralizu i razvojnu neurologiju | Reagensi, izuzev za transfuziju | 404-1-110/20-4 | 188 | Reagensi za biohemijski anlizator CS 400 (Dirui) | 38 | HbA1c sa kalibratorom i kontrolom | RGN205156 | pakovanje | 86 analiza | Dirui, Kina | GLYCOHEMOGLOBIN A1C REAGENT KIT | 40599.16 | 20% | Euromedicina d.o.o | 35-25/20 | 24.04.2020. | 24.04.2021. | 0 | 0 | 0 | 0 | 0 | 0 | 0 | 0 | 0 | 0 | 0 | 0 | 0 | 0 | 0 | 0 | 0 | 0 | 0 | 0 | 0 | 0 | 0 | 0 | 0 | 0 | 0 | 0 | 0 | 0 | 0 | 0 | 0 | 0 | 0 | 0 | 0 | 0 | 0 | 0 | 0 | 0 | 0 | 0 | 0 | 0 | 0 | 0 | 0 | 0 | 0 | 0
| Reagensi, izuzev za transfuziju | Specijalna bolnica za cerebralnu paralizu i razvojnu neurologiju | Reagensi, izuzev za transfuziju | 404-1-110/20-4 | 188 | Reagensi za biohemijski anlizator CS 400 (Dirui) | 39 | Patoloska kontrola za CRP/Specific Protein Control Serum (Level2) | RGN205157 | pakovanje | 3x1 ml | Dirui, Kina | Specific Protein Control Serum | 35640.65 | 20% | Euromedicina d.o.o | 35-25/20 | 24.04.2020. | 24.04.2021. | 0 | 0 | 0 | 0 | 0 | 0 | 0 | 0 | 0 | 0 | 0 | 0 | 0 | 0 | 0 | 0 | 0 | 0 | 0 | 0 | 0 | 0 | 0 | 0 | 0 | 0 | 0 | 0 | 0 | 0 | 0 | 0 | 0 | 0 | 0 | 0 | 0 | 0 | 0 | 0 | 0 | 0 | 0 | 0 | 0 | 0 | 0 | 0 | 0 | 0 | 0 | 0
| Reagensi, izuzev za transfuziju | Specijalna bolnica za cerebralnu paralizu i razvojnu neurologiju | Reagensi, izuzev za transfuziju | 404-1-110/20-4 | 188 | Reagensi za biohemijski anlizator CS 400 (Dirui) | 40 | MAS UrichemTrak (kontrola za mikroalbumin) | RGN205158 | pakovanje | 6x15 ml | Microgenics, USA | MAS UrichemTRAK Control, Model: level 1; Level 2; Multi-Pack | 45285 | 20% | Euromedicina d.o.o | 35-25/20 | 24.04.2020. | 24.04.2021. | 0 | 0 | 0 | 0 | 0 | 0 | 0 | 0 | 0 | 0 | 0 | 0 | 0 | 0 | 0 | 0 | 0 | 0 | 0 | 0 | 0 | 0 | 0 | 0 | 0 | 0 | 0 | 0 | 0 | 0 | 0 | 0 | 0 | 0 | 0 | 0 | 0 | 0 | 0 | 0 | 0 | 0 | 0 | 0 | 0 | 0 | 0 | 0 | 0 | 0 | 0 | 0
| Reagensi, izuzev za transfuziju | Specijalna bolnica za cerebralnu paralizu i razvojnu neurologiju | Reagensi, izuzev za transfuziju | 404-1-110/20-4 | 188 | Reagensi za biohemijski anlizator CS 400 (Dirui) | 41 | Kalibrator za ACP | RGN205159 | pakovanje | 4x3 ml | Spinreact, Španija | Spintrol ''H'' Cal. Human source | 19557 | 20% | Euromedicina d.o.o | 35-25/20 | 24.04.2020. | 24.04.2021. | 0 | 0 | 0 | 0 | 0 | 0 | 0 | 0 | 0 | 0 | 0 | 0 | 0 | 0 | 0 | 0 | 0 | 0 | 0 | 0 | 0 | 0 | 0 | 0 | 0 | 0 | 0 | 0 | 0 | 0 | 0 | 0 | 0 | 0 | 0 | 0 | 0 | 0 | 0 | 0 | 0 | 0 | 0 | 0 | 0 | 0 | 0 | 0 | 0 | 0 | 0 | 0
| Reagensi, izuzev za transfuziju | Specijalna bolnica za cerebralnu paralizu i razvojnu neurologiju | Reagensi, izuzev za transfuziju | 404-1-110/20-4 | 188 | Reagensi za biohemijski anlizator CS 400 (Dirui) | 42 | ISE Internal Standard Solution | RGN205160 | pakovanje | 2 lit | Dirui, Kina | ISE Internal Standard Solution | 22200 | 20% | Euromedicina d.o.o | 35-25/20 | 24.04.2020. | 24.04.2021. | 0 | 0 | 0 | 0 | 0 | 0 | 0 | 0 | 0 | 0 | 0 | 0 | 0 | 0 | 0 | 0 | 0 | 0 | 0 | 0 | 0 | 0 | 0 | 0 | 0 | 0 | 0 | 0 | 0 | 0 | 0 | 0 | 0 | 0 | 0 | 0 | 0 | 0 | 0 | 0 | 0 | 0 | 0 | 0 | 0 | 0 | 0 | 0 | 0 | 0 | 0 | 0
| Reagensi, izuzev za transfuziju | Specijalna bolnica za cerebralnu paralizu i razvojnu neurologiju | Reagensi, izuzev za transfuziju | 404-1-110/20-4 | 188 | Reagensi za biohemijski anlizator CS 400 (Dirui) | 43 | ISE Reference Solution | RGN205161 | pakovanje | 500 ml | Dirui, Kina | ISE Reference Solution | 24219 | 20% | Euromedicina d.o.o | 35-25/20 | 24.04.2020. | 24.04.2021. | 0 | 0 | 0 | 0 | 0 | 0 | 0 | 0 | 0 | 0 | 0 | 0 | 0 | 0 | 0 | 0 | 0 | 0 | 0 | 0 | 0 | 0 | 0 | 0 | 0 | 0 | 0 | 0 | 0 | 0 | 0 | 0 | 0 | 0 | 0 | 0 | 0 | 0 | 0 | 0 | 0 | 0 | 0 | 0 | 0 | 0 | 0 | 0 | 0 | 0 | 0 | 0
| Reagensi, izuzev za transfuziju | Specijalna bolnica za cerebralnu paralizu i razvojnu neurologiju | Reagensi, izuzev za transfuziju | 404-1-110/20-4 | 188 | Reagensi za biohemijski anlizator CS 400 (Dirui) | 44 | ISE Diluent | RGN205162 | pakovanje | 2 lit | Dirui, Kina | ISE Diluent | 18164 | 20% | Euromedicina d.o.o | 35-25/20 | 24.04.2020. | 24.04.2021. | 0 | 0 | 0 | 0 | 0 | 0 | 0 | 0 | 0 | 0 | 0 | 0 | 0 | 0 | 0 | 0 | 0 | 0 | 0 | 0 | 0 | 0 | 0 | 0 | 0 | 0 | 0 | 0 | 0 | 0 | 0 | 0 | 0 | 0 | 0 | 0 | 0 | 0 | 0 | 0 | 0 | 0 | 0 | 0 | 0 | 0 | 0 | 0 | 0 | 0 | 0 | 0
| Reagensi, izuzev za transfuziju | Specijalna bolnica za cerebralnu paralizu i razvojnu neurologiju | Reagensi, izuzev za transfuziju | 404-1-110/20-4 | 188 | Reagensi za biohemijski anlizator CS 400 (Dirui) | 45 | ISE Detergent | RGN205163 | pakovanje | 100 ml | Dirui, Kina | CS-ISE Detergent | 4843 | 20% | Euromedicina d.o.o | 35-25/20 | 24.04.2020. | 24.04.2021. | 0 | 0 | 0 | 0 | 0 | 0 | 0 | 0 | 0 | 0 | 0 | 0 | 0 | 0 | 0 | 0 | 0 | 0 | 0 | 0 | 0 | 0 | 0 | 0 | 0 | 0 | 0 | 0 | 0 | 0 | 0 | 0 | 0 | 0 | 0 | 0 | 0 | 0 | 0 | 0 | 0 | 0 | 0 | 0 | 0 | 0 | 0 | 0 | 0 | 0 | 0 | 0
| Reagensi, izuzev za transfuziju | Specijalna bolnica za cerebralnu paralizu i razvojnu neurologiju | Reagensi, izuzev za transfuziju | 404-1-110/20-4 | 188 | Reagensi za biohemijski anlizator CS 400 (Dirui) | 46 | ISE Standard Solution(High) | RGN205164 | pakovanje | 3x10 ml | Dirui, Kina | ISE Standard Solution Model, LOW; HIGH | 16953 | 20% | Euromedicina d.o.o | 35-25/20 | 24.04.2020. | 24.04.2021. | 0 | 0 | 0 | 0 | 0 | 0 | 0 | 0 | 0 | 0 | 0 | 0 | 0 | 0 | 0 | 0 | 0 | 0 | 0 | 0 | 0 | 0 | 0 | 0 | 0 | 0 | 0 | 0 | 0 | 0 | 0 | 0 | 0 | 0 | 0 | 0 | 0 | 0 | 0 | 0 | 0 | 0 | 0 | 0 | 0 | 0 | 0 | 0 | 0 | 0 | 0 | 0
| Reagensi, izuzev za transfuziju | Specijalna bolnica za cerebralnu paralizu i razvojnu neurologiju | Reagensi, izuzev za transfuziju | 404-1-110/20-4 | 188 | Reagensi za biohemijski anlizator CS 400 (Dirui) | 47 | ISE Standard Solution(Low) | RGN205165 | pakovanje | 3x10 ml | Dirui, Kina | ISE Standard Solution Model, LOW; HIGH | 16953 | 20% | Euromedicina d.o.o | 35-25/20 | 24.04.2020. | 24.04.2021. | 0 | 0 | 0 | 0 | 0 | 0 | 0 | 0 | 0 | 0 | 0 | 0 | 0 | 0 | 0 | 0 | 0 | 0 | 0 | 0 | 0 | 0 | 0 | 0 | 0 | 0 | 0 | 0 | 0 | 0 | 0 | 0 | 0 | 0 | 0 | 0 | 0 | 0 | 0 | 0 | 0 | 0 | 0 | 0 | 0 | 0 | 0 | 0 | 0 | 0 | 0 | 0
| Reagensi, izuzev za transfuziju | Specijalna bolnica za cerebralnu paralizu i razvojnu neurologiju | Reagensi, izuzev za transfuziju | 404-1-110/20-4 | 188 | Reagensi za biohemijski anlizator CS 400 (Dirui) | 48 | ISE Blood Sample Calibrator | RGN205166 | pakovanje | 4 ml | Dirui, Kina | ISE Blood sample calibrator | 24219 | 20% | Euromedicina d.o.o | 35-25/20 | 24.04.2020. | 24.04.2021. | 0 | 0 | 0 | 0 | 0 | 0 | 0 | 0 | 0 | 0 | 0 | 0 | 0 | 0 | 0 | 0 | 0 | 0 | 0 | 0 | 0 | 0 | 0 | 0 | 0 | 0 | 0 | 0 | 0 | 0 | 0 | 0 | 0 | 0 | 0 | 0 | 0 | 0 | 0 | 0 | 0 | 0 | 0 | 0 | 0 | 0 | 0 | 0 | 0 | 0 | 0 | 0
| Reagensi, izuzev za transfuziju | Specijalna bolnica za cerebralnu paralizu i razvojnu neurologiju | Reagensi, izuzev za transfuziju | 404-1-110/20-4 | 188 | Reagensi za biohemijski anlizator CS 400 (Dirui) | 49 | Na elektroda | RGN205167 | komad | 1 | Dirui, Kina | electrode Na | 69216 | 20% | Euromedicina d.o.o | 35-25/20 | 24.04.2020. | 24.04.2021. | 0 | 0 | 0 | 0 | 0 | 0 | 0 | 0 | 0 | 0 | 0 | 0 | 0 | 0 | 0 | 0 | 0 | 0 | 0 | 0 | 0 | 0 | 0 | 0 | 0 | 0 | 0 | 0 | 0 | 0 | 0 | 0 | 0 | 0 | 0 | 0 | 0 | 0 | 0 | 0 | 0 | 0 | 0 | 0 | 0 | 0 | 0 | 0 | 0 | 0 | 0 | 0
| Reagensi, izuzev za transfuziju | Specijalna bolnica za cerebralnu paralizu i razvojnu neurologiju | Reagensi, izuzev za transfuziju | 404-1-110/20-4 | 188 | Reagensi za biohemijski anlizator CS 400 (Dirui) | 50 | K elektroda | RGN205168 | komad | 1 | Dirui, Kina | electrode K | 80640 | 20% | Euromedicina d.o.o | 35-25/20 | 24.04.2020. | 24.04.2021. | 0 | 0 | 0 | 0 | 0 | 0 | 0 | 0 | 0 | 0 | 0 | 0 | 0 | 0 | 0 | 0 | 0 | 0 | 0 | 0 | 0 | 0 | 0 | 0 | 0 | 0 | 0 | 0 | 0 | 0 | 0 | 0 | 0 | 0 | 0 | 0 | 0 | 0 | 0 | 0 | 0 | 0 | 0 | 0 | 0 | 0 | 0 | 0 | 0 | 0 | 0 | 0
| Reagensi, izuzev za transfuziju | Specijalna bolnica za cerebralnu paralizu i razvojnu neurologiju | Reagensi, izuzev za transfuziju | 404-1-110/20-4 | 188 | Reagensi za biohemijski anlizator CS 400 (Dirui) | 51 | Cl elektroda | RGN205169 | komad | 1 | Dirui, Kina | electrode Cl | 70560 | 20% | Euromedicina d.o.o | 35-25/20 | 24.04.2020. | 24.04.2021. | 0 | 0 | 0 | 0 | 0 | 0 | 0 | 0 | 0 | 0 | 0 | 0 | 0 | 0 | 0 | 0 | 0 | 0 | 0 | 0 | 0 | 0 | 0 | 0 | 0 | 0 | 0 | 0 | 0 | 0 | 0 | 0 | 0 | 0 | 0 | 0 | 0 | 0 | 0 | 0 | 0 | 0 | 0 | 0 | 0 | 0 | 0 | 0 | 0 | 0 | 0 | 0
| Reagensi, izuzev za transfuziju | Specijalna bolnica za cerebralnu paralizu i razvojnu neurologiju | Reagensi, izuzev za transfuziju | 404-1-110/20-4 | 188 | Reagensi za biohemijski anlizator CS 400 (Dirui) | 52 | Referentna elektroda | RGN205170 | komad | 1 | Dirui, Kina | electrode referenc | 69216 | 20% | Euromedicina d.o.o | 35-25/20 | 24.04.2020. | 24.04.2021. | 0 | 0 | 0 | 0 | 0 | 0 | 0 | 0 | 0 | 0 | 0 | 0 | 0 | 0 | 0 | 0 | 0 | 0 | 0 | 0 | 0 | 0 | 0 | 0 | 0 | 0 | 0 | 0 | 0 | 0 | 0 | 0 | 0 | 0 | 0 | 0 | 0 | 0 | 0 | 0 | 0 | 0 | 0 | 0 | 0 | 0 | 0 | 0 | 0 | 0 | 0 | 0
| Reagensi, izuzev za transfuziju | Specijalna bolnica za cerebralnu paralizu i razvojnu neurologiju | Reagensi, izuzev za transfuziju | 404-1-110/20-4 | 188 | Reagensi za biohemijski anlizator CS 400 (Dirui) | 53 | Halogena lampa | RGN205171 | komad | 1 | Dirui, Kina | Halogen Lamp | 9856 | 20% | Euromedicina d.o.o | 35-25/20 | 24.04.2020. | 24.04.2021. | 0 | 0 | 0 | 0 | 0 | 0 | 0 | 0 | 0 | 0 | 0 | 0 | 0 | 0 | 0 | 0 | 0 | 0 | 0 | 0 | 0 | 0 | 0 | 0 | 0 | 0 | 0 | 0 | 0 | 0 | 0 | 0 | 0 | 0 | 0 | 0 | 0 | 0 | 0 | 0 | 0 | 0 | 0 | 0 | 0 | 0 | 0 | 0 | 0 | 0 | 0 | 0
| Reagensi, izuzev za transfuziju | Specijalna bolnica za cerebralnu paralizu i razvojnu neurologiju | Reagensi, izuzev za transfuziju | 404-1-110/20-4 | 188 | Reagensi za biohemijski anlizator CS 400 (Dirui) | 54 | Čašice za uzorke | RGN205172 | pakovanje | 500 komad | Siemens, USA | ADVIA Centaur Sample Cups | 4000 | 20% | Euromedicina d.o.o | 35-25/20 | 24.04.2020. | 24.04.2021. | 0 | 0 | 0 | 0 | 0 | 0 | 0 | 0 | 0 | 0 | 0 | 0 | 0 | 0 | 0 | 0 | 0 | 0 | 0 | 0 | 0 | 0 | 0 | 0 | 0 | 0 | 0 | 0 | 0 | 0 | 0 | 0 | 0 | 0 | 0 | 0 | 0 | 0 | 0 | 0 | 0 | 0 | 0 | 0 | 0 | 0 | 0 | 0 | 0 | 0 | 0 | 0
| Reagensi, izuzev za transfuziju | Specijalna bolnica za cerebralnu paralizu i razvojnu neurologiju | Reagensi, izuzev za transfuziju | 404-1-110/20-4 | 189 | Reagensi za biohemijski anlizator Diestro | 1 | Diestro trilevel control | RGN205173 | pakovanje | 3x15ml | Diestro js Medicina Electronica, Argentina | Diestro trilevel control | 5600 | 20% | Promedia d.o.o | 35-14/20 | 24.04.2020. | 24.04.2021. | 0 | 0 | 0 | 0 | 0 | 0 | 0 | 0 | 0 | 0 | 0 | 0 | 0 | 0 | 0 | 0 | 0 | 0 | 0 | 0 | 0 | 0 | 0 | 0 | 0 | 0 | 0 | 0 | 0 | 0 | 0 | 0 | 0 | 0 | 0 | 0 | 0 | 0 | 0 | 0 | 0 | 0 | 0 | 0 | 0 | 0 | 0 | 0 | 0 | 0 | 0 | 0
| Reagensi, izuzev za transfuziju | Specijalna bolnica za cerebralnu paralizu i razvojnu neurologiju | Reagensi, izuzev za transfuziju | 404-1-110/20-4 | 189 | Reagensi za biohemijski anlizator Diestro | 2 | Elektroda Ca | RGN205174 | komad | 1 | Diestro js Medicina Electronica, Argentina | Calcium Electrode | 27120 | 20% | Promedia d.o.o | 35-14/20 | 24.04.2020. | 24.04.2021. | 0 | 0 | 0 | 0 | 0 | 0 | 0 | 0 | 0 | 0 | 0 | 0 | 0 | 0 | 0 | 0 | 0 | 0 | 0 | 0 | 0 | 0 | 0 | 0 | 0 | 0 | 0 | 0 | 0 | 0 | 0 | 0 | 0 | 0 | 0 | 0 | 0 | 0 | 0 | 0 | 0 | 0 | 0 | 0 | 0 | 0 | 0 | 0 | 0 | 0 | 0 | 0
| Reagensi, izuzev za transfuziju | Specijalna bolnica za cerebralnu paralizu i razvojnu neurologiju | Reagensi, izuzev za transfuziju | 404-1-110/20-4 | 189 | Reagensi za biohemijski anlizator Diestro | 3 | Elektroda Cl | RGN205175 | komad | 1 | Diestro js Medicina Electronica, Argentina | Chloride Electrode | 27120 | 20% | Promedia d.o.o | 35-14/20 | 24.04.2020. | 24.04.2021. | 0 | 0 | 0 | 0 | 0 | 0 | 0 | 0 | 0 | 0 | 0 | 0 | 0 | 0 | 0 | 0 | 0 | 0 | 0 | 0 | 0 | 0 | 0 | 0 | 0 | 0 | 0 | 0 | 0 | 0 | 0 | 0 | 0 | 0 | 0 | 0 | 0 | 0 | 0 | 0 | 0 | 0 | 0 | 0 | 0 | 0 | 0 | 0 | 0 | 0 | 0 | 0
| Reagensi, izuzev za transfuziju | Specijalna bolnica za cerebralnu paralizu i razvojnu neurologiju | Reagensi, izuzev za transfuziju | 404-1-110/20-4 | 189 | Reagensi za biohemijski anlizator Diestro | 4 | Elektroda K | RGN205176 | komad | 1 | Diestro js Medicina Electronica, Argentina | Potassium Electrode (K) | 27120 | 20% | Promedia d.o.o | 35-14/20 | 24.04.2020. | 24.04.2021. | 0 | 0 | 0 | 0 | 0 | 0 | 0 | 0 | 0 | 0 | 0 | 0 | 0 | 0 | 0 | 0 | 0 | 0 | 0 | 0 | 0 | 0 | 0 | 0 | 0 | 0 | 0 | 0 | 0 | 0 | 0 | 0 | 0 | 0 | 0 | 0 | 0 | 0 | 0 | 0 | 0 | 0 | 0 | 0 | 0 | 0 | 0 | 0 | 0 | 0 | 0 | 0
| Reagensi, izuzev za transfuziju | Specijalna bolnica za cerebralnu paralizu i razvojnu neurologiju | Reagensi, izuzev za transfuziju | 404-1-110/20-4 | 189 | Reagensi za biohemijski anlizator Diestro | 5 | Elektroda Li | RGN205177 | komad | 1 | Diestro js Medicina Electronica, Argentina | Lithium Electrode | 56000 | 20% | Promedia d.o.o | 35-14/20 | 24.04.2020. | 24.04.2021. | 0 | 0 | 0 | 0 | 0 | 0 | 0 | 0 | 0 | 0 | 0 | 0 | 0 | 0 | 0 | 0 | 0 | 0 | 0 | 0 | 0 | 0 | 0 | 0 | 0 | 0 | 0 | 0 | 0 | 0 | 0 | 0 | 0 | 0 | 0 | 0 | 0 | 0 | 0 | 0 | 0 | 0 | 0 | 0 | 0 | 0 | 0 | 0 | 0 | 0 | 0 | 0
| Reagensi, izuzev za transfuziju | Specijalna bolnica za cerebralnu paralizu i razvojnu neurologiju | Reagensi, izuzev za transfuziju | 404-1-110/20-4 | 189 | Reagensi za biohemijski anlizator Diestro | 6 | Elektroda Na | RGN205178 | komad | 1 | Diestro js Medicina Electronica, Argentina | Sodium Electrode (Na) | 27120 | 20% | Promedia d.o.o | 35-14/20 | 24.04.2020. | 24.04.2021. | 0 | 0 | 0 | 0 | 0 | 0 | 0 | 0 | 0 | 0 | 0 | 0 | 0 | 0 | 0 | 0 | 0 | 0 | 0 | 0 | 0 | 0 | 0 | 0 | 0 | 0 | 0 | 0 | 0 | 0 | 0 | 0 | 0 | 0 | 0 | 0 | 0 | 0 | 0 | 0 | 0 | 0 | 0 | 0 | 0 | 0 | 0 | 0 | 0 | 0 | 0 | 0
| Reagensi, izuzev za transfuziju | Specijalna bolnica za cerebralnu paralizu i razvojnu neurologiju | Reagensi, izuzev za transfuziju | 404-1-110/20-4 | 189 | Reagensi za biohemijski anlizator Diestro | 7 | Elektroda Referentna | RGN205179 | komad | 1 | Diestro js Medicina Electronica, Argentina | Reference Electrode | 29200 | 20% | Promedia d.o.o | 35-14/20 | 24.04.2020. | 24.04.2021. | 0 | 0 | 0 | 0 | 0 | 0 | 0 | 0 | 0 | 0 | 0 | 0 | 0 | 0 | 0 | 0 | 0 | 0 | 0 | 0 | 0 | 0 | 0 | 0 | 0 | 0 | 0 | 0 | 0 | 0 | 0 | 0 | 0 | 0 | 0 | 0 | 0 | 0 | 0 | 0 | 0 | 0 | 0 | 0 | 0 | 0 | 0 | 0 | 0 | 0 | 0 | 0
| Reagensi, izuzev za transfuziju | Specijalna bolnica za cerebralnu paralizu i razvojnu neurologiju | Reagensi, izuzev za transfuziju | 404-1-110/20-4 | 189 | Reagensi za biohemijski anlizator Diestro | 8 | Fill port cliner | RGN205180 | pakovanje | 1 | Diestro js Medicina Electronica, Argentina | Fill port cleaner | 2460 | 20% | Promedia d.o.o | 35-14/20 | 24.04.2020. | 24.04.2021. | 0 | 0 | 0 | 0 | 0 | 0 | 0 | 0 | 0 | 0 | 0 | 0 | 0 | 0 | 0 | 0 | 0 | 0 | 0 | 0 | 0 | 0 | 0 | 0 | 0 | 0 | 0 | 0 | 0 | 0 | 0 | 0 | 0 | 0 | 0 | 0 | 0 | 0 | 0 | 0 | 0 | 0 | 0 | 0 | 0 | 0 | 0 | 0 | 0 | 0 | 0 | 0
| Reagensi, izuzev za transfuziju | Specijalna bolnica za cerebralnu paralizu i razvojnu neurologiju | Reagensi, izuzev za transfuziju | 404-1-110/20-4 | 189 | Reagensi za biohemijski anlizator Diestro | 9 | ISE Calibrating Pack | RGN205181 | pakovanje | 1 | Diestro js Medicina Electronica, Argentina | ISE Calibrating Pack | 25200 | 20% | Promedia d.o.o | 35-14/20 | 24.04.2020. | 24.04.2021. | 0 | 0 | 0 | 0 | 0 | 0 | 0 | 0 | 0 | 0 | 0 | 0 | 0 | 0 | 0 | 0 | 0 | 0 | 0 | 0 | 0 | 0 | 0 | 0 | 0 | 0 | 0 | 0 | 0 | 0 | 0 | 0 | 0 | 0 | 0 | 0 | 0 | 0 | 0 | 0 | 0 | 0 | 0 | 0 | 0 | 0 | 0 | 0 | 0 | 0 | 0 | 0
| Reagensi, izuzev za transfuziju | Specijalna bolnica za cerebralnu paralizu i razvojnu neurologiju | Reagensi, izuzev za transfuziju | 404-1-110/20-4 | 189 | Reagensi za biohemijski anlizator Diestro | 10 | Kondicioner za Na+ elektrodu | RGN205182 | pakovanje | 1 | Diestro js Medicina Electronica, Argentina | Kondicioner za Na+ elektrodu | 3410 | 20% | Promedia d.o.o | 35-14/20 | 24.04.2020. | 24.04.2021. | 0 | 0 | 0 | 0 | 0 | 0 | 0 | 0 | 0 | 0 | 0 | 0 | 0 | 0 | 0 | 0 | 0 | 0 | 0 | 0 | 0 | 0 | 0 | 0 | 0 | 0 | 0 | 0 | 0 | 0 | 0 | 0 | 0 | 0 | 0 | 0 | 0 | 0 | 0 | 0 | 0 | 0 | 0 | 0 | 0 | 0 | 0 | 0 | 0 | 0 | 0 | 0
| Reagensi, izuzev za transfuziju | Specijalna bolnica za cerebralnu paralizu i razvojnu neurologiju | Reagensi, izuzev za transfuziju | 404-1-110/20-4 | 190 | Reagensi za biohemijski anlizator PKL PPC 192 PLUS | 1 | ISE (Na+K+Cl+pH+Ca) | RGN205183 | pakovanje | 400 analiza | Paramedical srl | PKL-ISE II Reagent for PKLPPC192PLUS | 39000 | 20% | Mediaktiva d.o.o | 35-6/20 | 24.04.2020. | 24.04.2021. | 0 | 0 | 0 | 0 | 0 | 0 | 0 | 0 | 0 | 0 | 0 | 0 | 0 | 0 | 0 | 0 | 0 | 0 | 0 | 0 | 0 | 0 | 0 | 0 | 0 | 0 | 0 | 0 | 0 | 0 | 0 | 0 | 0 | 0 | 0 | 0 | 0 | 0 | 0 | 0 | 0 | 0 | 0 | 0 | 0 | 0 | 0 | 0 | 0 | 0 | 0 | 0
| Reagensi, izuzev za transfuziju | Specijalna bolnica za cerebralnu paralizu i razvojnu neurologiju | Reagensi, izuzev za transfuziju | 404-1-110/20-4 | 190 | Reagensi za biohemijski anlizator PKL PPC 192 PLUS | 2 | QC Solution | RGN205184 | pakovanje | (3 levels: L10x1ml+ N10x1ml+H10x1ml) | Paramedical srl | QC Solution | 10000 | 20% | Mediaktiva d.o.o | 35-6/20 | 24.04.2020. | 24.04.2021. | 0 | 0 | 0 | 0 | 0 | 0 | 0 | 0 | 0 | 0 | 0 | 0 | 0 | 0 | 0 | 0 | 0 | 0 | 0 | 0 | 0 | 0 | 0 | 0 | 0 | 0 | 0 | 0 | 0 | 0 | 0 | 0 | 0 | 0 | 0 | 0 | 0 | 0 | 0 | 0 | 0 | 0 | 0 | 0 | 0 | 0 | 0 | 0 | 0 | 0 | 0 | 0
| Reagensi, izuzev za transfuziju | Specijalna bolnica za cerebralnu paralizu i razvojnu neurologiju | Reagensi, izuzev za transfuziju | 404-1-110/20-4 | 190 | Reagensi za biohemijski anlizator PKL PPC 192 PLUS | 3 | Cleaning solution | RGN205185 | pakovanje | (5x10ml+5x0.6g) | Paramedical srl | Cleaning Solution | 9000 | 20% | Mediaktiva d.o.o | 35-6/20 | 24.04.2020. | 24.04.2021. | 0 | 0 | 0 | 0 | 0 | 0 | 0 | 0 | 0 | 0 | 0 | 0 | 0 | 0 | 0 | 0 | 0 | 0 | 0 | 0 | 0 | 0 | 0 | 0 | 0 | 0 | 0 | 0 | 0 | 0 | 0 | 0 | 0 | 0 | 0 | 0 | 0 | 0 | 0 | 0 | 0 | 0 | 0 | 0 | 0 | 0 | 0 | 0 | 0 | 0 | 0 | 0
| Reagensi, izuzev za transfuziju | Specijalna bolnica za cerebralnu paralizu i razvojnu neurologiju | Reagensi, izuzev za transfuziju | 404-1-110/20-4 | 191 | Reagensi za biohemjski analizator OPTI LiON (OPTI Medical Systems) | 1 | TEST-KASETE ZA ANALIZU ELEKTROLITA E-Plus type | RGN205186 | pakovanje | 1 x 25 | Opti Medical | Opti E Plus | 12500 | 20% | Vicor d.o.o | 35-2/20 | 24.04.2020. | 24.04.2021. | 0 | 0 | 0 | 0 | 0 | 0 | 0 | 0 | 0 | 0 | 0 | 0 | 0 | 0 | 0 | 0 | 0 | 0 | 0 | 0 | 0 | 0 | 0 | 0 | 0 | 0 | 0 | 0 | 0 | 0 | 0 | 0 | 0 | 0 | 0 | 0 | 0 | 0 | 0 | 0 | 0 | 0 | 0 | 0 | 0 | 0 | 0 | 0 | 0 | 0 | 0 | 0
| Reagensi, izuzev za transfuziju | Specijalna bolnica za cerebralnu paralizu i razvojnu neurologiju | Reagensi, izuzev za transfuziju | 404-1-110/20-4 | 191 | Reagensi za biohemjski analizator OPTI LiON (OPTI Medical Systems) | 2 | Kontrola za Opti Lion - Opti check lytes | RGN205187 | pakovanje | 3x10 ampula | Opti Medical | Opti Check Lytes | 9500 | 20% | Vicor d.o.o | 35-2/20 | 24.04.2020. | 24.04.2021. | 0 | 0 | 0 | 0 | 0 | 0 | 0 | 0 | 0 | 0 | 0 | 0 | 0 | 0 | 0 | 0 | 0 | 0 | 0 | 0 | 0 | 0 | 0 | 0 | 0 | 0 | 0 | 0 | 0 | 0 | 0 | 0 | 0 | 0 | 0 | 0 | 0 | 0 | 0 | 0 | 0 | 0 | 0 | 0 | 0 | 0 | 0 | 0 | 0 | 0 | 0 | 0
| Reagensi, izuzev za transfuziju | Specijalna bolnica za cerebralnu paralizu i razvojnu neurologiju | Reagensi, izuzev za transfuziju | 404-1-110/20-4 | 192 | Reagensi za biohemojski analizator PROLYTE (Diamond Diagnostics) | 1 | Daily rinse kit | RGN205188 | pakovanje | 1x100ml | Diamond Diagnoctics | Daily rinse kit | 8400 | 20% | Yunicom d.o.o | 35-31/20 | 24.04.2020. | 24.04.2021. | 0 | 0 | 0 | 0 | 0 | 0 | 0 | 0 | 0 | 0 | 0 | 0 | 0 | 0 | 0 | 0 | 0 | 0 | 0 | 0 | 0 | 0 | 0 | 0 | 0 | 0 | 0 | 0 | 0 | 0 | 0 | 0 | 0 | 0 | 0 | 0 | 0 | 0 | 0 | 0 | 0 | 0 | 0 | 0 | 0 | 0 | 0 | 0 | 0 | 0 | 0 | 0
| Reagensi, izuzev za transfuziju | Specijalna bolnica za cerebralnu paralizu i razvojnu neurologiju | Reagensi, izuzev za transfuziju | 404-1-110/20-4 | 192 | Reagensi za biohemojski analizator PROLYTE (Diamond Diagnostics) | 2 | Fluid pack | RGN205189 | pakovanje | 1X800ML | Diamond Diagnoctics | Fluid pack | 65523 | 20% | Yunicom d.o.o | 35-31/20 | 24.04.2020. | 24.04.2021. | 0 | 0 | 0 | 0 | 0 | 0 | 0 | 0 | 0 | 0 | 0 | 0 | 0 | 0 | 0 | 0 | 0 | 0 | 0 | 0 | 0 | 0 | 0 | 0 | 0 | 0 | 0 | 0 | 0 | 0 | 0 | 0 | 0 | 0 | 0 | 0 | 0 | 0 | 0 | 0 | 0 | 0 | 0 | 0 | 0 | 0 | 0 | 0 | 0 | 0 | 0 | 0
| Reagensi, izuzev za transfuziju | Specijalna bolnica za cerebralnu paralizu i razvojnu neurologiju | Reagensi, izuzev za transfuziju | 404-1-110/20-4 | 192 | Reagensi za biohemojski analizator PROLYTE (Diamond Diagnostics) | 3 | Flush solution prolyte/ilyte | RGN205190 | pakovanje | 50 ml | Diamond Diagnoctics | Flush solution | 3334.16 | 20% | Yunicom d.o.o | 35-31/20 | 24.04.2020. | 24.04.2021. | 0 | 0 | 0 | 0 | 0 | 0 | 0 | 0 | 0 | 0 | 0 | 0 | 0 | 0 | 0 | 0 | 0 | 0 | 0 | 0 | 0 | 0 | 0 | 0 | 0 | 0 | 0 | 0 | 0 | 0 | 0 | 0 | 0 | 0 | 0 | 0 | 0 | 0 | 0 | 0 | 0 | 0 | 0 | 0 | 0 | 0 | 0 | 0 | 0 | 0 | 0 | 0
| Reagensi, izuzev za transfuziju | Specijalna bolnica za cerebralnu paralizu i razvojnu neurologiju | Reagensi, izuzev za transfuziju | 404-1-110/20-4 | 192 | Reagensi za biohemojski analizator PROLYTE (Diamond Diagnostics) | 4 | Hloridna elektroda | RGN205191 | komad | 1 komad | Diamond Diagnoctics | Cl- electrode | 42000 | 20% | Yunicom d.o.o | 35-31/20 | 24.04.2020. | 24.04.2021. | 0 | 0 | 0 | 0 | 0 | 0 | 0 | 0 | 0 | 0 | 0 | 0 | 0 | 0 | 0 | 0 | 0 | 0 | 0 | 0 | 0 | 0 | 0 | 0 | 0 | 0 | 0 | 0 | 0 | 0 | 0 | 0 | 0 | 0 | 0 | 0 | 0 | 0 | 0 | 0 | 0 | 0 | 0 | 0 | 0 | 0 | 0 | 0 | 0 | 0 | 0 | 0
| Reagensi, izuzev za transfuziju | Specijalna bolnica za cerebralnu paralizu i razvojnu neurologiju | Reagensi, izuzev za transfuziju | 404-1-110/20-4 | 192 | Reagensi za biohemojski analizator PROLYTE (Diamond Diagnostics) | 5 | Internal filling solution | RGN205192 | pakovanje | 1x115ml | Diamond Diagnoctics | Internal filling solution | 4826 | 20% | Yunicom d.o.o | 35-31/20 | 24.04.2020. | 24.04.2021. | 0 | 0 | 0 | 0 | 0 | 0 | 0 | 0 | 0 | 0 | 0 | 0 | 0 | 0 | 0 | 0 | 0 | 0 | 0 | 0 | 0 | 0 | 0 | 0 | 0 | 0 | 0 | 0 | 0 | 0 | 0 | 0 | 0 | 0 | 0 | 0 | 0 | 0 | 0 | 0 | 0 | 0 | 0 | 0 | 0 | 0 | 0 | 0 | 0 | 0 | 0 | 0
| Reagensi, izuzev za transfuziju | Specijalna bolnica za cerebralnu paralizu i razvojnu neurologiju | Reagensi, izuzev za transfuziju | 404-1-110/20-4 | 192 | Reagensi za biohemojski analizator PROLYTE (Diamond Diagnostics) | 6 | Kalijumova elektroda | RGN205193 | komad | 1 komad | Diamond Diagnoctics | K+ electrode | 42000 | 20% | Yunicom d.o.o | 35-31/20 | 24.04.2020. | 24.04.2021. | 0 | 0 | 0 | 0 | 0 | 0 | 0 | 0 | 0 | 0 | 0 | 0 | 0 | 0 | 0 | 0 | 0 | 0 | 0 | 0 | 0 | 0 | 0 | 0 | 0 | 0 | 0 | 0 | 0 | 0 | 0 | 0 | 0 | 0 | 0 | 0 | 0 | 0 | 0 | 0 | 0 | 0 | 0 | 0 | 0 | 0 | 0 | 0 | 0 | 0 | 0 | 0
| Reagensi, izuzev za transfuziju | Specijalna bolnica za cerebralnu paralizu i razvojnu neurologiju | Reagensi, izuzev za transfuziju | 404-1-110/20-4 | 192 | Reagensi za biohemojski analizator PROLYTE (Diamond Diagnostics) | 7 | Litijumova elektroda | RGN205194 | komad | 1 komad | Diamond Diagnoctics | Li+ electrode | 42000 | 20% | Yunicom d.o.o | 35-31/20 | 24.04.2020. | 24.04.2021. | 0 | 0 | 0 | 0 | 0 | 0 | 0 | 0 | 0 | 0 | 0 | 0 | 0 | 0 | 0 | 0 | 0 | 0 | 0 | 0 | 0 | 0 | 0 | 0 | 0 | 0 | 0 | 0 | 0 | 0 | 0 | 0 | 0 | 0 | 0 | 0 | 0 | 0 | 0 | 0 | 0 | 0 | 0 | 0 | 0 | 0 | 0 | 0 | 0 | 0 | 0 | 0
| Reagensi, izuzev za transfuziju | Specijalna bolnica za cerebralnu paralizu i razvojnu neurologiju | Reagensi, izuzev za transfuziju | 404-1-110/20-4 | 192 | Reagensi za biohemojski analizator PROLYTE (Diamond Diagnostics) | 8 | Mission kontrola (level 1-2-3) | RGN205195 | pakovanje | 3x10x1.8ml | Diamond Diagnoctics | Mission control level 1-2-3 | 5200 | 20% | Yunicom d.o.o | 35-31/20 | 24.04.2020. | 24.04.2021. | 0 | 0 | 0 | 0 | 0 | 0 | 0 | 0 | 0 | 0 | 0 | 0 | 0 | 0 | 0 | 0 | 0 | 0 | 0 | 0 | 0 | 0 | 0 | 0 | 0 | 0 | 0 | 0 | 0 | 0 | 0 | 0 | 0 | 0 | 0 | 0 | 0 | 0 | 0 | 0 | 0 | 0 | 0 | 0 | 0 | 0 | 0 | 0 | 0 | 0 | 0 | 0
| Reagensi, izuzev za transfuziju | Specijalna bolnica za cerebralnu paralizu i razvojnu neurologiju | Reagensi, izuzev za transfuziju | 404-1-110/20-4 | 192 | Reagensi za biohemojski analizator PROLYTE (Diamond Diagnostics) | 9 | Natrijumova elektroda | RGN205196 | komad | 1 komad | Diamond Diagnoctics | Na+ electrode | 42000 | 20% | Yunicom d.o.o | 35-31/20 | 24.04.2020. | 24.04.2021. | 0 | 0 | 0 | 0 | 0 | 0 | 0 | 0 | 0 | 0 | 0 | 0 | 0 | 0 | 0 | 0 | 0 | 0 | 0 | 0 | 0 | 0 | 0 | 0 | 0 | 0 | 0 | 0 | 0 | 0 | 0 | 0 | 0 | 0 | 0 | 0 | 0 | 0 | 0 | 0 | 0 | 0 | 0 | 0 | 0 | 0 | 0 | 0 | 0 | 0 | 0 | 0
| Reagensi, izuzev za transfuziju | Specijalna bolnica za cerebralnu paralizu i razvojnu neurologiju | Reagensi, izuzev za transfuziju | 404-1-110/20-4 | 192 | Reagensi za biohemojski analizator PROLYTE (Diamond Diagnostics) | 10 | Referntna elektroda | RGN205197 | komad | 1 komad | Diamond Diagnoctics | Reference electrode | 42000 | 20% | Yunicom d.o.o | 35-31/20 | 24.04.2020. | 24.04.2021. | 0 | 0 | 0 | 0 | 0 | 0 | 0 | 0 | 0 | 0 | 0 | 0 | 0 | 0 | 0 | 0 | 0 | 0 | 0 | 0 | 0 | 0 | 0 | 0 | 0 | 0 | 0 | 0 | 0 | 0 | 0 | 0 | 0 | 0 | 0 | 0 | 0 | 0 | 0 | 0 | 0 | 0 | 0 | 0 | 0 | 0 | 0 | 0 | 0 | 0 | 0 | 0
| Reagensi, izuzev za transfuziju | Specijalna bolnica za cerebralnu paralizu i razvojnu neurologiju | Reagensi, izuzev za transfuziju | 404-1-110/20-4 | 192 | Reagensi za biohemojski analizator PROLYTE (Diamond Diagnostics) | 11 | Urine diluent | RGN205198 | pakovanje | 1x500ml | Diamond Diagnoctics | Urine diluent | 3840 | 20% | Yunicom d.o.o | 35-31/20 | 24.04.2020. | 24.04.2021. | 0 | 0 | 0 | 0 | 0 | 0 | 0 | 0 | 0 | 0 | 0 | 0 | 0 | 0 | 0 | 0 | 0 | 0 | 0 | 0 | 0 | 0 | 0 | 0 | 0 | 0 | 0 | 0 | 0 | 0 | 0 | 0 | 0 | 0 | 0 | 0 | 0 | 0 | 0 | 0 | 0 | 0 | 0 | 0 | 0 | 0 | 0 | 0 | 0 | 0 | 0 | 0
| Reagensi, izuzev za transfuziju | Specijalna bolnica za cerebralnu paralizu i razvojnu neurologiju | Reagensi, izuzev za transfuziju | 404-1-110/20-4 | 193 | Reagensi za Osmometar OSMOMAT 030 | 1 | Referentni rastvor 290mOsmol/kg za analizator OSMOMAT 030 | RGN205199 | pakovanje | 10 amp | Gonotec GmbH | Osmoref 290 mOsmol/kg | 10800 | 20% | Eliteh SR d.o.o | 35-23/20 | 24.04.2020. | 24.04.2021. | 0 | 0 | 0 | 0 | 0 | 0 | 0 | 0 | 0 | 0 | 0 | 0 | 0 | 0 | 0 | 0 | 0 | 0 | 0 | 0 | 0 | 0 | 0 | 0 | 0 | 0 | 0 | 0 | 0 | 0 | 0 | 0 | 0 | 0 | 0 | 0 | 0 | 0 | 0 | 0 | 0 | 0 | 0 | 0 | 0 | 0 | 0 | 0 | 0 | 0 | 0 | 0
| Reagensi, izuzev za transfuziju | Specijalna bolnica za cerebralnu paralizu i razvojnu neurologiju | Reagensi, izuzev za transfuziju | 404-1-110/20-4 | 193 | Reagensi za Osmometar OSMOMAT 030 | 2 | Kalibracioni standard 300 mOsmol/kg za analizator OSMOMAT 030 | RGN205200 | pakovanje | 10 amp | Gonotec GmbH | Calibration Standard 300 mOsmol/kg | 10800 | 20% | Eliteh SR d.o.o | 35-23/20 | 24.04.2020. | 24.04.2021. | 0 | 0 | 0 | 0 | 0 | 0 | 0 | 0 | 0 | 0 | 0 | 0 | 0 | 0 | 0 | 0 | 0 | 0 | 0 | 0 | 0 | 0 | 0 | 0 | 0 | 0 | 0 | 0 | 0 | 0 | 0 | 0 | 0 | 0 | 0 | 0 | 0 | 0 | 0 | 0 | 0 | 0 | 0 | 0 | 0 | 0 | 0 | 0 | 0 | 0 | 0 | 0
| Reagensi, izuzev za transfuziju | Specijalna bolnica za cerebralnu paralizu i razvojnu neurologiju | Reagensi, izuzev za transfuziju | 404-1-110/20-4 | 193 | Reagensi za Osmometar OSMOMAT 030 | 3 | Mikrotube za analizator OSMOMAT 030 | RGN205201 | pakovanje | 1000 komada | Gonotec GmbH | Measuring vessels | 21000 | 20% | Eliteh SR d.o.o | 35-23/20 | 24.04.2020. | 24.04.2021. | 0 | 0 | 0 | 0 | 0 | 0 | 0 | 0 | 0 | 0 | 0 | 0 | 0 | 0 | 0 | 0 | 0 | 0 | 0 | 0 | 0 | 0 | 0 | 0 | 0 | 0 | 0 | 0 | 0 | 0 | 0 | 0 | 0 | 0 | 0 | 0 | 0 | 0 | 0 | 0 | 0 | 0 | 0 | 0 | 0 | 0 | 0 | 0 | 0 | 0 | 0 | 0
| Reagensi, izuzev za transfuziju | Specijalna bolnica za cerebralnu paralizu i razvojnu neurologiju | Reagensi, izuzev za transfuziju | 404-1-110/20-4 | 194 | Reagensi za Osmometar Osmomat 3000 (Gonotec) | 1 | Osmoref 290 | RGN205202 | pakovanje | 10 amp | Gonotec GmbH | Osmoref 290 mOsmol/kg | 10800 | 20% | Eliteh SR d.o.o | 35-23/20 | 24.04.2020. | 24.04.2021. | 0 | 0 | 0 | 0 | 0 | 0 | 0 | 0 | 0 | 0 | 0 | 0 | 0 | 0 | 0 | 0 | 0 | 0 | 0 | 0 | 0 | 0 | 0 | 0 | 0 | 0 | 0 | 0 | 0 | 0 | 0 | 0 | 0 | 0 | 0 | 0 | 0 | 0 | 0 | 0 | 0 | 0 | 0 | 0 | 0 | 0 | 0 | 0 | 0 | 0 | 0 | 0
| Reagensi, izuzev za transfuziju | Specijalna bolnica za cerebralnu paralizu i razvojnu neurologiju | Reagensi, izuzev za transfuziju | 404-1-110/20-4 | 194 | Reagensi za Osmometar Osmomat 3000 (Gonotec) | 2 | Calibration standard 300 mOsmol/kg | RGN205203 | pakovanje | 10 amp | Gonotec GmbH | Calibration Standard 300 mOsmol/kg | 10800 | 20% | Eliteh SR d.o.o | 35-23/20 | 24.04.2020. | 24.04.2021. | 0 | 0 | 0 | 0 | 0 | 0 | 0 | 0 | 0 | 0 | 0 | 0 | 0 | 0 | 0 | 0 | 0 | 0 | 0 | 0 | 0 | 0 | 0 | 0 | 0 | 0 | 0 | 0 | 0 | 0 | 0 | 0 | 0 | 0 | 0 | 0 | 0 | 0 | 0 | 0 | 0 | 0 | 0 | 0 | 0 | 0 | 0 | 0 | 0 | 0 | 0 | 0
| Reagensi, izuzev za transfuziju | Specijalna bolnica za cerebralnu paralizu i razvojnu neurologiju | Reagensi, izuzev za transfuziju | 404-1-110/20-4 | 194 | Reagensi za Osmometar Osmomat 3000 (Gonotec) | 3 | Calibration standard 850 mOsmol/kg | RGN205204 | pakovanje | 10 amp | Gonotec GmbH | Calibration Standard 850 mOsmol/kg | 10800 | 20% | Eliteh SR d.o.o | 35-23/20 | 24.04.2020. | 24.04.2021. | 0 | 0 | 0 | 0 | 0 | 0 | 0 | 0 | 0 | 0 | 0 | 0 | 0 | 0 | 0 | 0 | 0 | 0 | 0 | 0 | 0 | 0 | 0 | 0 | 0 | 0 | 0 | 0 | 0 | 0 | 0 | 0 | 0 | 0 | 0 | 0 | 0 | 0 | 0 | 0 | 0 | 0 | 0 | 0 | 0 | 0 | 0 | 0 | 0 | 0 | 0 | 0
| Reagensi, izuzev za transfuziju | Specijalna bolnica za cerebralnu paralizu i razvojnu neurologiju | Reagensi, izuzev za transfuziju | 404-1-110/20-4 | 194 | Reagensi za Osmometar Osmomat 3000 (Gonotec) | 4 | Reakcione čašice | RGN205205 | pakovanje | 1x1000 komad | Gonotec GmbH | Measuring vessels | 21000 | 20% | Eliteh SR d.o.o | 35-23/20 | 24.04.2020. | 24.04.2021. | 0 | 0 | 0 | 0 | 0 | 0 | 0 | 0 | 0 | 0 | 0 | 0 | 0 | 0 | 0 | 0 | 0 | 0 | 0 | 0 | 0 | 0 | 0 | 0 | 0 | 0 | 0 | 0 | 0 | 0 | 0 | 0 | 0 | 0 | 0 | 0 | 0 | 0 | 0 | 0 | 0 | 0 | 0 | 0 | 0 | 0 | 0 | 0 | 0 | 0 | 0 | 0
| Reagensi, izuzev za transfuziju | Specijalna bolnica za cerebralnu paralizu i razvojnu neurologiju | Reagensi, izuzev za transfuziju | 404-1-110/20-4 | 195 | Reagensi za hloridometar | 1 | Macroduct Supply kit | RGN205206 | pakovanje | 1x6 testova | ELITechGroup Inc.dba Wescor Inc. | Macroduct Supply Kit | 11900 | 20% | Eliteh SR d.o.o | 35-23/20 | 24.04.2020. | 24.04.2021. | 0 | 0 | 0 | 0 | 0 | 0 | 0 | 0 | 0 | 0 | 0 | 0 | 0 | 0 | 0 | 0 | 0 | 0 | 0 | 0 | 0 | 0 | 0 | 0 | 0 | 0 | 0 | 0 | 0 | 0 | 0 | 0 | 0 | 0 | 0 | 0 | 0 | 0 | 0 | 0 | 0 | 0 | 0 | 0 | 0 | 0 | 0 | 0 | 0 | 0 | 0 | 0
| Reagensi, izuzev za transfuziju | Specijalna bolnica za cerebralnu paralizu i razvojnu neurologiju | Reagensi, izuzev za transfuziju | 404-1-110/20-4 | 195 | Reagensi za hloridometar | 2 | Reagent set za test hloridi | RGN205207 | pakovanje | 37x10ml+1x30ml | Gonotec GmbH | Reagent Set (Acid Buffer+Stabilizer) | 93000 | 20% | Eliteh SR d.o.o | 35-23/20 | 24.04.2020. | 24.04.2021. | 0 | 0 | 0 | 0 | 0 | 0 | 0 | 0 | 0 | 0 | 0 | 0 | 0 | 0 | 0 | 0 | 0 | 0 | 0 | 0 | 0 | 0 | 0 | 0 | 0 | 0 | 0 | 0 | 0 | 0 | 0 | 0 | 0 | 0 | 0 | 0 | 0 | 0 | 0 | 0 | 0 | 0 | 0 | 0 | 0 | 0 | 0 | 0 | 0 | 0 | 0 | 0
| Reagensi, izuzev za transfuziju | Specijalna bolnica za cerebralnu paralizu i razvojnu neurologiju | Reagensi, izuzev za transfuziju | 404-1-110/20-4 | 195 | Reagensi za hloridometar | 3 | Standardni rastvor 100 | RGN205208 | pakovanje | 10x1 mL | Gonotec GmbH | Standard Solution | 10200 | 20% | Eliteh SR d.o.o | 35-23/20 | 24.04.2020. | 24.04.2021. | 0 | 0 | 0 | 0 | 0 | 0 | 0 | 0 | 0 | 0 | 0 | 0 | 0 | 0 | 0 | 0 | 0 | 0 | 0 | 0 | 0 | 0 | 0 | 0 | 0 | 0 | 0 | 0 | 0 | 0 | 0 | 0 | 0 | 0 | 0 | 0 | 0 | 0 | 0 | 0 | 0 | 0 | 0 | 0 | 0 | 0 | 0 | 0 | 0 | 0 | 0 | 0
| Reagensi, izuzev za transfuziju | Specijalna bolnica za cerebralnu paralizu i razvojnu neurologiju | Reagensi, izuzev za transfuziju | 404-1-110/20-4 | 196 | Reagensi za Plameni fotometar Fp 20(SEAC Radim Company) | 1 | Lithium conc.1500mEq/l | RGN205209 | pakovanje | 4x10 ml | Biotecnica Instruments S.p.A. | Lithium conc. | 6350 | 20% | Yunicom d.o.o | 35-31/20 | 24.04.2020. | 24.04.2021. | 0 | 0 | 0 | 0 | 0 | 0 | 0 | 0 | 0 | 0 | 0 | 0 | 0 | 0 | 0 | 0 | 0 | 0 | 0 | 0 | 0 | 0 | 0 | 0 | 0 | 0 | 0 | 0 | 0 | 0 | 0 | 0 | 0 | 0 | 0 | 0 | 0 | 0 | 0 | 0 | 0 | 0 | 0 | 0 | 0 | 0 | 0 | 0 | 0 | 0 | 0 | 0
| Reagensi, izuzev za transfuziju | Specijalna bolnica za cerebralnu paralizu i razvojnu neurologiju | Reagensi, izuzev za transfuziju | 404-1-110/20-4 | 196 | Reagensi za Plameni fotometar Fp 20(SEAC Radim Company) | 2 | Standard Na i K 140/5 mEq/l | RGN205210 | pakovanje | 4x5 ml | Biotecnica Instruments S.p.A. | Standard serum | 5205 | 20% | Yunicom d.o.o | 35-31/20 | 24.04.2020. | 24.04.2021. | 0 | 0 | 0 | 0 | 0 | 0 | 0 | 0 | 0 | 0 | 0 | 0 | 0 | 0 | 0 | 0 | 0 | 0 | 0 | 0 | 0 | 0 | 0 | 0 | 0 | 0 | 0 | 0 | 0 | 0 | 0 | 0 | 0 | 0 | 0 | 0 | 0 | 0 | 0 | 0 | 0 | 0 | 0 | 0 | 0 | 0 | 0 | 0 | 0 | 0 | 0 | 0
| Reagensi, izuzev za transfuziju | Specijalna bolnica za cerebralnu paralizu i razvojnu neurologiju | Reagensi, izuzev za transfuziju | 404-1-110/20-4 | 197 | Reagensi za POCT anlizator EUROLYSER SMART 546 (Eurolyser Diagnostica) | 1 | CRP set | RGN205211 | pakovanje | 32 testova | eurolyser Diagnostica GmbH | CRP test kit sa integrisanom kapilarom | 11168 | 20% | Promedia d.o.o | 35-14/20 | 24.04.2020. | 24.04.2021. | 0 | 0 | 0 | 0 | 0 | 0 | 0 | 0 | 0 | 0 | 0 | 0 | 0 | 0 | 0 | 0 | 0 | 0 | 0 | 0 | 0 | 0 | 0 | 0 | 0 | 0 | 0 | 0 | 0 | 0 | 0 | 0 | 0 | 0 | 0 | 0 | 0 | 0 | 0 | 0 | 0 | 0 | 0 | 0 | 0 | 0 | 0 | 0 | 0 | 0 | 0 | 0
| Reagensi, izuzev za transfuziju | Specijalna bolnica za cerebralnu paralizu i razvojnu neurologiju | Reagensi, izuzev za transfuziju | 404-1-110/20-4 | 198 | Reagensi za POCT analizator Siemens DCA 2000+/DCA Vantage | 1 | DCA SYSTEM Hb1C REAGENT CARTRIDGE | RGN205212 | pakovanje | 10 testova | Siemens, USA | DCA Systems Hemoglobin A1c Reagent Kit | 9400 | 20% | Eurodijagnostika d.o.o | 35-26/20 | 24.04.2020. | 24.04.2021. | 0 | 0 | 0 | 0 | 0 | 0 | 0 | 0 | 0 | 0 | 0 | 0 | 0 | 0 | 0 | 0 | 0 | 0 | 0 | 0 | 0 | 0 | 0 | 0 | 0 | 0 | 0 | 0 | 0 | 0 | 0 | 0 | 0 | 0 | 0 | 0 | 0 | 0 | 0 | 0 | 0 | 0 | 0 | 0 | 0 | 0 | 0 | 0 | 0 | 0 | 0 | 0
| Reagensi, izuzev za transfuziju | Specijalna bolnica za cerebralnu paralizu i razvojnu neurologiju | Reagensi, izuzev za transfuziju | 404-1-110/20-4 | 198 | Reagensi za POCT analizator Siemens DCA 2000+/DCA Vantage | 2 | DCA kontrole (1pakovanje: 2 bočice normalne i 2 bočice abnormalne kontrole) | RGN205213 | pakovanje | 4 bočice (2+2 bočice) | Siemens, USA | DCA Systems Hemoglobin normal and abnormal control kit | 12725 | 20% | Eurodijagnostika d.o.o | 35-26/20 | 24.04.2020. | 24.04.2021. | 0 | 0 | 0 | 0 | 0 | 0 | 0 | 0 | 0 | 0 | 0 | 0 | 0 | 0 | 0 | 0 | 0 | 0 | 0 | 0 | 0 | 0 | 0 | 0 | 0 | 0 | 0 | 0 | 0 | 0 | 0 | 0 | 0 | 0 | 0 | 0 | 0 | 0 | 0 | 0 | 0 | 0 | 0 | 0 | 0 | 0 | 0 | 0 | 0 | 0 | 0 | 0
| Reagensi, izuzev za transfuziju | Specijalna bolnica za cerebralnu paralizu i razvojnu neurologiju | Reagensi, izuzev za transfuziju | 404-1-110/20-4 | 198 | Reagensi za POCT analizator Siemens DCA 2000+/DCA Vantage | 3 | DCA servisni kit, 1 komad/1pakovanje | RGN205214 | pakovanje | 1 komad | Siemens, USA | DCA service kit | 7658 | 20% | Eurodijagnostika d.o.o | 35-26/20 | 24.04.2020. | 24.04.2021. | 0 | 0 | 0 | 0 | 0 | 0 | 0 | 0 | 0 | 0 | 0 | 0 | 0 | 0 | 0 | 0 | 0 | 0 | 0 | 0 | 0 | 0 | 0 | 0 | 0 | 0 | 0 | 0 | 0 | 0 | 0 | 0 | 0 | 0 | 0 | 0 | 0 | 0 | 0 | 0 | 0 | 0 | 0 | 0 | 0 | 0 | 0 | 0 | 0 | 0 | 0 | 0
| Reagensi, izuzev za transfuziju | Specijalna bolnica za cerebralnu paralizu i razvojnu neurologiju | Reagensi, izuzev za transfuziju | 404-1-110/20-4 | 199 | Reagensi za POCT analizator PATHFAST (Mitsubishi Chemical) | 1 | Presepsin (sCD 14 ST) | RGN205215 | pakovanje | 60 analiza | Mitsubishi Chemical, Japan | Pathfast Presepsin | 122700 | 20% | Alura Med d.o.o | 35-11/20 | 24.04.2020. | 24.04.2021. | 0 | 0 | 0 | 0 | 0 | 0 | 0 | 0 | 0 | 0 | 0 | 0 | 0 | 0 | 0 | 0 | 0 | 0 | 0 | 0 | 0 | 0 | 0 | 0 | 0 | 0 | 0 | 0 | 0 | 0 | 0 | 0 | 0 | 0 | 0 | 0 | 0 | 0 | 0 | 0 | 0 | 0 | 0 | 0 | 0 | 0 | 0 | 0 | 0 | 0 | 0 | 0
| Reagensi, izuzev za transfuziju | Specijalna bolnica za cerebralnu paralizu i razvojnu neurologiju | Reagensi, izuzev za transfuziju | 404-1-110/20-4 | 199 | Reagensi za POCT analizator PATHFAST (Mitsubishi Chemical) | 2 | High sensitive troponin I | RGN205216 | pakovanje | 60 analiza | Mitsubishi Chemical, Japan | Pathfast hs Troponin I | 71700 | 20% | Alura Med d.o.o | 35-11/20 | 24.04.2020. | 24.04.2021. | 0 | 0 | 0 | 0 | 0 | 0 | 0 | 0 | 0 | 0 | 0 | 0 | 0 | 0 | 0 | 0 | 0 | 0 | 0 | 0 | 0 | 0 | 0 | 0 | 0 | 0 | 0 | 0 | 0 | 0 | 0 | 0 | 0 | 0 | 0 | 0 | 0 | 0 | 0 | 0 | 0 | 0 | 0 | 0 | 0 | 0 | 0 | 0 | 0 | 0 | 0 | 0
| Reagensi, izuzev za transfuziju | Specijalna bolnica za cerebralnu paralizu i razvojnu neurologiju | Reagensi, izuzev za transfuziju | 404-1-110/20-4 | 199 | Reagensi za POCT analizator PATHFAST (Mitsubishi Chemical) | 3 | D - dimer | RGN205217 | pakovanje | 60 analiza | Mitsubishi Chemical, Japan | Pathfast D-Dimer | 71700 | 20% | Alura Med d.o.o | 35-11/20 | 24.04.2020. | 24.04.2021. | 0 | 0 | 0 | 0 | 0 | 0 | 0 | 0 | 0 | 0 | 0 | 0 | 0 | 0 | 0 | 0 | 0 | 0 | 0 | 0 | 0 | 0 | 0 | 0 | 0 | 0 | 0 | 0 | 0 | 0 | 0 | 0 | 0 | 0 | 0 | 0 | 0 | 0 | 0 | 0 | 0 | 0 | 0 | 0 | 0 | 0 | 0 | 0 | 0 | 0 | 0 | 0
| Reagensi, izuzev za transfuziju | Specijalna bolnica za cerebralnu paralizu i razvojnu neurologiju | Reagensi, izuzev za transfuziju | 404-1-110/20-4 | 199 | Reagensi za POCT analizator PATHFAST (Mitsubishi Chemical) | 4 | NT -proBNP | RGN205218 | pakovanje | 60 analiza | Mitsubishi Chemical, Japan | Pathfast NT proBNP | 153000 | 20% | Alura Med d.o.o | 35-11/20 | 24.04.2020. | 24.04.2021. | 0 | 0 | 0 | 0 | 0 | 0 | 0 | 0 | 0 | 0 | 0 | 0 | 0 | 0 | 0 | 0 | 0 | 0 | 0 | 0 | 0 | 0 | 0 | 0 | 0 | 0 | 0 | 0 | 0 | 0 | 0 | 0 | 0 | 0 | 0 | 0 | 0 | 0 | 0 | 0 | 0 | 0 | 0 | 0 | 0 | 0 | 0 | 0 | 0 | 0 | 0 | 0
| Reagensi, izuzev za transfuziju | Specijalna bolnica za cerebralnu paralizu i razvojnu neurologiju | Reagensi, izuzev za transfuziju | 404-1-110/20-4 | 199 | Reagensi za POCT analizator PATHFAST (Mitsubishi Chemical) | 5 | CK-MB | RGN205219 | pakovanje | 60 analiza | Mitsubishi Chemical, Japan | Pathfast CK-MB | 71700 | 20% | Alura Med d.o.o | 35-11/20 | 24.04.2020. | 24.04.2021. | 0 | 0 | 0 | 0 | 0 | 0 | 0 | 0 | 0 | 0 | 0 | 0 | 0 | 0 | 0 | 0 | 0 | 0 | 0 | 0 | 0 | 0 | 0 | 0 | 0 | 0 | 0 | 0 | 0 | 0 | 0 | 0 | 0 | 0 | 0 | 0 | 0 | 0 | 0 | 0 | 0 | 0 | 0 | 0 | 0 | 0 | 0 | 0 | 0 | 0 | 0 | 0
| Reagensi, izuzev za transfuziju | Specijalna bolnica za cerebralnu paralizu i razvojnu neurologiju | Reagensi, izuzev za transfuziju | 404-1-110/20-4 | 199 | Reagensi za POCT analizator PATHFAST (Mitsubishi Chemical) | 6 | Plastični nastavci za aspiriranje reagenasa i uzoraka ( Tipsovi) | RGN205220 | pakovanje | 42 komada | Mitsubishi Chemical, Japan | Pathfast Tips | 10500 | 20% | Alura Med d.o.o | 35-11/20 | 24.04.2020. | 24.04.2021. | 0 | 0 | 0 | 0 | 0 | 0 | 0 | 0 | 0 | 0 | 0 | 0 | 0 | 0 | 0 | 0 | 0 | 0 | 0 | 0 | 0 | 0 | 0 | 0 | 0 | 0 | 0 | 0 | 0 | 0 | 0 | 0 | 0 | 0 | 0 | 0 | 0 | 0 | 0 | 0 | 0 | 0 | 0 | 0 | 0 | 0 | 0 | 0 | 0 | 0 | 0 | 0
| Reagensi, izuzev za transfuziju | Specijalna bolnica za cerebralnu paralizu i razvojnu neurologiju | Reagensi, izuzev za transfuziju | 404-1-110/20-4 | 200 | Reagensi za POCT analizator HumaNexA1c (HUMAN Diagnostics Worldwide) | 1 | HbA1c reagent kit | RGN205221 | pakovanje | 800 komad | "Human" GmbH, Nemačka | HbA1c reagent kit | 290000 | 20% | Score d.o.o | 35-4/20 | 24.04.2020. | 24.04.2021. | 0 | 0 | 0 | 0 | 0 | 0 | 0 | 0 | 0 | 0 | 0 | 0 | 0 | 0 | 0 | 0 | 0 | 0 | 0 | 0 | 0 | 0 | 0 | 0 | 0 | 0 | 0 | 0 | 0 | 0 | 0 | 0 | 0 | 0 | 0 | 0 | 0 | 0 | 0 | 0 | 0 | 0 | 0 | 0 | 0 | 0 | 0 | 0 | 0 | 0 | 0 | 0
| Reagensi, izuzev za transfuziju | Specijalna bolnica za cerebralnu paralizu i razvojnu neurologiju | Reagensi, izuzev za transfuziju | 404-1-110/20-4 | 201 | Reagensi za POCT analizator InnovaStar (DiaSys Diagnostic) | 1 | DiaCapil Sample Cups | RGN205222 | pakovanje | 100 čašica | DiaSys Diagnostics Systems G.m.b.H. Germany | DiaCapil Sample Cups InnovaStar | 900 | 20% | Yunicom d.o.o | 35-31/20 | 24.04.2020. | 24.04.2021. | 0 | 0 | 0 | 0 | 0 | 0 | 0 | 0 | 0 | 0 | 0 | 0 | 0 | 0 | 0 | 0 | 0 | 0 | 0 | 0 | 0 | 0 | 0 | 0 | 0 | 0 | 0 | 0 | 0 | 0 | 0 | 0 | 0 | 0 | 0 | 0 | 0 | 0 | 0 | 0 | 0 | 0 | 0 | 0 | 0 | 0 | 0 | 0 | 0 | 0 | 0 | 0
| Reagensi, izuzev za transfuziju | Specijalna bolnica za cerebralnu paralizu i razvojnu neurologiju | Reagensi, izuzev za transfuziju | 404-1-110/20-4 | 201 | Reagensi za POCT analizator InnovaStar (DiaSys Diagnostic) | 2 | Open End capillaries ( 10 ul ) | RGN205223 | pakovanje | 100 kapilara | DiaSys Diagnostics Systems G.m.b.H. Germany | Open End capillaries (10 ul) | 480 | 20% | Yunicom d.o.o | 35-31/20 | 24.04.2020. | 24.04.2021. | 0 | 0 | 0 | 0 | 0 | 0 | 0 | 0 | 0 | 0 | 0 | 0 | 0 | 0 | 0 | 0 | 0 | 0 | 0 | 0 | 0 | 0 | 0 | 0 | 0 | 0 | 0 | 0 | 0 | 0 | 0 | 0 | 0 | 0 | 0 | 0 | 0 | 0 | 0 | 0 | 0 | 0 | 0 | 0 | 0 | 0 | 0 | 0 | 0 | 0 | 0 | 0
| Reagensi, izuzev za transfuziju | Specijalna bolnica za cerebralnu paralizu i razvojnu neurologiju | Reagensi, izuzev za transfuziju | 404-1-110/20-4 | 201 | Reagensi za POCT analizator InnovaStar (DiaSys Diagnostic) | 3 | System Solution | RGN205224 | pakovanje | 300 mililitara | DiaSys Diagnostics Systems G.m.b.H. Germany | System Solution InnovaStar | 3975 | 20% | Yunicom d.o.o | 35-31/20 | 24.04.2020. | 24.04.2021. | 0 | 0 | 0 | 0 | 0 | 0 | 0 | 0 | 0 | 0 | 0 | 0 | 0 | 0 | 0 | 0 | 0 | 0 | 0 | 0 | 0 | 0 | 0 | 0 | 0 | 0 | 0 | 0 | 0 | 0 | 0 | 0 | 0 | 0 | 0 | 0 | 0 | 0 | 0 | 0 | 0 | 0 | 0 | 0 | 0 | 0 | 0 | 0 | 0 | 0 | 0 | 0
| Reagensi, izuzev za transfuziju | Specijalna bolnica za cerebralnu paralizu i razvojnu neurologiju | Reagensi, izuzev za transfuziju | 404-1-110/20-4 | 201 | Reagensi za POCT analizator InnovaStar (DiaSys Diagnostic) | 4 | Control: TruLab HbAlc Level 1 | RGN205225 | pakovanje | 4 x 25µl | DiaSys Diagnostics Systems G.m.b.H. Germany | TruLab HbA1c Liquid Level 1 | 9400 | 20% | Yunicom d.o.o | 35-31/20 | 24.04.2020. | 24.04.2021. | 0 | 0 | 0 | 0 | 0 | 0 | 0 | 0 | 0 | 0 | 0 | 0 | 0 | 0 | 0 | 0 | 0 | 0 | 0 | 0 | 0 | 0 | 0 | 0 | 0 | 0 | 0 | 0 | 0 | 0 | 0 | 0 | 0 | 0 | 0 | 0 | 0 | 0 | 0 | 0 | 0 | 0 | 0 | 0 | 0 | 0 | 0 | 0 | 0 | 0 | 0 | 0
| Reagensi, izuzev za transfuziju | Specijalna bolnica za cerebralnu paralizu i razvojnu neurologiju | Reagensi, izuzev za transfuziju | 404-1-110/20-4 | 201 | Reagensi za POCT analizator InnovaStar (DiaSys Diagnostic) | 5 | Control:TruLab HbAlc Level 2 | RGN205226 | pakovanje | 4 x 25µl | DiaSys Diagnostics Systems G.m.b.H. Germany | TruLab HbA1c Liquid Level 2 | 9400 | 20% | Yunicom d.o.o | 35-31/20 | 24.04.2020. | 24.04.2021. | 0 | 0 | 0 | 0 | 0 | 0 | 0 | 0 | 0 | 0 | 0 | 0 | 0 | 0 | 0 | 0 | 0 | 0 | 0 | 0 | 0 | 0 | 0 | 0 | 0 | 0 | 0 | 0 | 0 | 0 | 0 | 0 | 0 | 0 | 0 | 0 | 0 | 0 | 0 | 0 | 0 | 0 | 0 | 0 | 0 | 0 | 0 | 0 | 0 | 0 | 0 | 0
| Reagensi, izuzev za transfuziju | Specijalna bolnica za cerebralnu paralizu i razvojnu neurologiju | Reagensi, izuzev za transfuziju | 404-1-110/20-4 | 201 | Reagensi za POCT analizator InnovaStar (DiaSys Diagnostic) | 6 | oneHba1c IS 100 test Total | RGN205227 | pakovanje | 1x100komada | DiaSys Diagnostics Systems G.m.b.H. Germany | HbA1c IS | 36170 | 20% | Yunicom d.o.o | 35-31/20 | 24.04.2020. | 24.04.2021. | 0 | 0 | 0 | 0 | 0 | 0 | 0 | 0 | 0 | 0 | 0 | 0 | 0 | 0 | 0 | 0 | 0 | 0 | 0 | 0 | 0 | 0 | 0 | 0 | 0 | 0 | 0 | 0 | 0 | 0 | 0 | 0 | 0 | 0 | 0 | 0 | 0 | 0 | 0 | 0 | 0 | 0 | 0 | 0 | 0 | 0 | 0 | 0 | 0 | 0 | 0 | 0
| Reagensi, izuzev za transfuziju | Specijalna bolnica za cerebralnu paralizu i razvojnu neurologiju | Reagensi, izuzev za transfuziju | 404-1-110/20-4 | 202 | Reagensi za POCT STRATUS (SIMENS) | 1 | Troponin-I Testpakovanje | RGN205228 | pakovanje | 100 testova | Siemens Heathcare Diagnostics Inc, Sad | Stratus CS Acute Care Troponin I TestPak | 105000 | 20% | Interlab Exim d.o.o | 35-21/20 | 24.04.2020. | 24.04.2021. | 0 | 0 | 0 | 0 | 0 | 0 | 0 | 0 | 0 | 0 | 0 | 0 | 0 | 0 | 0 | 0 | 0 | 0 | 0 | 0 | 0 | 0 | 0 | 0 | 0 | 0 | 0 | 0 | 0 | 0 | 0 | 0 | 0 | 0 | 0 | 0 | 0 | 0 | 0 | 0 | 0 | 0 | 0 | 0 | 0 | 0 | 0 | 0 | 0 | 0 | 0 | 0
| Reagensi, izuzev za transfuziju | Specijalna bolnica za cerebralnu paralizu i razvojnu neurologiju | Reagensi, izuzev za transfuziju | 404-1-110/20-4 | 202 | Reagensi za POCT STRATUS (SIMENS) | 2 | Troponin-I Dilpakovanje | RGN205229 | pakovanje | 5 Dilpakovanje | Siemens Heathcare Diagnostics Inc, Sad | Stratus CS Acute Care Troponin I DilPak | 9000 | 20% | Interlab Exim d.o.o | 35-21/20 | 24.04.2020. | 24.04.2021. | 0 | 0 | 0 | 0 | 0 | 0 | 0 | 0 | 0 | 0 | 0 | 0 | 0 | 0 | 0 | 0 | 0 | 0 | 0 | 0 | 0 | 0 | 0 | 0 | 0 | 0 | 0 | 0 | 0 | 0 | 0 | 0 | 0 | 0 | 0 | 0 | 0 | 0 | 0 | 0 | 0 | 0 | 0 | 0 | 0 | 0 | 0 | 0 | 0 | 0 | 0 | 0
| Reagensi, izuzev za transfuziju | Specijalna bolnica za cerebralnu paralizu i razvojnu neurologiju | Reagensi, izuzev za transfuziju | 404-1-110/20-4 | 202 | Reagensi za POCT STRATUS (SIMENS) | 3 | Troponin-I Calpakovanje | RGN205230 | pakovanje | 5 Calpakovanje | Siemens Heathcare Diagnostics Inc, Sad | Stratus CS Acute Care Troponin I CalPak | 9000 | 20% | Interlab Exim d.o.o | 35-21/20 | 24.04.2020. | 24.04.2021. | 0 | 0 | 0 | 0 | 0 | 0 | 0 | 0 | 0 | 0 | 0 | 0 | 0 | 0 | 0 | 0 | 0 | 0 | 0 | 0 | 0 | 0 | 0 | 0 | 0 | 0 | 0 | 0 | 0 | 0 | 0 | 0 | 0 | 0 | 0 | 0 | 0 | 0 | 0 | 0 | 0 | 0 | 0 | 0 | 0 | 0 | 0 | 0 | 0 | 0 | 0 | 0
| Reagensi, izuzev za transfuziju | Specijalna bolnica za cerebralnu paralizu i razvojnu neurologiju | Reagensi, izuzev za transfuziju | 404-1-110/20-4 | 202 | Reagensi za POCT STRATUS (SIMENS) | 4 | Liquichek Cardiac Markers Plus Control Level 1 | RGN205231 | pakovanje | 6x3 mL | Bio-Rad Laboratories Inc, SAD | Liquichek Cardiac Markers Plus Control LT | 21000 | 20% | Interlab Exim d.o.o | 35-21/20 | 24.04.2020. | 24.04.2021. | 0 | 0 | 0 | 0 | 0 | 0 | 0 | 0 | 0 | 0 | 0 | 0 | 0 | 0 | 0 | 0 | 0 | 0 | 0 | 0 | 0 | 0 | 0 | 0 | 0 | 0 | 0 | 0 | 0 | 0 | 0 | 0 | 0 | 0 | 0 | 0 | 0 | 0 | 0 | 0 | 0 | 0 | 0 | 0 | 0 | 0 | 0 | 0 | 0 | 0 | 0 | 0
| Reagensi, izuzev za transfuziju | Specijalna bolnica za cerebralnu paralizu i razvojnu neurologiju | Reagensi, izuzev za transfuziju | 404-1-110/20-4 | 202 | Reagensi za POCT STRATUS (SIMENS) | 5 | Liquichek Cardiac Markers Plus Control Level 2 | RGN205232 | pakovanje | 6x3 mL | Bio-Rad Laboratories Inc, SAD | Liquichek Cardiac Markers Plus Control LT | 21000 | 20% | Interlab Exim d.o.o | 35-21/20 | 24.04.2020. | 24.04.2021. | 0 | 0 | 0 | 0 | 0 | 0 | 0 | 0 | 0 | 0 | 0 | 0 | 0 | 0 | 0 | 0 | 0 | 0 | 0 | 0 | 0 | 0 | 0 | 0 | 0 | 0 | 0 | 0 | 0 | 0 | 0 | 0 | 0 | 0 | 0 | 0 | 0 | 0 | 0 | 0 | 0 | 0 | 0 | 0 | 0 | 0 | 0 | 0 | 0 | 0 | 0 | 0
| Reagensi, izuzev za transfuziju | Specijalna bolnica za cerebralnu paralizu i razvojnu neurologiju | Reagensi, izuzev za transfuziju | 404-1-110/20-4 | 202 | Reagensi za POCT STRATUS (SIMENS) | 6 | Alternate Sample Cups | RGN205233 | pakovanje | 100 komad | Siemens Heathcare Diagnostics Inc, Sad | Stratus CS Sample Cup | 4400 | 20% | Interlab Exim d.o.o | 35-21/20 | 24.04.2020. | 24.04.2021. | 0 | 0 | 0 | 0 | 0 | 0 | 0 | 0 | 0 | 0 | 0 | 0 | 0 | 0 | 0 | 0 | 0 | 0 | 0 | 0 | 0 | 0 | 0 | 0 | 0 | 0 | 0 | 0 | 0 | 0 | 0 | 0 | 0 | 0 | 0 | 0 | 0 | 0 | 0 | 0 | 0 | 0 | 0 | 0 | 0 | 0 | 0 | 0 | 0 | 0 | 0 | 0
| Reagensi, izuzev za transfuziju | Specijalna bolnica za cerebralnu paralizu i razvojnu neurologiju | Reagensi, izuzev za transfuziju | 404-1-110/20-4 | 202 | Reagensi za POCT STRATUS (SIMENS) | 7 | Printer Paper | RGN205234 | pakovanje | 10 rolni | Siemens Heathcare Diagnostics Inc, Sad | Stratus® CS Printer Paper | 2800 | 20% | Interlab Exim d.o.o | 35-21/20 | 24.04.2020. | 24.04.2021. | 0 | 0 | 0 | 0 | 0 | 0 | 0 | 0 | 0 | 0 | 0 | 0 | 0 | 0 | 0 | 0 | 0 | 0 | 0 | 0 | 0 | 0 | 0 | 0 | 0 | 0 | 0 | 0 | 0 | 0 | 0 | 0 | 0 | 0 | 0 | 0 | 0 | 0 | 0 | 0 | 0 | 0 | 0 | 0 | 0 | 0 | 0 | 0 | 0 | 0 | 0 | 0
| Reagensi, izuzev za transfuziju | Specijalna bolnica za cerebralnu paralizu i razvojnu neurologiju | Reagensi, izuzev za transfuziju | 404-1-110/20-4 | 202 | Reagensi za POCT STRATUS (SIMENS) | 8 | Rotor | RGN205235 | pakovanje | 100 komad | Siemens Heathcare Diagnostics Inc, Sad | Stratus CS Rotors | 11150 | 20% | Interlab Exim d.o.o | 35-21/20 | 24.04.2020. | 24.04.2021. | 0 | 0 | 0 | 0 | 0 | 0 | 0 | 0 | 0 | 0 | 0 | 0 | 0 | 0 | 0 | 0 | 0 | 0 | 0 | 0 | 0 | 0 | 0 | 0 | 0 | 0 | 0 | 0 | 0 | 0 | 0 | 0 | 0 | 0 | 0 | 0 | 0 | 0 | 0 | 0 | 0 | 0 | 0 | 0 | 0 | 0 | 0 | 0 | 0 | 0 | 0 | 0
| Reagensi, izuzev za transfuziju | Specijalna bolnica za cerebralnu paralizu i razvojnu neurologiju | Reagensi, izuzev za transfuziju | 404-1-110/20-4 | 203 | Reagensi za spektrofotometar | 1 | 5-HYDROXYINDOLEACETIC ACID (5-HIAA) BioSystems | RGN205236 | pakovanje | 40 testova | BioSystems | 5-HYDROXYINDOLEACETIC ACID | 22350 | 20% | Promedia d.o.o | 35-14/20 | 24.04.2020. | 24.04.2021. | 0 | 0 | 0 | 0 | 0 | 0 | 0 | 0 | 0 | 0 | 0 | 0 | 0 | 0 | 0 | 0 | 0 | 0 | 0 | 0 | 0 | 0 | 0 | 0 | 0 | 0 | 0 | 0 | 0 | 0 | 0 | 0 | 0 | 0 | 0 | 0 | 0 | 0 | 0 | 0 | 0 | 0 | 0 | 0 | 0 | 0 | 0 | 0 | 0 | 0 | 0 | 0
| Reagensi, izuzev za transfuziju | Specijalna bolnica za cerebralnu paralizu i razvojnu neurologiju | Reagensi, izuzev za transfuziju | 404-1-110/20-4 | 203 | Reagensi za spektrofotometar | 2 | VANILMANDELIC ACID (VMA) BioSystems | RGN205237 | pakovanje | 20 testova | BioSystems | Vanilmandelic Acid | 10810 | 20% | Promedia d.o.o | 35-14/20 | 24.04.2020. | 24.04.2021. | 0 | 0 | 0 | 0 | 0 | 0 | 0 | 0 | 0 | 0 | 0 | 0 | 0 | 0 | 0 | 0 | 0 | 0 | 0 | 0 | 0 | 0 | 0 | 0 | 0 | 0 | 0 | 0 | 0 | 0 | 0 | 0 | 0 | 0 | 0 | 0 | 0 | 0 | 0 | 0 | 0 | 0 | 0 | 0 | 0 | 0 | 0 | 0 | 0 | 0 | 0 | 0
| Reagensi, izuzev za transfuziju | Specijalna bolnica za cerebralnu paralizu i razvojnu neurologiju | Reagensi, izuzev za transfuziju | 404-1-110/20-4 | 203 | Reagensi za spektrofotometar | 3 | CONTROL URINE BioSystems | RGN205238 | pakovanje | 1x 20 ml | BioSystems | Control Urine | 5520 | 20% | Promedia d.o.o | 35-14/20 | 24.04.2020. | 24.04.2021. | 0 | 0 | 0 | 0 | 0 | 0 | 0 | 0 | 0 | 0 | 0 | 0 | 0 | 0 | 0 | 0 | 0 | 0 | 0 | 0 | 0 | 0 | 0 | 0 | 0 | 0 | 0 | 0 | 0 | 0 | 0 | 0 | 0 | 0 | 0 | 0 | 0 | 0 | 0 | 0 | 0 | 0 | 0 | 0 | 0 | 0 | 0 | 0 | 0 | 0 | 0 | 0
| Reagensi, izuzev za transfuziju | Specijalna bolnica za cerebralnu paralizu i razvojnu neurologiju | Reagensi, izuzev za transfuziju | 404-1-110/20-4 | 203 | Reagensi za spektrofotometar | 4 | Lactat PAP reagens | RGN205239 | pakovanje | 1x50 ml | BioSystems | Lactate | 5340 | 20% | Promedia d.o.o | 35-14/20 | 24.04.2020. | 24.04.2021. | 0 | 0 | 0 | 0 | 0 | 0 | 0 | 0 | 0 | 0 | 0 | 0 | 0 | 0 | 0 | 0 | 0 | 0 | 0 | 0 | 0 | 0 | 0 | 0 | 0 | 0 | 0 | 0 | 0 | 0 | 0 | 0 | 0 | 0 | 0 | 0 | 0 | 0 | 0 | 0 | 0 | 0 | 0 | 0 | 0 | 0 | 0 | 0 | 0 | 0 | 0 | 0
| Reagensi, izuzev za transfuziju | Specijalna bolnica za cerebralnu paralizu i razvojnu neurologiju | Reagensi, izuzev za transfuziju | 404-1-110/20-4 | 203 | Reagensi za spektrofotometar | 5 | Kontrola za laktate | RGN205240 | pakovanje | 5x5ml | BioSystems | Biochemistry Control Serum Level I | 8514 | 20% | Promedia d.o.o | 35-14/20 | 24.04.2020. | 24.04.2021. | 0 | 0 | 0 | 0 | 0 | 0 | 0 | 0 | 0 | 0 | 0 | 0 | 0 | 0 | 0 | 0 | 0 | 0 | 0 | 0 | 0 | 0 | 0 | 0 | 0 | 0 | 0 | 0 | 0 | 0 | 0 | 0 | 0 | 0 | 0 | 0 | 0 | 0 | 0 | 0 | 0 | 0 | 0 | 0 | 0 | 0 | 0 | 0 | 0 | 0 | 0 | 0
| Reagensi, izuzev za transfuziju | Specijalna bolnica za cerebralnu paralizu i razvojnu neurologiju | Reagensi, izuzev za transfuziju | 404-1-110/20-4 | 203 | Reagensi za spektrofotometar | 6 | Proteini u urinu/likvoru | RGN205241 | pakovanje | 200ml | BioSystems | Protein (URINE+CSF) | 1440 | 20% | Promedia d.o.o | 35-14/20 | 24.04.2020. | 24.04.2021. | 0 | 0 | 0 | 0 | 0 | 0 | 0 | 0 | 0 | 0 | 0 | 0 | 0 | 0 | 0 | 0 | 0 | 0 | 0 | 0 | 0 | 0 | 0 | 0 | 0 | 0 | 0 | 0 | 0 | 0 | 0 | 0 | 0 | 0 | 0 | 0 | 0 | 0 | 0 | 0 | 0 | 0 | 0 | 0 | 0 | 0 | 0 | 0 | 0 | 0 | 0 | 0
| Reagensi, izuzev za transfuziju | Specijalna bolnica za cerebralnu paralizu i razvojnu neurologiju | Reagensi, izuzev za transfuziju | 404-1-110/20-4 | 203 | Reagensi za spektrofotometar | 7 | Kalibrator za proteine u urinu/likvoru | RGN205242 | pakovanje | 1x5ml | BioSystems | Protein (Urine) Standard | 4800 | 20% | Promedia d.o.o | 35-14/20 | 24.04.2020. | 24.04.2021. | 0 | 0 | 0 | 0 | 0 | 0 | 0 | 0 | 0 | 0 | 0 | 0 | 0 | 0 | 0 | 0 | 0 | 0 | 0 | 0 | 0 | 0 | 0 | 0 | 0 | 0 | 0 | 0 | 0 | 0 | 0 | 0 | 0 | 0 | 0 | 0 | 0 | 0 | 0 | 0 | 0 | 0 | 0 | 0 | 0 | 0 | 0 | 0 | 0 | 0 | 0 | 0
| Reagensi, izuzev za transfuziju | Specijalna bolnica za cerebralnu paralizu i razvojnu neurologiju | Reagensi, izuzev za transfuziju | 404-1-110/20-4 | 203 | Reagensi za spektrofotometar | 8 | Kontrola za proteine u urinu/likvoru | RGN205243 | pakovanje | 1x5ml | BioSystems | Biochemistry Control Urine | 2785 | 20% | Promedia d.o.o | 35-14/20 | 24.04.2020. | 24.04.2021. | 0 | 0 | 0 | 0 | 0 | 0 | 0 | 0 | 0 | 0 | 0 | 0 | 0 | 0 | 0 | 0 | 0 | 0 | 0 | 0 | 0 | 0 | 0 | 0 | 0 | 0 | 0 | 0 | 0 | 0 | 0 | 0 | 0 | 0 | 0 | 0 | 0 | 0 | 0 | 0 | 0 | 0 | 0 | 0 | 0 | 0 | 0 | 0 | 0 | 0 | 0 | 0
| Reagensi, izuzev za transfuziju | Specijalna bolnica za cerebralnu paralizu i razvojnu neurologiju | Reagensi, izuzev za transfuziju | 404-1-110/20-4 | 203 | Reagensi za spektrofotometar | 9 | Glukoza PAP | RGN205244 | pakovanje | 500 ml | BioSystems | Glucose | 1262 | 20% | Promedia d.o.o | 35-14/20 | 24.04.2020. | 24.04.2021. | 0 | 0 | 0 | 0 | 0 | 0 | 0 | 0 | 0 | 0 | 0 | 0 | 0 | 0 | 0 | 0 | 0 | 0 | 0 | 0 | 0 | 0 | 0 | 0 | 0 | 0 | 0 | 0 | 0 | 0 | 0 | 0 | 0 | 0 | 0 | 0 | 0 | 0 | 0 | 0 | 0 | 0 | 0 | 0 | 0 | 0 | 0 | 0 | 0 | 0 | 0 | 0
| Reagensi, izuzev za transfuziju | Specijalna bolnica za cerebralnu paralizu i razvojnu neurologiju | Reagensi, izuzev za transfuziju | 404-1-110/20-4 | 203 | Reagensi za spektrofotometar | 10 | Urea UV ml | RGN205245 | pakovanje | 200 ml | BioSystems | Urea UV | 2800 | 20% | Promedia d.o.o | 35-14/20 | 24.04.2020. | 24.04.2021. | 0 | 0 | 0 | 0 | 0 | 0 | 0 | 0 | 0 | 0 | 0 | 0 | 0 | 0 | 0 | 0 | 0 | 0 | 0 | 0 | 0 | 0 | 0 | 0 | 0 | 0 | 0 | 0 | 0 | 0 | 0 | 0 | 0 | 0 | 0 | 0 | 0 | 0 | 0 | 0 | 0 | 0 | 0 | 0 | 0 | 0 | 0 | 0 | 0 | 0 | 0 | 0
| Reagensi, izuzev za transfuziju | Specijalna bolnica za cerebralnu paralizu i razvojnu neurologiju | Reagensi, izuzev za transfuziju | 404-1-110/20-4 | 203 | Reagensi za spektrofotometar | 11 | AST | RGN205246 | pakovanje | 200 ml | BioSystems | AST/GOT | 2360 | 20% | Promedia d.o.o | 35-14/20 | 24.04.2020. | 24.04.2021. | 0 | 0 | 0 | 0 | 0 | 0 | 0 | 0 | 0 | 0 | 0 | 0 | 0 | 0 | 0 | 0 | 0 | 0 | 0 | 0 | 0 | 0 | 0 | 0 | 0 | 0 | 0 | 0 | 0 | 0 | 0 | 0 | 0 | 0 | 0 | 0 | 0 | 0 | 0 | 0 | 0 | 0 | 0 | 0 | 0 | 0 | 0 | 0 | 0 | 0 | 0 | 0
| Reagensi, izuzev za transfuziju | Specijalna bolnica za cerebralnu paralizu i razvojnu neurologiju | Reagensi, izuzev za transfuziju | 404-1-110/20-4 | 203 | Reagensi za spektrofotometar | 12 | ALT | RGN205247 | pakovanje | 200 ml | BioSystems | ALT/GPT | 2360 | 20% | Promedia d.o.o | 35-14/20 | 24.04.2020. | 24.04.2021. | 0 | 0 | 0 | 0 | 0 | 0 | 0 | 0 | 0 | 0 | 0 | 0 | 0 | 0 | 0 | 0 | 0 | 0 | 0 | 0 | 0 | 0 | 0 | 0 | 0 | 0 | 0 | 0 | 0 | 0 | 0 | 0 | 0 | 0 | 0 | 0 | 0 | 0 | 0 | 0 | 0 | 0 | 0 | 0 | 0 | 0 | 0 | 0 | 0 | 0 | 0 | 0
| Reagensi, izuzev za transfuziju | Specijalna bolnica za cerebralnu paralizu i razvojnu neurologiju | Reagensi, izuzev za transfuziju | 404-1-110/20-4 | 203 | Reagensi za spektrofotometar | 13 | CK | RGN205248 | pakovanje | 50ml | BioSystems | Creatine Cinase (CK) | 2098 | 20% | Promedia d.o.o | 35-14/20 | 24.04.2020. | 24.04.2021. | 0 | 0 | 0 | 0 | 0 | 0 | 0 | 0 | 0 | 0 | 0 | 0 | 0 | 0 | 0 | 0 | 0 | 0 | 0 | 0 | 0 | 0 | 0 | 0 | 0 | 0 | 0 | 0 | 0 | 0 | 0 | 0 | 0 | 0 | 0 | 0 | 0 | 0 | 0 | 0 | 0 | 0 | 0 | 0 | 0 | 0 | 0 | 0 | 0 | 0 | 0 | 0
| Reagensi, izuzev za transfuziju | Specijalna bolnica za cerebralnu paralizu i razvojnu neurologiju | Reagensi, izuzev za transfuziju | 404-1-110/20-4 | 203 | Reagensi za spektrofotometar | 14 | CKMB | RGN205249 | pakovanje | 50ml | BioSystems | Creatine Cinase - MB (CK-MB) | 2900 | 20% | Promedia d.o.o | 35-14/20 | 24.04.2020. | 24.04.2021. | 0 | 0 | 0 | 0 | 0 | 0 | 0 | 0 | 0 | 0 | 0 | 0 | 0 | 0 | 0 | 0 | 0 | 0 | 0 | 0 | 0 | 0 | 0 | 0 | 0 | 0 | 0 | 0 | 0 | 0 | 0 | 0 | 0 | 0 | 0 | 0 | 0 | 0 | 0 | 0 | 0 | 0 | 0 | 0 | 0 | 0 | 0 | 0 | 0 | 0 | 0 | 0
| Reagensi, izuzev za transfuziju | Specijalna bolnica za cerebralnu paralizu i razvojnu neurologiju | Reagensi, izuzev za transfuziju | 404-1-110/20-4 | 203 | Reagensi za spektrofotometar | 15 | Amilaza | RGN205250 | pakovanje | 150ml | BioSystems | Alpha Amylase - direct | 9830 | 20% | Promedia d.o.o | 35-14/20 | 24.04.2020. | 24.04.2021. | 0 | 0 | 0 | 0 | 0 | 0 | 0 | 0 | 0 | 0 | 0 | 0 | 0 | 0 | 0 | 0 | 0 | 0 | 0 | 0 | 0 | 0 | 0 | 0 | 0 | 0 | 0 | 0 | 0 | 0 | 0 | 0 | 0 | 0 | 0 | 0 | 0 | 0 | 0 | 0 | 0 | 0 | 0 | 0 | 0 | 0 | 0 | 0 | 0 | 0 | 0 | 0
| Reagensi, izuzev za transfuziju | Specijalna bolnica za cerebralnu paralizu i razvojnu neurologiju | Reagensi, izuzev za transfuziju | 404-1-110/20-4 | 203 | Reagensi za spektrofotometar | 16 | Kreatinin | RGN205251 | pakovanje | 200 ml | BioSystems | Creatinine | 9418 | 20% | Promedia d.o.o | 35-14/20 | 24.04.2020. | 24.04.2021. | 0 | 0 | 0 | 0 | 0 | 0 | 0 | 0 | 0 | 0 | 0 | 0 | 0 | 0 | 0 | 0 | 0 | 0 | 0 | 0 | 0 | 0 | 0 | 0 | 0 | 0 | 0 | 0 | 0 | 0 | 0 | 0 | 0 | 0 | 0 | 0 | 0 | 0 | 0 | 0 | 0 | 0 | 0 | 0 | 0 | 0 | 0 | 0 | 0 | 0 | 0 | 0
| Reagensi, izuzev za transfuziju | Specijalna bolnica za cerebralnu paralizu i razvojnu neurologiju | Reagensi, izuzev za transfuziju | 404-1-110/20-4 | 203 | Reagensi za spektrofotometar | 17 | Bilirubin | RGN205252 | pakovanje | 200 ml | BioSystems | Bilirubin (TOTAL) | 6927 | 20% | Promedia d.o.o | 35-14/20 | 24.04.2020. | 24.04.2021. | 0 | 0 | 0 | 0 | 0 | 0 | 0 | 0 | 0 | 0 | 0 | 0 | 0 | 0 | 0 | 0 | 0 | 0 | 0 | 0 | 0 | 0 | 0 | 0 | 0 | 0 | 0 | 0 | 0 | 0 | 0 | 0 | 0 | 0 | 0 | 0 | 0 | 0 | 0 | 0 | 0 | 0 | 0 | 0 | 0 | 0 | 0 | 0 | 0 | 0 | 0 | 0
| Reagensi, izuzev za transfuziju | Specijalna bolnica za cerebralnu paralizu i razvojnu neurologiju | Reagensi, izuzev za transfuziju | 404-1-110/20-4 | 203 | Reagensi za spektrofotometar | 18 | Kalibrator za Lactat PAP | RGN205253 | pakovanje | 1x5ml | BioSystems | Biochemistry Calibrator | 1702 | 20% | Promedia d.o.o | 35-14/20 | 24.04.2020. | 24.04.2021. | 0 | 0 | 0 | 0 | 0 | 0 | 0 | 0 | 0 | 0 | 0 | 0 | 0 | 0 | 0 | 0 | 0 | 0 | 0 | 0 | 0 | 0 | 0 | 0 | 0 | 0 | 0 | 0 | 0 | 0 | 0 | 0 | 0 | 0 | 0 | 0 | 0 | 0 | 0 | 0 | 0 | 0 | 0 | 0 | 0 | 0 | 0 | 0 | 0 | 0 | 0 | 0
| Reagensi, izuzev za transfuziju | Specijalna bolnica za cerebralnu paralizu i razvojnu neurologiju | Reagensi, izuzev za transfuziju | 404-1-110/20-4 | 205 | Reagensi za NW-37 POCT (Neomedica) | 1 | HBA1C | RGN205254 | pakovanje | 30 testova | Neomedica d.o.o. | Hemoglobin device | 13800 | 20% | Neomedica d.o.o | 35-3/20 | 24.04.2020. | 24.04.2021. | 0 | 0 | 0 | 0 | 0 | 0 | 0 | 0 | 0 | 0 | 0 | 0 | 0 | 0 | 0 | 0 | 0 | 0 | 0 | 0 | 0 | 0 | 0 | 0 | 0 | 0 | 0 | 0 | 0 | 0 | 0 | 0 | 0 | 0 | 0 | 0 | 0 | 0 | 0 | 0 | 0 | 0 | 0 | 0 | 0 | 0 | 0 | 0 | 0 | 0 | 0 | 0
| Reagensi, izuzev za transfuziju | Specijalna bolnica za cerebralnu paralizu i razvojnu neurologiju | Reagensi, izuzev za transfuziju | 404-1-110/20-4 | 205 | Reagensi za NW-37 POCT (Neomedica) | 2 | CRP | RGN205255 | pakovanje | 30 testova | Neomedica d.o.o. | CRP device | 11800 | 20% | Neomedica d.o.o | 35-3/20 | 24.04.2020. | 24.04.2021. | 0 | 0 | 0 | 0 | 0 | 0 | 0 | 0 | 0 | 0 | 0 | 0 | 0 | 0 | 0 | 0 | 0 | 0 | 0 | 0 | 0 | 0 | 0 | 0 | 0 | 0 | 0 | 0 | 0 | 0 | 0 | 0 | 0 | 0 | 0 | 0 | 0 | 0 | 0 | 0 | 0 | 0 | 0 | 0 | 0 | 0 | 0 | 0 | 0 | 0 | 0 | 0
| Reagensi, izuzev za transfuziju | Specijalna bolnica za cerebralnu paralizu i razvojnu neurologiju | Reagensi, izuzev za transfuziju | 404-1-110/20-4 | 205 | Reagensi za NW-37 POCT (Neomedica) | 3 | Hb A1C kontrola | RGN205256 | pakovanje | 2x0,5 ml | Neomedica d.o.o. | Hba1c control | 19000 | 20% | Neomedica d.o.o | 35-3/20 | 24.04.2020. | 24.04.2021. | 0 | 0 | 0 | 0 | 0 | 0 | 0 | 0 | 0 | 0 | 0 | 0 | 0 | 0 | 0 | 0 | 0 | 0 | 0 | 0 | 0 | 0 | 0 | 0 | 0 | 0 | 0 | 0 | 0 | 0 | 0 | 0 | 0 | 0 | 0 | 0 | 0 | 0 | 0 | 0 | 0 | 0 | 0 | 0 | 0 | 0 | 0 | 0 | 0 | 0 | 0 | 0
| Reagensi, izuzev za transfuziju | Specijalna bolnica za cerebralnu paralizu i razvojnu neurologiju | Reagensi, izuzev za transfuziju | 404-1-110/20-4 | 206 | Reagensi za biohemijski analizator c502 cobas 8000, cobas integra 400 plus, cobas c311, c501 cobas 6000 (ROCHE Diagnostic) | 1 | Albumin BCG (ALB2) | RGN205257 | pakovanje | 300 testova | Roche Diagnostics | Albumin BCG (ALB2) | 2094 | 20% | Adoc d.o.o | 35-28/20 | 24.04.2020. | 24.04.2021. | 0 | 0 | 0 | 0 | 0 | 0 | 0 | 0 | 0 | 0 | 0 | 0 | 0 | 0 | 0 | 0 | 0 | 0 | 0 | 0 | 0 | 0 | 0 | 0 | 0 | 0 | 0 | 0 | 0 | 0 | 0 | 0 | 0 | 0 | 0 | 0 | 0 | 0 | 0 | 0 | 0 | 0 | 0 | 0 | 0 | 0 | 0 | 0 | 0 | 0 | 0 | 0
| Reagensi, izuzev za transfuziju | Specijalna bolnica za cerebralnu paralizu i razvojnu neurologiju | Reagensi, izuzev za transfuziju | 404-1-110/20-4 | 206 | Reagensi za biohemijski analizator c502 cobas 8000, cobas integra 400 plus, cobas c311, c501 cobas 6000 (ROCHE Diagnostic) | 2 | Ammonia (NH3L) | RGN205258 | pakovanje | 150 testova | Roche Diagnostics | Ammonia (NH3L) | 8653.5 | 20% | Adoc d.o.o | 35-28/20 | 24.04.2020. | 24.04.2021. | 0 | 0 | 0 | 0 | 0 | 0 | 0 | 0 | 0 | 0 | 0 | 0 | 0 | 0 | 0 | 0 | 0 | 0 | 0 | 0 | 0 | 0 | 0 | 0 | 0 | 0 | 0 | 0 | 0 | 0 | 0 | 0 | 0 | 0 | 0 | 0 | 0 | 0 | 0 | 0 | 0 | 0 | 0 | 0 | 0 | 0 | 0 | 0 | 0 | 0 | 0 | 0
| Reagensi, izuzev za transfuziju | Specijalna bolnica za cerebralnu paralizu i razvojnu neurologiju | Reagensi, izuzev za transfuziju | 404-1-110/20-4 | 206 | Reagensi za biohemijski analizator c502 cobas 8000, cobas integra 400 plus, cobas c311, c501 cobas 6000 (ROCHE Diagnostic) | 3 | Bicarbonate (CO2-L) | RGN205259 | pakovanje | 250 testova | Roche Diagnostics | Bicarbonate (CO2-L) | 6600 | 20% | Adoc d.o.o | 35-28/20 | 24.04.2020. | 24.04.2021. | 0 | 0 | 0 | 0 | 0 | 0 | 0 | 0 | 0 | 0 | 0 | 0 | 0 | 0 | 0 | 0 | 0 | 0 | 0 | 0 | 0 | 0 | 0 | 0 | 0 | 0 | 0 | 0 | 0 | 0 | 0 | 0 | 0 | 0 | 0 | 0 | 0 | 0 | 0 | 0 | 0 | 0 | 0 | 0 | 0 | 0 | 0 | 0 | 0 | 0 | 0 | 0
| Reagensi, izuzev za transfuziju | Specijalna bolnica za cerebralnu paralizu i razvojnu neurologiju | Reagensi, izuzev za transfuziju | 404-1-110/20-4 | 206 | Reagensi za biohemijski analizator c502 cobas 8000, cobas integra 400 plus, cobas c311, c501 cobas 6000 (ROCHE Diagnostic) | 4 | Bilirubin - Direct (BILD2) | RGN205260 | pakovanje | 350 testova | Roche Diagnostics | Bilirubin direct gen 2 (BILD2) | 1872.5 | 20% | Adoc d.o.o | 35-28/20 | 24.04.2020. | 24.04.2021. | 0 | 0 | 0 | 0 | 0 | 0 | 0 | 0 | 0 | 0 | 0 | 0 | 0 | 0 | 0 | 0 | 0 | 0 | 0 | 0 | 0 | 0 | 0 | 0 | 0 | 0 | 0 | 0 | 0 | 0 | 0 | 0 | 0 | 0 | 0 | 0 | 0 | 0 | 0 | 0 | 0 | 0 | 0 | 0 | 0 | 0 | 0 | 0 | 0 | 0 | 0 | 0
| Reagensi, izuzev za transfuziju | Specijalna bolnica za cerebralnu paralizu i razvojnu neurologiju | Reagensi, izuzev za transfuziju | 404-1-110/20-4 | 206 | Reagensi za biohemijski analizator c502 cobas 8000, cobas integra 400 plus, cobas c311, c501 cobas 6000 (ROCHE Diagnostic) | 5 | Bilirubin - Total (BILT3) | RGN205261 | pakovanje | 250 testova | Roche Diagnostics | BILT3 | 3320 | 20% | Adoc d.o.o | 35-28/20 | 24.04.2020. | 24.04.2021. | 0 | 0 | 0 | 0 | 0 | 0 | 0 | 0 | 0 | 0 | 0 | 0 | 0 | 0 | 0 | 0 | 0 | 0 | 0 | 0 | 0 | 0 | 0 | 0 | 0 | 0 | 0 | 0 | 0 | 0 | 0 | 0 | 0 | 0 | 0 | 0 | 0 | 0 | 0 | 0 | 0 | 0 | 0 | 0 | 0 | 0 | 0 | 0 | 0 | 0 | 0 | 0
| Reagensi, izuzev za transfuziju | Specijalna bolnica za cerebralnu paralizu i razvojnu neurologiju | Reagensi, izuzev za transfuziju | 404-1-110/20-4 | 206 | Reagensi za biohemijski analizator c502 cobas 8000, cobas integra 400 plus, cobas c311, c501 cobas 6000 (ROCHE Diagnostic) | 6 | Calcium (CA2) | RGN205262 | pakovanje | 300 testova | Roche Diagnostics | Calcium (CA2 ) | 3141 | 20% | Adoc d.o.o | 35-28/20 | 24.04.2020. | 24.04.2021. | 0 | 0 | 0 | 0 | 0 | 0 | 0 | 0 | 0 | 0 | 0 | 0 | 0 | 0 | 0 | 0 | 0 | 0 | 0 | 0 | 0 | 0 | 0 | 0 | 0 | 0 | 0 | 0 | 0 | 0 | 0 | 0 | 0 | 0 | 0 | 0 | 0 | 0 | 0 | 0 | 0 | 0 | 0 | 0 | 0 | 0 | 0 | 0 | 0 | 0 | 0 | 0
| Reagensi, izuzev za transfuziju | Specijalna bolnica za cerebralnu paralizu i razvojnu neurologiju | Reagensi, izuzev za transfuziju | 404-1-110/20-4 | 206 | Reagensi za biohemijski analizator c502 cobas 8000, cobas integra 400 plus, cobas c311, c501 cobas 6000 (ROCHE Diagnostic) | 7 | Cholesterol (CHOL2) | RGN205263 | pakovanje | 400 testova | Roche Diagnostics | Cholesterol (CHOL2) | 4064 | 20% | Adoc d.o.o | 35-28/20 | 24.04.2020. | 24.04.2021. | 0 | 0 | 0 | 0 | 0 | 0 | 0 | 0 | 0 | 0 | 0 | 0 | 0 | 0 | 0 | 0 | 0 | 0 | 0 | 0 | 0 | 0 | 0 | 0 | 0 | 0 | 0 | 0 | 0 | 0 | 0 | 0 | 0 | 0 | 0 | 0 | 0 | 0 | 0 | 0 | 0 | 0 | 0 | 0 | 0 | 0 | 0 | 0 | 0 | 0 | 0 | 0
| Reagensi, izuzev za transfuziju | Specijalna bolnica za cerebralnu paralizu i razvojnu neurologiju | Reagensi, izuzev za transfuziju | 404-1-110/20-4 | 206 | Reagensi za biohemijski analizator c502 cobas 8000, cobas integra 400 plus, cobas c311, c501 cobas 6000 (ROCHE Diagnostic) | 8 | HDL-C (HDLC4) | RGN205264 | pakovanje | 350 testova | Roche Diagnostics | HDL-Cholesterol Gen4 | 10671.5 | 20% | Adoc d.o.o | 35-28/20 | 24.04.2020. | 24.04.2021. | 0 | 0 | 0 | 0 | 0 | 0 | 0 | 0 | 0 | 0 | 0 | 0 | 0 | 0 | 0 | 0 | 0 | 0 | 0 | 0 | 0 | 0 | 0 | 0 | 0 | 0 | 0 | 0 | 0 | 0 | 0 | 0 | 0 | 0 | 0 | 0 | 0 | 0 | 0 | 0 | 0 | 0 | 0 | 0 | 0 | 0 | 0 | 0 | 0 | 0 | 0 | 0
| Reagensi, izuzev za transfuziju | Specijalna bolnica za cerebralnu paralizu i razvojnu neurologiju | Reagensi, izuzev za transfuziju | 404-1-110/20-4 | 206 | Reagensi za biohemijski analizator c502 cobas 8000, cobas integra 400 plus, cobas c311, c501 cobas 6000 (ROCHE Diagnostic) | 9 | LDL-Cholesterol (LDLC3) | RGN205265 | pakovanje | 200 testova | Roche Diagnostics | LDLC3 | 13316 | 20% | Adoc d.o.o | 35-28/20 | 24.04.2020. | 24.04.2021. | 0 | 0 | 0 | 0 | 0 | 0 | 0 | 0 | 0 | 0 | 0 | 0 | 0 | 0 | 0 | 0 | 0 | 0 | 0 | 0 | 0 | 0 | 0 | 0 | 0 | 0 | 0 | 0 | 0 | 0 | 0 | 0 | 0 | 0 | 0 | 0 | 0 | 0 | 0 | 0 | 0 | 0 | 0 | 0 | 0 | 0 | 0 | 0 | 0 | 0 | 0 | 0
| Reagensi, izuzev za transfuziju | Specijalna bolnica za cerebralnu paralizu i razvojnu neurologiju | Reagensi, izuzev za transfuziju | 404-1-110/20-4 | 206 | Reagensi za biohemijski analizator c502 cobas 8000, cobas integra 400 plus, cobas c311, c501 cobas 6000 (ROCHE Diagnostic) | 10 | Creatinine Jaffe (CREJ2) | RGN205266 | pakovanje | 700 testova | Roche Diagnostics | Creatinine Jaffe (CREJ2) | 1869 | 20% | Adoc d.o.o | 35-28/20 | 24.04.2020. | 24.04.2021. | 0 | 0 | 0 | 0 | 0 | 0 | 0 | 0 | 0 | 0 | 0 | 0 | 0 | 0 | 0 | 0 | 0 | 0 | 0 | 0 | 0 | 0 | 0 | 0 | 0 | 0 | 0 | 0 | 0 | 0 | 0 | 0 | 0 | 0 | 0 | 0 | 0 | 0 | 0 | 0 | 0 | 0 | 0 | 0 | 0 | 0 | 0 | 0 | 0 | 0 | 0 | 0
| Reagensi, izuzev za transfuziju | Specijalna bolnica za cerebralnu paralizu i razvojnu neurologiju | Reagensi, izuzev za transfuziju | 404-1-110/20-4 | 206 | Reagensi za biohemijski analizator c502 cobas 8000, cobas integra 400 plus, cobas c311, c501 cobas 6000 (ROCHE Diagnostic) | 11 | Glucose (GLUH2) | RGN205267 | pakovanje | 200 testova | Roche Diagnostics | Glucose (GLUC2) | 1449 | 20% | Adoc d.o.o | 35-28/20 | 24.04.2020. | 24.04.2021. | 0 | 0 | 0 | 0 | 0 | 0 | 0 | 0 | 0 | 0 | 0 | 0 | 0 | 0 | 0 | 0 | 0 | 0 | 0 | 0 | 0 | 0 | 0 | 0 | 0 | 0 | 0 | 0 | 0 | 0 | 0 | 0 | 0 | 0 | 0 | 0 | 0 | 0 | 0 | 0 | 0 | 0 | 0 | 0 | 0 | 0 | 0 | 0 | 0 | 0 | 0 | 0
| Reagensi, izuzev za transfuziju | Specijalna bolnica za cerebralnu paralizu i razvojnu neurologiju | Reagensi, izuzev za transfuziju | 404-1-110/20-4 | 206 | Reagensi za biohemijski analizator c502 cobas 8000, cobas integra 400 plus, cobas c311, c501 cobas 6000 (ROCHE Diagnostic) | 12 | Glucose (GLUC3) | RGN205268 | pakovanje | 800 testova | Roche Diagnostics | Glucose (GLUC3) | 7968 | 20% | Adoc d.o.o | 35-28/20 | 24.04.2020. | 24.04.2021. | 0 | 0 | 0 | 0 | 0 | 0 | 0 | 0 | 0 | 0 | 0 | 0 | 0 | 0 | 0 | 0 | 0 | 0 | 0 | 0 | 0 | 0 | 0 | 0 | 0 | 0 | 0 | 0 | 0 | 0 | 0 | 0 | 0 | 0 | 0 | 0 | 0 | 0 | 0 | 0 | 0 | 0 | 0 | 0 | 0 | 0 | 0 | 0 | 0 | 0 | 0 | 0
| Reagensi, izuzev za transfuziju | Specijalna bolnica za cerebralnu paralizu i razvojnu neurologiju | Reagensi, izuzev za transfuziju | 404-1-110/20-4 | 206 | Reagensi za biohemijski analizator c502 cobas 8000, cobas integra 400 plus, cobas c311, c501 cobas 6000 (ROCHE Diagnostic) | 13 | Iron (IRON2) | RGN205269 | pakovanje | 200 testova | Roche Diagnostics | Iron (IRON2) | 2496 | 20% | Adoc d.o.o | 35-28/20 | 24.04.2020. | 24.04.2021. | 0 | 0 | 0 | 0 | 0 | 0 | 0 | 0 | 0 | 0 | 0 | 0 | 0 | 0 | 0 | 0 | 0 | 0 | 0 | 0 | 0 | 0 | 0 | 0 | 0 | 0 | 0 | 0 | 0 | 0 | 0 | 0 | 0 | 0 | 0 | 0 | 0 | 0 | 0 | 0 | 0 | 0 | 0 | 0 | 0 | 0 | 0 | 0 | 0 | 0 | 0 | 0
| Reagensi, izuzev za transfuziju | Specijalna bolnica za cerebralnu paralizu i razvojnu neurologiju | Reagensi, izuzev za transfuziju | 404-1-110/20-4 | 206 | Reagensi za biohemijski analizator c502 cobas 8000, cobas integra 400 plus, cobas c311, c501 cobas 6000 (ROCHE Diagnostic) | 14 | Lactate (LACT2) | RGN205270 | pakovanje | 100 testova | Roche Diagnostics | Lactate (LACT2) | 4508 | 20% | Adoc d.o.o | 35-28/20 | 24.04.2020. | 24.04.2021. | 0 | 0 | 0 | 0 | 0 | 0 | 0 | 0 | 0 | 0 | 0 | 0 | 0 | 0 | 0 | 0 | 0 | 0 | 0 | 0 | 0 | 0 | 0 | 0 | 0 | 0 | 0 | 0 | 0 | 0 | 0 | 0 | 0 | 0 | 0 | 0 | 0 | 0 | 0 | 0 | 0 | 0 | 0 | 0 | 0 | 0 | 0 | 0 | 0 | 0 | 0 | 0
| Reagensi, izuzev za transfuziju | Specijalna bolnica za cerebralnu paralizu i razvojnu neurologiju | Reagensi, izuzev za transfuziju | 404-1-110/20-4 | 206 | Reagensi za biohemijski analizator c502 cobas 8000, cobas integra 400 plus, cobas c311, c501 cobas 6000 (ROCHE Diagnostic) | 15 | Magnesium (MG) | RGN205271 | pakovanje | 175 testova | Roche Diagnostics | Magnesium (MG) | 2716.88 | 20% | Adoc d.o.o | 35-28/20 | 24.04.2020. | 24.04.2021. | 0 | 0 | 0 | 0 | 0 | 0 | 0 | 0 | 0 | 0 | 0 | 0 | 0 | 0 | 0 | 0 | 0 | 0 | 0 | 0 | 0 | 0 | 0 | 0 | 0 | 0 | 0 | 0 | 0 | 0 | 0 | 0 | 0 | 0 | 0 | 0 | 0 | 0 | 0 | 0 | 0 | 0 | 0 | 0 | 0 | 0 | 0 | 0 | 0 | 0 | 0 | 0
| Reagensi, izuzev za transfuziju | Specijalna bolnica za cerebralnu paralizu i razvojnu neurologiju | Reagensi, izuzev za transfuziju | 404-1-110/20-4 | 206 | Reagensi za biohemijski analizator c502 cobas 8000, cobas integra 400 plus, cobas c311, c501 cobas 6000 (ROCHE Diagnostic) | 16 | Phosphate (PHOS2) | RGN205272 | pakovanje | 250 testova | Roche Diagnostics | Phosphate Inorganic (PHOS2) | 1610 | 20% | Adoc d.o.o | 35-28/20 | 24.04.2020. | 24.04.2021. | 0 | 0 | 0 | 0 | 0 | 0 | 0 | 0 | 0 | 0 | 0 | 0 | 0 | 0 | 0 | 0 | 0 | 0 | 0 | 0 | 0 | 0 | 0 | 0 | 0 | 0 | 0 | 0 | 0 | 0 | 0 | 0 | 0 | 0 | 0 | 0 | 0 | 0 | 0 | 0 | 0 | 0 | 0 | 0 | 0 | 0 | 0 | 0 | 0 | 0 | 0 | 0
| Reagensi, izuzev za transfuziju | Specijalna bolnica za cerebralnu paralizu i razvojnu neurologiju | Reagensi, izuzev za transfuziju | 404-1-110/20-4 | 206 | Reagensi za biohemijski analizator c502 cobas 8000, cobas integra 400 plus, cobas c311, c501 cobas 6000 (ROCHE Diagnostic) | 17 | Total Protein (TP2) | RGN205273 | pakovanje | 300 testova | Roche Diagnostics | Total Protein (TP2) | 1872 | 20% | Adoc d.o.o | 35-28/20 | 24.04.2020. | 24.04.2021. | 0 | 0 | 0 | 0 | 0 | 0 | 0 | 0 | 0 | 0 | 0 | 0 | 0 | 0 | 0 | 0 | 0 | 0 | 0 | 0 | 0 | 0 | 0 | 0 | 0 | 0 | 0 | 0 | 0 | 0 | 0 | 0 | 0 | 0 | 0 | 0 | 0 | 0 | 0 | 0 | 0 | 0 | 0 | 0 | 0 | 0 | 0 | 0 | 0 | 0 | 0 | 0
| Reagensi, izuzev za transfuziju | Specijalna bolnica za cerebralnu paralizu i razvojnu neurologiju | Reagensi, izuzev za transfuziju | 404-1-110/20-4 | 206 | Reagensi za biohemijski analizator c502 cobas 8000, cobas integra 400 plus, cobas c311, c501 cobas 6000 (ROCHE Diagnostic) | 18 | Total Protein in urine/CSF (TPUC3) | RGN205274 | pakovanje | 150 testova | Roche Diagnostics | Total Protein (TPUC3) | 3139.5 | 20% | Adoc d.o.o | 35-28/20 | 24.04.2020. | 24.04.2021. | 0 | 0 | 0 | 0 | 0 | 0 | 0 | 0 | 0 | 0 | 0 | 0 | 0 | 0 | 0 | 0 | 0 | 0 | 0 | 0 | 0 | 0 | 0 | 0 | 0 | 0 | 0 | 0 | 0 | 0 | 0 | 0 | 0 | 0 | 0 | 0 | 0 | 0 | 0 | 0 | 0 | 0 | 0 | 0 | 0 | 0 | 0 | 0 | 0 | 0 | 0 | 0
| Reagensi, izuzev za transfuziju | Specijalna bolnica za cerebralnu paralizu i razvojnu neurologiju | Reagensi, izuzev za transfuziju | 404-1-110/20-4 | 206 | Reagensi za biohemijski analizator c502 cobas 8000, cobas integra 400 plus, cobas c311, c501 cobas 6000 (ROCHE Diagnostic) | 19 | Triglycerides (TRIGL) | RGN205275 | pakovanje | 250 testova | Roche Diagnostics | Triglycerides (TRIGL) | 2215 | 20% | Adoc d.o.o | 35-28/20 | 24.04.2020. | 24.04.2021. | 0 | 0 | 0 | 0 | 0 | 0 | 0 | 0 | 0 | 0 | 0 | 0 | 0 | 0 | 0 | 0 | 0 | 0 | 0 | 0 | 0 | 0 | 0 | 0 | 0 | 0 | 0 | 0 | 0 | 0 | 0 | 0 | 0 | 0 | 0 | 0 | 0 | 0 | 0 | 0 | 0 | 0 | 0 | 0 | 0 | 0 | 0 | 0 | 0 | 0 | 0 | 0
| Reagensi, izuzev za transfuziju | Specijalna bolnica za cerebralnu paralizu i razvojnu neurologiju | Reagensi, izuzev za transfuziju | 404-1-110/20-4 | 206 | Reagensi za biohemijski analizator c502 cobas 8000, cobas integra 400 plus, cobas c311, c501 cobas 6000 (ROCHE Diagnostic) | 20 | UIBC (UIBC) | RGN205276 | pakovanje | 100 testova | Roche Diagnostics | UIBC (UIBC) | 3140 | 20% | Adoc d.o.o | 35-28/20 | 24.04.2020. | 24.04.2021. | 0 | 0 | 0 | 0 | 0 | 0 | 0 | 0 | 0 | 0 | 0 | 0 | 0 | 0 | 0 | 0 | 0 | 0 | 0 | 0 | 0 | 0 | 0 | 0 | 0 | 0 | 0 | 0 | 0 | 0 | 0 | 0 | 0 | 0 | 0 | 0 | 0 | 0 | 0 | 0 | 0 | 0 | 0 | 0 | 0 | 0 | 0 | 0 | 0 | 0 | 0 | 0
| Reagensi, izuzev za transfuziju | Specijalna bolnica za cerebralnu paralizu i razvojnu neurologiju | Reagensi, izuzev za transfuziju | 404-1-110/20-4 | 206 | Reagensi za biohemijski analizator c502 cobas 8000, cobas integra 400 plus, cobas c311, c501 cobas 6000 (ROCHE Diagnostic) | 21 | Urea (UREAL) | RGN205277 | pakovanje | 500 testova | Roche Diagnostics | Urea (UREAL) | 5315 | 20% | Adoc d.o.o | 35-28/20 | 24.04.2020. | 24.04.2021. | 0 | 0 | 0 | 0 | 0 | 0 | 0 | 0 | 0 | 0 | 0 | 0 | 0 | 0 | 0 | 0 | 0 | 0 | 0 | 0 | 0 | 0 | 0 | 0 | 0 | 0 | 0 | 0 | 0 | 0 | 0 | 0 | 0 | 0 | 0 | 0 | 0 | 0 | 0 | 0 | 0 | 0 | 0 | 0 | 0 | 0 | 0 | 0 | 0 | 0 | 0 | 0
| Reagensi, izuzev za transfuziju | Specijalna bolnica za cerebralnu paralizu i razvojnu neurologiju | Reagensi, izuzev za transfuziju | 404-1-110/20-4 | 206 | Reagensi za biohemijski analizator c502 cobas 8000, cobas integra 400 plus, cobas c311, c501 cobas 6000 (ROCHE Diagnostic) | 22 | Uric Acid (UA2) | RGN205278 | pakovanje | 400 testova | Roche Diagnostics | Uric Acid (UA2) | 5312 | 20% | Adoc d.o.o | 35-28/20 | 24.04.2020. | 24.04.2021. | 0 | 0 | 0 | 0 | 0 | 0 | 0 | 0 | 0 | 0 | 0 | 0 | 0 | 0 | 0 | 0 | 0 | 0 | 0 | 0 | 0 | 0 | 0 | 0 | 0 | 0 | 0 | 0 | 0 | 0 | 0 | 0 | 0 | 0 | 0 | 0 | 0 | 0 | 0 | 0 | 0 | 0 | 0 | 0 | 0 | 0 | 0 | 0 | 0 | 0 | 0 | 0
| Reagensi, izuzev za transfuziju | Specijalna bolnica za cerebralnu paralizu i razvojnu neurologiju | Reagensi, izuzev za transfuziju | 404-1-110/20-4 | 206 | Reagensi za biohemijski analizator c502 cobas 8000, cobas integra 400 plus, cobas c311, c501 cobas 6000 (ROCHE Diagnostic) | 23 | ALP (ALP2L) | RGN205279 | pakovanje | 400 testova | Roche Diagnostics | Alkaline Phosphatase (ALP2L) | 2736 | 20% | Adoc d.o.o | 35-28/20 | 24.04.2020. | 24.04.2021. | 0 | 0 | 0 | 0 | 0 | 0 | 0 | 0 | 0 | 0 | 0 | 0 | 0 | 0 | 0 | 0 | 0 | 0 | 0 | 0 | 0 | 0 | 0 | 0 | 0 | 0 | 0 | 0 | 0 | 0 | 0 | 0 | 0 | 0 | 0 | 0 | 0 | 0 | 0 | 0 | 0 | 0 | 0 | 0 | 0 | 0 | 0 | 0 | 0 | 0 | 0 | 0
| Reagensi, izuzev za transfuziju | Specijalna bolnica za cerebralnu paralizu i razvojnu neurologiju | Reagensi, izuzev za transfuziju | 404-1-110/20-4 | 206 | Reagensi za biohemijski analizator c502 cobas 8000, cobas integra 400 plus, cobas c311, c501 cobas 6000 (ROCHE Diagnostic) | 24 | ALT (ALTL) | RGN205280 | pakovanje | 500 testova | Roche Diagnostics | ALT (ALTL) | 3460 | 20% | Adoc d.o.o | 35-28/20 | 24.04.2020. | 24.04.2021. | 0 | 0 | 0 | 0 | 0 | 0 | 0 | 0 | 0 | 0 | 0 | 0 | 0 | 0 | 0 | 0 | 0 | 0 | 0 | 0 | 0 | 0 | 0 | 0 | 0 | 0 | 0 | 0 | 0 | 0 | 0 | 0 | 0 | 0 | 0 | 0 | 0 | 0 | 0 | 0 | 0 | 0 | 0 | 0 | 0 | 0 | 0 | 0 | 0 | 0 | 0 | 0
| Reagensi, izuzev za transfuziju | Specijalna bolnica za cerebralnu paralizu i razvojnu neurologiju | Reagensi, izuzev za transfuziju | 404-1-110/20-4 | 206 | Reagensi za biohemijski analizator c502 cobas 8000, cobas integra 400 plus, cobas c311, c501 cobas 6000 (ROCHE Diagnostic) | 25 | AST (ASTL) | RGN205281 | pakovanje | 500 testova | Roche Diagnostics | AST (ASTL) | 3460 | 20% | Adoc d.o.o | 35-28/20 | 24.04.2020. | 24.04.2021. | 0 | 0 | 0 | 0 | 0 | 0 | 0 | 0 | 0 | 0 | 0 | 0 | 0 | 0 | 0 | 0 | 0 | 0 | 0 | 0 | 0 | 0 | 0 | 0 | 0 | 0 | 0 | 0 | 0 | 0 | 0 | 0 | 0 | 0 | 0 | 0 | 0 | 0 | 0 | 0 | 0 | 0 | 0 | 0 | 0 | 0 | 0 | 0 | 0 | 0 | 0 | 0
| Reagensi, izuzev za transfuziju | Specijalna bolnica za cerebralnu paralizu i razvojnu neurologiju | Reagensi, izuzev za transfuziju | 404-1-110/20-4 | 206 | Reagensi za biohemijski analizator c502 cobas 8000, cobas integra 400 plus, cobas c311, c501 cobas 6000 (ROCHE Diagnostic) | 26 | Amylase (AMYL2) | RGN205282 | pakovanje | 300 testova | Roche Diagnostics | α-Amylase EPS (AMYL2) | 8856 | 20% | Adoc d.o.o | 35-28/20 | 24.04.2020. | 24.04.2021. | 0 | 0 | 0 | 0 | 0 | 0 | 0 | 0 | 0 | 0 | 0 | 0 | 0 | 0 | 0 | 0 | 0 | 0 | 0 | 0 | 0 | 0 | 0 | 0 | 0 | 0 | 0 | 0 | 0 | 0 | 0 | 0 | 0 | 0 | 0 | 0 | 0 | 0 | 0 | 0 | 0 | 0 | 0 | 0 | 0 | 0 | 0 | 0 | 0 | 0 | 0 | 0
| Reagensi, izuzev za transfuziju | Specijalna bolnica za cerebralnu paralizu i razvojnu neurologiju | Reagensi, izuzev za transfuziju | 404-1-110/20-4 | 206 | Reagensi za biohemijski analizator c502 cobas 8000, cobas integra 400 plus, cobas c311, c501 cobas 6000 (ROCHE Diagnostic) | 27 | Cholinesterase (CHE2) | RGN205283 | pakovanje | 200 testova | Roche Diagnostics | Cholinesterase (CHE2) | 2898 | 20% | Adoc d.o.o | 35-28/20 | 24.04.2020. | 24.04.2021. | 0 | 0 | 0 | 0 | 0 | 0 | 0 | 0 | 0 | 0 | 0 | 0 | 0 | 0 | 0 | 0 | 0 | 0 | 0 | 0 | 0 | 0 | 0 | 0 | 0 | 0 | 0 | 0 | 0 | 0 | 0 | 0 | 0 | 0 | 0 | 0 | 0 | 0 | 0 | 0 | 0 | 0 | 0 | 0 | 0 | 0 | 0 | 0 | 0 | 0 | 0 | 0
| Reagensi, izuzev za transfuziju | Specijalna bolnica za cerebralnu paralizu i razvojnu neurologiju | Reagensi, izuzev za transfuziju | 404-1-110/20-4 | 206 | Reagensi za biohemijski analizator c502 cobas 8000, cobas integra 400 plus, cobas c311, c501 cobas 6000 (ROCHE Diagnostic) | 28 | CK (CK2) | RGN205284 | pakovanje | 200 testova | Roche Diagnostics | CK (Creatine Kinase COBAS INTEGRA/ cobas c systems) | 5676 | 20% | Adoc d.o.o | 35-28/20 | 24.04.2020. | 24.04.2021. | 0 | 0 | 0 | 0 | 0 | 0 | 0 | 0 | 0 | 0 | 0 | 0 | 0 | 0 | 0 | 0 | 0 | 0 | 0 | 0 | 0 | 0 | 0 | 0 | 0 | 0 | 0 | 0 | 0 | 0 | 0 | 0 | 0 | 0 | 0 | 0 | 0 | 0 | 0 | 0 | 0 | 0 | 0 | 0 | 0 | 0 | 0 | 0 | 0 | 0 | 0 | 0
| Reagensi, izuzev za transfuziju | Specijalna bolnica za cerebralnu paralizu i razvojnu neurologiju | Reagensi, izuzev za transfuziju | 404-1-110/20-4 | 206 | Reagensi za biohemijski analizator c502 cobas 8000, cobas integra 400 plus, cobas c311, c501 cobas 6000 (ROCHE Diagnostic) | 29 | CK-MB (CKMB2) | RGN205285 | pakovanje | 100 testova | Roche Diagnostics | CKMB (Creatine Kinase-MB COBAS INTEGRA/ cobas c systems) | 4005 | 20% | Adoc d.o.o | 35-28/20 | 24.04.2020. | 24.04.2021. | 0 | 0 | 0 | 0 | 0 | 0 | 0 | 0 | 0 | 0 | 0 | 0 | 0 | 0 | 0 | 0 | 0 | 0 | 0 | 0 | 0 | 0 | 0 | 0 | 0 | 0 | 0 | 0 | 0 | 0 | 0 | 0 | 0 | 0 | 0 | 0 | 0 | 0 | 0 | 0 | 0 | 0 | 0 | 0 | 0 | 0 | 0 | 0 | 0 | 0 | 0 | 0
| Reagensi, izuzev za transfuziju | Specijalna bolnica za cerebralnu paralizu i razvojnu neurologiju | Reagensi, izuzev za transfuziju | 404-1-110/20-4 | 206 | Reagensi za biohemijski analizator c502 cobas 8000, cobas integra 400 plus, cobas c311, c501 cobas 6000 (ROCHE Diagnostic) | 30 | GGT (GGT-2) | RGN205286 | pakovanje | 400 testova | Roche Diagnostics | GGT (GGT2) | 4528 | 20% | Adoc d.o.o | 35-28/20 | 24.04.2020. | 24.04.2021. | 0 | 0 | 0 | 0 | 0 | 0 | 0 | 0 | 0 | 0 | 0 | 0 | 0 | 0 | 0 | 0 | 0 | 0 | 0 | 0 | 0 | 0 | 0 | 0 | 0 | 0 | 0 | 0 | 0 | 0 | 0 | 0 | 0 | 0 | 0 | 0 | 0 | 0 | 0 | 0 | 0 | 0 | 0 | 0 | 0 | 0 | 0 | 0 | 0 | 0 | 0 | 0
| Reagensi, izuzev za transfuziju | Specijalna bolnica za cerebralnu paralizu i razvojnu neurologiju | Reagensi, izuzev za transfuziju | 404-1-110/20-4 | 206 | Reagensi za biohemijski analizator c502 cobas 8000, cobas integra 400 plus, cobas c311, c501 cobas 6000 (ROCHE Diagnostic) | 31 | LDH L→P (LDHI2) | RGN205287 | pakovanje | 300 testova | Roche Diagnostics | LDH (LDHI2) | 4347 | 20% | Adoc d.o.o | 35-28/20 | 24.04.2020. | 24.04.2021. | 0 | 0 | 0 | 0 | 0 | 0 | 0 | 0 | 0 | 0 | 0 | 0 | 0 | 0 | 0 | 0 | 0 | 0 | 0 | 0 | 0 | 0 | 0 | 0 | 0 | 0 | 0 | 0 | 0 | 0 | 0 | 0 | 0 | 0 | 0 | 0 | 0 | 0 | 0 | 0 | 0 | 0 | 0 | 0 | 0 | 0 | 0 | 0 | 0 | 0 | 0 | 0
| Reagensi, izuzev za transfuziju | Specijalna bolnica za cerebralnu paralizu i razvojnu neurologiju | Reagensi, izuzev za transfuziju | 404-1-110/20-4 | 206 | Reagensi za biohemijski analizator c502 cobas 8000, cobas integra 400 plus, cobas c311, c501 cobas 6000 (ROCHE Diagnostic) | 32 | Lipase (LIPC) | RGN205288 | pakovanje | 200 testova | Roche Diagnostics | Lipase (LIPC) | 6078 | 20% | Adoc d.o.o | 35-28/20 | 24.04.2020. | 24.04.2021. | 0 | 0 | 0 | 0 | 0 | 0 | 0 | 0 | 0 | 0 | 0 | 0 | 0 | 0 | 0 | 0 | 0 | 0 | 0 | 0 | 0 | 0 | 0 | 0 | 0 | 0 | 0 | 0 | 0 | 0 | 0 | 0 | 0 | 0 | 0 | 0 | 0 | 0 | 0 | 0 | 0 | 0 | 0 | 0 | 0 | 0 | 0 | 0 | 0 | 0 | 0 | 0
| Reagensi, izuzev za transfuziju | Specijalna bolnica za cerebralnu paralizu i razvojnu neurologiju | Reagensi, izuzev za transfuziju | 404-1-110/20-4 | 206 | Reagensi za biohemijski analizator c502 cobas 8000, cobas integra 400 plus, cobas c311, c501 cobas 6000 (ROCHE Diagnostic) | 33 | Albumin turbidimetric (ALBT2) | RGN205289 | pakovanje | 100 testova | Roche Diagnostics | Albumin turbidimetric (ALBT2) | 13564 | 20% | Adoc d.o.o | 35-28/20 | 24.04.2020. | 24.04.2021. | 0 | 0 | 0 | 0 | 0 | 0 | 0 | 0 | 0 | 0 | 0 | 0 | 0 | 0 | 0 | 0 | 0 | 0 | 0 | 0 | 0 | 0 | 0 | 0 | 0 | 0 | 0 | 0 | 0 | 0 | 0 | 0 | 0 | 0 | 0 | 0 | 0 | 0 | 0 | 0 | 0 | 0 | 0 | 0 | 0 | 0 | 0 | 0 | 0 | 0 | 0 | 0
| Reagensi, izuzev za transfuziju | Specijalna bolnica za cerebralnu paralizu i razvojnu neurologiju | Reagensi, izuzev za transfuziju | 404-1-110/20-4 | 206 | Reagensi za biohemijski analizator c502 cobas 8000, cobas integra 400 plus, cobas c311, c501 cobas 6000 (ROCHE Diagnostic) | 34 | Apolipoprotein A-1 (APOAT) | RGN205290 | pakovanje | 100 testova | Roche Diagnostics | Apolipoprotein A-1 (APOAT) | 11572 | 20% | Adoc d.o.o | 35-28/20 | 24.04.2020. | 24.04.2021. | 0 | 0 | 0 | 0 | 0 | 0 | 0 | 0 | 0 | 0 | 0 | 0 | 0 | 0 | 0 | 0 | 0 | 0 | 0 | 0 | 0 | 0 | 0 | 0 | 0 | 0 | 0 | 0 | 0 | 0 | 0 | 0 | 0 | 0 | 0 | 0 | 0 | 0 | 0 | 0 | 0 | 0 | 0 | 0 | 0 | 0 | 0 | 0 | 0 | 0 | 0 | 0
| Reagensi, izuzev za transfuziju | Specijalna bolnica za cerebralnu paralizu i razvojnu neurologiju | Reagensi, izuzev za transfuziju | 404-1-110/20-4 | 206 | Reagensi za biohemijski analizator c502 cobas 8000, cobas integra 400 plus, cobas c311, c501 cobas 6000 (ROCHE Diagnostic) | 35 | Apolipoprotein B (APOBT) | RGN205291 | pakovanje | 100 testova | Roche Diagnostics | Apolipoprotein B (APOBT) | 11572 | 20% | Adoc d.o.o | 35-28/20 | 24.04.2020. | 24.04.2021. | 0 | 0 | 0 | 0 | 0 | 0 | 0 | 0 | 0 | 0 | 0 | 0 | 0 | 0 | 0 | 0 | 0 | 0 | 0 | 0 | 0 | 0 | 0 | 0 | 0 | 0 | 0 | 0 | 0 | 0 | 0 | 0 | 0 | 0 | 0 | 0 | 0 | 0 | 0 | 0 | 0 | 0 | 0 | 0 | 0 | 0 | 0 | 0 | 0 | 0 | 0 | 0
| Reagensi, izuzev za transfuziju | Specijalna bolnica za cerebralnu paralizu i razvojnu neurologiju | Reagensi, izuzev za transfuziju | 404-1-110/20-4 | 206 | Reagensi za biohemijski analizator c502 cobas 8000, cobas integra 400 plus, cobas c311, c501 cobas 6000 (ROCHE Diagnostic) | 36 | CRP (CRPLX) | RGN205292 | pakovanje | 300 testova | Roche Diagnostics | CRP (CRPLX) | 33729.5 | 20% | Adoc d.o.o | 35-28/20 | 24.04.2020. | 24.04.2021. | 0 | 0 | 0 | 0 | 0 | 0 | 0 | 0 | 0 | 0 | 0 | 0 | 0 | 0 | 0 | 0 | 0 | 0 | 0 | 0 | 0 | 0 | 0 | 0 | 0 | 0 | 0 | 0 | 0 | 0 | 0 | 0 | 0 | 0 | 0 | 0 | 0 | 0 | 0 | 0 | 0 | 0 | 0 | 0 | 0 | 0 | 0 | 0 | 0 | 0 | 0 | 0
| Reagensi, izuzev za transfuziju | Specijalna bolnica za cerebralnu paralizu i razvojnu neurologiju | Reagensi, izuzev za transfuziju | 404-1-110/20-4 | 206 | Reagensi za biohemijski analizator c502 cobas 8000, cobas integra 400 plus, cobas c311, c501 cobas 6000 (ROCHE Diagnostic) | 37 | Ferritin (FERR2) | RGN205293 | pakovanje | 200 testova | Roche Diagnostics | Ferritin (FER2) | 38257.62 | 20% | Adoc d.o.o | 35-28/20 | 24.04.2020. | 24.04.2021. | 0 | 0 | 0 | 0 | 0 | 0 | 0 | 0 | 0 | 0 | 0 | 0 | 0 | 0 | 0 | 0 | 0 | 0 | 0 | 0 | 0 | 0 | 0 | 0 | 0 | 0 | 0 | 0 | 0 | 0 | 0 | 0 | 0 | 0 | 0 | 0 | 0 | 0 | 0 | 0 | 0 | 0 | 0 | 0 | 0 | 0 | 0 | 0 | 0 | 0 | 0 | 0
| Reagensi, izuzev za transfuziju | Specijalna bolnica za cerebralnu paralizu i razvojnu neurologiju | Reagensi, izuzev za transfuziju | 404-1-110/20-4 | 206 | Reagensi za biohemijski analizator c502 cobas 8000, cobas integra 400 plus, cobas c311, c501 cobas 6000 (ROCHE Diagnostic) | 38 | HbA1c (A1C-3) | RGN205294 | pakovanje | 150 testova | Roche Diagnostics | HbA1c (whole blood) (A1C-3) | 18867.19 | 20% | Adoc d.o.o | 35-28/20 | 24.04.2020. | 24.04.2021. | 0 | 0 | 0 | 0 | 0 | 0 | 0 | 0 | 0 | 0 | 0 | 0 | 0 | 0 | 0 | 0 | 0 | 0 | 0 | 0 | 0 | 0 | 0 | 0 | 0 | 0 | 0 | 0 | 0 | 0 | 0 | 0 | 0 | 0 | 0 | 0 | 0 | 0 | 0 | 0 | 0 | 0 | 0 | 0 | 0 | 0 | 0 | 0 | 0 | 0 | 0 | 0
| Reagensi, izuzev za transfuziju | Specijalna bolnica za cerebralnu paralizu i razvojnu neurologiju | Reagensi, izuzev za transfuziju | 404-1-110/20-4 | 206 | Reagensi za biohemijski analizator c502 cobas 8000, cobas integra 400 plus, cobas c311, c501 cobas 6000 (ROCHE Diagnostic) | 39 | D-Dimer (D-DI2) | RGN205295 | pakovanje | 100 testova | Roche Diagnostics | D-Dimer Gen.2 (D-DI2) | 64802.5 | 20% | Adoc d.o.o | 35-28/20 | 24.04.2020. | 24.04.2021. | 0 | 0 | 0 | 0 | 0 | 0 | 0 | 0 | 0 | 0 | 0 | 0 | 0 | 0 | 0 | 0 | 0 | 0 | 0 | 0 | 0 | 0 | 0 | 0 | 0 | 0 | 0 | 0 | 0 | 0 | 0 | 0 | 0 | 0 | 0 | 0 | 0 | 0 | 0 | 0 | 0 | 0 | 0 | 0 | 0 | 0 | 0 | 0 | 0 | 0 | 0 | 0
| Reagensi, izuzev za transfuziju | Specijalna bolnica za cerebralnu paralizu i razvojnu neurologiju | Reagensi, izuzev za transfuziju | 404-1-110/20-4 | 206 | Reagensi za biohemijski analizator c502 cobas 8000, cobas integra 400 plus, cobas c311, c501 cobas 6000 (ROCHE Diagnostic) | 40 | Carbamazepine (CARB) | RGN205296 | pakovanje | 200 testova | Roche Diagnostics | Carbamazepine (CARB) | 43168.13 | 20% | Adoc d.o.o | 35-28/20 | 24.04.2020. | 24.04.2021. | 0 | 0 | 0 | 0 | 0 | 0 | 0 | 0 | 0 | 0 | 0 | 0 | 0 | 0 | 0 | 0 | 0 | 0 | 0 | 0 | 0 | 0 | 0 | 0 | 0 | 0 | 0 | 0 | 0 | 0 | 0 | 0 | 0 | 0 | 0 | 0 | 0 | 0 | 0 | 0 | 0 | 0 | 0 | 0 | 0 | 0 | 0 | 0 | 0 | 0 | 0 | 0
| Reagensi, izuzev za transfuziju | Specijalna bolnica za cerebralnu paralizu i razvojnu neurologiju | Reagensi, izuzev za transfuziju | 404-1-110/20-4 | 206 | Reagensi za biohemijski analizator c502 cobas 8000, cobas integra 400 plus, cobas c311, c501 cobas 6000 (ROCHE Diagnostic) | 41 | Phenobarbital (PHNO) | RGN205297 | pakovanje | 200 testova | Roche Diagnostics | Phenobarbital (PHNO) | 43168.13 | 20% | Adoc d.o.o | 35-28/20 | 24.04.2020. | 24.04.2021. | 0 | 0 | 0 | 0 | 0 | 0 | 0 | 0 | 0 | 0 | 0 | 0 | 0 | 0 | 0 | 0 | 0 | 0 | 0 | 0 | 0 | 0 | 0 | 0 | 0 | 0 | 0 | 0 | 0 | 0 | 0 | 0 | 0 | 0 | 0 | 0 | 0 | 0 | 0 | 0 | 0 | 0 | 0 | 0 | 0 | 0 | 0 | 0 | 0 | 0 | 0 | 0
| Reagensi, izuzev za transfuziju | Specijalna bolnica za cerebralnu paralizu i razvojnu neurologiju | Reagensi, izuzev za transfuziju | 404-1-110/20-4 | 206 | Reagensi za biohemijski analizator c502 cobas 8000, cobas integra 400 plus, cobas c311, c501 cobas 6000 (ROCHE Diagnostic) | 42 | Valproic Acid (VALP) | RGN205298 | pakovanje | 200 testova | Roche Diagnostics | Valproic Acid-free/total (VALP) | 43168.13 | 20% | Adoc d.o.o | 35-28/20 | 24.04.2020. | 24.04.2021. | 0 | 0 | 0 | 0 | 0 | 0 | 0 | 0 | 0 | 0 | 0 | 0 | 0 | 0 | 0 | 0 | 0 | 0 | 0 | 0 | 0 | 0 | 0 | 0 | 0 | 0 | 0 | 0 | 0 | 0 | 0 | 0 | 0 | 0 | 0 | 0 | 0 | 0 | 0 | 0 | 0 | 0 | 0 | 0 | 0 | 0 | 0 | 0 | 0 | 0 | 0 | 0
| Reagensi, izuzev za transfuziju | Specijalna bolnica za cerebralnu paralizu i razvojnu neurologiju | Reagensi, izuzev za transfuziju | 404-1-110/20-4 | 206 | Reagensi za biohemijski analizator c502 cobas 8000, cobas integra 400 plus, cobas c311, c501 cobas 6000 (ROCHE Diagnostic) | 43 | Activator | RGN205299 | pakovanje | 9 x 12 mL | Roche Diagnostics | Activator | 6419.52 | 20% | Adoc d.o.o | 35-28/20 | 24.04.2020. | 24.04.2021. | 0 | 0 | 0 | 0 | 0 | 0 | 0 | 0 | 0 | 0 | 0 | 0 | 0 | 0 | 0 | 0 | 0 | 0 | 0 | 0 | 0 | 0 | 0 | 0 | 0 | 0 | 0 | 0 | 0 | 0 | 0 | 0 | 0 | 0 | 0 | 0 | 0 | 0 | 0 | 0 | 0 | 0 | 0 | 0 | 0 | 0 | 0 | 0 | 0 | 0 | 0 | 0
| Reagensi, izuzev za transfuziju | Specijalna bolnica za cerebralnu paralizu i razvojnu neurologiju | Reagensi, izuzev za transfuziju | 404-1-110/20-4 | 206 | Reagensi za biohemijski analizator c502 cobas 8000, cobas integra 400 plus, cobas c311, c501 cobas 6000 (ROCHE Diagnostic) | 44 | C.f.a.s. | RGN205300 | pakovanje | 12 x 3 mL | Roche Diagnostics | C.f.a.s. | 6721.92 | 20% | Adoc d.o.o | 35-28/20 | 24.04.2020. | 24.04.2021. | 0 | 0 | 0 | 0 | 0 | 0 | 0 | 0 | 0 | 0 | 0 | 0 | 0 | 0 | 0 | 0 | 0 | 0 | 0 | 0 | 0 | 0 | 0 | 0 | 0 | 0 | 0 | 0 | 0 | 0 | 0 | 0 | 0 | 0 | 0 | 0 | 0 | 0 | 0 | 0 | 0 | 0 | 0 | 0 | 0 | 0 | 0 | 0 | 0 | 0 | 0 | 0
| Reagensi, izuzev za transfuziju | Specijalna bolnica za cerebralnu paralizu i razvojnu neurologiju | Reagensi, izuzev za transfuziju | 404-1-110/20-4 | 206 | Reagensi za biohemijski analizator c502 cobas 8000, cobas integra 400 plus, cobas c311, c501 cobas 6000 (ROCHE Diagnostic) | 45 | C.f.a.s. Lipids | RGN205301 | pakovanje | 3 x 1 mL | Roche Diagnostics | C.f.a.s. Lipids | 5192.25 | 20% | Adoc d.o.o | 35-28/20 | 24.04.2020. | 24.04.2021. | 0 | 0 | 0 | 0 | 0 | 0 | 0 | 0 | 0 | 0 | 0 | 0 | 0 | 0 | 0 | 0 | 0 | 0 | 0 | 0 | 0 | 0 | 0 | 0 | 0 | 0 | 0 | 0 | 0 | 0 | 0 | 0 | 0 | 0 | 0 | 0 | 0 | 0 | 0 | 0 | 0 | 0 | 0 | 0 | 0 | 0 | 0 | 0 | 0 | 0 | 0 | 0
| Reagensi, izuzev za transfuziju | Specijalna bolnica za cerebralnu paralizu i razvojnu neurologiju | Reagensi, izuzev za transfuziju | 404-1-110/20-4 | 206 | Reagensi za biohemijski analizator c502 cobas 8000, cobas integra 400 plus, cobas c311, c501 cobas 6000 (ROCHE Diagnostic) | 46 | C.f.a.s. Protein | RGN205302 | pakovanje | 5 x 1 mL | Roche Diagnostics | C.f.a.s. Protein | 33226.4 | 20% | Adoc d.o.o | 35-28/20 | 24.04.2020. | 24.04.2021. | 0 | 0 | 0 | 0 | 0 | 0 | 0 | 0 | 0 | 0 | 0 | 0 | 0 | 0 | 0 | 0 | 0 | 0 | 0 | 0 | 0 | 0 | 0 | 0 | 0 | 0 | 0 | 0 | 0 | 0 | 0 | 0 | 0 | 0 | 0 | 0 | 0 | 0 | 0 | 0 | 0 | 0 | 0 | 0 | 0 | 0 | 0 | 0 | 0 | 0 | 0 | 0
| Reagensi, izuzev za transfuziju | Specijalna bolnica za cerebralnu paralizu i razvojnu neurologiju | Reagensi, izuzev za transfuziju | 404-1-110/20-4 | 206 | Reagensi za biohemijski analizator c502 cobas 8000, cobas integra 400 plus, cobas c311, c501 cobas 6000 (ROCHE Diagnostic) | 47 | C.f.a.s. PUC | RGN205303 | pakovanje | 5 x 1 mL | Roche Diagnostics | C.f.a.s. PUC | 8291.5 | 20% | Adoc d.o.o | 35-28/20 | 24.04.2020. | 24.04.2021. | 0 | 0 | 0 | 0 | 0 | 0 | 0 | 0 | 0 | 0 | 0 | 0 | 0 | 0 | 0 | 0 | 0 | 0 | 0 | 0 | 0 | 0 | 0 | 0 | 0 | 0 | 0 | 0 | 0 | 0 | 0 | 0 | 0 | 0 | 0 | 0 | 0 | 0 | 0 | 0 | 0 | 0 | 0 | 0 | 0 | 0 | 0 | 0 | 0 | 0 | 0 | 0
| Reagensi, izuzev za transfuziju | Specijalna bolnica za cerebralnu paralizu i razvojnu neurologiju | Reagensi, izuzev za transfuziju | 404-1-110/20-4 | 206 | Reagensi za biohemijski analizator c502 cobas 8000, cobas integra 400 plus, cobas c311, c501 cobas 6000 (ROCHE Diagnostic) | 48 | C.f.a.s. CK-MB | RGN205304 | pakovanje | 3 x 1 mL | Roche Diagnostics | C.f.a.s. CK-MB | 5373.38 | 20% | Adoc d.o.o | 35-28/20 | 24.04.2020. | 24.04.2021. | 0 | 0 | 0 | 0 | 0 | 0 | 0 | 0 | 0 | 0 | 0 | 0 | 0 | 0 | 0 | 0 | 0 | 0 | 0 | 0 | 0 | 0 | 0 | 0 | 0 | 0 | 0 | 0 | 0 | 0 | 0 | 0 | 0 | 0 | 0 | 0 | 0 | 0 | 0 | 0 | 0 | 0 | 0 | 0 | 0 | 0 | 0 | 0 | 0 | 0 | 0 | 0
| Reagensi, izuzev za transfuziju | Specijalna bolnica za cerebralnu paralizu i razvojnu neurologiju | Reagensi, izuzev za transfuziju | 404-1-110/20-4 | 206 | Reagensi za biohemijski analizator c502 cobas 8000, cobas integra 400 plus, cobas c311, c501 cobas 6000 (ROCHE Diagnostic) | 49 | C.f.a.s. HbA1c | RGN205305 | pakovanje | 3 x 2 mL | Roche Diagnostics | C.f.a.s. HbA1c | 20521.46 | 20% | Adoc d.o.o | 35-28/20 | 24.04.2020. | 24.04.2021. | 0 | 0 | 0 | 0 | 0 | 0 | 0 | 0 | 0 | 0 | 0 | 0 | 0 | 0 | 0 | 0 | 0 | 0 | 0 | 0 | 0 | 0 | 0 | 0 | 0 | 0 | 0 | 0 | 0 | 0 | 0 | 0 | 0 | 0 | 0 | 0 | 0 | 0 | 0 | 0 | 0 | 0 | 0 | 0 | 0 | 0 | 0 | 0 | 0 | 0 | 0 | 0
| Reagensi, izuzev za transfuziju | Specijalna bolnica za cerebralnu paralizu i razvojnu neurologiju | Reagensi, izuzev za transfuziju | 404-1-110/20-4 | 206 | Reagensi za biohemijski analizator c502 cobas 8000, cobas integra 400 plus, cobas c311, c501 cobas 6000 (ROCHE Diagnostic) | 50 | Calibrator AMM/ETH/CO2 | RGN205306 | pakovanje | 2 x 4 mL | Roche Diagnostics | Ammonia/Ethanol/CO2 Calibrator | 9438.64 | 20% | Adoc d.o.o | 35-28/20 | 24.04.2020. | 24.04.2021. | 0 | 0 | 0 | 0 | 0 | 0 | 0 | 0 | 0 | 0 | 0 | 0 | 0 | 0 | 0 | 0 | 0 | 0 | 0 | 0 | 0 | 0 | 0 | 0 | 0 | 0 | 0 | 0 | 0 | 0 | 0 | 0 | 0 | 0 | 0 | 0 | 0 | 0 | 0 | 0 | 0 | 0 | 0 | 0 | 0 | 0 | 0 | 0 | 0 | 0 | 0 | 0
| Reagensi, izuzev za transfuziju | Specijalna bolnica za cerebralnu paralizu i razvojnu neurologiju | Reagensi, izuzev za transfuziju | 404-1-110/20-4 | 206 | Reagensi za biohemijski analizator c502 cobas 8000, cobas integra 400 plus, cobas c311, c501 cobas 6000 (ROCHE Diagnostic) | 51 | Fe Standard | RGN205307 | pakovanje | 1 x 75 mL | Roche Diagnostics | Fe Standard | 5192.25 | 20% | Adoc d.o.o | 35-28/20 | 24.04.2020. | 24.04.2021. | 0 | 0 | 0 | 0 | 0 | 0 | 0 | 0 | 0 | 0 | 0 | 0 | 0 | 0 | 0 | 0 | 0 | 0 | 0 | 0 | 0 | 0 | 0 | 0 | 0 | 0 | 0 | 0 | 0 | 0 | 0 | 0 | 0 | 0 | 0 | 0 | 0 | 0 | 0 | 0 | 0 | 0 | 0 | 0 | 0 | 0 | 0 | 0 | 0 | 0 | 0 | 0
| Reagensi, izuzev za transfuziju | Specijalna bolnica za cerebralnu paralizu i razvojnu neurologiju | Reagensi, izuzev za transfuziju | 404-1-110/20-4 | 206 | Reagensi za biohemijski analizator c502 cobas 8000, cobas integra 400 plus, cobas c311, c501 cobas 6000 (ROCHE Diagnostic) | 52 | D - Dimer Calibrator | RGN205308 | pakovanje | 6 x 0.5 mL | Roche Diagnostics | D - Dimer Calibrator | 7265.12 | 20% | Adoc d.o.o | 35-28/20 | 24.04.2020. | 24.04.2021. | 0 | 0 | 0 | 0 | 0 | 0 | 0 | 0 | 0 | 0 | 0 | 0 | 0 | 0 | 0 | 0 | 0 | 0 | 0 | 0 | 0 | 0 | 0 | 0 | 0 | 0 | 0 | 0 | 0 | 0 | 0 | 0 | 0 | 0 | 0 | 0 | 0 | 0 | 0 | 0 | 0 | 0 | 0 | 0 | 0 | 0 | 0 | 0 | 0 | 0 | 0 | 0
| Reagensi, izuzev za transfuziju | Specijalna bolnica za cerebralnu paralizu i razvojnu neurologiju | Reagensi, izuzev za transfuziju | 404-1-110/20-4 | 206 | Reagensi za biohemijski analizator c502 cobas 8000, cobas integra 400 plus, cobas c311, c501 cobas 6000 (ROCHE Diagnostic) | 53 | Preciset TDM I | RGN205309 | pakovanje | 6 x 5 mL | Roche Diagnostics | Preciset TDM I | 39183.3 | 20% | Adoc d.o.o | 35-28/20 | 24.04.2020. | 24.04.2021. | 0 | 0 | 0 | 0 | 0 | 0 | 0 | 0 | 0 | 0 | 0 | 0 | 0 | 0 | 0 | 0 | 0 | 0 | 0 | 0 | 0 | 0 | 0 | 0 | 0 | 0 | 0 | 0 | 0 | 0 | 0 | 0 | 0 | 0 | 0 | 0 | 0 | 0 | 0 | 0 | 0 | 0 | 0 | 0 | 0 | 0 | 0 | 0 | 0 | 0 | 0 | 0
| Reagensi, izuzev za transfuziju | Specijalna bolnica za cerebralnu paralizu i razvojnu neurologiju | Reagensi, izuzev za transfuziju | 404-1-110/20-4 | 206 | Reagensi za biohemijski analizator c502 cobas 8000, cobas integra 400 plus, cobas c311, c501 cobas 6000 (ROCHE Diagnostic) | 54 | PreciControl Clinchem Multi 1 | RGN205310 | pakovanje | 20 x 5 mL | Roche Diagnostics | PreciControl Clinchem Multi 1 | 36225 | 20% | Adoc d.o.o | 35-28/20 | 24.04.2020. | 24.04.2021. | 0 | 0 | 0 | 0 | 0 | 0 | 0 | 0 | 0 | 0 | 0 | 0 | 0 | 0 | 0 | 0 | 0 | 0 | 0 | 0 | 0 | 0 | 0 | 0 | 0 | 0 | 0 | 0 | 0 | 0 | 0 | 0 | 0 | 0 | 0 | 0 | 0 | 0 | 0 | 0 | 0 | 0 | 0 | 0 | 0 | 0 | 0 | 0 | 0 | 0 | 0 | 0
| Reagensi, izuzev za transfuziju | Specijalna bolnica za cerebralnu paralizu i razvojnu neurologiju | Reagensi, izuzev za transfuziju | 404-1-110/20-4 | 206 | Reagensi za biohemijski analizator c502 cobas 8000, cobas integra 400 plus, cobas c311, c501 cobas 6000 (ROCHE Diagnostic) | 55 | PreciControl Clinchem Multi 2 | RGN205311 | pakovanje | 20 x 5 mL | Roche Diagnostics | PreciControl Clinchem Multi 2 | 36225 | 20% | Adoc d.o.o | 35-28/20 | 24.04.2020. | 24.04.2021. | 0 | 0 | 0 | 0 | 0 | 0 | 0 | 0 | 0 | 0 | 0 | 0 | 0 | 0 | 0 | 0 | 0 | 0 | 0 | 0 | 0 | 0 | 0 | 0 | 0 | 0 | 0 | 0 | 0 | 0 | 0 | 0 | 0 | 0 | 0 | 0 | 0 | 0 | 0 | 0 | 0 | 0 | 0 | 0 | 0 | 0 | 0 | 0 | 0 | 0 | 0 | 0
| Reagensi, izuzev za transfuziju | Specijalna bolnica za cerebralnu paralizu i razvojnu neurologiju | Reagensi, izuzev za transfuziju | 404-1-110/20-4 | 206 | Reagensi za biohemijski analizator c502 cobas 8000, cobas integra 400 plus, cobas c311, c501 cobas 6000 (ROCHE Diagnostic) | 56 | PreciControl Clinchem Multi 1 | RGN205312 | pakovanje | 4 x 5 mL | Roche Diagnostics | PreciControl Clinchem Multi 1 | 8452.5 | 20% | Adoc d.o.o | 35-28/20 | 24.04.2020. | 24.04.2021. | 0 | 0 | 0 | 0 | 0 | 0 | 0 | 0 | 0 | 0 | 0 | 0 | 0 | 0 | 0 | 0 | 0 | 0 | 0 | 0 | 0 | 0 | 0 | 0 | 0 | 0 | 0 | 0 | 0 | 0 | 0 | 0 | 0 | 0 | 0 | 0 | 0 | 0 | 0 | 0 | 0 | 0 | 0 | 0 | 0 | 0 | 0 | 0 | 0 | 0 | 0 | 0
| Reagensi, izuzev za transfuziju | Specijalna bolnica za cerebralnu paralizu i razvojnu neurologiju | Reagensi, izuzev za transfuziju | 404-1-110/20-4 | 206 | Reagensi za biohemijski analizator c502 cobas 8000, cobas integra 400 plus, cobas c311, c501 cobas 6000 (ROCHE Diagnostic) | 57 | PreciControl Clinchem Multi 2 | RGN205313 | pakovanje | 4 x 5 mL | Roche Diagnostics | PreciControl Clinchem Multi 2 | 8452.5 | 20% | Adoc d.o.o | 35-28/20 | 24.04.2020. | 24.04.2021. | 0 | 0 | 0 | 0 | 0 | 0 | 0 | 0 | 0 | 0 | 0 | 0 | 0 | 0 | 0 | 0 | 0 | 0 | 0 | 0 | 0 | 0 | 0 | 0 | 0 | 0 | 0 | 0 | 0 | 0 | 0 | 0 | 0 | 0 | 0 | 0 | 0 | 0 | 0 | 0 | 0 | 0 | 0 | 0 | 0 | 0 | 0 | 0 | 0 | 0 | 0 | 0
| Reagensi, izuzev za transfuziju | Specijalna bolnica za cerebralnu paralizu i razvojnu neurologiju | Reagensi, izuzev za transfuziju | 404-1-110/20-4 | 206 | Reagensi za biohemijski analizator c502 cobas 8000, cobas integra 400 plus, cobas c311, c501 cobas 6000 (ROCHE Diagnostic) | 58 | PreciControl HbA1c Norm | RGN205314 | pakovanje | 4 x 1 mL | Roche Diagnostics | PreciControl HbA1c Norm | 27168.75 | 20% | Adoc d.o.o | 35-28/20 | 24.04.2020. | 24.04.2021. | 0 | 0 | 0 | 0 | 0 | 0 | 0 | 0 | 0 | 0 | 0 | 0 | 0 | 0 | 0 | 0 | 0 | 0 | 0 | 0 | 0 | 0 | 0 | 0 | 0 | 0 | 0 | 0 | 0 | 0 | 0 | 0 | 0 | 0 | 0 | 0 | 0 | 0 | 0 | 0 | 0 | 0 | 0 | 0 | 0 | 0 | 0 | 0 | 0 | 0 | 0 | 0
| Reagensi, izuzev za transfuziju | Specijalna bolnica za cerebralnu paralizu i razvojnu neurologiju | Reagensi, izuzev za transfuziju | 404-1-110/20-4 | 206 | Reagensi za biohemijski analizator c502 cobas 8000, cobas integra 400 plus, cobas c311, c501 cobas 6000 (ROCHE Diagnostic) | 59 | PreciControl HbA1c Path | RGN205315 | pakovanje | 4 x 1 mL | Roche Diagnostics | PreciControl HbA1c Path | 27168.75 | 20% | Adoc d.o.o | 35-28/20 | 24.04.2020. | 24.04.2021. | 0 | 0 | 0 | 0 | 0 | 0 | 0 | 0 | 0 | 0 | 0 | 0 | 0 | 0 | 0 | 0 | 0 | 0 | 0 | 0 | 0 | 0 | 0 | 0 | 0 | 0 | 0 | 0 | 0 | 0 | 0 | 0 | 0 | 0 | 0 | 0 | 0 | 0 | 0 | 0 | 0 | 0 | 0 | 0 | 0 | 0 | 0 | 0 | 0 | 0 | 0 | 0
| Reagensi, izuzev za transfuziju | Specijalna bolnica za cerebralnu paralizu i razvojnu neurologiju | Reagensi, izuzev za transfuziju | 404-1-110/20-4 | 206 | Reagensi za biohemijski analizator c502 cobas 8000, cobas integra 400 plus, cobas c311, c501 cobas 6000 (ROCHE Diagnostic) | 60 | Precinorm PUC | RGN205316 | pakovanje | 4 x 3 mL | Roche Diagnostics | Precinorm PUC | 23224.2 | 20% | Adoc d.o.o | 35-28/20 | 24.04.2020. | 24.04.2021. | 0 | 0 | 0 | 0 | 0 | 0 | 0 | 0 | 0 | 0 | 0 | 0 | 0 | 0 | 0 | 0 | 0 | 0 | 0 | 0 | 0 | 0 | 0 | 0 | 0 | 0 | 0 | 0 | 0 | 0 | 0 | 0 | 0 | 0 | 0 | 0 | 0 | 0 | 0 | 0 | 0 | 0 | 0 | 0 | 0 | 0 | 0 | 0 | 0 | 0 | 0 | 0
| Reagensi, izuzev za transfuziju | Specijalna bolnica za cerebralnu paralizu i razvojnu neurologiju | Reagensi, izuzev za transfuziju | 404-1-110/20-4 | 206 | Reagensi za biohemijski analizator c502 cobas 8000, cobas integra 400 plus, cobas c311, c501 cobas 6000 (ROCHE Diagnostic) | 61 | Precipath PUC | RGN205317 | pakovanje | 4 x 3 mL | Roche Diagnostics | Precipath PUC | 23224.2 | 20% | Adoc d.o.o | 35-28/20 | 24.04.2020. | 24.04.2021. | 0 | 0 | 0 | 0 | 0 | 0 | 0 | 0 | 0 | 0 | 0 | 0 | 0 | 0 | 0 | 0 | 0 | 0 | 0 | 0 | 0 | 0 | 0 | 0 | 0 | 0 | 0 | 0 | 0 | 0 | 0 | 0 | 0 | 0 | 0 | 0 | 0 | 0 | 0 | 0 | 0 | 0 | 0 | 0 | 0 | 0 | 0 | 0 | 0 | 0 | 0 | 0
| Reagensi, izuzev za transfuziju | Specijalna bolnica za cerebralnu paralizu i razvojnu neurologiju | Reagensi, izuzev za transfuziju | 404-1-110/20-4 | 206 | Reagensi za biohemijski analizator c502 cobas 8000, cobas integra 400 plus, cobas c311, c501 cobas 6000 (ROCHE Diagnostic) | 62 | Control Normal AMM/ETH/CO2 | RGN205318 | pakovanje | 5 x 4 mL | Roche Diagnostics | Control Normal AMM/ETH/CO2 | 9539.2 | 20% | Adoc d.o.o | 35-28/20 | 24.04.2020. | 24.04.2021. | 0 | 0 | 0 | 0 | 0 | 0 | 0 | 0 | 0 | 0 | 0 | 0 | 0 | 0 | 0 | 0 | 0 | 0 | 0 | 0 | 0 | 0 | 0 | 0 | 0 | 0 | 0 | 0 | 0 | 0 | 0 | 0 | 0 | 0 | 0 | 0 | 0 | 0 | 0 | 0 | 0 | 0 | 0 | 0 | 0 | 0 | 0 | 0 | 0 | 0 | 0 | 0
| Reagensi, izuzev za transfuziju | Specijalna bolnica za cerebralnu paralizu i razvojnu neurologiju | Reagensi, izuzev za transfuziju | 404-1-110/20-4 | 206 | Reagensi za biohemijski analizator c502 cobas 8000, cobas integra 400 plus, cobas c311, c501 cobas 6000 (ROCHE Diagnostic) | 63 | Control Abnormal AMM/ETH/CO2 | RGN205319 | pakovanje | 5 x 4 mL | Roche Diagnostics | Control Abnormal AMM/ETH/CO2 | 11189.6 | 20% | Adoc d.o.o | 35-28/20 | 24.04.2020. | 24.04.2021. | 0 | 0 | 0 | 0 | 0 | 0 | 0 | 0 | 0 | 0 | 0 | 0 | 0 | 0 | 0 | 0 | 0 | 0 | 0 | 0 | 0 | 0 | 0 | 0 | 0 | 0 | 0 | 0 | 0 | 0 | 0 | 0 | 0 | 0 | 0 | 0 | 0 | 0 | 0 | 0 | 0 | 0 | 0 | 0 | 0 | 0 | 0 | 0 | 0 | 0 | 0 | 0
| Reagensi, izuzev za transfuziju | Specijalna bolnica za cerebralnu paralizu i razvojnu neurologiju | Reagensi, izuzev za transfuziju | 404-1-110/20-4 | 206 | Reagensi za biohemijski analizator c502 cobas 8000, cobas integra 400 plus, cobas c311, c501 cobas 6000 (ROCHE Diagnostic) | 64 | D-Dimer Control I/II | RGN205320 | pakovanje | 2 x 2 x 1 mL (2 nivoa) | Roche Diagnostics | D-Dimer Gen.2 Control I/II | 59167.5 | 20% | Adoc d.o.o | 35-28/20 | 24.04.2020. | 24.04.2021. | 0 | 0 | 0 | 0 | 0 | 0 | 0 | 0 | 0 | 0 | 0 | 0 | 0 | 0 | 0 | 0 | 0 | 0 | 0 | 0 | 0 | 0 | 0 | 0 | 0 | 0 | 0 | 0 | 0 | 0 | 0 | 0 | 0 | 0 | 0 | 0 | 0 | 0 | 0 | 0 | 0 | 0 | 0 | 0 | 0 | 0 | 0 | 0 | 0 | 0 | 0 | 0
| Reagensi, izuzev za transfuziju | Specijalna bolnica za cerebralnu paralizu i razvojnu neurologiju | Reagensi, izuzev za transfuziju | 404-1-110/20-4 | 206 | Reagensi za biohemijski analizator c502 cobas 8000, cobas integra 400 plus, cobas c311, c501 cobas 6000 (ROCHE Diagnostic) | 65 | TDM Control Set | RGN205321 | pakovanje | 3 x 2 x 5 mL (3 nivoa) | Roche Diagnostics | TDM Control set | 17146.5 | 20% | Adoc d.o.o | 35-28/20 | 24.04.2020. | 24.04.2021. | 0 | 0 | 0 | 0 | 0 | 0 | 0 | 0 | 0 | 0 | 0 | 0 | 0 | 0 | 0 | 0 | 0 | 0 | 0 | 0 | 0 | 0 | 0 | 0 | 0 | 0 | 0 | 0 | 0 | 0 | 0 | 0 | 0 | 0 | 0 | 0 | 0 | 0 | 0 | 0 | 0 | 0 | 0 | 0 | 0 | 0 | 0 | 0 | 0 | 0 | 0 | 0
| Reagensi, izuzev za transfuziju | Specijalna bolnica za cerebralnu paralizu i razvojnu neurologiju | Reagensi, izuzev za transfuziju | 404-1-110/20-4 | 206 | Reagensi za biohemijski analizator c502 cobas 8000, cobas integra 400 plus, cobas c311, c501 cobas 6000 (ROCHE Diagnostic) | 66 | Hemolyzing reagent for HbA1c - whole blood application | RGN205322 | pakovanje | 6 x 10 mL | Roche Diagnostics | Haemolyse reagent gen 2(A1CD2) | 18655.88 | 20% | Adoc d.o.o | 35-28/20 | 24.04.2020. | 24.04.2021. | 0 | 0 | 0 | 0 | 0 | 0 | 0 | 0 | 0 | 0 | 0 | 0 | 0 | 0 | 0 | 0 | 0 | 0 | 0 | 0 | 0 | 0 | 0 | 0 | 0 | 0 | 0 | 0 | 0 | 0 | 0 | 0 | 0 | 0 | 0 | 0 | 0 | 0 | 0 | 0 | 0 | 0 | 0 | 0 | 0 | 0 | 0 | 0 | 0 | 0 | 0 | 0
| Reagensi, izuzev za transfuziju | Specijalna bolnica za cerebralnu paralizu i razvojnu neurologiju | Reagensi, izuzev za transfuziju | 404-1-110/20-4 | 206 | Reagensi za biohemijski analizator c502 cobas 8000, cobas integra 400 plus, cobas c311, c501 cobas 6000 (ROCHE Diagnostic) | 67 | ISE Calibrator Direct | RGN205323 | pakovanje | 1 x 250 mL | Roche Diagnostics | ISE Calibrator Direct | 684.25 | 20% | Adoc d.o.o | 35-28/20 | 24.04.2020. | 24.04.2021. | 0 | 0 | 0 | 0 | 0 | 0 | 0 | 0 | 0 | 0 | 0 | 0 | 0 | 0 | 0 | 0 | 0 | 0 | 0 | 0 | 0 | 0 | 0 | 0 | 0 | 0 | 0 | 0 | 0 | 0 | 0 | 0 | 0 | 0 | 0 | 0 | 0 | 0 | 0 | 0 | 0 | 0 | 0 | 0 | 0 | 0 | 0 | 0 | 0 | 0 | 0 | 0
| Reagensi, izuzev za transfuziju | Specijalna bolnica za cerebralnu paralizu i razvojnu neurologiju | Reagensi, izuzev za transfuziju | 404-1-110/20-4 | 206 | Reagensi za biohemijski analizator c502 cobas 8000, cobas integra 400 plus, cobas c311, c501 cobas 6000 (ROCHE Diagnostic) | 68 | ISE Calibrator Indirect (Urine) | RGN205324 | pakovanje | 1 x 250 mL | Roche Diagnostics | ISE Calibrator Indirect (Urine) | 684.25 | 20% | Adoc d.o.o | 35-28/20 | 24.04.2020. | 24.04.2021. | 0 | 0 | 0 | 0 | 0 | 0 | 0 | 0 | 0 | 0 | 0 | 0 | 0 | 0 | 0 | 0 | 0 | 0 | 0 | 0 | 0 | 0 | 0 | 0 | 0 | 0 | 0 | 0 | 0 | 0 | 0 | 0 | 0 | 0 | 0 | 0 | 0 | 0 | 0 | 0 | 0 | 0 | 0 | 0 | 0 | 0 | 0 | 0 | 0 | 0 | 0 | 0
| Reagensi, izuzev za transfuziju | Specijalna bolnica za cerebralnu paralizu i razvojnu neurologiju | Reagensi, izuzev za transfuziju | 404-1-110/20-4 | 206 | Reagensi za biohemijski analizator c502 cobas 8000, cobas integra 400 plus, cobas c311, c501 cobas 6000 (ROCHE Diagnostic) | 69 | ISE Deproteinizer | RGN205325 | pakovanje | 6 x 21 mL | Roche Diagnostics | ISE Deproteinizer | 2052.75 | 20% | Adoc d.o.o | 35-28/20 | 24.04.2020. | 24.04.2021. | 0 | 0 | 0 | 0 | 0 | 0 | 0 | 0 | 0 | 0 | 0 | 0 | 0 | 0 | 0 | 0 | 0 | 0 | 0 | 0 | 0 | 0 | 0 | 0 | 0 | 0 | 0 | 0 | 0 | 0 | 0 | 0 | 0 | 0 | 0 | 0 | 0 | 0 | 0 | 0 | 0 | 0 | 0 | 0 | 0 | 0 | 0 | 0 | 0 | 0 | 0 | 0
| Reagensi, izuzev za transfuziju | Specijalna bolnica za cerebralnu paralizu i razvojnu neurologiju | Reagensi, izuzev za transfuziju | 404-1-110/20-4 | 206 | Reagensi za biohemijski analizator c502 cobas 8000, cobas integra 400 plus, cobas c311, c501 cobas 6000 (ROCHE Diagnostic) | 70 | ISE Etcher | RGN205326 | pakovanje | 6 x 11 mL | Roche Diagnostics | ISE Etcher | 2052.75 | 20% | Adoc d.o.o | 35-28/20 | 24.04.2020. | 24.04.2021. | 0 | 0 | 0 | 0 | 0 | 0 | 0 | 0 | 0 | 0 | 0 | 0 | 0 | 0 | 0 | 0 | 0 | 0 | 0 | 0 | 0 | 0 | 0 | 0 | 0 | 0 | 0 | 0 | 0 | 0 | 0 | 0 | 0 | 0 | 0 | 0 | 0 | 0 | 0 | 0 | 0 | 0 | 0 | 0 | 0 | 0 | 0 | 0 | 0 | 0 | 0 | 0
| Reagensi, izuzev za transfuziju | Specijalna bolnica za cerebralnu paralizu i razvojnu neurologiju | Reagensi, izuzev za transfuziju | 404-1-110/20-4 | 206 | Reagensi za biohemijski analizator c502 cobas 8000, cobas integra 400 plus, cobas c311, c501 cobas 6000 (ROCHE Diagnostic) | 71 | ISE Reference Electrolyte Solution | RGN205327 | pakovanje | 1 x 250 mL | Roche Diagnostics | ISE Reference Electrolyte Solution | 1106.89 | 20% | Adoc d.o.o | 35-28/20 | 24.04.2020. | 24.04.2021. | 0 | 0 | 0 | 0 | 0 | 0 | 0 | 0 | 0 | 0 | 0 | 0 | 0 | 0 | 0 | 0 | 0 | 0 | 0 | 0 | 0 | 0 | 0 | 0 | 0 | 0 | 0 | 0 | 0 | 0 | 0 | 0 | 0 | 0 | 0 | 0 | 0 | 0 | 0 | 0 | 0 | 0 | 0 | 0 | 0 | 0 | 0 | 0 | 0 | 0 | 0 | 0
| Reagensi, izuzev za transfuziju | Specijalna bolnica za cerebralnu paralizu i razvojnu neurologiju | Reagensi, izuzev za transfuziju | 404-1-110/20-4 | 206 | Reagensi za biohemijski analizator c502 cobas 8000, cobas integra 400 plus, cobas c311, c501 cobas 6000 (ROCHE Diagnostic) | 72 | ISE Solution 1 | RGN205328 | pakovanje | 6 x 17 mL | Roche Diagnostics | ISE Solution 1 | 3562.12 | 20% | Adoc d.o.o | 35-28/20 | 24.04.2020. | 24.04.2021. | 0 | 0 | 0 | 0 | 0 | 0 | 0 | 0 | 0 | 0 | 0 | 0 | 0 | 0 | 0 | 0 | 0 | 0 | 0 | 0 | 0 | 0 | 0 | 0 | 0 | 0 | 0 | 0 | 0 | 0 | 0 | 0 | 0 | 0 | 0 | 0 | 0 | 0 | 0 | 0 | 0 | 0 | 0 | 0 | 0 | 0 | 0 | 0 | 0 | 0 | 0 | 0
| Reagensi, izuzev za transfuziju | Specijalna bolnica za cerebralnu paralizu i razvojnu neurologiju | Reagensi, izuzev za transfuziju | 404-1-110/20-4 | 206 | Reagensi za biohemijski analizator c502 cobas 8000, cobas integra 400 plus, cobas c311, c501 cobas 6000 (ROCHE Diagnostic) | 73 | ISE Solution 2 | RGN205329 | pakovanje | 6 x 9 mL | Roche Diagnostics | ISE Solution 2 | 4165.88 | 20% | Adoc d.o.o | 35-28/20 | 24.04.2020. | 24.04.2021. | 0 | 0 | 0 | 0 | 0 | 0 | 0 | 0 | 0 | 0 | 0 | 0 | 0 | 0 | 0 | 0 | 0 | 0 | 0 | 0 | 0 | 0 | 0 | 0 | 0 | 0 | 0 | 0 | 0 | 0 | 0 | 0 | 0 | 0 | 0 | 0 | 0 | 0 | 0 | 0 | 0 | 0 | 0 | 0 | 0 | 0 | 0 | 0 | 0 | 0 | 0 | 0
| Reagensi, izuzev za transfuziju | Specijalna bolnica za cerebralnu paralizu i razvojnu neurologiju | Reagensi, izuzev za transfuziju | 404-1-110/20-4 | 206 | Reagensi za biohemijski analizator c502 cobas 8000, cobas integra 400 plus, cobas c311, c501 cobas 6000 (ROCHE Diagnostic) | 74 | ISE Solution 3 | RGN205330 | pakovanje | 6 x 9 mL | Roche Diagnostics | ISE Solution 3 | 4165.88 | 20% | Adoc d.o.o | 35-28/20 | 24.04.2020. | 24.04.2021. | 0 | 0 | 0 | 0 | 0 | 0 | 0 | 0 | 0 | 0 | 0 | 0 | 0 | 0 | 0 | 0 | 0 | 0 | 0 | 0 | 0 | 0 | 0 | 0 | 0 | 0 | 0 | 0 | 0 | 0 | 0 | 0 | 0 | 0 | 0 | 0 | 0 | 0 | 0 | 0 | 0 | 0 | 0 | 0 | 0 | 0 | 0 | 0 | 0 | 0 | 0 | 0
| Reagensi, izuzev za transfuziju | Specijalna bolnica za cerebralnu paralizu i razvojnu neurologiju | Reagensi, izuzev za transfuziju | 404-1-110/20-4 | 206 | Reagensi za biohemijski analizator c502 cobas 8000, cobas integra 400 plus, cobas c311, c501 cobas 6000 (ROCHE Diagnostic) | 75 | Electrode ISE Chloride | RGN205331 | pakovanje | 1 komad | Roche Diagnostics | Electrode ISE Chloride | 52667.13 | 20% | Adoc d.o.o | 35-28/20 | 24.04.2020. | 24.04.2021. | 0 | 0 | 0 | 0 | 0 | 0 | 0 | 0 | 0 | 0 | 0 | 0 | 0 | 0 | 0 | 0 | 0 | 0 | 0 | 0 | 0 | 0 | 0 | 0 | 0 | 0 | 0 | 0 | 0 | 0 | 0 | 0 | 0 | 0 | 0 | 0 | 0 | 0 | 0 | 0 | 0 | 0 | 0 | 0 | 0 | 0 | 0 | 0 | 0 | 0 | 0 | 0
| Reagensi, izuzev za transfuziju | Specijalna bolnica za cerebralnu paralizu i razvojnu neurologiju | Reagensi, izuzev za transfuziju | 404-1-110/20-4 | 206 | Reagensi za biohemijski analizator c502 cobas 8000, cobas integra 400 plus, cobas c311, c501 cobas 6000 (ROCHE Diagnostic) | 76 | Electrode ISE Lithium | RGN205332 | pakovanje | 1 komad | Roche Diagnostics | Electrode ISE Lithium | 30912 | 20% | Adoc d.o.o | 35-28/20 | 24.04.2020. | 24.04.2021. | 0 | 0 | 0 | 0 | 0 | 0 | 0 | 0 | 0 | 0 | 0 | 0 | 0 | 0 | 0 | 0 | 0 | 0 | 0 | 0 | 0 | 0 | 0 | 0 | 0 | 0 | 0 | 0 | 0 | 0 | 0 | 0 | 0 | 0 | 0 | 0 | 0 | 0 | 0 | 0 | 0 | 0 | 0 | 0 | 0 | 0 | 0 | 0 | 0 | 0 | 0 | 0
| Reagensi, izuzev za transfuziju | Specijalna bolnica za cerebralnu paralizu i razvojnu neurologiju | Reagensi, izuzev za transfuziju | 404-1-110/20-4 | 206 | Reagensi za biohemijski analizator c502 cobas 8000, cobas integra 400 plus, cobas c311, c501 cobas 6000 (ROCHE Diagnostic) | 77 | Electrode ISE Potasium | RGN205333 | pakovanje | 1 komad | Roche Diagnostics | Electrode ISE Potasium | 25659.38 | 20% | Adoc d.o.o | 35-28/20 | 24.04.2020. | 24.04.2021. | 0 | 0 | 0 | 0 | 0 | 0 | 0 | 0 | 0 | 0 | 0 | 0 | 0 | 0 | 0 | 0 | 0 | 0 | 0 | 0 | 0 | 0 | 0 | 0 | 0 | 0 | 0 | 0 | 0 | 0 | 0 | 0 | 0 | 0 | 0 | 0 | 0 | 0 | 0 | 0 | 0 | 0 | 0 | 0 | 0 | 0 | 0 | 0 | 0 | 0 | 0 | 0
| Reagensi, izuzev za transfuziju | Specijalna bolnica za cerebralnu paralizu i razvojnu neurologiju | Reagensi, izuzev za transfuziju | 404-1-110/20-4 | 206 | Reagensi za biohemijski analizator c502 cobas 8000, cobas integra 400 plus, cobas c311, c501 cobas 6000 (ROCHE Diagnostic) | 78 | Electrode ISE Sodium | RGN205334 | pakovanje | 1 komad | Roche Diagnostics | Electrode ISE Sodium | 28517.13 | 20% | Adoc d.o.o | 35-28/20 | 24.04.2020. | 24.04.2021. | 0 | 0 | 0 | 0 | 0 | 0 | 0 | 0 | 0 | 0 | 0 | 0 | 0 | 0 | 0 | 0 | 0 | 0 | 0 | 0 | 0 | 0 | 0 | 0 | 0 | 0 | 0 | 0 | 0 | 0 | 0 | 0 | 0 | 0 | 0 | 0 | 0 | 0 | 0 | 0 | 0 | 0 | 0 | 0 | 0 | 0 | 0 | 0 | 0 | 0 | 0 | 0
| Reagensi, izuzev za transfuziju | Specijalna bolnica za cerebralnu paralizu i razvojnu neurologiju | Reagensi, izuzev za transfuziju | 404-1-110/20-4 | 206 | Reagensi za biohemijski analizator c502 cobas 8000, cobas integra 400 plus, cobas c311, c501 cobas 6000 (ROCHE Diagnostic) | 79 | Electrode ISE Reference | RGN205335 | pakovanje | 1 komad | Roche Diagnostics | Electrode ISE Reference | 28517.13 | 20% | Adoc d.o.o | 35-28/20 | 24.04.2020. | 24.04.2021. | 0 | 0 | 0 | 0 | 0 | 0 | 0 | 0 | 0 | 0 | 0 | 0 | 0 | 0 | 0 | 0 | 0 | 0 | 0 | 0 | 0 | 0 | 0 | 0 | 0 | 0 | 0 | 0 | 0 | 0 | 0 | 0 | 0 | 0 | 0 | 0 | 0 | 0 | 0 | 0 | 0 | 0 | 0 | 0 | 0 | 0 | 0 | 0 | 0 | 0 | 0 | 0
| Reagensi, izuzev za transfuziju | Specijalna bolnica za cerebralnu paralizu i razvojnu neurologiju | Reagensi, izuzev za transfuziju | 404-1-110/20-4 | 206 | Reagensi za biohemijski analizator c502 cobas 8000, cobas integra 400 plus, cobas c311, c501 cobas 6000 (ROCHE Diagnostic) | 80 | FP SDR II - FP sample dilution | RGN205336 | pakovanje | 1 x 200 mL | Roche Diagnostics | FP SDR II | 3723.12 | 20% | Adoc d.o.o | 35-28/20 | 24.04.2020. | 24.04.2021. | 0 | 0 | 0 | 0 | 0 | 0 | 0 | 0 | 0 | 0 | 0 | 0 | 0 | 0 | 0 | 0 | 0 | 0 | 0 | 0 | 0 | 0 | 0 | 0 | 0 | 0 | 0 | 0 | 0 | 0 | 0 | 0 | 0 | 0 | 0 | 0 | 0 | 0 | 0 | 0 | 0 | 0 | 0 | 0 | 0 | 0 | 0 | 0 | 0 | 0 | 0 | 0
| Reagensi, izuzev za transfuziju | Specijalna bolnica za cerebralnu paralizu i razvojnu neurologiju | Reagensi, izuzev za transfuziju | 404-1-110/20-4 | 206 | Reagensi za biohemijski analizator c502 cobas 8000, cobas integra 400 plus, cobas c311, c501 cobas 6000 (ROCHE Diagnostic) | 81 | cobas c pack (MULTI) | RGN205337 | pakovanje | 1 komad | Roche Diagnostics | MULTI | 3118.8 | 20% | Adoc d.o.o | 35-28/20 | 24.04.2020. | 24.04.2021. | 0 | 0 | 0 | 0 | 0 | 0 | 0 | 0 | 0 | 0 | 0 | 0 | 0 | 0 | 0 | 0 | 0 | 0 | 0 | 0 | 0 | 0 | 0 | 0 | 0 | 0 | 0 | 0 | 0 | 0 | 0 | 0 | 0 | 0 | 0 | 0 | 0 | 0 | 0 | 0 | 0 | 0 | 0 | 0 | 0 | 0 | 0 | 0 | 0 | 0 | 0 | 0
| Reagensi, izuzev za transfuziju | Specijalna bolnica za cerebralnu paralizu i razvojnu neurologiju | Reagensi, izuzev za transfuziju | 404-1-110/20-4 | 206 | Reagensi za biohemijski analizator c502 cobas 8000, cobas integra 400 plus, cobas c311, c501 cobas 6000 (ROCHE Diagnostic) | 82 | cobas c pack opening tool | RGN205338 | pakovanje | 100 komad | Roche Diagnostics | Opening Tool Cobas c-Pack, 100 Pieces | 5474 | 20% | Adoc d.o.o | 35-28/20 | 24.04.2020. | 24.04.2021. | 0 | 0 | 0 | 0 | 0 | 0 | 0 | 0 | 0 | 0 | 0 | 0 | 0 | 0 | 0 | 0 | 0 | 0 | 0 | 0 | 0 | 0 | 0 | 0 | 0 | 0 | 0 | 0 | 0 | 0 | 0 | 0 | 0 | 0 | 0 | 0 | 0 | 0 | 0 | 0 | 0 | 0 | 0 | 0 | 0 | 0 | 0 | 0 | 0 | 0 | 0 | 0
| Reagensi, izuzev za transfuziju | Specijalna bolnica za cerebralnu paralizu i razvojnu neurologiju | Reagensi, izuzev za transfuziju | 404-1-110/20-4 | 206 | Reagensi za biohemijski analizator c502 cobas 8000, cobas integra 400 plus, cobas c311, c501 cobas 6000 (ROCHE Diagnostic) | 83 | Activator Bottle Set | RGN205339 | pakovanje | 50 x 11 mL | Roche Diagnostics | Activator Bottle Set for Cobas Integra | 1288 | 20% | Adoc d.o.o | 35-28/20 | 24.04.2020. | 24.04.2021. | 0 | 0 | 0 | 0 | 0 | 0 | 0 | 0 | 0 | 0 | 0 | 0 | 0 | 0 | 0 | 0 | 0 | 0 | 0 | 0 | 0 | 0 | 0 | 0 | 0 | 0 | 0 | 0 | 0 | 0 | 0 | 0 | 0 | 0 | 0 | 0 | 0 | 0 | 0 | 0 | 0 | 0 | 0 | 0 | 0 | 0 | 0 | 0 | 0 | 0 | 0 | 0
| Reagensi, izuzev za transfuziju | Specijalna bolnica za cerebralnu paralizu i razvojnu neurologiju | Reagensi, izuzev za transfuziju | 404-1-110/20-4 | 206 | Reagensi za biohemijski analizator c502 cobas 8000, cobas integra 400 plus, cobas c311, c501 cobas 6000 (ROCHE Diagnostic) | 84 | Cleaner Cassette | RGN205340 | pakovanje | 150 testova | Roche Diagnostics | Cleaner Cassette | 523.25 | 20% | Adoc d.o.o | 35-28/20 | 24.04.2020. | 24.04.2021. | 0 | 0 | 0 | 0 | 0 | 0 | 0 | 0 | 0 | 0 | 0 | 0 | 0 | 0 | 0 | 0 | 0 | 0 | 0 | 0 | 0 | 0 | 0 | 0 | 0 | 0 | 0 | 0 | 0 | 0 | 0 | 0 | 0 | 0 | 0 | 0 | 0 | 0 | 0 | 0 | 0 | 0 | 0 | 0 | 0 | 0 | 0 | 0 | 0 | 0 | 0 | 0
| Reagensi, izuzev za transfuziju | Specijalna bolnica za cerebralnu paralizu i razvojnu neurologiju | Reagensi, izuzev za transfuziju | 404-1-110/20-4 | 206 | Reagensi za biohemijski analizator c502 cobas 8000, cobas integra 400 plus, cobas c311, c501 cobas 6000 (ROCHE Diagnostic) | 85 | Cleaning Solution | RGN205341 | pakovanje | 1 x 1000 mL | Roche Diagnostics | CLEANER | 3461.5 | 20% | Adoc d.o.o | 35-28/20 | 24.04.2020. | 24.04.2021. | 0 | 0 | 0 | 0 | 0 | 0 | 0 | 0 | 0 | 0 | 0 | 0 | 0 | 0 | 0 | 0 | 0 | 0 | 0 | 0 | 0 | 0 | 0 | 0 | 0 | 0 | 0 | 0 | 0 | 0 | 0 | 0 | 0 | 0 | 0 | 0 | 0 | 0 | 0 | 0 | 0 | 0 | 0 | 0 | 0 | 0 | 0 | 0 | 0 | 0 | 0 | 0
| Reagensi, izuzev za transfuziju | Specijalna bolnica za cerebralnu paralizu i razvojnu neurologiju | Reagensi, izuzev za transfuziju | 404-1-110/20-4 | 206 | Reagensi za biohemijski analizator c502 cobas 8000, cobas integra 400 plus, cobas c311, c501 cobas 6000 (ROCHE Diagnostic) | 86 | Micro-Cuvettes | RGN205342 | pakovanje | 20 x 1000 komad | Roche Diagnostics | Micro-Cuvettes | 41457.5 | 20% | Adoc d.o.o | 35-28/20 | 24.04.2020. | 24.04.2021. | 0 | 0 | 0 | 0 | 0 | 0 | 0 | 0 | 0 | 0 | 0 | 0 | 0 | 0 | 0 | 0 | 0 | 0 | 0 | 0 | 0 | 0 | 0 | 0 | 0 | 0 | 0 | 0 | 0 | 0 | 0 | 0 | 0 | 0 | 0 | 0 | 0 | 0 | 0 | 0 | 0 | 0 | 0 | 0 | 0 | 0 | 0 | 0 | 0 | 0 | 0 | 0
| Reagensi, izuzev za transfuziju | Specijalna bolnica za cerebralnu paralizu i razvojnu neurologiju | Reagensi, izuzev za transfuziju | 404-1-110/20-4 | 206 | Reagensi za biohemijski analizator c502 cobas 8000, cobas integra 400 plus, cobas c311, c501 cobas 6000 (ROCHE Diagnostic) | 87 | Cuvette waste box | RGN205343 | pakovanje | 20 komada | Roche Diagnostics | Cuvette waste box | 9539.25 | 20% | Adoc d.o.o | 35-28/20 | 24.04.2020. | 24.04.2021. | 0 | 0 | 0 | 0 | 0 | 0 | 0 | 0 | 0 | 0 | 0 | 0 | 0 | 0 | 0 | 0 | 0 | 0 | 0 | 0 | 0 | 0 | 0 | 0 | 0 | 0 | 0 | 0 | 0 | 0 | 0 | 0 | 0 | 0 | 0 | 0 | 0 | 0 | 0 | 0 | 0 | 0 | 0 | 0 | 0 | 0 | 0 | 0 | 0 | 0 | 0 | 0
| Reagensi, izuzev za transfuziju | Specijalna bolnica za cerebralnu paralizu i razvojnu neurologiju | Reagensi, izuzev za transfuziju | 404-1-110/20-4 | 206 | Reagensi za biohemijski analizator c502 cobas 8000, cobas integra 400 plus, cobas c311, c501 cobas 6000 (ROCHE Diagnostic) | 88 | NaCl 9% Diluent | RGN205344 | pakovanje | 6 x 22 mL | Roche Diagnostics | NaCl 9% Diluent | 3723.12 | 20% | Adoc d.o.o | 35-28/20 | 24.04.2020. | 24.04.2021. | 0 | 0 | 0 | 0 | 0 | 0 | 0 | 0 | 0 | 0 | 0 | 0 | 0 | 0 | 0 | 0 | 0 | 0 | 0 | 0 | 0 | 0 | 0 | 0 | 0 | 0 | 0 | 0 | 0 | 0 | 0 | 0 | 0 | 0 | 0 | 0 | 0 | 0 | 0 | 0 | 0 | 0 | 0 | 0 | 0 | 0 | 0 | 0 | 0 | 0 | 0 | 0
| Reagensi, izuzev za transfuziju | Specijalna bolnica za cerebralnu paralizu i razvojnu neurologiju | Reagensi, izuzev za transfuziju | 404-1-110/20-4 | 206 | Reagensi za biohemijski analizator c502 cobas 8000, cobas integra 400 plus, cobas c311, c501 cobas 6000 (ROCHE Diagnostic) | 89 | Cobas Sample Cup With Hole BLUE | RGN205345 | pakovanje | 1000 komada | Roche Diagnostics | Cobas Cup Blue | 4145.75 | 20% | Adoc d.o.o | 35-28/20 | 24.04.2020. | 24.04.2021. | 0 | 0 | 0 | 0 | 0 | 0 | 0 | 0 | 0 | 0 | 0 | 0 | 0 | 0 | 0 | 0 | 0 | 0 | 0 | 0 | 0 | 0 | 0 | 0 | 0 | 0 | 0 | 0 | 0 | 0 | 0 | 0 | 0 | 0 | 0 | 0 | 0 | 0 | 0 | 0 | 0 | 0 | 0 | 0 | 0 | 0 | 0 | 0 | 0 | 0 | 0 | 0
| Reagensi, izuzev za transfuziju | Specijalna bolnica za cerebralnu paralizu i razvojnu neurologiju | Reagensi, izuzev za transfuziju | 404-1-110/20-4 | 206 | Reagensi za biohemijski analizator c502 cobas 8000, cobas integra 400 plus, cobas c311, c501 cobas 6000 (ROCHE Diagnostic) | 90 | Sample cups | RGN205346 | pakovanje | 5000 komad | Roche Diagnostics | Sample cup | 10327 | 20% | Adoc d.o.o | 35-28/20 | 24.04.2020. | 24.04.2021. | 0 | 0 | 0 | 0 | 0 | 0 | 0 | 0 | 0 | 0 | 0 | 0 | 0 | 0 | 0 | 0 | 0 | 0 | 0 | 0 | 0 | 0 | 0 | 0 | 0 | 0 | 0 | 0 | 0 | 0 | 0 | 0 | 0 | 0 | 0 | 0 | 0 | 0 | 0 | 0 | 0 | 0 | 0 | 0 | 0 | 0 | 0 | 0 | 0 | 0 | 0 | 0
| Reagensi, izuzev za transfuziju | Specijalna bolnica za cerebralnu paralizu i razvojnu neurologiju | Reagensi, izuzev za transfuziju | 404-1-110/20-4 | 206 | Reagensi za biohemijski analizator c502 cobas 8000, cobas integra 400 plus, cobas c311, c501 cobas 6000 (ROCHE Diagnostic) | 91 | Check Cassette | RGN205347 | pakovanje | 300 testova | Roche Diagnostics | Check Cassette (CHECK) | 3139.5 | 20% | Adoc d.o.o | 35-28/20 | 24.04.2020. | 24.04.2021. | 0 | 0 | 0 | 0 | 0 | 0 | 0 | 0 | 0 | 0 | 0 | 0 | 0 | 0 | 0 | 0 | 0 | 0 | 0 | 0 | 0 | 0 | 0 | 0 | 0 | 0 | 0 | 0 | 0 | 0 | 0 | 0 | 0 | 0 | 0 | 0 | 0 | 0 | 0 | 0 | 0 | 0 | 0 | 0 | 0 | 0 | 0 | 0 | 0 | 0 | 0 | 0
| Reagensi, izuzev za transfuziju | Specijalna bolnica za cerebralnu paralizu i razvojnu neurologiju | Reagensi, izuzev za transfuziju | 404-1-110/20-4 | 206 | Reagensi za biohemijski analizator c502 cobas 8000, cobas integra 400 plus, cobas c311, c501 cobas 6000 (ROCHE Diagnostic) | 92 | Check Sample | RGN205348 | pakovanje | 1 x 25 mL | Roche Diagnostics | Check Sample | 3139.5 | 20% | Adoc d.o.o | 35-28/20 | 24.04.2020. | 24.04.2021. | 0 | 0 | 0 | 0 | 0 | 0 | 0 | 0 | 0 | 0 | 0 | 0 | 0 | 0 | 0 | 0 | 0 | 0 | 0 | 0 | 0 | 0 | 0 | 0 | 0 | 0 | 0 | 0 | 0 | 0 | 0 | 0 | 0 | 0 | 0 | 0 | 0 | 0 | 0 | 0 | 0 | 0 | 0 | 0 | 0 | 0 | 0 | 0 | 0 | 0 | 0 | 0
| Reagensi, izuzev za transfuziju | Specijalna bolnica za cerebralnu paralizu i razvojnu neurologiju | Reagensi, izuzev za transfuziju | 404-1-110/20-4 | 206 | Reagensi za biohemijski analizator c502 cobas 8000, cobas integra 400 plus, cobas c311, c501 cobas 6000 (ROCHE Diagnostic) | 93 | Halogen lamp Integra | RGN205349 | pakovanje | 1 komad | Roche Diagnostics | LAMP HALOGEN 12V/100W ASSY | 7695.8 | 20% | Adoc d.o.o | 35-28/20 | 24.04.2020. | 24.04.2021. | 0 | 0 | 0 | 0 | 0 | 0 | 0 | 0 | 0 | 0 | 0 | 0 | 0 | 0 | 0 | 0 | 0 | 0 | 0 | 0 | 0 | 0 | 0 | 0 | 0 | 0 | 0 | 0 | 0 | 0 | 0 | 0 | 0 | 0 | 0 | 0 | 0 | 0 | 0 | 0 | 0 | 0 | 0 | 0 | 0 | 0 | 0 | 0 | 0 | 0 | 0 | 0
| Reagensi, izuzev za transfuziju | Specijalna bolnica za cerebralnu paralizu i razvojnu neurologiju | Reagensi, izuzev za transfuziju | 404-1-110/20-4 | 206 | Reagensi za biohemijski analizator c502 cobas 8000, cobas integra 400 plus, cobas c311, c501 cobas 6000 (ROCHE Diagnostic) | 94 | Mixing tower | RGN205350 | pakovanje | 1 komad | Roche Diagnostics | MIXING TOWER | 31805.2 | 20% | Adoc d.o.o | 35-28/20 | 24.04.2020. | 24.04.2021. | 0 | 0 | 0 | 0 | 0 | 0 | 0 | 0 | 0 | 0 | 0 | 0 | 0 | 0 | 0 | 0 | 0 | 0 | 0 | 0 | 0 | 0 | 0 | 0 | 0 | 0 | 0 | 0 | 0 | 0 | 0 | 0 | 0 | 0 | 0 | 0 | 0 | 0 | 0 | 0 | 0 | 0 | 0 | 0 | 0 | 0 | 0 | 0 | 0 | 0 | 0 | 0
| Reagensi, izuzev za transfuziju | Specijalna bolnica za cerebralnu paralizu i razvojnu neurologiju | Reagensi, izuzev za transfuziju | 404-1-110/20-4 | 206 | Reagensi za biohemijski analizator c502 cobas 8000, cobas integra 400 plus, cobas c311, c501 cobas 6000 (ROCHE Diagnostic) | 95 | Probe set | RGN205351 | pakovanje | 2 komada | Roche Diagnostics | PROBE SET INTEGRA 400/400plus | 18406.76 | 20% | Adoc d.o.o | 35-28/20 | 24.04.2020. | 24.04.2021. | 0 | 0 | 0 | 0 | 0 | 0 | 0 | 0 | 0 | 0 | 0 | 0 | 0 | 0 | 0 | 0 | 0 | 0 | 0 | 0 | 0 | 0 | 0 | 0 | 0 | 0 | 0 | 0 | 0 | 0 | 0 | 0 | 0 | 0 | 0 | 0 | 0 | 0 | 0 | 0 | 0 | 0 | 0 | 0 | 0 | 0 | 0 | 0 | 0 | 0 | 0 | 0
| Reagensi, izuzev za transfuziju | Specijalna bolnica za cerebralnu paralizu i razvojnu neurologiju | Reagensi, izuzev za transfuziju | 404-1-110/20-4 | 206 | Reagensi za biohemijski analizator c502 cobas 8000, cobas integra 400 plus, cobas c311, c501 cobas 6000 (ROCHE Diagnostic) | 96 | FILTER SET VENTIL/FLUID | RGN205352 | pakovanje | 50 komada | Roche Diagnostics | FILTER SET VENTILATION/FLUID | 4349.78 | 20% | Adoc d.o.o | 35-28/20 | 24.04.2020. | 24.04.2021. | 0 | 0 | 0 | 0 | 0 | 0 | 0 | 0 | 0 | 0 | 0 | 0 | 0 | 0 | 0 | 0 | 0 | 0 | 0 | 0 | 0 | 0 | 0 | 0 | 0 | 0 | 0 | 0 | 0 | 0 | 0 | 0 | 0 | 0 | 0 | 0 | 0 | 0 | 0 | 0 | 0 | 0 | 0 | 0 | 0 | 0 | 0 | 0 | 0 | 0 | 0 | 0
| Reagensi, izuzev za transfuziju | Specijalna bolnica za cerebralnu paralizu i razvojnu neurologiju | Reagensi, izuzev za transfuziju | 404-1-110/20-4 | 206 | Reagensi za biohemijski analizator c502 cobas 8000, cobas integra 400 plus, cobas c311, c501 cobas 6000 (ROCHE Diagnostic) | 97 | Kit maintenance 400/400PLUS | RGN205353 | pakovanje | 1 komad | Roche Diagnostics | KIT MAINTENANCE I400/400PLUS | 44365 | 20% | Adoc d.o.o | 35-28/20 | 24.04.2020. | 24.04.2021. | 0 | 0 | 0 | 0 | 0 | 0 | 0 | 0 | 0 | 0 | 0 | 0 | 0 | 0 | 0 | 0 | 0 | 0 | 0 | 0 | 0 | 0 | 0 | 0 | 0 | 0 | 0 | 0 | 0 | 0 | 0 | 0 | 0 | 0 | 0 | 0 | 0 | 0 | 0 | 0 | 0 | 0 | 0 | 0 | 0 | 0 | 0 | 0 | 0 | 0 | 0 | 0
| Reagensi, izuzev za transfuziju | Specijalna bolnica za cerebralnu paralizu i razvojnu neurologiju | Reagensi, izuzev za transfuziju | 404-1-110/20-4 | 206 | Reagensi za biohemijski analizator c502 cobas 8000, cobas integra 400 plus, cobas c311, c501 cobas 6000 (ROCHE Diagnostic) | 98 | Tubing set ISE integra 400 | RGN205354 | pakovanje | 1 komad | Roche Diagnostics | TUBING SET ISE INTEGRA 400 | 20619.89 | 20% | Adoc d.o.o | 35-28/20 | 24.04.2020. | 24.04.2021. | 0 | 0 | 0 | 0 | 0 | 0 | 0 | 0 | 0 | 0 | 0 | 0 | 0 | 0 | 0 | 0 | 0 | 0 | 0 | 0 | 0 | 0 | 0 | 0 | 0 | 0 | 0 | 0 | 0 | 0 | 0 | 0 | 0 | 0 | 0 | 0 | 0 | 0 | 0 | 0 | 0 | 0 | 0 | 0 | 0 | 0 | 0 | 0 | 0 | 0 | 0 | 0
| Reagensi, izuzev za transfuziju | Specijalna bolnica za cerebralnu paralizu i razvojnu neurologiju | Reagensi, izuzev za transfuziju | 404-1-110/20-4 | 206 | Reagensi za biohemijski analizator c502 cobas 8000, cobas integra 400 plus, cobas c311, c501 cobas 6000 (ROCHE Diagnostic) | 99 | Magnesium (MG2) | RGN205355 | pakovanje | 250 testova | Roche Diagnostics | Magnesium (MG2) | 3685 | 20% | Adoc d.o.o | 35-28/20 | 24.04.2020. | 24.04.2021. | 0 | 0 | 0 | 0 | 0 | 0 | 0 | 0 | 0 | 0 | 0 | 0 | 0 | 0 | 0 | 0 | 0 | 0 | 0 | 0 | 0 | 0 | 0 | 0 | 0 | 0 | 0 | 0 | 0 | 0 | 0 | 0 | 0 | 0 | 0 | 0 | 0 | 0 | 0 | 0 | 0 | 0 | 0 | 0 | 0 | 0 | 0 | 0 | 0 | 0 | 0 | 0
| Reagensi, izuzev za transfuziju | Specijalna bolnica za cerebralnu paralizu i razvojnu neurologiju | Reagensi, izuzev za transfuziju | 404-1-110/20-4 | 206 | Reagensi za biohemijski analizator c502 cobas 8000, cobas integra 400 plus, cobas c311, c501 cobas 6000 (ROCHE Diagnostic) | 100 | Amylase Pancreatic (AMY-P) | RGN205356 | pakovanje | 200 testova | Roche Diagnostics | α-Amylase EPS Pancreatic (AMY-P) | 8856 | 20% | Adoc d.o.o | 35-28/20 | 24.04.2020. | 24.04.2021. | 0 | 0 | 0 | 0 | 0 | 0 | 0 | 0 | 0 | 0 | 0 | 0 | 0 | 0 | 0 | 0 | 0 | 0 | 0 | 0 | 0 | 0 | 0 | 0 | 0 | 0 | 0 | 0 | 0 | 0 | 0 | 0 | 0 | 0 | 0 | 0 | 0 | 0 | 0 | 0 | 0 | 0 | 0 | 0 | 0 | 0 | 0 | 0 | 0 | 0 | 0 | 0
| Reagensi, izuzev za transfuziju | Specijalna bolnica za cerebralnu paralizu i razvojnu neurologiju | Reagensi, izuzev za transfuziju | 404-1-110/20-4 | 206 | Reagensi za biohemijski analizator c502 cobas 8000, cobas integra 400 plus, cobas c311, c501 cobas 6000 (ROCHE Diagnostic) | 101 | HBDH (HBDH2) | RGN205357 | pakovanje | 100 testova | Roche Diagnostics | HBDH2 (HBDH Gen.2 COBAS INTEGRA/ cobas c systems) | 10080 | 20% | Adoc d.o.o | 35-28/20 | 24.04.2020. | 24.04.2021. | 0 | 0 | 0 | 0 | 0 | 0 | 0 | 0 | 0 | 0 | 0 | 0 | 0 | 0 | 0 | 0 | 0 | 0 | 0 | 0 | 0 | 0 | 0 | 0 | 0 | 0 | 0 | 0 | 0 | 0 | 0 | 0 | 0 | 0 | 0 | 0 | 0 | 0 | 0 | 0 | 0 | 0 | 0 | 0 | 0 | 0 | 0 | 0 | 0 | 0 | 0 | 0
| Reagensi, izuzev za transfuziju | Specijalna bolnica za cerebralnu paralizu i razvojnu neurologiju | Reagensi, izuzev za transfuziju | 404-1-110/20-4 | 206 | Reagensi za biohemijski analizator c502 cobas 8000, cobas integra 400 plus, cobas c311, c501 cobas 6000 (ROCHE Diagnostic) | 102 | CRP (CRPL3) | RGN205358 | pakovanje | 250 testova | Roche Diagnostics | CRP Latex Gen3 (CRPL3) | 25697.25 | 20% | Adoc d.o.o | 35-28/20 | 24.04.2020. | 24.04.2021. | 0 | 0 | 0 | 0 | 0 | 0 | 0 | 0 | 0 | 0 | 0 | 0 | 0 | 0 | 0 | 0 | 0 | 0 | 0 | 0 | 0 | 0 | 0 | 0 | 0 | 0 | 0 | 0 | 0 | 0 | 0 | 0 | 0 | 0 | 0 | 0 | 0 | 0 | 0 | 0 | 0 | 0 | 0 | 0 | 0 | 0 | 0 | 0 | 0 | 0 | 0 | 0
| Reagensi, izuzev za transfuziju | Specijalna bolnica za cerebralnu paralizu i razvojnu neurologiju | Reagensi, izuzev za transfuziju | 404-1-110/20-4 | 206 | Reagensi za biohemijski analizator c502 cobas 8000, cobas integra 400 plus, cobas c311, c501 cobas 6000 (ROCHE Diagnostic) | 103 | Carbamazepine (CARB4) | RGN205359 | pakovanje | 100 testova | Roche Diagnostics | CARB4 (ONLINE TDM Carbamazepine Gen.4 cobas c 311, c 501/502) | 21694.75 | 20% | Adoc d.o.o | 35-28/20 | 24.04.2020. | 24.04.2021. | 0 | 0 | 0 | 0 | 0 | 0 | 0 | 0 | 0 | 0 | 0 | 0 | 0 | 0 | 0 | 0 | 0 | 0 | 0 | 0 | 0 | 0 | 0 | 0 | 0 | 0 | 0 | 0 | 0 | 0 | 0 | 0 | 0 | 0 | 0 | 0 | 0 | 0 | 0 | 0 | 0 | 0 | 0 | 0 | 0 | 0 | 0 | 0 | 0 | 0 | 0 | 0
| Reagensi, izuzev za transfuziju | Specijalna bolnica za cerebralnu paralizu i razvojnu neurologiju | Reagensi, izuzev za transfuziju | 404-1-110/20-4 | 206 | Reagensi za biohemijski analizator c502 cobas 8000, cobas integra 400 plus, cobas c311, c501 cobas 6000 (ROCHE Diagnostic) | 104 | Valproic Acid (VALP2) | RGN205360 | pakovanje | 100 testova | Roche Diagnostics | Valproic Acid (VALP2) | 26162.5 | 20% | Adoc d.o.o | 35-28/20 | 24.04.2020. | 24.04.2021. | 0 | 0 | 0 | 0 | 0 | 0 | 0 | 0 | 0 | 0 | 0 | 0 | 0 | 0 | 0 | 0 | 0 | 0 | 0 | 0 | 0 | 0 | 0 | 0 | 0 | 0 | 0 | 0 | 0 | 0 | 0 | 0 | 0 | 0 | 0 | 0 | 0 | 0 | 0 | 0 | 0 | 0 | 0 | 0 | 0 | 0 | 0 | 0 | 0 | 0 | 0 | 0
| Reagensi, izuzev za transfuziju | Specijalna bolnica za cerebralnu paralizu i razvojnu neurologiju | Reagensi, izuzev za transfuziju | 404-1-110/20-4 | 206 | Reagensi za biohemijski analizator c502 cobas 8000, cobas integra 400 plus, cobas c311, c501 cobas 6000 (ROCHE Diagnostic) | 105 | Theophylline (THE-2) | RGN205361 | pakovanje | 100 testova | Roche Diagnostics | Theophylline | 27363.65 | 20% | Adoc d.o.o | 35-28/20 | 24.04.2020. | 24.04.2021. | 0 | 0 | 0 | 0 | 0 | 0 | 0 | 0 | 0 | 0 | 0 | 0 | 0 | 0 | 0 | 0 | 0 | 0 | 0 | 0 | 0 | 0 | 0 | 0 | 0 | 0 | 0 | 0 | 0 | 0 | 0 | 0 | 0 | 0 | 0 | 0 | 0 | 0 | 0 | 0 | 0 | 0 | 0 | 0 | 0 | 0 | 0 | 0 | 0 | 0 | 0 | 0
| Reagensi, izuzev za transfuziju | Specijalna bolnica za cerebralnu paralizu i razvojnu neurologiju | Reagensi, izuzev za transfuziju | 404-1-110/20-4 | 206 | Reagensi za biohemijski analizator c502 cobas 8000, cobas integra 400 plus, cobas c311, c501 cobas 6000 (ROCHE Diagnostic) | 106 | Sample cups micro 13/16 | RGN205362 | pakovanje | 900 komad | Roche Diagnostics | Sample Cup Micro 13/16 | 5152 | 20% | Adoc d.o.o | 35-28/20 | 24.04.2020. | 24.04.2021. | 0 | 0 | 0 | 0 | 0 | 0 | 0 | 0 | 0 | 0 | 0 | 0 | 0 | 0 | 0 | 0 | 0 | 0 | 0 | 0 | 0 | 0 | 0 | 0 | 0 | 0 | 0 | 0 | 0 | 0 | 0 | 0 | 0 | 0 | 0 | 0 | 0 | 0 | 0 | 0 | 0 | 0 | 0 | 0 | 0 | 0 | 0 | 0 | 0 | 0 | 0 | 0
| Reagensi, izuzev za transfuziju | Specijalna bolnica za cerebralnu paralizu i razvojnu neurologiju | Reagensi, izuzev za transfuziju | 404-1-110/20-4 | 206 | Reagensi za biohemijski analizator c502 cobas 8000, cobas integra 400 plus, cobas c311, c501 cobas 6000 (ROCHE Diagnostic) | 107 | cobas®ISE Diluent | RGN205363 | pakovanje | 5 x 300 mL | Roche Diagnostics | ISE Diluent Gen.2 | 12825 | 20% | Adoc d.o.o | 35-28/20 | 24.04.2020. | 24.04.2021. | 0 | 0 | 0 | 0 | 0 | 0 | 0 | 0 | 0 | 0 | 0 | 0 | 0 | 0 | 0 | 0 | 0 | 0 | 0 | 0 | 0 | 0 | 0 | 0 | 0 | 0 | 0 | 0 | 0 | 0 | 0 | 0 | 0 | 0 | 0 | 0 | 0 | 0 | 0 | 0 | 0 | 0 | 0 | 0 | 0 | 0 | 0 | 0 | 0 | 0 | 0 | 0
| Reagensi, izuzev za transfuziju | Specijalna bolnica za cerebralnu paralizu i razvojnu neurologiju | Reagensi, izuzev za transfuziju | 404-1-110/20-4 | 206 | Reagensi za biohemijski analizator c502 cobas 8000, cobas integra 400 plus, cobas c311, c501 cobas 6000 (ROCHE Diagnostic) | 108 | cobas®ISE Internal Standard | RGN205364 | pakovanje | 5 x 600 mL | Roche Diagnostics | ISE Internal Standard Gen.2 | 13200 | 20% | Adoc d.o.o | 35-28/20 | 24.04.2020. | 24.04.2021. | 0 | 0 | 0 | 0 | 0 | 0 | 0 | 0 | 0 | 0 | 0 | 0 | 0 | 0 | 0 | 0 | 0 | 0 | 0 | 0 | 0 | 0 | 0 | 0 | 0 | 0 | 0 | 0 | 0 | 0 | 0 | 0 | 0 | 0 | 0 | 0 | 0 | 0 | 0 | 0 | 0 | 0 | 0 | 0 | 0 | 0 | 0 | 0 | 0 | 0 | 0 | 0
| Reagensi, izuzev za transfuziju | Specijalna bolnica za cerebralnu paralizu i razvojnu neurologiju | Reagensi, izuzev za transfuziju | 404-1-110/20-4 | 206 | Reagensi za biohemijski analizator c502 cobas 8000, cobas integra 400 plus, cobas c311, c501 cobas 6000 (ROCHE Diagnostic) | 109 | Internal Standard Insert - ISE | RGN205365 | pakovanje | 20 komad | Roche Diagnostics | Internal Standard Insert - ISE | 2394.8 | 20% | Adoc d.o.o | 35-28/20 | 24.04.2020. | 24.04.2021. | 0 | 0 | 0 | 0 | 0 | 0 | 0 | 0 | 0 | 0 | 0 | 0 | 0 | 0 | 0 | 0 | 0 | 0 | 0 | 0 | 0 | 0 | 0 | 0 | 0 | 0 | 0 | 0 | 0 | 0 | 0 | 0 | 0 | 0 | 0 | 0 | 0 | 0 | 0 | 0 | 0 | 0 | 0 | 0 | 0 | 0 | 0 | 0 | 0 | 0 | 0 | 0
| Reagensi, izuzev za transfuziju | Specijalna bolnica za cerebralnu paralizu i razvojnu neurologiju | Reagensi, izuzev za transfuziju | 404-1-110/20-4 | 206 | Reagensi za biohemijski analizator c502 cobas 8000, cobas integra 400 plus, cobas c311, c501 cobas 6000 (ROCHE Diagnostic) | 110 | ISE Reference electrolyte | RGN205366 | pakovanje | 5 x 300 mL | Roche Diagnostics | ISE Reference electrolyte | 3780 | 20% | Adoc d.o.o | 35-28/20 | 24.04.2020. | 24.04.2021. | 0 | 0 | 0 | 0 | 0 | 0 | 0 | 0 | 0 | 0 | 0 | 0 | 0 | 0 | 0 | 0 | 0 | 0 | 0 | 0 | 0 | 0 | 0 | 0 | 0 | 0 | 0 | 0 | 0 | 0 | 0 | 0 | 0 | 0 | 0 | 0 | 0 | 0 | 0 | 0 | 0 | 0 | 0 | 0 | 0 | 0 | 0 | 0 | 0 | 0 | 0 | 0
| Reagensi, izuzev za transfuziju | Specijalna bolnica za cerebralnu paralizu i razvojnu neurologiju | Reagensi, izuzev za transfuziju | 404-1-110/20-4 | 206 | Reagensi za biohemijski analizator c502 cobas 8000, cobas integra 400 plus, cobas c311, c501 cobas 6000 (ROCHE Diagnostic) | 111 | ISE calibrator LOW | RGN205367 | pakovanje | 10 x 3 mL | Roche Diagnostics | ISE calibrator LOW | 1428.9 | 20% | Adoc d.o.o | 35-28/20 | 24.04.2020. | 24.04.2021. | 0 | 0 | 0 | 0 | 0 | 0 | 0 | 0 | 0 | 0 | 0 | 0 | 0 | 0 | 0 | 0 | 0 | 0 | 0 | 0 | 0 | 0 | 0 | 0 | 0 | 0 | 0 | 0 | 0 | 0 | 0 | 0 | 0 | 0 | 0 | 0 | 0 | 0 | 0 | 0 | 0 | 0 | 0 | 0 | 0 | 0 | 0 | 0 | 0 | 0 | 0 | 0
| Reagensi, izuzev za transfuziju | Specijalna bolnica za cerebralnu paralizu i razvojnu neurologiju | Reagensi, izuzev za transfuziju | 404-1-110/20-4 | 206 | Reagensi za biohemijski analizator c502 cobas 8000, cobas integra 400 plus, cobas c311, c501 cobas 6000 (ROCHE Diagnostic) | 112 | ISE calibrator HIGH | RGN205368 | pakovanje | 10 x 3 mL | Roche Diagnostics | ISE calibrator HIGH | 1428.9 | 20% | Adoc d.o.o | 35-28/20 | 24.04.2020. | 24.04.2021. | 0 | 0 | 0 | 0 | 0 | 0 | 0 | 0 | 0 | 0 | 0 | 0 | 0 | 0 | 0 | 0 | 0 | 0 | 0 | 0 | 0 | 0 | 0 | 0 | 0 | 0 | 0 | 0 | 0 | 0 | 0 | 0 | 0 | 0 | 0 | 0 | 0 | 0 | 0 | 0 | 0 | 0 | 0 | 0 | 0 | 0 | 0 | 0 | 0 | 0 | 0 | 0
| Reagensi, izuzev za transfuziju | Specijalna bolnica za cerebralnu paralizu i razvojnu neurologiju | Reagensi, izuzev za transfuziju | 404-1-110/20-4 | 206 | Reagensi za biohemijski analizator c502 cobas 8000, cobas integra 400 plus, cobas c311, c501 cobas 6000 (ROCHE Diagnostic) | 113 | ISE cleaning solution | RGN205369 | pakovanje | 5 x 100 mL | Roche Diagnostics | ISE Cleaning Solution (5 x 100 mL) | 5380 | 20% | Adoc d.o.o | 35-28/20 | 24.04.2020. | 24.04.2021. | 0 | 0 | 0 | 0 | 0 | 0 | 0 | 0 | 0 | 0 | 0 | 0 | 0 | 0 | 0 | 0 | 0 | 0 | 0 | 0 | 0 | 0 | 0 | 0 | 0 | 0 | 0 | 0 | 0 | 0 | 0 | 0 | 0 | 0 | 0 | 0 | 0 | 0 | 0 | 0 | 0 | 0 | 0 | 0 | 0 | 0 | 0 | 0 | 0 | 0 | 0 | 0
| Reagensi, izuzev za transfuziju | Specijalna bolnica za cerebralnu paralizu i razvojnu neurologiju | Reagensi, izuzev za transfuziju | 404-1-110/20-4 | 206 | Reagensi za biohemijski analizator c502 cobas 8000, cobas integra 400 plus, cobas c311, c501 cobas 6000 (ROCHE Diagnostic) | 114 | Chloride electrode | RGN205370 | pakovanje | 1 komad | Roche Diagnostics | Chloride electrode (1 electrode) | 30294.85 | 20% | Adoc d.o.o | 35-28/20 | 24.04.2020. | 24.04.2021. | 0 | 0 | 0 | 0 | 0 | 0 | 0 | 0 | 0 | 0 | 0 | 0 | 0 | 0 | 0 | 0 | 0 | 0 | 0 | 0 | 0 | 0 | 0 | 0 | 0 | 0 | 0 | 0 | 0 | 0 | 0 | 0 | 0 | 0 | 0 | 0 | 0 | 0 | 0 | 0 | 0 | 0 | 0 | 0 | 0 | 0 | 0 | 0 | 0 | 0 | 0 | 0
| Reagensi, izuzev za transfuziju | Specijalna bolnica za cerebralnu paralizu i razvojnu neurologiju | Reagensi, izuzev za transfuziju | 404-1-110/20-4 | 206 | Reagensi za biohemijski analizator c502 cobas 8000, cobas integra 400 plus, cobas c311, c501 cobas 6000 (ROCHE Diagnostic) | 115 | Potassium electrode | RGN205371 | pakovanje | 1 komad | Roche Diagnostics | Potassium electrode (1 electrode) | 30294.85 | 20% | Adoc d.o.o | 35-28/20 | 24.04.2020. | 24.04.2021. | 0 | 0 | 0 | 0 | 0 | 0 | 0 | 0 | 0 | 0 | 0 | 0 | 0 | 0 | 0 | 0 | 0 | 0 | 0 | 0 | 0 | 0 | 0 | 0 | 0 | 0 | 0 | 0 | 0 | 0 | 0 | 0 | 0 | 0 | 0 | 0 | 0 | 0 | 0 | 0 | 0 | 0 | 0 | 0 | 0 | 0 | 0 | 0 | 0 | 0 | 0 | 0
| Reagensi, izuzev za transfuziju | Specijalna bolnica za cerebralnu paralizu i razvojnu neurologiju | Reagensi, izuzev za transfuziju | 404-1-110/20-4 | 206 | Reagensi za biohemijski analizator c502 cobas 8000, cobas integra 400 plus, cobas c311, c501 cobas 6000 (ROCHE Diagnostic) | 116 | Sodium electrode | RGN205372 | pakovanje | 1 komad | Roche Diagnostics | Sodium electrode (1 electrode) | 30294.85 | 20% | Adoc d.o.o | 35-28/20 | 24.04.2020. | 24.04.2021. | 0 | 0 | 0 | 0 | 0 | 0 | 0 | 0 | 0 | 0 | 0 | 0 | 0 | 0 | 0 | 0 | 0 | 0 | 0 | 0 | 0 | 0 | 0 | 0 | 0 | 0 | 0 | 0 | 0 | 0 | 0 | 0 | 0 | 0 | 0 | 0 | 0 | 0 | 0 | 0 | 0 | 0 | 0 | 0 | 0 | 0 | 0 | 0 | 0 | 0 | 0 | 0
| Reagensi, izuzev za transfuziju | Specijalna bolnica za cerebralnu paralizu i razvojnu neurologiju | Reagensi, izuzev za transfuziju | 404-1-110/20-4 | 206 | Reagensi za biohemijski analizator c502 cobas 8000, cobas integra 400 plus, cobas c311, c501 cobas 6000 (ROCHE Diagnostic) | 117 | Reference electrode | RGN205373 | pakovanje | 1 komad | Roche Diagnostics | Reference electrode (1 electrode) | 27068.5 | 20% | Adoc d.o.o | 35-28/20 | 24.04.2020. | 24.04.2021. | 0 | 0 | 0 | 0 | 0 | 0 | 0 | 0 | 0 | 0 | 0 | 0 | 0 | 0 | 0 | 0 | 0 | 0 | 0 | 0 | 0 | 0 | 0 | 0 | 0 | 0 | 0 | 0 | 0 | 0 | 0 | 0 | 0 | 0 | 0 | 0 | 0 | 0 | 0 | 0 | 0 | 0 | 0 | 0 | 0 | 0 | 0 | 0 | 0 | 0 | 0 | 0
| Reagensi, izuzev za transfuziju | Specijalna bolnica za cerebralnu paralizu i razvojnu neurologiju | Reagensi, izuzev za transfuziju | 404-1-110/20-4 | 206 | Reagensi za biohemijski analizator c502 cobas 8000, cobas integra 400 plus, cobas c311, c501 cobas 6000 (ROCHE Diagnostic) | 118 | Hemolyzing reagent for HbA1c (A1CD2) | RGN205374 | pakovanje | 51 ml | Roche Diagnostics | Haemolyse reagent gen 2(A1CD2) | 5222.44 | 20% | Adoc d.o.o | 35-28/20 | 24.04.2020. | 24.04.2021. | 0 | 0 | 0 | 0 | 0 | 0 | 0 | 0 | 0 | 0 | 0 | 0 | 0 | 0 | 0 | 0 | 0 | 0 | 0 | 0 | 0 | 0 | 0 | 0 | 0 | 0 | 0 | 0 | 0 | 0 | 0 | 0 | 0 | 0 | 0 | 0 | 0 | 0 | 0 | 0 | 0 | 0 | 0 | 0 | 0 | 0 | 0 | 0 | 0 | 0 | 0 | 0
| Reagensi, izuzev za transfuziju | Specijalna bolnica za cerebralnu paralizu i razvojnu neurologiju | Reagensi, izuzev za transfuziju | 404-1-110/20-4 | 206 | Reagensi za biohemijski analizator c502 cobas 8000, cobas integra 400 plus, cobas c311, c501 cobas 6000 (ROCHE Diagnostic) | 119 | NaOHD (NAOHD) | RGN205375 | pakovanje | 50 mL | Roche Diagnostics | NAOHD | 1891.56 | 20% | Adoc d.o.o | 35-28/20 | 24.04.2020. | 24.04.2021. | 0 | 0 | 0 | 0 | 0 | 0 | 0 | 0 | 0 | 0 | 0 | 0 | 0 | 0 | 0 | 0 | 0 | 0 | 0 | 0 | 0 | 0 | 0 | 0 | 0 | 0 | 0 | 0 | 0 | 0 | 0 | 0 | 0 | 0 | 0 | 0 | 0 | 0 | 0 | 0 | 0 | 0 | 0 | 0 | 0 | 0 | 0 | 0 | 0 | 0 | 0 | 0
| Reagensi, izuzev za transfuziju | Specijalna bolnica za cerebralnu paralizu i razvojnu neurologiju | Reagensi, izuzev za transfuziju | 404-1-110/20-4 | 206 | Reagensi za biohemijski analizator c502 cobas 8000, cobas integra 400 plus, cobas c311, c501 cobas 6000 (ROCHE Diagnostic) | 120 | SMS (SMS) | RGN205376 | pakovanje | 50 mL | Roche Diagnostics | SMS | 2747 | 20% | Adoc d.o.o | 35-28/20 | 24.04.2020. | 24.04.2021. | 0 | 0 | 0 | 0 | 0 | 0 | 0 | 0 | 0 | 0 | 0 | 0 | 0 | 0 | 0 | 0 | 0 | 0 | 0 | 0 | 0 | 0 | 0 | 0 | 0 | 0 | 0 | 0 | 0 | 0 | 0 | 0 | 0 | 0 | 0 | 0 | 0 | 0 | 0 | 0 | 0 | 0 | 0 | 0 | 0 | 0 | 0 | 0 | 0 | 0 | 0 | 0
| Reagensi, izuzev za transfuziju | Specijalna bolnica za cerebralnu paralizu i razvojnu neurologiju | Reagensi, izuzev za transfuziju | 404-1-110/20-4 | 206 | Reagensi za biohemijski analizator c502 cobas 8000, cobas integra 400 plus, cobas c311, c501 cobas 6000 (ROCHE Diagnostic) | 121 | Cell Wash Solution I/NaOH‑D | RGN205377 | pakovanje | 2 x 1800 mL | Roche Diagnostics | Cell Wash Solution 1/NaOH-D | 4176 | 20% | Adoc d.o.o | 35-28/20 | 24.04.2020. | 24.04.2021. | 0 | 0 | 0 | 0 | 0 | 0 | 0 | 0 | 0 | 0 | 0 | 0 | 0 | 0 | 0 | 0 | 0 | 0 | 0 | 0 | 0 | 0 | 0 | 0 | 0 | 0 | 0 | 0 | 0 | 0 | 0 | 0 | 0 | 0 | 0 | 0 | 0 | 0 | 0 | 0 | 0 | 0 | 0 | 0 | 0 | 0 | 0 | 0 | 0 | 0 | 0 | 0
| Reagensi, izuzev za transfuziju | Specijalna bolnica za cerebralnu paralizu i razvojnu neurologiju | Reagensi, izuzev za transfuziju | 404-1-110/20-4 | 206 | Reagensi za biohemijski analizator c502 cobas 8000, cobas integra 400 plus, cobas c311, c501 cobas 6000 (ROCHE Diagnostic) | 122 | Cell Wash Solution II/Acid Wash | RGN205378 | pakovanje | 2 x 1800 mL | Roche Diagnostics | Cell Wash Solution II/Acid Wash | 7812 | 20% | Adoc d.o.o | 35-28/20 | 24.04.2020. | 24.04.2021. | 0 | 0 | 0 | 0 | 0 | 0 | 0 | 0 | 0 | 0 | 0 | 0 | 0 | 0 | 0 | 0 | 0 | 0 | 0 | 0 | 0 | 0 | 0 | 0 | 0 | 0 | 0 | 0 | 0 | 0 | 0 | 0 | 0 | 0 | 0 | 0 | 0 | 0 | 0 | 0 | 0 | 0 | 0 | 0 | 0 | 0 | 0 | 0 | 0 | 0 | 0 | 0
| Reagensi, izuzev za transfuziju | Specijalna bolnica za cerebralnu paralizu i razvojnu neurologiju | Reagensi, izuzev za transfuziju | 404-1-110/20-4 | 206 | Reagensi za biohemijski analizator c502 cobas 8000, cobas integra 400 plus, cobas c311, c501 cobas 6000 (ROCHE Diagnostic) | 123 | Sample Cleaner 1 (Multiclean) for c311/c501 | RGN205379 | pakovanje | 12 x 59.5 mL | Roche Diagnostics | Sample Cleaner 1 | 7546.98 | 20% | Adoc d.o.o | 35-28/20 | 24.04.2020. | 24.04.2021. | 0 | 0 | 0 | 0 | 0 | 0 | 0 | 0 | 0 | 0 | 0 | 0 | 0 | 0 | 0 | 0 | 0 | 0 | 0 | 0 | 0 | 0 | 0 | 0 | 0 | 0 | 0 | 0 | 0 | 0 | 0 | 0 | 0 | 0 | 0 | 0 | 0 | 0 | 0 | 0 | 0 | 0 | 0 | 0 | 0 | 0 | 0 | 0 | 0 | 0 | 0 | 0
| Reagensi, izuzev za transfuziju | Specijalna bolnica za cerebralnu paralizu i razvojnu neurologiju | Reagensi, izuzev za transfuziju | 404-1-110/20-4 | 206 | Reagensi za biohemijski analizator c502 cobas 8000, cobas integra 400 plus, cobas c311, c501 cobas 6000 (ROCHE Diagnostic) | 124 | Sample Cleaner 2 c311/c501 | RGN205380 | pakovanje | 12 x 68 mL | Roche Diagnostics | SMS - Sample Probe Cleaner 2 | 2619.36 | 20% | Adoc d.o.o | 35-28/20 | 24.04.2020. | 24.04.2021. | 0 | 0 | 0 | 0 | 0 | 0 | 0 | 0 | 0 | 0 | 0 | 0 | 0 | 0 | 0 | 0 | 0 | 0 | 0 | 0 | 0 | 0 | 0 | 0 | 0 | 0 | 0 | 0 | 0 | 0 | 0 | 0 | 0 | 0 | 0 | 0 | 0 | 0 | 0 | 0 | 0 | 0 | 0 | 0 | 0 | 0 | 0 | 0 | 0 | 0 | 0 | 0
| Reagensi, izuzev za transfuziju | Specijalna bolnica za cerebralnu paralizu i razvojnu neurologiju | Reagensi, izuzev za transfuziju | 404-1-110/20-4 | 206 | Reagensi za biohemijski analizator c502 cobas 8000, cobas integra 400 plus, cobas c311, c501 cobas 6000 (ROCHE Diagnostic) | 125 | Diluent 9% NaCl (NACL) | RGN205381 | pakovanje | 50 mL | Roche Diagnostics | NaCl | 2254 | 20% | Adoc d.o.o | 35-28/20 | 24.04.2020. | 24.04.2021. | 0 | 0 | 0 | 0 | 0 | 0 | 0 | 0 | 0 | 0 | 0 | 0 | 0 | 0 | 0 | 0 | 0 | 0 | 0 | 0 | 0 | 0 | 0 | 0 | 0 | 0 | 0 | 0 | 0 | 0 | 0 | 0 | 0 | 0 | 0 | 0 | 0 | 0 | 0 | 0 | 0 | 0 | 0 | 0 | 0 | 0 | 0 | 0 | 0 | 0 | 0 | 0
| Reagensi, izuzev za transfuziju | Specijalna bolnica za cerebralnu paralizu i razvojnu neurologiju | Reagensi, izuzev za transfuziju | 404-1-110/20-4 | 206 | Reagensi za biohemijski analizator c502 cobas 8000, cobas integra 400 plus, cobas c311, c501 cobas 6000 (ROCHE Diagnostic) | 126 | Halogen lamp c311, cobas 6000 | RGN205382 | pakovanje | 1 komad | Roche Diagnostics | LAMP HALOGEN ASSY 12V/50W | 30390 | 20% | Adoc d.o.o | 35-28/20 | 24.04.2020. | 24.04.2021. | 0 | 0 | 0 | 0 | 0 | 0 | 0 | 0 | 0 | 0 | 0 | 0 | 0 | 0 | 0 | 0 | 0 | 0 | 0 | 0 | 0 | 0 | 0 | 0 | 0 | 0 | 0 | 0 | 0 | 0 | 0 | 0 | 0 | 0 | 0 | 0 | 0 | 0 | 0 | 0 | 0 | 0 | 0 | 0 | 0 | 0 | 0 | 0 | 0 | 0 | 0 | 0
| Reagensi, izuzev za transfuziju | Specijalna bolnica za cerebralnu paralizu i razvojnu neurologiju | Reagensi, izuzev za transfuziju | 404-1-110/20-4 | 206 | Reagensi za biohemijski analizator c502 cobas 8000, cobas integra 400 plus, cobas c311, c501 cobas 6000 (ROCHE Diagnostic) | 127 | Ecotergent for c311 | RGN205383 | pakovanje | 56 ml | Roche Diagnostics | Ecotergent (c311) | 5635 | 20% | Adoc d.o.o | 35-28/20 | 24.04.2020. | 24.04.2021. | 0 | 0 | 0 | 0 | 0 | 0 | 0 | 0 | 0 | 0 | 0 | 0 | 0 | 0 | 0 | 0 | 0 | 0 | 0 | 0 | 0 | 0 | 0 | 0 | 0 | 0 | 0 | 0 | 0 | 0 | 0 | 0 | 0 | 0 | 0 | 0 | 0 | 0 | 0 | 0 | 0 | 0 | 0 | 0 | 0 | 0 | 0 | 0 | 0 | 0 | 0 | 0
| Reagensi, izuzev za transfuziju | Specijalna bolnica za cerebralnu paralizu i razvojnu neurologiju | Reagensi, izuzev za transfuziju | 404-1-110/20-4 | 206 | Reagensi za biohemijski analizator c502 cobas 8000, cobas integra 400 plus, cobas c311, c501 cobas 6000 (ROCHE Diagnostic) | 128 | Cuvettes – reaction cell sets for c311 | RGN205384 | pakovanje | 3 x (6 seg x 11 kiv) | Roche Diagnostics | Reaction Cell/724-0391 | 126787.5 | 20% | Adoc d.o.o | 35-28/20 | 24.04.2020. | 24.04.2021. | 0 | 0 | 0 | 0 | 0 | 0 | 0 | 0 | 0 | 0 | 0 | 0 | 0 | 0 | 0 | 0 | 0 | 0 | 0 | 0 | 0 | 0 | 0 | 0 | 0 | 0 | 0 | 0 | 0 | 0 | 0 | 0 | 0 | 0 | 0 | 0 | 0 | 0 | 0 | 0 | 0 | 0 | 0 | 0 | 0 | 0 | 0 | 0 | 0 | 0 | 0 | 0
| Reagensi, izuzev za transfuziju | Specijalna bolnica za cerebralnu paralizu i razvojnu neurologiju | Reagensi, izuzev za transfuziju | 404-1-110/20-4 | 206 | Reagensi za biohemijski analizator c502 cobas 8000, cobas integra 400 plus, cobas c311, c501 cobas 6000 (ROCHE Diagnostic) | 129 | Maintenance Kit 6 month - c311 | RGN205385 | pakovanje | 1 komad | Roche Diagnostics | KIT MAINTENANCE 6 MONTHS COBAS C311 | 19336.05 | 20% | Adoc d.o.o | 35-28/20 | 24.04.2020. | 24.04.2021. | 0 | 0 | 0 | 0 | 0 | 0 | 0 | 0 | 0 | 0 | 0 | 0 | 0 | 0 | 0 | 0 | 0 | 0 | 0 | 0 | 0 | 0 | 0 | 0 | 0 | 0 | 0 | 0 | 0 | 0 | 0 | 0 | 0 | 0 | 0 | 0 | 0 | 0 | 0 | 0 | 0 | 0 | 0 | 0 | 0 | 0 | 0 | 0 | 0 | 0 | 0 | 0
| Reagensi, izuzev za transfuziju | Specijalna bolnica za cerebralnu paralizu i razvojnu neurologiju | Reagensi, izuzev za transfuziju | 404-1-110/20-4 | 206 | Reagensi za biohemijski analizator c502 cobas 8000, cobas integra 400 plus, cobas c311, c501 cobas 6000 (ROCHE Diagnostic) | 130 | Maintenance Kit 12 month - c311 | RGN205386 | pakovanje | 1 komad | Roche Diagnostics | KIT MAINTENANCE 1 YEAR COBAS C311 | 73903.16 | 20% | Adoc d.o.o | 35-28/20 | 24.04.2020. | 24.04.2021. | 0 | 0 | 0 | 0 | 0 | 0 | 0 | 0 | 0 | 0 | 0 | 0 | 0 | 0 | 0 | 0 | 0 | 0 | 0 | 0 | 0 | 0 | 0 | 0 | 0 | 0 | 0 | 0 | 0 | 0 | 0 | 0 | 0 | 0 | 0 | 0 | 0 | 0 | 0 | 0 | 0 | 0 | 0 | 0 | 0 | 0 | 0 | 0 | 0 | 0 | 0 | 0
| Reagensi, izuzev za transfuziju | Specijalna bolnica za cerebralnu paralizu i razvojnu neurologiju | Reagensi, izuzev za transfuziju | 404-1-110/20-4 | 206 | Reagensi za biohemijski analizator c502 cobas 8000, cobas integra 400 plus, cobas c311, c501 cobas 6000 (ROCHE Diagnostic) | 131 | Creatinine Plus (CREP2) | RGN205387 | pakovanje | 250 testova | Roche Diagnostics | CREP2 (Creatinine plus enzymatic COBAS INTEGRA/ cobas c systems) | 5393.5 | 20% | Adoc d.o.o | 35-28/20 | 24.04.2020. | 24.04.2021. | 0 | 0 | 0 | 0 | 0 | 0 | 0 | 0 | 0 | 0 | 0 | 0 | 0 | 0 | 0 | 0 | 0 | 0 | 0 | 0 | 0 | 0 | 0 | 0 | 0 | 0 | 0 | 0 | 0 | 0 | 0 | 0 | 0 | 0 | 0 | 0 | 0 | 0 | 0 | 0 | 0 | 0 | 0 | 0 | 0 | 0 | 0 | 0 | 0 | 0 | 0 | 0
| Reagensi, izuzev za transfuziju | Specijalna bolnica za cerebralnu paralizu i razvojnu neurologiju | Reagensi, izuzev za transfuziju | 404-1-110/20-4 | 206 | Reagensi za biohemijski analizator c502 cobas 8000, cobas integra 400 plus, cobas c311, c501 cobas 6000 (ROCHE Diagnostic) | 132 | α1-Microglobulin (A1MG2) | RGN205388 | pakovanje | 100 testova | Roche Diagnostics | A1MG2 (Tina-quant Alfa1- Microglobulin Gen.2 COBAS INTEGRA/ cobas c systems) | 19925.94 | 20% | Adoc d.o.o | 35-28/20 | 24.04.2020. | 24.04.2021. | 0 | 0 | 0 | 0 | 0 | 0 | 0 | 0 | 0 | 0 | 0 | 0 | 0 | 0 | 0 | 0 | 0 | 0 | 0 | 0 | 0 | 0 | 0 | 0 | 0 | 0 | 0 | 0 | 0 | 0 | 0 | 0 | 0 | 0 | 0 | 0 | 0 | 0 | 0 | 0 | 0 | 0 | 0 | 0 | 0 | 0 | 0 | 0 | 0 | 0 | 0 | 0
| Reagensi, izuzev za transfuziju | Specijalna bolnica za cerebralnu paralizu i razvojnu neurologiju | Reagensi, izuzev za transfuziju | 404-1-110/20-4 | 206 | Reagensi za biohemijski analizator c502 cobas 8000, cobas integra 400 plus, cobas c311, c501 cobas 6000 (ROCHE Diagnostic) | 133 | Complement C3c (C3C-2) | RGN205389 | pakovanje | 100 testova | Roche Diagnostics | Complement C3c (C3C-2) | 9403.41 | 20% | Adoc d.o.o | 35-28/20 | 24.04.2020. | 24.04.2021. | 0 | 0 | 0 | 0 | 0 | 0 | 0 | 0 | 0 | 0 | 0 | 0 | 0 | 0 | 0 | 0 | 0 | 0 | 0 | 0 | 0 | 0 | 0 | 0 | 0 | 0 | 0 | 0 | 0 | 0 | 0 | 0 | 0 | 0 | 0 | 0 | 0 | 0 | 0 | 0 | 0 | 0 | 0 | 0 | 0 | 0 | 0 | 0 | 0 | 0 | 0 | 0
| Reagensi, izuzev za transfuziju | Specijalna bolnica za cerebralnu paralizu i razvojnu neurologiju | Reagensi, izuzev za transfuziju | 404-1-110/20-4 | 206 | Reagensi za biohemijski analizator c502 cobas 8000, cobas integra 400 plus, cobas c311, c501 cobas 6000 (ROCHE Diagnostic) | 134 | Complement C4 (C4-2) | RGN205390 | pakovanje | 100 testova | Roche Diagnostics | Complement C4 (C4-2) | 9403.41 | 20% | Adoc d.o.o | 35-28/20 | 24.04.2020. | 24.04.2021. | 0 | 0 | 0 | 0 | 0 | 0 | 0 | 0 | 0 | 0 | 0 | 0 | 0 | 0 | 0 | 0 | 0 | 0 | 0 | 0 | 0 | 0 | 0 | 0 | 0 | 0 | 0 | 0 | 0 | 0 | 0 | 0 | 0 | 0 | 0 | 0 | 0 | 0 | 0 | 0 | 0 | 0 | 0 | 0 | 0 | 0 | 0 | 0 | 0 | 0 | 0 | 0
| Reagensi, izuzev za transfuziju | Specijalna bolnica za cerebralnu paralizu i razvojnu neurologiju | Reagensi, izuzev za transfuziju | 404-1-110/20-4 | 206 | Reagensi za biohemijski analizator c502 cobas 8000, cobas integra 400 plus, cobas c311, c501 cobas 6000 (ROCHE Diagnostic) | 135 | Cystatin C (CYSTC2) | RGN205391 | pakovanje | 225 testova | Roche Diagnostics | CYSC2 | 104650 | 20% | Adoc d.o.o | 35-28/20 | 24.04.2020. | 24.04.2021. | 0 | 0 | 0 | 0 | 0 | 0 | 0 | 0 | 0 | 0 | 0 | 0 | 0 | 0 | 0 | 0 | 0 | 0 | 0 | 0 | 0 | 0 | 0 | 0 | 0 | 0 | 0 | 0 | 0 | 0 | 0 | 0 | 0 | 0 | 0 | 0 | 0 | 0 | 0 | 0 | 0 | 0 | 0 | 0 | 0 | 0 | 0 | 0 | 0 | 0 | 0 | 0
| Reagensi, izuzev za transfuziju | Specijalna bolnica za cerebralnu paralizu i razvojnu neurologiju | Reagensi, izuzev za transfuziju | 404-1-110/20-4 | 206 | Reagensi za biohemijski analizator c502 cobas 8000, cobas integra 400 plus, cobas c311, c501 cobas 6000 (ROCHE Diagnostic) | 136 | Haptoglobin (HAPT2) | RGN205392 | pakovanje | 100 testova | Roche Diagnostics | HAPT2 | 14933 | 20% | Adoc d.o.o | 35-28/20 | 24.04.2020. | 24.04.2021. | 0 | 0 | 0 | 0 | 0 | 0 | 0 | 0 | 0 | 0 | 0 | 0 | 0 | 0 | 0 | 0 | 0 | 0 | 0 | 0 | 0 | 0 | 0 | 0 | 0 | 0 | 0 | 0 | 0 | 0 | 0 | 0 | 0 | 0 | 0 | 0 | 0 | 0 | 0 | 0 | 0 | 0 | 0 | 0 | 0 | 0 | 0 | 0 | 0 | 0 | 0 | 0
| Reagensi, izuzev za transfuziju | Specijalna bolnica za cerebralnu paralizu i razvojnu neurologiju | Reagensi, izuzev za transfuziju | 404-1-110/20-4 | 206 | Reagensi za biohemijski analizator c502 cobas 8000, cobas integra 400 plus, cobas c311, c501 cobas 6000 (ROCHE Diagnostic) | 137 | Lipoprotein (a) (LPA2) | RGN205393 | pakovanje | 150 testova | Roche Diagnostics | LPA2 | 18495 | 20% | Adoc d.o.o | 35-28/20 | 24.04.2020. | 24.04.2021. | 0 | 0 | 0 | 0 | 0 | 0 | 0 | 0 | 0 | 0 | 0 | 0 | 0 | 0 | 0 | 0 | 0 | 0 | 0 | 0 | 0 | 0 | 0 | 0 | 0 | 0 | 0 | 0 | 0 | 0 | 0 | 0 | 0 | 0 | 0 | 0 | 0 | 0 | 0 | 0 | 0 | 0 | 0 | 0 | 0 | 0 | 0 | 0 | 0 | 0 | 0 | 0
| Reagensi, izuzev za transfuziju | Specijalna bolnica za cerebralnu paralizu i razvojnu neurologiju | Reagensi, izuzev za transfuziju | 404-1-110/20-4 | 206 | Reagensi za biohemijski analizator c502 cobas 8000, cobas integra 400 plus, cobas c311, c501 cobas 6000 (ROCHE Diagnostic) | 138 | Rheumatoid Factor (RF-II) | RGN205394 | pakovanje | 100 testova | Roche Diagnostics | Preciset Lp(a) Gen.2 | 8165.72 | 20% | Adoc d.o.o | 35-28/20 | 24.04.2020. | 24.04.2021. | 0 | 0 | 0 | 0 | 0 | 0 | 0 | 0 | 0 | 0 | 0 | 0 | 0 | 0 | 0 | 0 | 0 | 0 | 0 | 0 | 0 | 0 | 0 | 0 | 0 | 0 | 0 | 0 | 0 | 0 | 0 | 0 | 0 | 0 | 0 | 0 | 0 | 0 | 0 | 0 | 0 | 0 | 0 | 0 | 0 | 0 | 0 | 0 | 0 | 0 | 0 | 0
| Reagensi, izuzev za transfuziju | Specijalna bolnica za cerebralnu paralizu i razvojnu neurologiju | Reagensi, izuzev za transfuziju | 404-1-110/20-4 | 206 | Reagensi za biohemijski analizator c502 cobas 8000, cobas integra 400 plus, cobas c311, c501 cobas 6000 (ROCHE Diagnostic) | 139 | Transferrin (TRSF2) | RGN205395 | pakovanje | 100 testova | Roche Diagnostics | PreciControl Lp(a) Gen.2 | 10888 | 20% | Adoc d.o.o | 35-28/20 | 24.04.2020. | 24.04.2021. | 0 | 0 | 0 | 0 | 0 | 0 | 0 | 0 | 0 | 0 | 0 | 0 | 0 | 0 | 0 | 0 | 0 | 0 | 0 | 0 | 0 | 0 | 0 | 0 | 0 | 0 | 0 | 0 | 0 | 0 | 0 | 0 | 0 | 0 | 0 | 0 | 0 | 0 | 0 | 0 | 0 | 0 | 0 | 0 | 0 | 0 | 0 | 0 | 0 | 0 | 0 | 0
| Reagensi, izuzev za transfuziju | Specijalna bolnica za cerebralnu paralizu i razvojnu neurologiju | Reagensi, izuzev za transfuziju | 404-1-110/20-4 | 206 | Reagensi za biohemijski analizator c502 cobas 8000, cobas integra 400 plus, cobas c311, c501 cobas 6000 (ROCHE Diagnostic) | 140 | Ethanol (ETOH2) | RGN205396 | pakovanje | 100 testova | Roche Diagnostics | Ethanol Gen. 2 (ETOH) | 5796 | 20% | Adoc d.o.o | 35-28/20 | 24.04.2020. | 24.04.2021. | 0 | 0 | 0 | 0 | 0 | 0 | 0 | 0 | 0 | 0 | 0 | 0 | 0 | 0 | 0 | 0 | 0 | 0 | 0 | 0 | 0 | 0 | 0 | 0 | 0 | 0 | 0 | 0 | 0 | 0 | 0 | 0 | 0 | 0 | 0 | 0 | 0 | 0 | 0 | 0 | 0 | 0 | 0 | 0 | 0 | 0 | 0 | 0 | 0 | 0 | 0 | 0
| Reagensi, izuzev za transfuziju | Specijalna bolnica za cerebralnu paralizu i razvojnu neurologiju | Reagensi, izuzev za transfuziju | 404-1-110/20-4 | 206 | Reagensi za biohemijski analizator c502 cobas 8000, cobas integra 400 plus, cobas c311, c501 cobas 6000 (ROCHE Diagnostic) | 141 | ß2-Microglobulin (B2MG) | RGN205397 | pakovanje | 140 testova | Roche Diagnostics | B2MG | 56570.46 | 20% | Adoc d.o.o | 35-28/20 | 24.04.2020. | 24.04.2021. | 0 | 0 | 0 | 0 | 0 | 0 | 0 | 0 | 0 | 0 | 0 | 0 | 0 | 0 | 0 | 0 | 0 | 0 | 0 | 0 | 0 | 0 | 0 | 0 | 0 | 0 | 0 | 0 | 0 | 0 | 0 | 0 | 0 | 0 | 0 | 0 | 0 | 0 | 0 | 0 | 0 | 0 | 0 | 0 | 0 | 0 | 0 | 0 | 0 | 0 | 0 | 0
| Reagensi, izuzev za transfuziju | Specijalna bolnica za cerebralnu paralizu i razvojnu neurologiju | Reagensi, izuzev za transfuziju | 404-1-110/20-4 | 206 | Reagensi za biohemijski analizator c502 cobas 8000, cobas integra 400 plus, cobas c311, c501 cobas 6000 (ROCHE Diagnostic) | 142 | Antistreptolysin O (ASLOT) | RGN205398 | pakovanje | 150 testova | Roche Diagnostics | Antistreptolysin O (ASLOT) (TQ) | 22731.19 | 20% | Adoc d.o.o | 35-28/20 | 24.04.2020. | 24.04.2021. | 0 | 0 | 0 | 0 | 0 | 0 | 0 | 0 | 0 | 0 | 0 | 0 | 0 | 0 | 0 | 0 | 0 | 0 | 0 | 0 | 0 | 0 | 0 | 0 | 0 | 0 | 0 | 0 | 0 | 0 | 0 | 0 | 0 | 0 | 0 | 0 | 0 | 0 | 0 | 0 | 0 | 0 | 0 | 0 | 0 | 0 | 0 | 0 | 0 | 0 | 0 | 0
| Reagensi, izuzev za transfuziju | Specijalna bolnica za cerebralnu paralizu i razvojnu neurologiju | Reagensi, izuzev za transfuziju | 404-1-110/20-4 | 206 | Reagensi za biohemijski analizator c502 cobas 8000, cobas integra 400 plus, cobas c311, c501 cobas 6000 (ROCHE Diagnostic) | 143 | Ferritin (FERR4) | RGN205399 | pakovanje | 250 testova | Roche Diagnostics | Ferritin (FERR4) | 37130 | 20% | Adoc d.o.o | 35-28/20 | 24.04.2020. | 24.04.2021. | 0 | 0 | 0 | 0 | 0 | 0 | 0 | 0 | 0 | 0 | 0 | 0 | 0 | 0 | 0 | 0 | 0 | 0 | 0 | 0 | 0 | 0 | 0 | 0 | 0 | 0 | 0 | 0 | 0 | 0 | 0 | 0 | 0 | 0 | 0 | 0 | 0 | 0 | 0 | 0 | 0 | 0 | 0 | 0 | 0 | 0 | 0 | 0 | 0 | 0 | 0 | 0
| Reagensi, izuzev za transfuziju | Specijalna bolnica za cerebralnu paralizu i razvojnu neurologiju | Reagensi, izuzev za transfuziju | 404-1-110/20-4 | 206 | Reagensi za biohemijski analizator c502 cobas 8000, cobas integra 400 plus, cobas c311, c501 cobas 6000 (ROCHE Diagnostic) | 144 | IgA (IGA-2) | RGN205400 | pakovanje | 150 testova | Roche Diagnostics | IgA (IGA2) | 9961.88 | 20% | Adoc d.o.o | 35-28/20 | 24.04.2020. | 24.04.2021. | 0 | 0 | 0 | 0 | 0 | 0 | 0 | 0 | 0 | 0 | 0 | 0 | 0 | 0 | 0 | 0 | 0 | 0 | 0 | 0 | 0 | 0 | 0 | 0 | 0 | 0 | 0 | 0 | 0 | 0 | 0 | 0 | 0 | 0 | 0 | 0 | 0 | 0 | 0 | 0 | 0 | 0 | 0 | 0 | 0 | 0 | 0 | 0 | 0 | 0 | 0 | 0
| Reagensi, izuzev za transfuziju | Specijalna bolnica za cerebralnu paralizu i razvojnu neurologiju | Reagensi, izuzev za transfuziju | 404-1-110/20-4 | 206 | Reagensi za biohemijski analizator c502 cobas 8000, cobas integra 400 plus, cobas c311, c501 cobas 6000 (ROCHE Diagnostic) | 145 | IgG (IGG-2) | RGN205401 | pakovanje | 150 testova | Roche Diagnostics | IgG (IGG2) | 9961.88 | 20% | Adoc d.o.o | 35-28/20 | 24.04.2020. | 24.04.2021. | 0 | 0 | 0 | 0 | 0 | 0 | 0 | 0 | 0 | 0 | 0 | 0 | 0 | 0 | 0 | 0 | 0 | 0 | 0 | 0 | 0 | 0 | 0 | 0 | 0 | 0 | 0 | 0 | 0 | 0 | 0 | 0 | 0 | 0 | 0 | 0 | 0 | 0 | 0 | 0 | 0 | 0 | 0 | 0 | 0 | 0 | 0 | 0 | 0 | 0 | 0 | 0
| Reagensi, izuzev za transfuziju | Specijalna bolnica za cerebralnu paralizu i razvojnu neurologiju | Reagensi, izuzev za transfuziju | 404-1-110/20-4 | 206 | Reagensi za biohemijski analizator c502 cobas 8000, cobas integra 400 plus, cobas c311, c501 cobas 6000 (ROCHE Diagnostic) | 146 | IgM (IGM-2) | RGN205402 | pakovanje | 150 testova | Roche Diagnostics | IgM (IGM2) | 9961.88 | 20% | Adoc d.o.o | 35-28/20 | 24.04.2020. | 24.04.2021. | 0 | 0 | 0 | 0 | 0 | 0 | 0 | 0 | 0 | 0 | 0 | 0 | 0 | 0 | 0 | 0 | 0 | 0 | 0 | 0 | 0 | 0 | 0 | 0 | 0 | 0 | 0 | 0 | 0 | 0 | 0 | 0 | 0 | 0 | 0 | 0 | 0 | 0 | 0 | 0 | 0 | 0 | 0 | 0 | 0 | 0 | 0 | 0 | 0 | 0 | 0 | 0
| Reagensi, izuzev za transfuziju | Specijalna bolnica za cerebralnu paralizu i razvojnu neurologiju | Reagensi, izuzev za transfuziju | 404-1-110/20-4 | 206 | Reagensi za biohemijski analizator c502 cobas 8000, cobas integra 400 plus, cobas c311, c501 cobas 6000 (ROCHE Diagnostic) | 147 | Amikacin (AMIK2) | RGN205403 | pakovanje | 75 testova | Roche Diagnostics | Amikacin (AMIK2) | 33206.25 | 20% | Adoc d.o.o | 35-28/20 | 24.04.2020. | 24.04.2021. | 0 | 0 | 0 | 0 | 0 | 0 | 0 | 0 | 0 | 0 | 0 | 0 | 0 | 0 | 0 | 0 | 0 | 0 | 0 | 0 | 0 | 0 | 0 | 0 | 0 | 0 | 0 | 0 | 0 | 0 | 0 | 0 | 0 | 0 | 0 | 0 | 0 | 0 | 0 | 0 | 0 | 0 | 0 | 0 | 0 | 0 | 0 | 0 | 0 | 0 | 0 | 0
| Reagensi, izuzev za transfuziju | Specijalna bolnica za cerebralnu paralizu i razvojnu neurologiju | Reagensi, izuzev za transfuziju | 404-1-110/20-4 | 206 | Reagensi za biohemijski analizator c502 cobas 8000, cobas integra 400 plus, cobas c311, c501 cobas 6000 (ROCHE Diagnostic) | 148 | Gentamicin (GENT2) | RGN205404 | pakovanje | 100 testova | Roche Diagnostics | GENT2 | 21695 | 20% | Adoc d.o.o | 35-28/20 | 24.04.2020. | 24.04.2021. | 0 | 0 | 0 | 0 | 0 | 0 | 0 | 0 | 0 | 0 | 0 | 0 | 0 | 0 | 0 | 0 | 0 | 0 | 0 | 0 | 0 | 0 | 0 | 0 | 0 | 0 | 0 | 0 | 0 | 0 | 0 | 0 | 0 | 0 | 0 | 0 | 0 | 0 | 0 | 0 | 0 | 0 | 0 | 0 | 0 | 0 | 0 | 0 | 0 | 0 | 0 | 0
| Reagensi, izuzev za transfuziju | Specijalna bolnica za cerebralnu paralizu i razvojnu neurologiju | Reagensi, izuzev za transfuziju | 404-1-110/20-4 | 206 | Reagensi za biohemijski analizator c502 cobas 8000, cobas integra 400 plus, cobas c311, c501 cobas 6000 (ROCHE Diagnostic) | 149 | Lithium (LI) | RGN205405 | pakovanje | 100 testova | Roche Diagnostics | LI | 28175 | 20% | Adoc d.o.o | 35-28/20 | 24.04.2020. | 24.04.2021. | 0 | 0 | 0 | 0 | 0 | 0 | 0 | 0 | 0 | 0 | 0 | 0 | 0 | 0 | 0 | 0 | 0 | 0 | 0 | 0 | 0 | 0 | 0 | 0 | 0 | 0 | 0 | 0 | 0 | 0 | 0 | 0 | 0 | 0 | 0 | 0 | 0 | 0 | 0 | 0 | 0 | 0 | 0 | 0 | 0 | 0 | 0 | 0 | 0 | 0 | 0 | 0
| Reagensi, izuzev za transfuziju | Specijalna bolnica za cerebralnu paralizu i razvojnu neurologiju | Reagensi, izuzev za transfuziju | 404-1-110/20-4 | 206 | Reagensi za biohemijski analizator c502 cobas 8000, cobas integra 400 plus, cobas c311, c501 cobas 6000 (ROCHE Diagnostic) | 150 | Tobramycin (TOBR2) | RGN205406 | pakovanje | 100 testova | Roche Diagnostics | Tobramycin (TOBR2) | 34213 | 20% | Adoc d.o.o | 35-28/20 | 24.04.2020. | 24.04.2021. | 0 | 0 | 0 | 0 | 0 | 0 | 0 | 0 | 0 | 0 | 0 | 0 | 0 | 0 | 0 | 0 | 0 | 0 | 0 | 0 | 0 | 0 | 0 | 0 | 0 | 0 | 0 | 0 | 0 | 0 | 0 | 0 | 0 | 0 | 0 | 0 | 0 | 0 | 0 | 0 | 0 | 0 | 0 | 0 | 0 | 0 | 0 | 0 | 0 | 0 | 0 | 0
| Reagensi, izuzev za transfuziju | Specijalna bolnica za cerebralnu paralizu i razvojnu neurologiju | Reagensi, izuzev za transfuziju | 404-1-110/20-4 | 206 | Reagensi za biohemijski analizator c502 cobas 8000, cobas integra 400 plus, cobas c311, c501 cobas 6000 (ROCHE Diagnostic) | 151 | Serum Index (SI2) | RGN205407 | pakovanje | 2750 testova | Roche Diagnostics | SI2 | 4397.31 | 20% | Adoc d.o.o | 35-28/20 | 24.04.2020. | 24.04.2021. | 0 | 0 | 0 | 0 | 0 | 0 | 0 | 0 | 0 | 0 | 0 | 0 | 0 | 0 | 0 | 0 | 0 | 0 | 0 | 0 | 0 | 0 | 0 | 0 | 0 | 0 | 0 | 0 | 0 | 0 | 0 | 0 | 0 | 0 | 0 | 0 | 0 | 0 | 0 | 0 | 0 | 0 | 0 | 0 | 0 | 0 | 0 | 0 | 0 | 0 | 0 | 0
| Reagensi, izuzev za transfuziju | Specijalna bolnica za cerebralnu paralizu i razvojnu neurologiju | Reagensi, izuzev za transfuziju | 404-1-110/20-4 | 206 | Reagensi za biohemijski analizator c502 cobas 8000, cobas integra 400 plus, cobas c311, c501 cobas 6000 (ROCHE Diagnostic) | 152 | C.f.a.s. Cystatin C | RGN205408 | pakovanje | 4 x 1 mL | Roche Diagnostics | C.f.a.s. Cystatin C | 80500 | 20% | Adoc d.o.o | 35-28/20 | 24.04.2020. | 24.04.2021. | 0 | 0 | 0 | 0 | 0 | 0 | 0 | 0 | 0 | 0 | 0 | 0 | 0 | 0 | 0 | 0 | 0 | 0 | 0 | 0 | 0 | 0 | 0 | 0 | 0 | 0 | 0 | 0 | 0 | 0 | 0 | 0 | 0 | 0 | 0 | 0 | 0 | 0 | 0 | 0 | 0 | 0 | 0 | 0 | 0 | 0 | 0 | 0 | 0 | 0 | 0 | 0
| Reagensi, izuzev za transfuziju | Specijalna bolnica za cerebralnu paralizu i razvojnu neurologiju | Reagensi, izuzev za transfuziju | 404-1-110/20-4 | 206 | Reagensi za biohemijski analizator c502 cobas 8000, cobas integra 400 plus, cobas c311, c501 cobas 6000 (ROCHE Diagnostic) | 153 | C.f.a.s. PAC | RGN205409 | pakovanje | 3 x 1 mL | Roche Diagnostics | C.f.a.s. PAC | 10887.62 | 20% | Adoc d.o.o | 35-28/20 | 24.04.2020. | 24.04.2021. | 0 | 0 | 0 | 0 | 0 | 0 | 0 | 0 | 0 | 0 | 0 | 0 | 0 | 0 | 0 | 0 | 0 | 0 | 0 | 0 | 0 | 0 | 0 | 0 | 0 | 0 | 0 | 0 | 0 | 0 | 0 | 0 | 0 | 0 | 0 | 0 | 0 | 0 | 0 | 0 | 0 | 0 | 0 | 0 | 0 | 0 | 0 | 0 | 0 | 0 | 0 | 0
| Reagensi, izuzev za transfuziju | Specijalna bolnica za cerebralnu paralizu i razvojnu neurologiju | Reagensi, izuzev za transfuziju | 404-1-110/20-4 | 206 | Reagensi za biohemijski analizator c502 cobas 8000, cobas integra 400 plus, cobas c311, c501 cobas 6000 (ROCHE Diagnostic) | 154 | Preciset Lp (a) | RGN205410 | pakovanje | 5 x 1 mL | Roche Diagnostics | Preciset Lp(a) Gen.2 | 8090.25 | 20% | Adoc d.o.o | 35-28/20 | 24.04.2020. | 24.04.2021. | 0 | 0 | 0 | 0 | 0 | 0 | 0 | 0 | 0 | 0 | 0 | 0 | 0 | 0 | 0 | 0 | 0 | 0 | 0 | 0 | 0 | 0 | 0 | 0 | 0 | 0 | 0 | 0 | 0 | 0 | 0 | 0 | 0 | 0 | 0 | 0 | 0 | 0 | 0 | 0 | 0 | 0 | 0 | 0 | 0 | 0 | 0 | 0 | 0 | 0 | 0 | 0
| Reagensi, izuzev za transfuziju | Specijalna bolnica za cerebralnu paralizu i razvojnu neurologiju | Reagensi, izuzev za transfuziju | 404-1-110/20-4 | 206 | Reagensi za biohemijski analizator c502 cobas 8000, cobas integra 400 plus, cobas c311, c501 cobas 6000 (ROCHE Diagnostic) | 155 | Preciset RF | RGN205411 | pakovanje | 5 x 1 mL | Roche Diagnostics | Preciset RF | 11531.62 | 20% | Adoc d.o.o | 35-28/20 | 24.04.2020. | 24.04.2021. | 0 | 0 | 0 | 0 | 0 | 0 | 0 | 0 | 0 | 0 | 0 | 0 | 0 | 0 | 0 | 0 | 0 | 0 | 0 | 0 | 0 | 0 | 0 | 0 | 0 | 0 | 0 | 0 | 0 | 0 | 0 | 0 | 0 | 0 | 0 | 0 | 0 | 0 | 0 | 0 | 0 | 0 | 0 | 0 | 0 | 0 | 0 | 0 | 0 | 0 | 0 | 0
| Reagensi, izuzev za transfuziju | Specijalna bolnica za cerebralnu paralizu i razvojnu neurologiju | Reagensi, izuzev za transfuziju | 404-1-110/20-4 | 206 | Reagensi za biohemijski analizator c502 cobas 8000, cobas integra 400 plus, cobas c311, c501 cobas 6000 (ROCHE Diagnostic) | 156 | Preciset TDM II | RGN205412 | pakovanje | 6 x 5 mL | Roche Diagnostics | Preciset TDM II | 39183.3 | 20% | Adoc d.o.o | 35-28/20 | 24.04.2020. | 24.04.2021. | 0 | 0 | 0 | 0 | 0 | 0 | 0 | 0 | 0 | 0 | 0 | 0 | 0 | 0 | 0 | 0 | 0 | 0 | 0 | 0 | 0 | 0 | 0 | 0 | 0 | 0 | 0 | 0 | 0 | 0 | 0 | 0 | 0 | 0 | 0 | 0 | 0 | 0 | 0 | 0 | 0 | 0 | 0 | 0 | 0 | 0 | 0 | 0 | 0 | 0 | 0 | 0
| Reagensi, izuzev za transfuziju | Specijalna bolnica za cerebralnu paralizu i razvojnu neurologiju | Reagensi, izuzev za transfuziju | 404-1-110/20-4 | 206 | Reagensi za biohemijski analizator c502 cobas 8000, cobas integra 400 plus, cobas c311, c501 cobas 6000 (ROCHE Diagnostic) | 157 | PreciControl Lp(a) | RGN205413 | pakovanje | 2 x 2 x 1 mL (2 nivoa) | Roche Diagnostics | PreciControl Lp(a) Gen.2 | 18832.96 | 20% | Adoc d.o.o | 35-28/20 | 24.04.2020. | 24.04.2021. | 0 | 0 | 0 | 0 | 0 | 0 | 0 | 0 | 0 | 0 | 0 | 0 | 0 | 0 | 0 | 0 | 0 | 0 | 0 | 0 | 0 | 0 | 0 | 0 | 0 | 0 | 0 | 0 | 0 | 0 | 0 | 0 | 0 | 0 | 0 | 0 | 0 | 0 | 0 | 0 | 0 | 0 | 0 | 0 | 0 | 0 | 0 | 0 | 0 | 0 | 0 | 0
| Reagensi, izuzev za transfuziju | Specijalna bolnica za cerebralnu paralizu i razvojnu neurologiju | Reagensi, izuzev za transfuziju | 404-1-110/20-4 | 206 | Reagensi za biohemijski analizator c502 cobas 8000, cobas integra 400 plus, cobas c311, c501 cobas 6000 (ROCHE Diagnostic) | 158 | Cystatin C Control Set | RGN205414 | pakovanje | 3 x 3 x 1 mL (3 nivoa) | Roche Diagnostics | Cystatin C Control Set Gen 2 | 91000 | 20% | Adoc d.o.o | 35-28/20 | 24.04.2020. | 24.04.2021. | 0 | 0 | 0 | 0 | 0 | 0 | 0 | 0 | 0 | 0 | 0 | 0 | 0 | 0 | 0 | 0 | 0 | 0 | 0 | 0 | 0 | 0 | 0 | 0 | 0 | 0 | 0 | 0 | 0 | 0 | 0 | 0 | 0 | 0 | 0 | 0 | 0 | 0 | 0 | 0 | 0 | 0 | 0 | 0 | 0 | 0 | 0 | 0 | 0 | 0 | 0 | 0
| Reagensi, izuzev za transfuziju | Specijalna bolnica za cerebralnu paralizu i razvojnu neurologiju | Reagensi, izuzev za transfuziju | 404-1-110/20-4 | 206 | Reagensi za biohemijski analizator c502 cobas 8000, cobas integra 400 plus, cobas c311, c501 cobas 6000 (ROCHE Diagnostic) | 159 | RF Control Set | RGN205415 | pakovanje | 2 x 2 x 1 mL (2 nivoa) | Roche Diagnostics | RF Control Set | 16261 | 20% | Adoc d.o.o | 35-28/20 | 24.04.2020. | 24.04.2021. | 0 | 0 | 0 | 0 | 0 | 0 | 0 | 0 | 0 | 0 | 0 | 0 | 0 | 0 | 0 | 0 | 0 | 0 | 0 | 0 | 0 | 0 | 0 | 0 | 0 | 0 | 0 | 0 | 0 | 0 | 0 | 0 | 0 | 0 | 0 | 0 | 0 | 0 | 0 | 0 | 0 | 0 | 0 | 0 | 0 | 0 | 0 | 0 | 0 | 0 | 0 | 0
| Reagensi, izuzev za transfuziju | Specijalna bolnica za cerebralnu paralizu i razvojnu neurologiju | Reagensi, izuzev za transfuziju | 404-1-110/20-4 | 206 | Reagensi za biohemijski analizator c502 cobas 8000, cobas integra 400 plus, cobas c311, c501 cobas 6000 (ROCHE Diagnostic) | 160 | Calibrator ß2-Microglobulin | RGN205416 | pakovanje | 2 x 1 ml | Roche Diagnostics | Calibrator b2-Microglobulin | 7221.76 | 20% | Adoc d.o.o | 35-28/20 | 24.04.2020. | 24.04.2021. | 0 | 0 | 0 | 0 | 0 | 0 | 0 | 0 | 0 | 0 | 0 | 0 | 0 | 0 | 0 | 0 | 0 | 0 | 0 | 0 | 0 | 0 | 0 | 0 | 0 | 0 | 0 | 0 | 0 | 0 | 0 | 0 | 0 | 0 | 0 | 0 | 0 | 0 | 0 | 0 | 0 | 0 | 0 | 0 | 0 | 0 | 0 | 0 | 0 | 0 | 0 | 0
| Reagensi, izuzev za transfuziju | Specijalna bolnica za cerebralnu paralizu i razvojnu neurologiju | Reagensi, izuzev za transfuziju | 404-1-110/20-4 | 206 | Reagensi za biohemijski analizator c502 cobas 8000, cobas integra 400 plus, cobas c311, c501 cobas 6000 (ROCHE Diagnostic) | 161 | Control Set ß2-Microglobulin | RGN205417 | pakovanje | 2 x 2 x 1 mL (2 nivoa) | Roche Diagnostics | Control Set b2-Microglobulin | 12601.97 | 20% | Adoc d.o.o | 35-28/20 | 24.04.2020. | 24.04.2021. | 0 | 0 | 0 | 0 | 0 | 0 | 0 | 0 | 0 | 0 | 0 | 0 | 0 | 0 | 0 | 0 | 0 | 0 | 0 | 0 | 0 | 0 | 0 | 0 | 0 | 0 | 0 | 0 | 0 | 0 | 0 | 0 | 0 | 0 | 0 | 0 | 0 | 0 | 0 | 0 | 0 | 0 | 0 | 0 | 0 | 0 | 0 | 0 | 0 | 0 | 0 | 0
| Reagensi, izuzev za transfuziju | Specijalna bolnica za cerebralnu paralizu i razvojnu neurologiju | Reagensi, izuzev za transfuziju | 404-1-110/20-4 | 206 | Reagensi za biohemijski analizator c502 cobas 8000, cobas integra 400 plus, cobas c311, c501 cobas 6000 (ROCHE Diagnostic) | 162 | Hemolyzing reagent for HbA1c - hemolysate application | RGN205418 | pakovanje | 1000 ml | Roche Diagnostics | Haemolyse reagent (for HbA1c - hemolisate application (A1CW2)) | 3843.88 | 20% | Adoc d.o.o | 35-28/20 | 24.04.2020. | 24.04.2021. | 0 | 0 | 0 | 0 | 0 | 0 | 0 | 0 | 0 | 0 | 0 | 0 | 0 | 0 | 0 | 0 | 0 | 0 | 0 | 0 | 0 | 0 | 0 | 0 | 0 | 0 | 0 | 0 | 0 | 0 | 0 | 0 | 0 | 0 | 0 | 0 | 0 | 0 | 0 | 0 | 0 | 0 | 0 | 0 | 0 | 0 | 0 | 0 | 0 | 0 | 0 | 0
| Reagensi, izuzev za transfuziju | Specijalna bolnica za cerebralnu paralizu i razvojnu neurologiju | Reagensi, izuzev za transfuziju | 404-1-110/20-4 | 206 | Reagensi za biohemijski analizator c502 cobas 8000, cobas integra 400 plus, cobas c311, c501 cobas 6000 (ROCHE Diagnostic) | 163 | Ecotergent for c501/c502 | RGN205419 | pakovanje | 12 x 59 mL | Roche Diagnostics | Ecotergent (c501) | 57687.84 | 20% | Adoc d.o.o | 35-28/20 | 24.04.2020. | 24.04.2021. | 0 | 0 | 0 | 0 | 0 | 0 | 0 | 0 | 0 | 0 | 0 | 0 | 0 | 0 | 0 | 0 | 0 | 0 | 0 | 0 | 0 | 0 | 0 | 0 | 0 | 0 | 0 | 0 | 0 | 0 | 0 | 0 | 0 | 0 | 0 | 0 | 0 | 0 | 0 | 0 | 0 | 0 | 0 | 0 | 0 | 0 | 0 | 0 | 0 | 0 | 0 | 0
| Reagensi, izuzev za transfuziju | Specijalna bolnica za cerebralnu paralizu i razvojnu neurologiju | Reagensi, izuzev za transfuziju | 404-1-110/20-4 | 206 | Reagensi za biohemijski analizator c502 cobas 8000, cobas integra 400 plus, cobas c311, c501 cobas 6000 (ROCHE Diagnostic) | 164 | Cuvettes – reaction cell sets for c501 | RGN205420 | pakovanje | 3 x (8 seg x 20 kiv) | Roche Diagnostics | Reaction Cell/727-0518 | 160999.92 | 20% | Adoc d.o.o | 35-28/20 | 24.04.2020. | 24.04.2021. | 0 | 0 | 0 | 0 | 0 | 0 | 0 | 0 | 0 | 0 | 0 | 0 | 0 | 0 | 0 | 0 | 0 | 0 | 0 | 0 | 0 | 0 | 0 | 0 | 0 | 0 | 0 | 0 | 0 | 0 | 0 | 0 | 0 | 0 | 0 | 0 | 0 | 0 | 0 | 0 | 0 | 0 | 0 | 0 | 0 | 0 | 0 | 0 | 0 | 0 | 0 | 0
| Reagensi, izuzev za transfuziju | Specijalna bolnica za cerebralnu paralizu i razvojnu neurologiju | Reagensi, izuzev za transfuziju | 404-1-110/20-4 | 206 | Reagensi za biohemijski analizator c502 cobas 8000, cobas integra 400 plus, cobas c311, c501 cobas 6000 (ROCHE Diagnostic) | 165 | Maintenance Kit 6 month - c501 | RGN205421 | pakovanje | 1 komad | Roche Diagnostics | KIT MAINTENANCE 1 C501 | 21703.57 | 20% | Adoc d.o.o | 35-28/20 | 24.04.2020. | 24.04.2021. | 0 | 0 | 0 | 0 | 0 | 0 | 0 | 0 | 0 | 0 | 0 | 0 | 0 | 0 | 0 | 0 | 0 | 0 | 0 | 0 | 0 | 0 | 0 | 0 | 0 | 0 | 0 | 0 | 0 | 0 | 0 | 0 | 0 | 0 | 0 | 0 | 0 | 0 | 0 | 0 | 0 | 0 | 0 | 0 | 0 | 0 | 0 | 0 | 0 | 0 | 0 | 0
| Reagensi, izuzev za transfuziju | Specijalna bolnica za cerebralnu paralizu i razvojnu neurologiju | Reagensi, izuzev za transfuziju | 404-1-110/20-4 | 206 | Reagensi za biohemijski analizator c502 cobas 8000, cobas integra 400 plus, cobas c311, c501 cobas 6000 (ROCHE Diagnostic) | 166 | Maintenance Kit 12 month - c501 | RGN205422 | pakovanje | 1 komad | Roche Diagnostics | MAINTENANCE KIT 4 C501 | 96243.06 | 20% | Adoc d.o.o | 35-28/20 | 24.04.2020. | 24.04.2021. | 0 | 0 | 0 | 0 | 0 | 0 | 0 | 0 | 0 | 0 | 0 | 0 | 0 | 0 | 0 | 0 | 0 | 0 | 0 | 0 | 0 | 0 | 0 | 0 | 0 | 0 | 0 | 0 | 0 | 0 | 0 | 0 | 0 | 0 | 0 | 0 | 0 | 0 | 0 | 0 | 0 | 0 | 0 | 0 | 0 | 0 | 0 | 0 | 0 | 0 | 0 | 0
| Reagensi, izuzev za transfuziju | Specijalna bolnica za cerebralnu paralizu i razvojnu neurologiju | Reagensi, izuzev za transfuziju | 404-1-110/20-4 | 206 | Reagensi za biohemijski analizator c502 cobas 8000, cobas integra 400 plus, cobas c311, c501 cobas 6000 (ROCHE Diagnostic) | 167 | Sample Cleaner 1 for c502/c701/c702 | RGN205423 | pakovanje | 12 x 20 mL | Roche Diagnostics | Sample Cleaner 1, SmpCin 1 | 3497.81 | 20% | Adoc d.o.o | 35-28/20 | 24.04.2020. | 24.04.2021. | 0 | 0 | 0 | 0 | 0 | 0 | 0 | 0 | 0 | 0 | 0 | 0 | 0 | 0 | 0 | 0 | 0 | 0 | 0 | 0 | 0 | 0 | 0 | 0 | 0 | 0 | 0 | 0 | 0 | 0 | 0 | 0 | 0 | 0 | 0 | 0 | 0 | 0 | 0 | 0 | 0 | 0 | 0 | 0 | 0 | 0 | 0 | 0 | 0 | 0 | 0 | 0
| Reagensi, izuzev za transfuziju | Specijalna bolnica za cerebralnu paralizu i razvojnu neurologiju | Reagensi, izuzev za transfuziju | 404-1-110/20-4 | 206 | Reagensi za biohemijski analizator c502 cobas 8000, cobas integra 400 plus, cobas c311, c501 cobas 6000 (ROCHE Diagnostic) | 168 | Sample Cleaner 2 for c502/c701/c702 | RGN205424 | pakovanje | 12 x 20 mL | Roche Diagnostics | Sample Cleaner 2 for c502/c701/c702 | 2995.41 | 20% | Adoc d.o.o | 35-28/20 | 24.04.2020. | 24.04.2021. | 0 | 0 | 0 | 0 | 0 | 0 | 0 | 0 | 0 | 0 | 0 | 0 | 0 | 0 | 0 | 0 | 0 | 0 | 0 | 0 | 0 | 0 | 0 | 0 | 0 | 0 | 0 | 0 | 0 | 0 | 0 | 0 | 0 | 0 | 0 | 0 | 0 | 0 | 0 | 0 | 0 | 0 | 0 | 0 | 0 | 0 | 0 | 0 | 0 | 0 | 0 | 0
| Reagensi, izuzev za transfuziju | Specijalna bolnica za cerebralnu paralizu i razvojnu neurologiju | Reagensi, izuzev za transfuziju | 404-1-110/20-4 | 206 | Reagensi za biohemijski analizator c502 cobas 8000, cobas integra 400 plus, cobas c311, c501 cobas 6000 (ROCHE Diagnostic) | 169 | ISE Internal Standard | RGN205425 | pakovanje | 2 x 2000 ml | Roche Diagnostics | ISE Internal Standard Gen.2 (2 x 2000 mL) | 13202 | 20% | Adoc d.o.o | 35-28/20 | 24.04.2020. | 24.04.2021. | 0 | 0 | 0 | 0 | 0 | 0 | 0 | 0 | 0 | 0 | 0 | 0 | 0 | 0 | 0 | 0 | 0 | 0 | 0 | 0 | 0 | 0 | 0 | 0 | 0 | 0 | 0 | 0 | 0 | 0 | 0 | 0 | 0 | 0 | 0 | 0 | 0 | 0 | 0 | 0 | 0 | 0 | 0 | 0 | 0 | 0 | 0 | 0 | 0 | 0 | 0 | 0
| Reagensi, izuzev za transfuziju | Specijalna bolnica za cerebralnu paralizu i razvojnu neurologiju | Reagensi, izuzev za transfuziju | 404-1-110/20-4 | 206 | Reagensi za biohemijski analizator c502 cobas 8000, cobas integra 400 plus, cobas c311, c501 cobas 6000 (ROCHE Diagnostic) | 170 | ISE Diluent | RGN205426 | pakovanje | 2 x 2000 ml | Roche Diagnostics | ISE Diluent Gen.2 (2 x 2000 mL) | 12819.63 | 20% | Adoc d.o.o | 35-28/20 | 24.04.2020. | 24.04.2021. | 0 | 0 | 0 | 0 | 0 | 0 | 0 | 0 | 0 | 0 | 0 | 0 | 0 | 0 | 0 | 0 | 0 | 0 | 0 | 0 | 0 | 0 | 0 | 0 | 0 | 0 | 0 | 0 | 0 | 0 | 0 | 0 | 0 | 0 | 0 | 0 | 0 | 0 | 0 | 0 | 0 | 0 | 0 | 0 | 0 | 0 | 0 | 0 | 0 | 0 | 0 | 0
| Reagensi, izuzev za transfuziju | Specijalna bolnica za cerebralnu paralizu i razvojnu neurologiju | Reagensi, izuzev za transfuziju | 404-1-110/20-4 | 206 | Reagensi za biohemijski analizator c502 cobas 8000, cobas integra 400 plus, cobas c311, c501 cobas 6000 (ROCHE Diagnostic) | 171 | ISE Reference Electrolyte | RGN205427 | pakovanje | 500 ml | Roche Diagnostics | ISE Reference Electrolyte (1 x 500 mL) | 1017.75 | 20% | Adoc d.o.o | 35-28/20 | 24.04.2020. | 24.04.2021. | 0 | 0 | 0 | 0 | 0 | 0 | 0 | 0 | 0 | 0 | 0 | 0 | 0 | 0 | 0 | 0 | 0 | 0 | 0 | 0 | 0 | 0 | 0 | 0 | 0 | 0 | 0 | 0 | 0 | 0 | 0 | 0 | 0 | 0 | 0 | 0 | 0 | 0 | 0 | 0 | 0 | 0 | 0 | 0 | 0 | 0 | 0 | 0 | 0 | 0 | 0 | 0
| Reagensi, izuzev za transfuziju | Specijalna bolnica za cerebralnu paralizu i razvojnu neurologiju | Reagensi, izuzev za transfuziju | 404-1-110/20-4 | 206 | Reagensi za biohemijski analizator c502 cobas 8000, cobas integra 400 plus, cobas c311, c501 cobas 6000 (ROCHE Diagnostic) | 172 | MAINTENANCE KIT 1 C502 | RGN205428 | pakovanje | 1 komad | Roche Diagnostics | MAINTENANCE KIT 1 C502 | 18720.5 | 20% | Adoc d.o.o | 35-28/20 | 24.04.2020. | 24.04.2021. | 0 | 0 | 0 | 0 | 0 | 0 | 0 | 0 | 0 | 0 | 0 | 0 | 0 | 0 | 0 | 0 | 0 | 0 | 0 | 0 | 0 | 0 | 0 | 0 | 0 | 0 | 0 | 0 | 0 | 0 | 0 | 0 | 0 | 0 | 0 | 0 | 0 | 0 | 0 | 0 | 0 | 0 | 0 | 0 | 0 | 0 | 0 | 0 | 0 | 0 | 0 | 0
| Reagensi, izuzev za transfuziju | Specijalna bolnica za cerebralnu paralizu i razvojnu neurologiju | Reagensi, izuzev za transfuziju | 404-1-110/20-4 | 206 | Reagensi za biohemijski analizator c502 cobas 8000, cobas integra 400 plus, cobas c311, c501 cobas 6000 (ROCHE Diagnostic) | 173 | MAINTENANCE KIT 5 C502 | RGN205429 | pakovanje | 1 komad | Roche Diagnostics | MAINTENANCE KIT 5 C502 | 57478.5 | 20% | Adoc d.o.o | 35-28/20 | 24.04.2020. | 24.04.2021. | 0 | 0 | 0 | 0 | 0 | 0 | 0 | 0 | 0 | 0 | 0 | 0 | 0 | 0 | 0 | 0 | 0 | 0 | 0 | 0 | 0 | 0 | 0 | 0 | 0 | 0 | 0 | 0 | 0 | 0 | 0 | 0 | 0 | 0 | 0 | 0 | 0 | 0 | 0 | 0 | 0 | 0 | 0 | 0 | 0 | 0 | 0 | 0 | 0 | 0 | 0 | 0
| Reagensi, izuzev za transfuziju | Specijalna bolnica za cerebralnu paralizu i razvojnu neurologiju | Reagensi, izuzev za transfuziju | 404-1-110/20-4 | 206 | Reagensi za biohemijski analizator c502 cobas 8000, cobas integra 400 plus, cobas c311, c501 cobas 6000 (ROCHE Diagnostic) | 174 | α1-Antitrypsin (AAT2) | RGN205430 | pakovanje | 100 testova | Roche Diagnostics | α1-Antitrypsin (AAT2) | 8653.75 | 20% | Adoc d.o.o | 35-28/20 | 24.04.2020. | 24.04.2021. | 0 | 0 | 0 | 0 | 0 | 0 | 0 | 0 | 0 | 0 | 0 | 0 | 0 | 0 | 0 | 0 | 0 | 0 | 0 | 0 | 0 | 0 | 0 | 0 | 0 | 0 | 0 | 0 | 0 | 0 | 0 | 0 | 0 | 0 | 0 | 0 | 0 | 0 | 0 | 0 | 0 | 0 | 0 | 0 | 0 | 0 | 0 | 0 | 0 | 0 | 0 | 0
| Reagensi, izuzev za transfuziju | Specijalna bolnica za cerebralnu paralizu i razvojnu neurologiju | Reagensi, izuzev za transfuziju | 404-1-110/20-4 | 207 | Reagensi za aparate ARCHITECT (c 8000, c4000, ci 16200, ci8200, ci4100, i1000, i2000) (ABBOTT) | 1 | GLUKOZA | RGN205431 | pakovanje | 15000 testova | Abbott GmbH | Architect Glucose | 94500 | 20% | Magna Pharmacia d.o.o. | 35-10/20 | 24.04.2020. | 24.04.2021. | 0 | 0 | 0 | 0 | 0 | 0 | 0 | 0 | 0 | 0 | 0 | 0 | 0 | 0 | 0 | 0 | 0 | 0 | 0 | 0 | 0 | 0 | 0 | 0 | 0 | 0 | 0 | 0 | 0 | 0 | 0 | 0 | 0 | 0 | 0 | 0 | 0 | 0 | 0 | 0 | 0 | 0 | 0 | 0 | 0 | 0 | 0 | 0 | 0 | 0 | 0 | 0
| Reagensi, izuzev za transfuziju | Specijalna bolnica za cerebralnu paralizu i razvojnu neurologiju | Reagensi, izuzev za transfuziju | 404-1-110/20-4 | 207 | Reagensi za aparate ARCHITECT (c 8000, c4000, ci 16200, ci8200, ci4100, i1000, i2000) (ABBOTT) | 2 | GLUKOZA | RGN205432 | pakovanje | 1500 testova | Abbott GmbH | Architect Glucose | 10350 | 20% | Magna Pharmacia d.o.o. | 35-10/20 | 24.04.2020. | 24.04.2021. | 0 | 0 | 0 | 0 | 0 | 0 | 0 | 0 | 0 | 0 | 0 | 0 | 0 | 0 | 0 | 0 | 0 | 0 | 0 | 0 | 0 | 0 | 0 | 0 | 0 | 0 | 0 | 0 | 0 | 0 | 0 | 0 | 0 | 0 | 0 | 0 | 0 | 0 | 0 | 0 | 0 | 0 | 0 | 0 | 0 | 0 | 0 | 0 | 0 | 0 | 0 | 0
| Reagensi, izuzev za transfuziju | Specijalna bolnica za cerebralnu paralizu i razvojnu neurologiju | Reagensi, izuzev za transfuziju | 404-1-110/20-4 | 207 | Reagensi za aparate ARCHITECT (c 8000, c4000, ci 16200, ci8200, ci4100, i1000, i2000) (ABBOTT) | 3 | UREA | RGN205433 | pakovanje | 17000 testova | Abbott GmbH | Architect Urea Nitrogen | 160990 | 20% | Magna Pharmacia d.o.o. | 35-10/20 | 24.04.2020. | 24.04.2021. | 0 | 0 | 0 | 0 | 0 | 0 | 0 | 0 | 0 | 0 | 0 | 0 | 0 | 0 | 0 | 0 | 0 | 0 | 0 | 0 | 0 | 0 | 0 | 0 | 0 | 0 | 0 | 0 | 0 | 0 | 0 | 0 | 0 | 0 | 0 | 0 | 0 | 0 | 0 | 0 | 0 | 0 | 0 | 0 | 0 | 0 | 0 | 0 | 0 | 0 | 0 | 0
| Reagensi, izuzev za transfuziju | Specijalna bolnica za cerebralnu paralizu i razvojnu neurologiju | Reagensi, izuzev za transfuziju | 404-1-110/20-4 | 207 | Reagensi za aparate ARCHITECT (c 8000, c4000, ci 16200, ci8200, ci4100, i1000, i2000) (ABBOTT) | 4 | UREA | RGN205434 | pakovanje | 1500 testova | Abbott GmbH | Architect Urea Nitrogen | 14850 | 20% | Magna Pharmacia d.o.o. | 35-10/20 | 24.04.2020. | 24.04.2021. | 0 | 0 | 0 | 0 | 0 | 0 | 0 | 0 | 0 | 0 | 0 | 0 | 0 | 0 | 0 | 0 | 0 | 0 | 0 | 0 | 0 | 0 | 0 | 0 | 0 | 0 | 0 | 0 | 0 | 0 | 0 | 0 | 0 | 0 | 0 | 0 | 0 | 0 | 0 | 0 | 0 | 0 | 0 | 0 | 0 | 0 | 0 | 0 | 0 | 0 | 0 | 0
| Reagensi, izuzev za transfuziju | Specijalna bolnica za cerebralnu paralizu i razvojnu neurologiju | Reagensi, izuzev za transfuziju | 404-1-110/20-4 | 207 | Reagensi za aparate ARCHITECT (c 8000, c4000, ci 16200, ci8200, ci4100, i1000, i2000) (ABBOTT) | 5 | KREATININ | RGN205435 | pakovanje | 7500 testova | Abbott GmbH | Architect Creatinine | 68100 | 20% | Magna Pharmacia d.o.o. | 35-10/20 | 24.04.2020. | 24.04.2021. | 0 | 0 | 0 | 0 | 0 | 0 | 0 | 0 | 0 | 0 | 0 | 0 | 0 | 0 | 0 | 0 | 0 | 0 | 0 | 0 | 0 | 0 | 0 | 0 | 0 | 0 | 0 | 0 | 0 | 0 | 0 | 0 | 0 | 0 | 0 | 0 | 0 | 0 | 0 | 0 | 0 | 0 | 0 | 0 | 0 | 0 | 0 | 0 | 0 | 0 | 0 | 0
| Reagensi, izuzev za transfuziju | Specijalna bolnica za cerebralnu paralizu i razvojnu neurologiju | Reagensi, izuzev za transfuziju | 404-1-110/20-4 | 207 | Reagensi za aparate ARCHITECT (c 8000, c4000, ci 16200, ci8200, ci4100, i1000, i2000) (ABBOTT) | 6 | KREATININ | RGN205436 | pakovanje | 1875 testova | Abbott GmbH | Architect Creatinine | 14812.5 | 20% | Magna Pharmacia d.o.o. | 35-10/20 | 24.04.2020. | 24.04.2021. | 0 | 0 | 0 | 0 | 0 | 0 | 0 | 0 | 0 | 0 | 0 | 0 | 0 | 0 | 0 | 0 | 0 | 0 | 0 | 0 | 0 | 0 | 0 | 0 | 0 | 0 | 0 | 0 | 0 | 0 | 0 | 0 | 0 | 0 | 0 | 0 | 0 | 0 | 0 | 0 | 0 | 0 | 0 | 0 | 0 | 0 | 0 | 0 | 0 | 0 | 0 | 0
| Reagensi, izuzev za transfuziju | Specijalna bolnica za cerebralnu paralizu i razvojnu neurologiju | Reagensi, izuzev za transfuziju | 404-1-110/20-4 | 207 | Reagensi za aparate ARCHITECT (c 8000, c4000, ci 16200, ci8200, ci4100, i1000, i2000) (ABBOTT) | 7 | MOKRAĆNA KISELINA | RGN205437 | pakovanje | 1300 testova | Abbott GmbH | Architect Uric Acid | 13130 | 20% | Magna Pharmacia d.o.o. | 35-10/20 | 24.04.2020. | 24.04.2021. | 0 | 0 | 0 | 0 | 0 | 0 | 0 | 0 | 0 | 0 | 0 | 0 | 0 | 0 | 0 | 0 | 0 | 0 | 0 | 0 | 0 | 0 | 0 | 0 | 0 | 0 | 0 | 0 | 0 | 0 | 0 | 0 | 0 | 0 | 0 | 0 | 0 | 0 | 0 | 0 | 0 | 0 | 0 | 0 | 0 | 0 | 0 | 0 | 0 | 0 | 0 | 0
| Reagensi, izuzev za transfuziju | Specijalna bolnica za cerebralnu paralizu i razvojnu neurologiju | Reagensi, izuzev za transfuziju | 404-1-110/20-4 | 207 | Reagensi za aparate ARCHITECT (c 8000, c4000, ci 16200, ci8200, ci4100, i1000, i2000) (ABBOTT) | 8 | BILIRUBIN UKUPAN | RGN205438 | pakovanje | 2750 testova | Abbott GmbH | Architect Total Bilirubin | 25135 | 20% | Magna Pharmacia d.o.o. | 35-10/20 | 24.04.2020. | 24.04.2021. | 0 | 0 | 0 | 0 | 0 | 0 | 0 | 0 | 0 | 0 | 0 | 0 | 0 | 0 | 0 | 0 | 0 | 0 | 0 | 0 | 0 | 0 | 0 | 0 | 0 | 0 | 0 | 0 | 0 | 0 | 0 | 0 | 0 | 0 | 0 | 0 | 0 | 0 | 0 | 0 | 0 | 0 | 0 | 0 | 0 | 0 | 0 | 0 | 0 | 0 | 0 | 0
| Reagensi, izuzev za transfuziju | Specijalna bolnica za cerebralnu paralizu i razvojnu neurologiju | Reagensi, izuzev za transfuziju | 404-1-110/20-4 | 207 | Reagensi za aparate ARCHITECT (c 8000, c4000, ci 16200, ci8200, ci4100, i1000, i2000) (ABBOTT) | 9 | BILIRUBIN DIREKTAN | RGN205439 | pakovanje | 2000 testova | Abbott GmbH | Architect Direct Bilirubin | 18380 | 20% | Magna Pharmacia d.o.o. | 35-10/20 | 24.04.2020. | 24.04.2021. | 0 | 0 | 0 | 0 | 0 | 0 | 0 | 0 | 0 | 0 | 0 | 0 | 0 | 0 | 0 | 0 | 0 | 0 | 0 | 0 | 0 | 0 | 0 | 0 | 0 | 0 | 0 | 0 | 0 | 0 | 0 | 0 | 0 | 0 | 0 | 0 | 0 | 0 | 0 | 0 | 0 | 0 | 0 | 0 | 0 | 0 | 0 | 0 | 0 | 0 | 0 | 0
| Reagensi, izuzev za transfuziju | Specijalna bolnica za cerebralnu paralizu i razvojnu neurologiju | Reagensi, izuzev za transfuziju | 404-1-110/20-4 | 207 | Reagensi za aparate ARCHITECT (c 8000, c4000, ci 16200, ci8200, ci4100, i1000, i2000) (ABBOTT) | 10 | PROTEINI UKUPNI | RGN205440 | pakovanje | 3622 testova | Abbott GmbH | Architect Total Protein | 34373 | 20% | Magna Pharmacia d.o.o. | 35-10/20 | 24.04.2020. | 24.04.2021. | 0 | 0 | 0 | 0 | 0 | 0 | 0 | 0 | 0 | 0 | 0 | 0 | 0 | 0 | 0 | 0 | 0 | 0 | 0 | 0 | 0 | 0 | 0 | 0 | 0 | 0 | 0 | 0 | 0 | 0 | 0 | 0 | 0 | 0 | 0 | 0 | 0 | 0 | 0 | 0 | 0 | 0 | 0 | 0 | 0 | 0 | 0 | 0 | 0 | 0 | 0 | 0
| Reagensi, izuzev za transfuziju | Specijalna bolnica za cerebralnu paralizu i razvojnu neurologiju | Reagensi, izuzev za transfuziju | 404-1-110/20-4 | 207 | Reagensi za aparate ARCHITECT (c 8000, c4000, ci 16200, ci8200, ci4100, i1000, i2000) (ABBOTT) | 11 | ALBUMIN BCG | RGN205441 | pakovanje | 2607 testova | Abbott GmbH | Architect Albumin BCG | 21482 | 20% | Magna Pharmacia d.o.o. | 35-10/20 | 24.04.2020. | 24.04.2021. | 0 | 0 | 0 | 0 | 0 | 0 | 0 | 0 | 0 | 0 | 0 | 0 | 0 | 0 | 0 | 0 | 0 | 0 | 0 | 0 | 0 | 0 | 0 | 0 | 0 | 0 | 0 | 0 | 0 | 0 | 0 | 0 | 0 | 0 | 0 | 0 | 0 | 0 | 0 | 0 | 0 | 0 | 0 | 0 | 0 | 0 | 0 | 0 | 0 | 0 | 0 | 0
| Reagensi, izuzev za transfuziju | Specijalna bolnica za cerebralnu paralizu i razvojnu neurologiju | Reagensi, izuzev za transfuziju | 404-1-110/20-4 | 207 | Reagensi za aparate ARCHITECT (c 8000, c4000, ci 16200, ci8200, ci4100, i1000, i2000) (ABBOTT) | 12 | ALBUMIN BCP | RGN205442 | pakovanje | 4250 testova | Abbott GmbH | Architect Albumin BCP | 31875 | 20% | Magna Pharmacia d.o.o. | 35-10/20 | 24.04.2020. | 24.04.2021. | 0 | 0 | 0 | 0 | 0 | 0 | 0 | 0 | 0 | 0 | 0 | 0 | 0 | 0 | 0 | 0 | 0 | 0 | 0 | 0 | 0 | 0 | 0 | 0 | 0 | 0 | 0 | 0 | 0 | 0 | 0 | 0 | 0 | 0 | 0 | 0 | 0 | 0 | 0 | 0 | 0 | 0 | 0 | 0 | 0 | 0 | 0 | 0 | 0 | 0 | 0 | 0
| Reagensi, izuzev za transfuziju | Specijalna bolnica za cerebralnu paralizu i razvojnu neurologiju | Reagensi, izuzev za transfuziju | 404-1-110/20-4 | 207 | Reagensi za aparate ARCHITECT (c 8000, c4000, ci 16200, ci8200, ci4100, i1000, i2000) (ABBOTT) | 13 | PREALBUMIN | RGN205443 | pakovanje | 242 testova | Abbott GmbH | Architect Prealbumin | 40474.5 | 20% | Magna Pharmacia d.o.o. | 35-10/20 | 24.04.2020. | 24.04.2021. | 0 | 0 | 0 | 0 | 0 | 0 | 0 | 0 | 0 | 0 | 0 | 0 | 0 | 0 | 0 | 0 | 0 | 0 | 0 | 0 | 0 | 0 | 0 | 0 | 0 | 0 | 0 | 0 | 0 | 0 | 0 | 0 | 0 | 0 | 0 | 0 | 0 | 0 | 0 | 0 | 0 | 0 | 0 | 0 | 0 | 0 | 0 | 0 | 0 | 0 | 0 | 0
| Reagensi, izuzev za transfuziju | Specijalna bolnica za cerebralnu paralizu i razvojnu neurologiju | Reagensi, izuzev za transfuziju | 404-1-110/20-4 | 207 | Reagensi za aparate ARCHITECT (c 8000, c4000, ci 16200, ci8200, ci4100, i1000, i2000) (ABBOTT) | 14 | HOLESTEROL UKUPAN | RGN205444 | pakovanje | 3032 testova | Abbott GmbH | Architect Cholesterol | 42963 | 20% | Magna Pharmacia d.o.o. | 35-10/20 | 24.04.2020. | 24.04.2021. | 0 | 0 | 0 | 0 | 0 | 0 | 0 | 0 | 0 | 0 | 0 | 0 | 0 | 0 | 0 | 0 | 0 | 0 | 0 | 0 | 0 | 0 | 0 | 0 | 0 | 0 | 0 | 0 | 0 | 0 | 0 | 0 | 0 | 0 | 0 | 0 | 0 | 0 | 0 | 0 | 0 | 0 | 0 | 0 | 0 | 0 | 0 | 0 | 0 | 0 | 0 | 0
| Reagensi, izuzev za transfuziju | Specijalna bolnica za cerebralnu paralizu i razvojnu neurologiju | Reagensi, izuzev za transfuziju | 404-1-110/20-4 | 207 | Reagensi za aparate ARCHITECT (c 8000, c4000, ci 16200, ci8200, ci4100, i1000, i2000) (ABBOTT) | 15 | HDL | RGN205445 | pakovanje | 1440 testova | Abbott GmbH | Architect Ultra HDL | 69969.6 | 20% | Magna Pharmacia d.o.o. | 35-10/20 | 24.04.2020. | 24.04.2021. | 0 | 0 | 0 | 0 | 0 | 0 | 0 | 0 | 0 | 0 | 0 | 0 | 0 | 0 | 0 | 0 | 0 | 0 | 0 | 0 | 0 | 0 | 0 | 0 | 0 | 0 | 0 | 0 | 0 | 0 | 0 | 0 | 0 | 0 | 0 | 0 | 0 | 0 | 0 | 0 | 0 | 0 | 0 | 0 | 0 | 0 | 0 | 0 | 0 | 0 | 0 | 0
| Reagensi, izuzev za transfuziju | Specijalna bolnica za cerebralnu paralizu i razvojnu neurologiju | Reagensi, izuzev za transfuziju | 404-1-110/20-4 | 207 | Reagensi za aparate ARCHITECT (c 8000, c4000, ci 16200, ci8200, ci4100, i1000, i2000) (ABBOTT) | 16 | LDL | RGN205446 | pakovanje | 450 testova | Abbott GmbH | Architect Direct LDL Reagent | 73125 | 20% | Magna Pharmacia d.o.o. | 35-10/20 | 24.04.2020. | 24.04.2021. | 0 | 0 | 0 | 0 | 0 | 0 | 0 | 0 | 0 | 0 | 0 | 0 | 0 | 0 | 0 | 0 | 0 | 0 | 0 | 0 | 0 | 0 | 0 | 0 | 0 | 0 | 0 | 0 | 0 | 0 | 0 | 0 | 0 | 0 | 0 | 0 | 0 | 0 | 0 | 0 | 0 | 0 | 0 | 0 | 0 | 0 | 0 | 0 | 0 | 0 | 0 | 0
| Reagensi, izuzev za transfuziju | Specijalna bolnica za cerebralnu paralizu i razvojnu neurologiju | Reagensi, izuzev za transfuziju | 404-1-110/20-4 | 207 | Reagensi za aparate ARCHITECT (c 8000, c4000, ci 16200, ci8200, ci4100, i1000, i2000) (ABBOTT) | 17 | TRIGLICERIDI | RGN205447 | pakovanje | 3032 testova | Abbott GmbH | Architect Triglyceride | 40083 | 20% | Magna Pharmacia d.o.o. | 35-10/20 | 24.04.2020. | 24.04.2021. | 0 | 0 | 0 | 0 | 0 | 0 | 0 | 0 | 0 | 0 | 0 | 0 | 0 | 0 | 0 | 0 | 0 | 0 | 0 | 0 | 0 | 0 | 0 | 0 | 0 | 0 | 0 | 0 | 0 | 0 | 0 | 0 | 0 | 0 | 0 | 0 | 0 | 0 | 0 | 0 | 0 | 0 | 0 | 0 | 0 | 0 | 0 | 0 | 0 | 0 | 0 | 0
| Reagensi, izuzev za transfuziju | Specijalna bolnica za cerebralnu paralizu i razvojnu neurologiju | Reagensi, izuzev za transfuziju | 404-1-110/20-4 | 207 | Reagensi za aparate ARCHITECT (c 8000, c4000, ci 16200, ci8200, ci4100, i1000, i2000) (ABBOTT) | 18 | KALCIJUM | RGN205448 | pakovanje | 1500 testova | Abbott GmbH | Architect Calcium | 13725 | 20% | Magna Pharmacia d.o.o. | 35-10/20 | 24.04.2020. | 24.04.2021. | 0 | 0 | 0 | 0 | 0 | 0 | 0 | 0 | 0 | 0 | 0 | 0 | 0 | 0 | 0 | 0 | 0 | 0 | 0 | 0 | 0 | 0 | 0 | 0 | 0 | 0 | 0 | 0 | 0 | 0 | 0 | 0 | 0 | 0 | 0 | 0 | 0 | 0 | 0 | 0 | 0 | 0 | 0 | 0 | 0 | 0 | 0 | 0 | 0 | 0 | 0 | 0
| Reagensi, izuzev za transfuziju | Specijalna bolnica za cerebralnu paralizu i razvojnu neurologiju | Reagensi, izuzev za transfuziju | 404-1-110/20-4 | 207 | Reagensi za aparate ARCHITECT (c 8000, c4000, ci 16200, ci8200, ci4100, i1000, i2000) (ABBOTT) | 19 | FOSFOR | RGN205449 | pakovanje | 2800 testova | Abbott GmbH | Architect Phosphorus | 31864 | 20% | Magna Pharmacia d.o.o. | 35-10/20 | 24.04.2020. | 24.04.2021. | 0 | 0 | 0 | 0 | 0 | 0 | 0 | 0 | 0 | 0 | 0 | 0 | 0 | 0 | 0 | 0 | 0 | 0 | 0 | 0 | 0 | 0 | 0 | 0 | 0 | 0 | 0 | 0 | 0 | 0 | 0 | 0 | 0 | 0 | 0 | 0 | 0 | 0 | 0 | 0 | 0 | 0 | 0 | 0 | 0 | 0 | 0 | 0 | 0 | 0 | 0 | 0
| Reagensi, izuzev za transfuziju | Specijalna bolnica za cerebralnu paralizu i razvojnu neurologiju | Reagensi, izuzev za transfuziju | 404-1-110/20-4 | 207 | Reagensi za aparate ARCHITECT (c 8000, c4000, ci 16200, ci8200, ci4100, i1000, i2000) (ABBOTT) | 20 | MAGNEZIJUM | RGN205450 | pakovanje | 1000 testova | Abbott GmbH | Architect Magnesium | 11250 | 20% | Magna Pharmacia d.o.o. | 35-10/20 | 24.04.2020. | 24.04.2021. | 0 | 0 | 0 | 0 | 0 | 0 | 0 | 0 | 0 | 0 | 0 | 0 | 0 | 0 | 0 | 0 | 0 | 0 | 0 | 0 | 0 | 0 | 0 | 0 | 0 | 0 | 0 | 0 | 0 | 0 | 0 | 0 | 0 | 0 | 0 | 0 | 0 | 0 | 0 | 0 | 0 | 0 | 0 | 0 | 0 | 0 | 0 | 0 | 0 | 0 | 0 | 0
| Reagensi, izuzev za transfuziju | Specijalna bolnica za cerebralnu paralizu i razvojnu neurologiju | Reagensi, izuzev za transfuziju | 404-1-110/20-4 | 207 | Reagensi za aparate ARCHITECT (c 8000, c4000, ci 16200, ci8200, ci4100, i1000, i2000) (ABBOTT) | 21 | GVOŽĐE | RGN205451 | pakovanje | 918 testova | SENTINEL CH. S.p.A., | Iron | 9225 | 20% | Magna Pharmacia d.o.o. | 35-10/20 | 24.04.2020. | 24.04.2021. | 0 | 0 | 0 | 0 | 0 | 0 | 0 | 0 | 0 | 0 | 0 | 0 | 0 | 0 | 0 | 0 | 0 | 0 | 0 | 0 | 0 | 0 | 0 | 0 | 0 | 0 | 0 | 0 | 0 | 0 | 0 | 0 | 0 | 0 | 0 | 0 | 0 | 0 | 0 | 0 | 0 | 0 | 0 | 0 | 0 | 0 | 0 | 0 | 0 | 0 | 0 | 0
| Reagensi, izuzev za transfuziju | Specijalna bolnica za cerebralnu paralizu i razvojnu neurologiju | Reagensi, izuzev za transfuziju | 404-1-110/20-4 | 207 | Reagensi za aparate ARCHITECT (c 8000, c4000, ci 16200, ci8200, ci4100, i1000, i2000) (ABBOTT) | 22 | GVOŽĐE | RGN205452 | pakovanje | 3060 testova | SENTINEL CH. S.p.A., | Iron | 32986.8 | 20% | Magna Pharmacia d.o.o. | 35-10/20 | 24.04.2020. | 24.04.2021. | 0 | 0 | 0 | 0 | 0 | 0 | 0 | 0 | 0 | 0 | 0 | 0 | 0 | 0 | 0 | 0 | 0 | 0 | 0 | 0 | 0 | 0 | 0 | 0 | 0 | 0 | 0 | 0 | 0 | 0 | 0 | 0 | 0 | 0 | 0 | 0 | 0 | 0 | 0 | 0 | 0 | 0 | 0 | 0 | 0 | 0 | 0 | 0 | 0 | 0 | 0 | 0
| Reagensi, izuzev za transfuziju | Specijalna bolnica za cerebralnu paralizu i razvojnu neurologiju | Reagensi, izuzev za transfuziju | 404-1-110/20-4 | 207 | Reagensi za aparate ARCHITECT (c 8000, c4000, ci 16200, ci8200, ci4100, i1000, i2000) (ABBOTT) | 23 | UIBC | RGN205453 | pakovanje | 850 testova | SENTINEL CH. S.p.A., | UIBC | 79143.5 | 20% | Magna Pharmacia d.o.o. | 35-10/20 | 24.04.2020. | 24.04.2021. | 0 | 0 | 0 | 0 | 0 | 0 | 0 | 0 | 0 | 0 | 0 | 0 | 0 | 0 | 0 | 0 | 0 | 0 | 0 | 0 | 0 | 0 | 0 | 0 | 0 | 0 | 0 | 0 | 0 | 0 | 0 | 0 | 0 | 0 | 0 | 0 | 0 | 0 | 0 | 0 | 0 | 0 | 0 | 0 | 0 | 0 | 0 | 0 | 0 | 0 | 0 | 0
| Reagensi, izuzev za transfuziju | Specijalna bolnica za cerebralnu paralizu i razvojnu neurologiju | Reagensi, izuzev za transfuziju | 404-1-110/20-4 | 207 | Reagensi za aparate ARCHITECT (c 8000, c4000, ci 16200, ci8200, ci4100, i1000, i2000) (ABBOTT) | 24 | ASPARTAT AMINOTRANSFERAZA | RGN205454 | pakovanje | 3621 testova | Abbott GmbH | Architect Aspartate Aminotranferase | 33205 | 20% | Magna Pharmacia d.o.o. | 35-10/20 | 24.04.2020. | 24.04.2021. | 0 | 0 | 0 | 0 | 0 | 0 | 0 | 0 | 0 | 0 | 0 | 0 | 0 | 0 | 0 | 0 | 0 | 0 | 0 | 0 | 0 | 0 | 0 | 0 | 0 | 0 | 0 | 0 | 0 | 0 | 0 | 0 | 0 | 0 | 0 | 0 | 0 | 0 | 0 | 0 | 0 | 0 | 0 | 0 | 0 | 0 | 0 | 0 | 0 | 0 | 0 | 0
| Reagensi, izuzev za transfuziju | Specijalna bolnica za cerebralnu paralizu i razvojnu neurologiju | Reagensi, izuzev za transfuziju | 404-1-110/20-4 | 207 | Reagensi za aparate ARCHITECT (c 8000, c4000, ci 16200, ci8200, ci4100, i1000, i2000) (ABBOTT) | 25 | ALANIN AMINOTRANSFERAZA | RGN205455 | pakovanje | 3621 testova | Abbott GmbH | Architect Alanine Aminotransferase | 33205 | 20% | Magna Pharmacia d.o.o. | 35-10/20 | 24.04.2020. | 24.04.2021. | 0 | 0 | 0 | 0 | 0 | 0 | 0 | 0 | 0 | 0 | 0 | 0 | 0 | 0 | 0 | 0 | 0 | 0 | 0 | 0 | 0 | 0 | 0 | 0 | 0 | 0 | 0 | 0 | 0 | 0 | 0 | 0 | 0 | 0 | 0 | 0 | 0 | 0 | 0 | 0 | 0 | 0 | 0 | 0 | 0 | 0 | 0 | 0 | 0 | 0 | 0 | 0
| Reagensi, izuzev za transfuziju | Specijalna bolnica za cerebralnu paralizu i razvojnu neurologiju | Reagensi, izuzev za transfuziju | 404-1-110/20-4 | 207 | Reagensi za aparate ARCHITECT (c 8000, c4000, ci 16200, ci8200, ci4100, i1000, i2000) (ABBOTT) | 26 | ALKALNA FOSFATAZA | RGN205456 | pakovanje | 1500 testova | Abbott GmbH | Architect Alkaline Phospatase | 15765 | 20% | Magna Pharmacia d.o.o. | 35-10/20 | 24.04.2020. | 24.04.2021. | 0 | 0 | 0 | 0 | 0 | 0 | 0 | 0 | 0 | 0 | 0 | 0 | 0 | 0 | 0 | 0 | 0 | 0 | 0 | 0 | 0 | 0 | 0 | 0 | 0 | 0 | 0 | 0 | 0 | 0 | 0 | 0 | 0 | 0 | 0 | 0 | 0 | 0 | 0 | 0 | 0 | 0 | 0 | 0 | 0 | 0 | 0 | 0 | 0 | 0 | 0 | 0
| Reagensi, izuzev za transfuziju | Specijalna bolnica za cerebralnu paralizu i razvojnu neurologiju | Reagensi, izuzev za transfuziju | 404-1-110/20-4 | 207 | Reagensi za aparate ARCHITECT (c 8000, c4000, ci 16200, ci8200, ci4100, i1000, i2000) (ABBOTT) | 27 | GAMA-GLUTAMIL TRANSFERAZA | RGN205457 | pakovanje | 1500 testova | Abbott GmbH | Architect Gamma-Glutamyl Transferase | 19365 | 20% | Magna Pharmacia d.o.o. | 35-10/20 | 24.04.2020. | 24.04.2021. | 0 | 0 | 0 | 0 | 0 | 0 | 0 | 0 | 0 | 0 | 0 | 0 | 0 | 0 | 0 | 0 | 0 | 0 | 0 | 0 | 0 | 0 | 0 | 0 | 0 | 0 | 0 | 0 | 0 | 0 | 0 | 0 | 0 | 0 | 0 | 0 | 0 | 0 | 0 | 0 | 0 | 0 | 0 | 0 | 0 | 0 | 0 | 0 | 0 | 0 | 0 | 0
| Reagensi, izuzev za transfuziju | Specijalna bolnica za cerebralnu paralizu i razvojnu neurologiju | Reagensi, izuzev za transfuziju | 404-1-110/20-4 | 207 | Reagensi za aparate ARCHITECT (c 8000, c4000, ci 16200, ci8200, ci4100, i1000, i2000) (ABBOTT) | 28 | AMILAZA | RGN205458 | pakovanje | 500 testova | Abbott GmbH | Architect Amylase | 22415 | 20% | Magna Pharmacia d.o.o. | 35-10/20 | 24.04.2020. | 24.04.2021. | 0 | 0 | 0 | 0 | 0 | 0 | 0 | 0 | 0 | 0 | 0 | 0 | 0 | 0 | 0 | 0 | 0 | 0 | 0 | 0 | 0 | 0 | 0 | 0 | 0 | 0 | 0 | 0 | 0 | 0 | 0 | 0 | 0 | 0 | 0 | 0 | 0 | 0 | 0 | 0 | 0 | 0 | 0 | 0 | 0 | 0 | 0 | 0 | 0 | 0 | 0 | 0
| Reagensi, izuzev za transfuziju | Specijalna bolnica za cerebralnu paralizu i razvojnu neurologiju | Reagensi, izuzev za transfuziju | 404-1-110/20-4 | 207 | Reagensi za aparate ARCHITECT (c 8000, c4000, ci 16200, ci8200, ci4100, i1000, i2000) (ABBOTT) | 29 | LIPAZA | RGN205459 | pakovanje | 778 testova | Abbott GmbH | Architect Chemistry Lipase | 76112 | 20% | Magna Pharmacia d.o.o. | 35-10/20 | 24.04.2020. | 24.04.2021. | 0 | 0 | 0 | 0 | 0 | 0 | 0 | 0 | 0 | 0 | 0 | 0 | 0 | 0 | 0 | 0 | 0 | 0 | 0 | 0 | 0 | 0 | 0 | 0 | 0 | 0 | 0 | 0 | 0 | 0 | 0 | 0 | 0 | 0 | 0 | 0 | 0 | 0 | 0 | 0 | 0 | 0 | 0 | 0 | 0 | 0 | 0 | 0 | 0 | 0 | 0 | 0
| Reagensi, izuzev za transfuziju | Specijalna bolnica za cerebralnu paralizu i razvojnu neurologiju | Reagensi, izuzev za transfuziju | 404-1-110/20-4 | 207 | Reagensi za aparate ARCHITECT (c 8000, c4000, ci 16200, ci8200, ci4100, i1000, i2000) (ABBOTT) | 30 | LAKTAT DEHIDROGENAZA | RGN205460 | pakovanje | 1300 testova | Abbott GmbH | Architect Lactate Dehydrogenase | 16874 | 20% | Magna Pharmacia d.o.o. | 35-10/20 | 24.04.2020. | 24.04.2021. | 0 | 0 | 0 | 0 | 0 | 0 | 0 | 0 | 0 | 0 | 0 | 0 | 0 | 0 | 0 | 0 | 0 | 0 | 0 | 0 | 0 | 0 | 0 | 0 | 0 | 0 | 0 | 0 | 0 | 0 | 0 | 0 | 0 | 0 | 0 | 0 | 0 | 0 | 0 | 0 | 0 | 0 | 0 | 0 | 0 | 0 | 0 | 0 | 0 | 0 | 0 | 0
| Reagensi, izuzev za transfuziju | Specijalna bolnica za cerebralnu paralizu i razvojnu neurologiju | Reagensi, izuzev za transfuziju | 404-1-110/20-4 | 207 | Reagensi za aparate ARCHITECT (c 8000, c4000, ci 16200, ci8200, ci4100, i1000, i2000) (ABBOTT) | 31 | KREATIN KINAZA | RGN205461 | pakovanje | 1250 testova | Abbott GmbH | Architect Creatine Kinase | 32512.5 | 20% | Magna Pharmacia d.o.o. | 35-10/20 | 24.04.2020. | 24.04.2021. | 0 | 0 | 0 | 0 | 0 | 0 | 0 | 0 | 0 | 0 | 0 | 0 | 0 | 0 | 0 | 0 | 0 | 0 | 0 | 0 | 0 | 0 | 0 | 0 | 0 | 0 | 0 | 0 | 0 | 0 | 0 | 0 | 0 | 0 | 0 | 0 | 0 | 0 | 0 | 0 | 0 | 0 | 0 | 0 | 0 | 0 | 0 | 0 | 0 | 0 | 0 | 0
| Reagensi, izuzev za transfuziju | Specijalna bolnica za cerebralnu paralizu i razvojnu neurologiju | Reagensi, izuzev za transfuziju | 404-1-110/20-4 | 207 | Reagensi za aparate ARCHITECT (c 8000, c4000, ci 16200, ci8200, ci4100, i1000, i2000) (ABBOTT) | 32 | CK MB | RGN205462 | pakovanje | 500 testova | SENTINEL CH. S.p.A., | CK-MB | 73710 | 20% | Magna Pharmacia d.o.o. | 35-10/20 | 24.04.2020. | 24.04.2021. | 0 | 0 | 0 | 0 | 0 | 0 | 0 | 0 | 0 | 0 | 0 | 0 | 0 | 0 | 0 | 0 | 0 | 0 | 0 | 0 | 0 | 0 | 0 | 0 | 0 | 0 | 0 | 0 | 0 | 0 | 0 | 0 | 0 | 0 | 0 | 0 | 0 | 0 | 0 | 0 | 0 | 0 | 0 | 0 | 0 | 0 | 0 | 0 | 0 | 0 | 0 | 0
| Reagensi, izuzev za transfuziju | Specijalna bolnica za cerebralnu paralizu i razvojnu neurologiju | Reagensi, izuzev za transfuziju | 404-1-110/20-4 | 207 | Reagensi za aparate ARCHITECT (c 8000, c4000, ci 16200, ci8200, ci4100, i1000, i2000) (ABBOTT) | 33 | HOLINESTERAZA | RGN205463 | pakovanje | 1254 testova | SENTINEL CH. S.p.A., | Cholinesterase | 83027 | 20% | Magna Pharmacia d.o.o. | 35-10/20 | 24.04.2020. | 24.04.2021. | 0 | 0 | 0 | 0 | 0 | 0 | 0 | 0 | 0 | 0 | 0 | 0 | 0 | 0 | 0 | 0 | 0 | 0 | 0 | 0 | 0 | 0 | 0 | 0 | 0 | 0 | 0 | 0 | 0 | 0 | 0 | 0 | 0 | 0 | 0 | 0 | 0 | 0 | 0 | 0 | 0 | 0 | 0 | 0 | 0 | 0 | 0 | 0 | 0 | 0 | 0 | 0
| Reagensi, izuzev za transfuziju | Specijalna bolnica za cerebralnu paralizu i razvojnu neurologiju | Reagensi, izuzev za transfuziju | 404-1-110/20-4 | 207 | Reagensi za aparate ARCHITECT (c 8000, c4000, ci 16200, ci8200, ci4100, i1000, i2000) (ABBOTT) | 34 | ETANOL | RGN205464 | pakovanje | 200 testova | Abbott GmbH | Architect Ethanol Reagent | 48360 | 20% | Magna Pharmacia d.o.o. | 35-10/20 | 24.04.2020. | 24.04.2021. | 0 | 0 | 0 | 0 | 0 | 0 | 0 | 0 | 0 | 0 | 0 | 0 | 0 | 0 | 0 | 0 | 0 | 0 | 0 | 0 | 0 | 0 | 0 | 0 | 0 | 0 | 0 | 0 | 0 | 0 | 0 | 0 | 0 | 0 | 0 | 0 | 0 | 0 | 0 | 0 | 0 | 0 | 0 | 0 | 0 | 0 | 0 | 0 | 0 | 0 | 0 | 0
| Reagensi, izuzev za transfuziju | Specijalna bolnica za cerebralnu paralizu i razvojnu neurologiju | Reagensi, izuzev za transfuziju | 404-1-110/20-4 | 207 | Reagensi za aparate ARCHITECT (c 8000, c4000, ci 16200, ci8200, ci4100, i1000, i2000) (ABBOTT) | 35 | D DIMER | RGN205465 | pakovanje | 103 testova | Biokit, S.A. | D DIMER | 56940 | 20% | Magna Pharmacia d.o.o. | 35-10/20 | 24.04.2020. | 24.04.2021. | 0 | 0 | 0 | 0 | 0 | 0 | 0 | 0 | 0 | 0 | 0 | 0 | 0 | 0 | 0 | 0 | 0 | 0 | 0 | 0 | 0 | 0 | 0 | 0 | 0 | 0 | 0 | 0 | 0 | 0 | 0 | 0 | 0 | 0 | 0 | 0 | 0 | 0 | 0 | 0 | 0 | 0 | 0 | 0 | 0 | 0 | 0 | 0 | 0 | 0 | 0 | 0
| Reagensi, izuzev za transfuziju | Specijalna bolnica za cerebralnu paralizu i razvojnu neurologiju | Reagensi, izuzev za transfuziju | 404-1-110/20-4 | 207 | Reagensi za aparate ARCHITECT (c 8000, c4000, ci 16200, ci8200, ci4100, i1000, i2000) (ABBOTT) | 36 | PROTEINI U URINU I CSF | RGN205466 | pakovanje | 2244 testova | Abbott GmbH | Architect Urine/CSF Protein | 35074 | 20% | Magna Pharmacia d.o.o. | 35-10/20 | 24.04.2020. | 24.04.2021. | 0 | 0 | 0 | 0 | 0 | 0 | 0 | 0 | 0 | 0 | 0 | 0 | 0 | 0 | 0 | 0 | 0 | 0 | 0 | 0 | 0 | 0 | 0 | 0 | 0 | 0 | 0 | 0 | 0 | 0 | 0 | 0 | 0 | 0 | 0 | 0 | 0 | 0 | 0 | 0 | 0 | 0 | 0 | 0 | 0 | 0 | 0 | 0 | 0 | 0 | 0 | 0
| Reagensi, izuzev za transfuziju | Specijalna bolnica za cerebralnu paralizu i razvojnu neurologiju | Reagensi, izuzev za transfuziju | 404-1-110/20-4 | 207 | Reagensi za aparate ARCHITECT (c 8000, c4000, ci 16200, ci8200, ci4100, i1000, i2000) (ABBOTT) | 37 | PROTEINI U URINU I CSF | RGN205467 | pakovanje | 209 testova | Abbott GmbH | Architect Urine/CSF Protein | 9885.7 | 20% | Magna Pharmacia d.o.o. | 35-10/20 | 24.04.2020. | 24.04.2021. | 0 | 0 | 0 | 0 | 0 | 0 | 0 | 0 | 0 | 0 | 0 | 0 | 0 | 0 | 0 | 0 | 0 | 0 | 0 | 0 | 0 | 0 | 0 | 0 | 0 | 0 | 0 | 0 | 0 | 0 | 0 | 0 | 0 | 0 | 0 | 0 | 0 | 0 | 0 | 0 | 0 | 0 | 0 | 0 | 0 | 0 | 0 | 0 | 0 | 0 | 0 | 0
| Reagensi, izuzev za transfuziju | Specijalna bolnica za cerebralnu paralizu i razvojnu neurologiju | Reagensi, izuzev za transfuziju | 404-1-110/20-4 | 207 | Reagensi za aparate ARCHITECT (c 8000, c4000, ci 16200, ci8200, ci4100, i1000, i2000) (ABBOTT) | 38 | Microalbumin | RGN205468 | pakovanje | 500 testova | Abbott GmbH | Architect Microalbumin | 92232 | 20% | Magna Pharmacia d.o.o. | 35-10/20 | 24.04.2020. | 24.04.2021. | 0 | 0 | 0 | 0 | 0 | 0 | 0 | 0 | 0 | 0 | 0 | 0 | 0 | 0 | 0 | 0 | 0 | 0 | 0 | 0 | 0 | 0 | 0 | 0 | 0 | 0 | 0 | 0 | 0 | 0 | 0 | 0 | 0 | 0 | 0 | 0 | 0 | 0 | 0 | 0 | 0 | 0 | 0 | 0 | 0 | 0 | 0 | 0 | 0 | 0 | 0 | 0
| Reagensi, izuzev za transfuziju | Specijalna bolnica za cerebralnu paralizu i razvojnu neurologiju | Reagensi, izuzev za transfuziju | 404-1-110/20-4 | 207 | Reagensi za aparate ARCHITECT (c 8000, c4000, ci 16200, ci8200, ci4100, i1000, i2000) (ABBOTT) | 39 | FERITIN | RGN205469 | pakovanje | 224 testova | Abbott GmbH | Architect Architect Ferritin Reagent Kit | 97498 | 20% | Magna Pharmacia d.o.o. | 35-10/20 | 24.04.2020. | 24.04.2021. | 0 | 0 | 0 | 0 | 0 | 0 | 0 | 0 | 0 | 0 | 0 | 0 | 0 | 0 | 0 | 0 | 0 | 0 | 0 | 0 | 0 | 0 | 0 | 0 | 0 | 0 | 0 | 0 | 0 | 0 | 0 | 0 | 0 | 0 | 0 | 0 | 0 | 0 | 0 | 0 | 0 | 0 | 0 | 0 | 0 | 0 | 0 | 0 | 0 | 0 | 0 | 0
| Reagensi, izuzev za transfuziju | Specijalna bolnica za cerebralnu paralizu i razvojnu neurologiju | Reagensi, izuzev za transfuziju | 404-1-110/20-4 | 207 | Reagensi za aparate ARCHITECT (c 8000, c4000, ci 16200, ci8200, ci4100, i1000, i2000) (ABBOTT) | 40 | TRANSFERIN | RGN205470 | pakovanje | 391 test | Abbott GmbH | Architect Transferrin | 97500 | 20% | Magna Pharmacia d.o.o. | 35-10/20 | 24.04.2020. | 24.04.2021. | 0 | 0 | 0 | 0 | 0 | 0 | 0 | 0 | 0 | 0 | 0 | 0 | 0 | 0 | 0 | 0 | 0 | 0 | 0 | 0 | 0 | 0 | 0 | 0 | 0 | 0 | 0 | 0 | 0 | 0 | 0 | 0 | 0 | 0 | 0 | 0 | 0 | 0 | 0 | 0 | 0 | 0 | 0 | 0 | 0 | 0 | 0 | 0 | 0 | 0 | 0 | 0
| Reagensi, izuzev za transfuziju | Specijalna bolnica za cerebralnu paralizu i razvojnu neurologiju | Reagensi, izuzev za transfuziju | 404-1-110/20-4 | 207 | Reagensi za aparate ARCHITECT (c 8000, c4000, ci 16200, ci8200, ci4100, i1000, i2000) (ABBOTT) | 41 | HAPTOGLOBIN | RGN205471 | pakovanje | 230 test | Abbott GmbH | Architect Haptoglobin | 53438.2 | 20% | Magna Pharmacia d.o.o. | 35-10/20 | 24.04.2020. | 24.04.2021. | 0 | 0 | 0 | 0 | 0 | 0 | 0 | 0 | 0 | 0 | 0 | 0 | 0 | 0 | 0 | 0 | 0 | 0 | 0 | 0 | 0 | 0 | 0 | 0 | 0 | 0 | 0 | 0 | 0 | 0 | 0 | 0 | 0 | 0 | 0 | 0 | 0 | 0 | 0 | 0 | 0 | 0 | 0 | 0 | 0 | 0 | 0 | 0 | 0 | 0 | 0 | 0
| Reagensi, izuzev za transfuziju | Specijalna bolnica za cerebralnu paralizu i razvojnu neurologiju | Reagensi, izuzev za transfuziju | 404-1-110/20-4 | 207 | Reagensi za aparate ARCHITECT (c 8000, c4000, ci 16200, ci8200, ci4100, i1000, i2000) (ABBOTT) | 42 | C-REAKTIVNI PROTEIN | RGN205472 | pakovanje | 2192 testova | SENTINEL CH. S.p.A., | CRP Vario | 136693 | 20% | Magna Pharmacia d.o.o. | 35-10/20 | 24.04.2020. | 24.04.2021. | 0 | 0 | 0 | 0 | 0 | 0 | 0 | 0 | 0 | 0 | 0 | 0 | 0 | 0 | 0 | 0 | 0 | 0 | 0 | 0 | 0 | 0 | 0 | 0 | 0 | 0 | 0 | 0 | 0 | 0 | 0 | 0 | 0 | 0 | 0 | 0 | 0 | 0 | 0 | 0 | 0 | 0 | 0 | 0 | 0 | 0 | 0 | 0 | 0 | 0 | 0 | 0
| Reagensi, izuzev za transfuziju | Specijalna bolnica za cerebralnu paralizu i razvojnu neurologiju | Reagensi, izuzev za transfuziju | 404-1-110/20-4 | 207 | Reagensi za aparate ARCHITECT (c 8000, c4000, ci 16200, ci8200, ci4100, i1000, i2000) (ABBOTT) | 43 | IGA | RGN205473 | pakovanje | 373 testova | Abbott GmbH | Architect Immunoglobulin A | 39373.88 | 20% | Magna Pharmacia d.o.o. | 35-10/20 | 24.04.2020. | 24.04.2021. | 0 | 0 | 0 | 0 | 0 | 0 | 0 | 0 | 0 | 0 | 0 | 0 | 0 | 0 | 0 | 0 | 0 | 0 | 0 | 0 | 0 | 0 | 0 | 0 | 0 | 0 | 0 | 0 | 0 | 0 | 0 | 0 | 0 | 0 | 0 | 0 | 0 | 0 | 0 | 0 | 0 | 0 | 0 | 0 | 0 | 0 | 0 | 0 | 0 | 0 | 0 | 0
| Reagensi, izuzev za transfuziju | Specijalna bolnica za cerebralnu paralizu i razvojnu neurologiju | Reagensi, izuzev za transfuziju | 404-1-110/20-4 | 207 | Reagensi za aparate ARCHITECT (c 8000, c4000, ci 16200, ci8200, ci4100, i1000, i2000) (ABBOTT) | 44 | IGG | RGN205474 | pakovanje | 388 testova | Abbott GmbH | Architect Immunoglobulin G | 44061.28 | 20% | Magna Pharmacia d.o.o. | 35-10/20 | 24.04.2020. | 24.04.2021. | 0 | 0 | 0 | 0 | 0 | 0 | 0 | 0 | 0 | 0 | 0 | 0 | 0 | 0 | 0 | 0 | 0 | 0 | 0 | 0 | 0 | 0 | 0 | 0 | 0 | 0 | 0 | 0 | 0 | 0 | 0 | 0 | 0 | 0 | 0 | 0 | 0 | 0 | 0 | 0 | 0 | 0 | 0 | 0 | 0 | 0 | 0 | 0 | 0 | 0 | 0 | 0
| Reagensi, izuzev za transfuziju | Specijalna bolnica za cerebralnu paralizu i razvojnu neurologiju | Reagensi, izuzev za transfuziju | 404-1-110/20-4 | 207 | Reagensi za aparate ARCHITECT (c 8000, c4000, ci 16200, ci8200, ci4100, i1000, i2000) (ABBOTT) | 45 | IGM | RGN205475 | pakovanje | 373 testova | Abbott GmbH | Architect Immunoglobulin M | 44062.49 | 20% | Magna Pharmacia d.o.o. | 35-10/20 | 24.04.2020. | 24.04.2021. | 0 | 0 | 0 | 0 | 0 | 0 | 0 | 0 | 0 | 0 | 0 | 0 | 0 | 0 | 0 | 0 | 0 | 0 | 0 | 0 | 0 | 0 | 0 | 0 | 0 | 0 | 0 | 0 | 0 | 0 | 0 | 0 | 0 | 0 | 0 | 0 | 0 | 0 | 0 | 0 | 0 | 0 | 0 | 0 | 0 | 0 | 0 | 0 | 0 | 0 | 0 | 0
| Reagensi, izuzev za transfuziju | Specijalna bolnica za cerebralnu paralizu i razvojnu neurologiju | Reagensi, izuzev za transfuziju | 404-1-110/20-4 | 207 | Reagensi za aparate ARCHITECT (c 8000, c4000, ci 16200, ci8200, ci4100, i1000, i2000) (ABBOTT) | 46 | IGE | RGN205476 | pakovanje | 115 testova | Biokit, S.A. | Quantia IgE | 47812 | 20% | Magna Pharmacia d.o.o. | 35-10/20 | 24.04.2020. | 24.04.2021. | 0 | 0 | 0 | 0 | 0 | 0 | 0 | 0 | 0 | 0 | 0 | 0 | 0 | 0 | 0 | 0 | 0 | 0 | 0 | 0 | 0 | 0 | 0 | 0 | 0 | 0 | 0 | 0 | 0 | 0 | 0 | 0 | 0 | 0 | 0 | 0 | 0 | 0 | 0 | 0 | 0 | 0 | 0 | 0 | 0 | 0 | 0 | 0 | 0 | 0 | 0 | 0
| Reagensi, izuzev za transfuziju | Specijalna bolnica za cerebralnu paralizu i razvojnu neurologiju | Reagensi, izuzev za transfuziju | 404-1-110/20-4 | 207 | Reagensi za aparate ARCHITECT (c 8000, c4000, ci 16200, ci8200, ci4100, i1000, i2000) (ABBOTT) | 47 | COMPLEMENT C3 | RGN205477 | pakovanje | 279 testova | Abbott GmbH | Architect Complement C3 | 36562.95 | 20% | Magna Pharmacia d.o.o. | 35-10/20 | 24.04.2020. | 24.04.2021. | 0 | 0 | 0 | 0 | 0 | 0 | 0 | 0 | 0 | 0 | 0 | 0 | 0 | 0 | 0 | 0 | 0 | 0 | 0 | 0 | 0 | 0 | 0 | 0 | 0 | 0 | 0 | 0 | 0 | 0 | 0 | 0 | 0 | 0 | 0 | 0 | 0 | 0 | 0 | 0 | 0 | 0 | 0 | 0 | 0 | 0 | 0 | 0 | 0 | 0 | 0 | 0
| Reagensi, izuzev za transfuziju | Specijalna bolnica za cerebralnu paralizu i razvojnu neurologiju | Reagensi, izuzev za transfuziju | 404-1-110/20-4 | 207 | Reagensi za aparate ARCHITECT (c 8000, c4000, ci 16200, ci8200, ci4100, i1000, i2000) (ABBOTT) | 48 | COMPLEMENT C4 | RGN205478 | pakovanje | 279 testova | Abbott GmbH | Architect Complement C4 | 36562.95 | 20% | Magna Pharmacia d.o.o. | 35-10/20 | 24.04.2020. | 24.04.2021. | 0 | 0 | 0 | 0 | 0 | 0 | 0 | 0 | 0 | 0 | 0 | 0 | 0 | 0 | 0 | 0 | 0 | 0 | 0 | 0 | 0 | 0 | 0 | 0 | 0 | 0 | 0 | 0 | 0 | 0 | 0 | 0 | 0 | 0 | 0 | 0 | 0 | 0 | 0 | 0 | 0 | 0 | 0 | 0 | 0 | 0 | 0 | 0 | 0 | 0 | 0 | 0
| Reagensi, izuzev za transfuziju | Specijalna bolnica za cerebralnu paralizu i razvojnu neurologiju | Reagensi, izuzev za transfuziju | 404-1-110/20-4 | 207 | Reagensi za aparate ARCHITECT (c 8000, c4000, ci 16200, ci8200, ci4100, i1000, i2000) (ABBOTT) | 49 | RF | RGN205479 | pakovanje | 227 testova | Biokit, S.A. | Quantia RF | 41248.17 | 20% | Magna Pharmacia d.o.o. | 35-10/20 | 24.04.2020. | 24.04.2021. | 0 | 0 | 0 | 0 | 0 | 0 | 0 | 0 | 0 | 0 | 0 | 0 | 0 | 0 | 0 | 0 | 0 | 0 | 0 | 0 | 0 | 0 | 0 | 0 | 0 | 0 | 0 | 0 | 0 | 0 | 0 | 0 | 0 | 0 | 0 | 0 | 0 | 0 | 0 | 0 | 0 | 0 | 0 | 0 | 0 | 0 | 0 | 0 | 0 | 0 | 0 | 0
| Reagensi, izuzev za transfuziju | Specijalna bolnica za cerebralnu paralizu i razvojnu neurologiju | Reagensi, izuzev za transfuziju | 404-1-110/20-4 | 207 | Reagensi za aparate ARCHITECT (c 8000, c4000, ci 16200, ci8200, ci4100, i1000, i2000) (ABBOTT) | 50 | ANTISTREPTOLIZIN O | RGN205480 | pakovanje | 248 testova | Biokit, S.A. | Quantia ASO | 42561.76 | 20% | Magna Pharmacia d.o.o. | 35-10/20 | 24.04.2020. | 24.04.2021. | 0 | 0 | 0 | 0 | 0 | 0 | 0 | 0 | 0 | 0 | 0 | 0 | 0 | 0 | 0 | 0 | 0 | 0 | 0 | 0 | 0 | 0 | 0 | 0 | 0 | 0 | 0 | 0 | 0 | 0 | 0 | 0 | 0 | 0 | 0 | 0 | 0 | 0 | 0 | 0 | 0 | 0 | 0 | 0 | 0 | 0 | 0 | 0 | 0 | 0 | 0 | 0
| Reagensi, izuzev za transfuziju | Specijalna bolnica za cerebralnu paralizu i razvojnu neurologiju | Reagensi, izuzev za transfuziju | 404-1-110/20-4 | 207 | Reagensi za aparate ARCHITECT (c 8000, c4000, ci 16200, ci8200, ci4100, i1000, i2000) (ABBOTT) | 51 | β2-MIKROGLOBULIN | RGN205481 | pakovanje | 79 testova | Biokit, S.A. | Quantia β2-Microglobulin | 59013 | 20% | Magna Pharmacia d.o.o. | 35-10/20 | 24.04.2020. | 24.04.2021. | 0 | 0 | 0 | 0 | 0 | 0 | 0 | 0 | 0 | 0 | 0 | 0 | 0 | 0 | 0 | 0 | 0 | 0 | 0 | 0 | 0 | 0 | 0 | 0 | 0 | 0 | 0 | 0 | 0 | 0 | 0 | 0 | 0 | 0 | 0 | 0 | 0 | 0 | 0 | 0 | 0 | 0 | 0 | 0 | 0 | 0 | 0 | 0 | 0 | 0 | 0 | 0
| Reagensi, izuzev za transfuziju | Specijalna bolnica za cerebralnu paralizu i razvojnu neurologiju | Reagensi, izuzev za transfuziju | 404-1-110/20-4 | 207 | Reagensi za aparate ARCHITECT (c 8000, c4000, ci 16200, ci8200, ci4100, i1000, i2000) (ABBOTT) | 52 | MIOGLOBIN | RGN205482 | pakovanje | 167 testova | Biokit, S.A. | Quantia Myoglobin | 67804 | 20% | Magna Pharmacia d.o.o. | 35-10/20 | 24.04.2020. | 24.04.2021. | 0 | 0 | 0 | 0 | 0 | 0 | 0 | 0 | 0 | 0 | 0 | 0 | 0 | 0 | 0 | 0 | 0 | 0 | 0 | 0 | 0 | 0 | 0 | 0 | 0 | 0 | 0 | 0 | 0 | 0 | 0 | 0 | 0 | 0 | 0 | 0 | 0 | 0 | 0 | 0 | 0 | 0 | 0 | 0 | 0 | 0 | 0 | 0 | 0 | 0 | 0 | 0
| Reagensi, izuzev za transfuziju | Specijalna bolnica za cerebralnu paralizu i razvojnu neurologiju | Reagensi, izuzev za transfuziju | 404-1-110/20-4 | 207 | Reagensi za aparate ARCHITECT (c 8000, c4000, ci 16200, ci8200, ci4100, i1000, i2000) (ABBOTT) | 53 | CERULOPLAZMIN | RGN205483 | pakovanje | 177 testova | SENTINEL CH. S.p.A., | Ceruloplasmin | 36562.89 | 20% | Magna Pharmacia d.o.o. | 35-10/20 | 24.04.2020. | 24.04.2021. | 0 | 0 | 0 | 0 | 0 | 0 | 0 | 0 | 0 | 0 | 0 | 0 | 0 | 0 | 0 | 0 | 0 | 0 | 0 | 0 | 0 | 0 | 0 | 0 | 0 | 0 | 0 | 0 | 0 | 0 | 0 | 0 | 0 | 0 | 0 | 0 | 0 | 0 | 0 | 0 | 0 | 0 | 0 | 0 | 0 | 0 | 0 | 0 | 0 | 0 | 0 | 0
| Reagensi, izuzev za transfuziju | Specijalna bolnica za cerebralnu paralizu i razvojnu neurologiju | Reagensi, izuzev za transfuziju | 404-1-110/20-4 | 207 | Reagensi za aparate ARCHITECT (c 8000, c4000, ci 16200, ci8200, ci4100, i1000, i2000) (ABBOTT) | 54 | HBA1C | RGN205484 | pakovanje | 300 testova | Abbott GmbH | Architect Hemoglobin A1c Reagents | 98437 | 20% | Magna Pharmacia d.o.o. | 35-10/20 | 24.04.2020. | 24.04.2021. | 0 | 0 | 0 | 0 | 0 | 0 | 0 | 0 | 0 | 0 | 0 | 0 | 0 | 0 | 0 | 0 | 0 | 0 | 0 | 0 | 0 | 0 | 0 | 0 | 0 | 0 | 0 | 0 | 0 | 0 | 0 | 0 | 0 | 0 | 0 | 0 | 0 | 0 | 0 | 0 | 0 | 0 | 0 | 0 | 0 | 0 | 0 | 0 | 0 | 0 | 0 | 0
| Reagensi, izuzev za transfuziju | Specijalna bolnica za cerebralnu paralizu i razvojnu neurologiju | Reagensi, izuzev za transfuziju | 404-1-110/20-4 | 207 | Reagensi za aparate ARCHITECT (c 8000, c4000, ci 16200, ci8200, ci4100, i1000, i2000) (ABBOTT) | 55 | BIKARBONATI | RGN205485 | pakovanje | 1500 testova | Abbott GmbH | Architect Carbon Dioxide | 17628 | 20% | Magna Pharmacia d.o.o. | 35-10/20 | 24.04.2020. | 24.04.2021. | 0 | 0 | 0 | 0 | 0 | 0 | 0 | 0 | 0 | 0 | 0 | 0 | 0 | 0 | 0 | 0 | 0 | 0 | 0 | 0 | 0 | 0 | 0 | 0 | 0 | 0 | 0 | 0 | 0 | 0 | 0 | 0 | 0 | 0 | 0 | 0 | 0 | 0 | 0 | 0 | 0 | 0 | 0 | 0 | 0 | 0 | 0 | 0 | 0 | 0 | 0 | 0
| Reagensi, izuzev za transfuziju | Specijalna bolnica za cerebralnu paralizu i razvojnu neurologiju | Reagensi, izuzev za transfuziju | 404-1-110/20-4 | 207 | Reagensi za aparate ARCHITECT (c 8000, c4000, ci 16200, ci8200, ci4100, i1000, i2000) (ABBOTT) | 56 | APOLIPOPROTEIN A1 | RGN205486 | pakovanje | 243 testova | Abbott GmbH | Architect Apolipoprotein A 1 | 49218 | 20% | Magna Pharmacia d.o.o. | 35-10/20 | 24.04.2020. | 24.04.2021. | 0 | 0 | 0 | 0 | 0 | 0 | 0 | 0 | 0 | 0 | 0 | 0 | 0 | 0 | 0 | 0 | 0 | 0 | 0 | 0 | 0 | 0 | 0 | 0 | 0 | 0 | 0 | 0 | 0 | 0 | 0 | 0 | 0 | 0 | 0 | 0 | 0 | 0 | 0 | 0 | 0 | 0 | 0 | 0 | 0 | 0 | 0 | 0 | 0 | 0 | 0 | 0
| Reagensi, izuzev za transfuziju | Specijalna bolnica za cerebralnu paralizu i razvojnu neurologiju | Reagensi, izuzev za transfuziju | 404-1-110/20-4 | 207 | Reagensi za aparate ARCHITECT (c 8000, c4000, ci 16200, ci8200, ci4100, i1000, i2000) (ABBOTT) | 57 | APOLIPOPROTEIN B | RGN205487 | pakovanje | 243 testova | Abbott GmbH | Architect Apolipoprotein B | 39375 | 20% | Magna Pharmacia d.o.o. | 35-10/20 | 24.04.2020. | 24.04.2021. | 0 | 0 | 0 | 0 | 0 | 0 | 0 | 0 | 0 | 0 | 0 | 0 | 0 | 0 | 0 | 0 | 0 | 0 | 0 | 0 | 0 | 0 | 0 | 0 | 0 | 0 | 0 | 0 | 0 | 0 | 0 | 0 | 0 | 0 | 0 | 0 | 0 | 0 | 0 | 0 | 0 | 0 | 0 | 0 | 0 | 0 | 0 | 0 | 0 | 0 | 0 | 0
| Reagensi, izuzev za transfuziju | Specijalna bolnica za cerebralnu paralizu i razvojnu neurologiju | Reagensi, izuzev za transfuziju | 404-1-110/20-4 | 207 | Reagensi za aparate ARCHITECT (c 8000, c4000, ci 16200, ci8200, ci4100, i1000, i2000) (ABBOTT) | 58 | LIPOPROTEIN A | RGN205488 | pakovanje | 96 testova | Biokit, S.A. | Quantia Lp(a) | 53438 | 20% | Magna Pharmacia d.o.o. | 35-10/20 | 24.04.2020. | 24.04.2021. | 0 | 0 | 0 | 0 | 0 | 0 | 0 | 0 | 0 | 0 | 0 | 0 | 0 | 0 | 0 | 0 | 0 | 0 | 0 | 0 | 0 | 0 | 0 | 0 | 0 | 0 | 0 | 0 | 0 | 0 | 0 | 0 | 0 | 0 | 0 | 0 | 0 | 0 | 0 | 0 | 0 | 0 | 0 | 0 | 0 | 0 | 0 | 0 | 0 | 0 | 0 | 0
| Reagensi, izuzev za transfuziju | Specijalna bolnica za cerebralnu paralizu i razvojnu neurologiju | Reagensi, izuzev za transfuziju | 404-1-110/20-4 | 207 | Reagensi za aparate ARCHITECT (c 8000, c4000, ci 16200, ci8200, ci4100, i1000, i2000) (ABBOTT) | 59 | Lp(a) kalibrator | RGN205489 | pakovanje | 5 x 1 ml | Biokit, S.A. | Quantia Lp(a) Standard | 45000 | 20% | Magna Pharmacia d.o.o. | 35-10/20 | 24.04.2020. | 24.04.2021. | 0 | 0 | 0 | 0 | 0 | 0 | 0 | 0 | 0 | 0 | 0 | 0 | 0 | 0 | 0 | 0 | 0 | 0 | 0 | 0 | 0 | 0 | 0 | 0 | 0 | 0 | 0 | 0 | 0 | 0 | 0 | 0 | 0 | 0 | 0 | 0 | 0 | 0 | 0 | 0 | 0 | 0 | 0 | 0 | 0 | 0 | 0 | 0 | 0 | 0 | 0 | 0
| Reagensi, izuzev za transfuziju | Specijalna bolnica za cerebralnu paralizu i razvojnu neurologiju | Reagensi, izuzev za transfuziju | 404-1-110/20-4 | 207 | Reagensi za aparate ARCHITECT (c 8000, c4000, ci 16200, ci8200, ci4100, i1000, i2000) (ABBOTT) | 60 | Lp(a) kontrola | RGN205490 | pakovanje | 2 x 3 x 1 ml | Biokit, S.A. | Quantia Lp(a) Control | 45000 | 20% | Magna Pharmacia d.o.o. | 35-10/20 | 24.04.2020. | 24.04.2021. | 0 | 0 | 0 | 0 | 0 | 0 | 0 | 0 | 0 | 0 | 0 | 0 | 0 | 0 | 0 | 0 | 0 | 0 | 0 | 0 | 0 | 0 | 0 | 0 | 0 | 0 | 0 | 0 | 0 | 0 | 0 | 0 | 0 | 0 | 0 | 0 | 0 | 0 | 0 | 0 | 0 | 0 | 0 | 0 | 0 | 0 | 0 | 0 | 0 | 0 | 0 | 0
| Reagensi, izuzev za transfuziju | Specijalna bolnica za cerebralnu paralizu i razvojnu neurologiju | Reagensi, izuzev za transfuziju | 404-1-110/20-4 | 207 | Reagensi za aparate ARCHITECT (c 8000, c4000, ci 16200, ci8200, ci4100, i1000, i2000) (ABBOTT) | 61 | LITIJUM | RGN205491 | pakovanje | 194 testova | SENTINEL CH. S.p.A., | Lithium | 175500 | 20% | Magna Pharmacia d.o.o. | 35-10/20 | 24.04.2020. | 24.04.2021. | 0 | 0 | 0 | 0 | 0 | 0 | 0 | 0 | 0 | 0 | 0 | 0 | 0 | 0 | 0 | 0 | 0 | 0 | 0 | 0 | 0 | 0 | 0 | 0 | 0 | 0 | 0 | 0 | 0 | 0 | 0 | 0 | 0 | 0 | 0 | 0 | 0 | 0 | 0 | 0 | 0 | 0 | 0 | 0 | 0 | 0 | 0 | 0 | 0 | 0 | 0 | 0
| Reagensi, izuzev za transfuziju | Specijalna bolnica za cerebralnu paralizu i razvojnu neurologiju | Reagensi, izuzev za transfuziju | 404-1-110/20-4 | 207 | Reagensi za aparate ARCHITECT (c 8000, c4000, ci 16200, ci8200, ci4100, i1000, i2000) (ABBOTT) | 62 | BAKAR | RGN205492 | pakovanje | 325 testova | SENTINEL CH. S.p.A., | Copper | 42075 | 20% | Magna Pharmacia d.o.o. | 35-10/20 | 24.04.2020. | 24.04.2021. | 0 | 0 | 0 | 0 | 0 | 0 | 0 | 0 | 0 | 0 | 0 | 0 | 0 | 0 | 0 | 0 | 0 | 0 | 0 | 0 | 0 | 0 | 0 | 0 | 0 | 0 | 0 | 0 | 0 | 0 | 0 | 0 | 0 | 0 | 0 | 0 | 0 | 0 | 0 | 0 | 0 | 0 | 0 | 0 | 0 | 0 | 0 | 0 | 0 | 0 | 0 | 0
| Reagensi, izuzev za transfuziju | Specijalna bolnica za cerebralnu paralizu i razvojnu neurologiju | Reagensi, izuzev za transfuziju | 404-1-110/20-4 | 207 | Reagensi za aparate ARCHITECT (c 8000, c4000, ci 16200, ci8200, ci4100, i1000, i2000) (ABBOTT) | 63 | Žučne kiseline | RGN205493 | pakovanje | 180 testova | SENTINEL CH. S.p.A., | Bile Acids | 101180 | 20% | Magna Pharmacia d.o.o. | 35-10/20 | 24.04.2020. | 24.04.2021. | 0 | 0 | 0 | 0 | 0 | 0 | 0 | 0 | 0 | 0 | 0 | 0 | 0 | 0 | 0 | 0 | 0 | 0 | 0 | 0 | 0 | 0 | 0 | 0 | 0 | 0 | 0 | 0 | 0 | 0 | 0 | 0 | 0 | 0 | 0 | 0 | 0 | 0 | 0 | 0 | 0 | 0 | 0 | 0 | 0 | 0 | 0 | 0 | 0 | 0 | 0 | 0
| Reagensi, izuzev za transfuziju | Specijalna bolnica za cerebralnu paralizu i razvojnu neurologiju | Reagensi, izuzev za transfuziju | 404-1-110/20-4 | 207 | Reagensi za aparate ARCHITECT (c 8000, c4000, ci 16200, ci8200, ci4100, i1000, i2000) (ABBOTT) | 64 | Clin Chem Control 1 | RGN205494 | pakovanje | 6 x 5 ml | SENTINEL CH. S.p.A., | Clin Chem Control Tip: 1 | 33750 | 20% | Magna Pharmacia d.o.o. | 35-10/20 | 24.04.2020. | 24.04.2021. | 0 | 0 | 0 | 0 | 0 | 0 | 0 | 0 | 0 | 0 | 0 | 0 | 0 | 0 | 0 | 0 | 0 | 0 | 0 | 0 | 0 | 0 | 0 | 0 | 0 | 0 | 0 | 0 | 0 | 0 | 0 | 0 | 0 | 0 | 0 | 0 | 0 | 0 | 0 | 0 | 0 | 0 | 0 | 0 | 0 | 0 | 0 | 0 | 0 | 0 | 0 | 0
| Reagensi, izuzev za transfuziju | Specijalna bolnica za cerebralnu paralizu i razvojnu neurologiju | Reagensi, izuzev za transfuziju | 404-1-110/20-4 | 207 | Reagensi za aparate ARCHITECT (c 8000, c4000, ci 16200, ci8200, ci4100, i1000, i2000) (ABBOTT) | 65 | Clin Chem Control 2 | RGN205495 | pakovanje | 6 x 5 ml | SENTINEL CH. S.p.A., | Clin Chem Control Tip: 2 | 33750 | 20% | Magna Pharmacia d.o.o. | 35-10/20 | 24.04.2020. | 24.04.2021. | 0 | 0 | 0 | 0 | 0 | 0 | 0 | 0 | 0 | 0 | 0 | 0 | 0 | 0 | 0 | 0 | 0 | 0 | 0 | 0 | 0 | 0 | 0 | 0 | 0 | 0 | 0 | 0 | 0 | 0 | 0 | 0 | 0 | 0 | 0 | 0 | 0 | 0 | 0 | 0 | 0 | 0 | 0 | 0 | 0 | 0 | 0 | 0 | 0 | 0 | 0 | 0
| Reagensi, izuzev za transfuziju | Specijalna bolnica za cerebralnu paralizu i razvojnu neurologiju | Reagensi, izuzev za transfuziju | 404-1-110/20-4 | 207 | Reagensi za aparate ARCHITECT (c 8000, c4000, ci 16200, ci8200, ci4100, i1000, i2000) (ABBOTT) | 66 | Acid Wash Solution | RGN205496 | pakovanje | 2 x 500 ml | Abbott GmbH | Architect Acid Wash | 15910 | 20% | Magna Pharmacia d.o.o. | 35-10/20 | 24.04.2020. | 24.04.2021. | 0 | 0 | 0 | 0 | 0 | 0 | 0 | 0 | 0 | 0 | 0 | 0 | 0 | 0 | 0 | 0 | 0 | 0 | 0 | 0 | 0 | 0 | 0 | 0 | 0 | 0 | 0 | 0 | 0 | 0 | 0 | 0 | 0 | 0 | 0 | 0 | 0 | 0 | 0 | 0 | 0 | 0 | 0 | 0 | 0 | 0 | 0 | 0 | 0 | 0 | 0 | 0
| Reagensi, izuzev za transfuziju | Specijalna bolnica za cerebralnu paralizu i razvojnu neurologiju | Reagensi, izuzev za transfuziju | 404-1-110/20-4 | 207 | Reagensi za aparate ARCHITECT (c 8000, c4000, ci 16200, ci8200, ci4100, i1000, i2000) (ABBOTT) | 67 | Alkaline Wash Solution | RGN205497 | pakovanje | 2 x 500 ml | Abbott GmbH | Architect Alkaline Wash | 15500 | 20% | Magna Pharmacia d.o.o. | 35-10/20 | 24.04.2020. | 24.04.2021. | 0 | 0 | 0 | 0 | 0 | 0 | 0 | 0 | 0 | 0 | 0 | 0 | 0 | 0 | 0 | 0 | 0 | 0 | 0 | 0 | 0 | 0 | 0 | 0 | 0 | 0 | 0 | 0 | 0 | 0 | 0 | 0 | 0 | 0 | 0 | 0 | 0 | 0 | 0 | 0 | 0 | 0 | 0 | 0 | 0 | 0 | 0 | 0 | 0 | 0 | 0 | 0
| Reagensi, izuzev za transfuziju | Specijalna bolnica za cerebralnu paralizu i razvojnu neurologiju | Reagensi, izuzev za transfuziju | 404-1-110/20-4 | 207 | Reagensi za aparate ARCHITECT (c 8000, c4000, ci 16200, ci8200, ci4100, i1000, i2000) (ABBOTT) | 68 | Detergent A | RGN205498 | pakovanje | 2 x 500 ml | Abbott GmbH | Architect Detergent A | 20060 | 20% | Magna Pharmacia d.o.o. | 35-10/20 | 24.04.2020. | 24.04.2021. | 0 | 0 | 0 | 0 | 0 | 0 | 0 | 0 | 0 | 0 | 0 | 0 | 0 | 0 | 0 | 0 | 0 | 0 | 0 | 0 | 0 | 0 | 0 | 0 | 0 | 0 | 0 | 0 | 0 | 0 | 0 | 0 | 0 | 0 | 0 | 0 | 0 | 0 | 0 | 0 | 0 | 0 | 0 | 0 | 0 | 0 | 0 | 0 | 0 | 0 | 0 | 0
| Reagensi, izuzev za transfuziju | Specijalna bolnica za cerebralnu paralizu i razvojnu neurologiju | Reagensi, izuzev za transfuziju | 404-1-110/20-4 | 207 | Reagensi za aparate ARCHITECT (c 8000, c4000, ci 16200, ci8200, ci4100, i1000, i2000) (ABBOTT) | 69 | Detergent B | RGN205499 | pakovanje | 2 x 400 ml | Abbott GmbH | Architect Detergent B | 41512 | 20% | Magna Pharmacia d.o.o. | 35-10/20 | 24.04.2020. | 24.04.2021. | 0 | 0 | 0 | 0 | 0 | 0 | 0 | 0 | 0 | 0 | 0 | 0 | 0 | 0 | 0 | 0 | 0 | 0 | 0 | 0 | 0 | 0 | 0 | 0 | 0 | 0 | 0 | 0 | 0 | 0 | 0 | 0 | 0 | 0 | 0 | 0 | 0 | 0 | 0 | 0 | 0 | 0 | 0 | 0 | 0 | 0 | 0 | 0 | 0 | 0 | 0 | 0
| Reagensi, izuzev za transfuziju | Specijalna bolnica za cerebralnu paralizu i razvojnu neurologiju | Reagensi, izuzev za transfuziju | 404-1-110/20-4 | 207 | Reagensi za aparate ARCHITECT (c 8000, c4000, ci 16200, ci8200, ci4100, i1000, i2000) (ABBOTT) | 70 | Water Bath Additive | RGN205500 | pakovanje | 2 x 500 ml | Abbott GmbH | Architect Water Bath Additive | 17300 | 20% | Magna Pharmacia d.o.o. | 35-10/20 | 24.04.2020. | 24.04.2021. | 0 | 0 | 0 | 0 | 0 | 0 | 0 | 0 | 0 | 0 | 0 | 0 | 0 | 0 | 0 | 0 | 0 | 0 | 0 | 0 | 0 | 0 | 0 | 0 | 0 | 0 | 0 | 0 | 0 | 0 | 0 | 0 | 0 | 0 | 0 | 0 | 0 | 0 | 0 | 0 | 0 | 0 | 0 | 0 | 0 | 0 | 0 | 0 | 0 | 0 | 0 | 0
| Reagensi, izuzev za transfuziju | Specijalna bolnica za cerebralnu paralizu i razvojnu neurologiju | Reagensi, izuzev za transfuziju | 404-1-110/20-4 | 207 | Reagensi za aparate ARCHITECT (c 8000, c4000, ci 16200, ci8200, ci4100, i1000, i2000) (ABBOTT) | 71 | Multiconsittuent Calibrator | RGN205501 | pakovanje | 3 x 5 ml | Abbott GmbH | Architect Multiconstituent Calibrator | 21880 | 20% | Magna Pharmacia d.o.o. | 35-10/20 | 24.04.2020. | 24.04.2021. | 0 | 0 | 0 | 0 | 0 | 0 | 0 | 0 | 0 | 0 | 0 | 0 | 0 | 0 | 0 | 0 | 0 | 0 | 0 | 0 | 0 | 0 | 0 | 0 | 0 | 0 | 0 | 0 | 0 | 0 | 0 | 0 | 0 | 0 | 0 | 0 | 0 | 0 | 0 | 0 | 0 | 0 | 0 | 0 | 0 | 0 | 0 | 0 | 0 | 0 | 0 | 0
| Reagensi, izuzev za transfuziju | Specijalna bolnica za cerebralnu paralizu i razvojnu neurologiju | Reagensi, izuzev za transfuziju | 404-1-110/20-4 | 207 | Reagensi za aparate ARCHITECT (c 8000, c4000, ci 16200, ci8200, ci4100, i1000, i2000) (ABBOTT) | 72 | Clin chem calibrator | RGN205502 | pakovanje | 4 x 3 ml | SENTINEL CH. S.p.A., | Clin chem calibrator | 18446 | 20% | Magna Pharmacia d.o.o. | 35-10/20 | 24.04.2020. | 24.04.2021. | 0 | 0 | 0 | 0 | 0 | 0 | 0 | 0 | 0 | 0 | 0 | 0 | 0 | 0 | 0 | 0 | 0 | 0 | 0 | 0 | 0 | 0 | 0 | 0 | 0 | 0 | 0 | 0 | 0 | 0 | 0 | 0 | 0 | 0 | 0 | 0 | 0 | 0 | 0 | 0 | 0 | 0 | 0 | 0 | 0 | 0 | 0 | 0 | 0 | 0 | 0 | 0
| Reagensi, izuzev za transfuziju | Specijalna bolnica za cerebralnu paralizu i razvojnu neurologiju | Reagensi, izuzev za transfuziju | 404-1-110/20-4 | 207 | Reagensi za aparate ARCHITECT (c 8000, c4000, ci 16200, ci8200, ci4100, i1000, i2000) (ABBOTT) | 73 | Bilirubin kalibrator | RGN205503 | pakovanje | 2 x 3 x 5 ml | Abbott GmbH | Architect Bilirubin Calibrator | 22143 | 20% | Magna Pharmacia d.o.o. | 35-10/20 | 24.04.2020. | 24.04.2021. | 0 | 0 | 0 | 0 | 0 | 0 | 0 | 0 | 0 | 0 | 0 | 0 | 0 | 0 | 0 | 0 | 0 | 0 | 0 | 0 | 0 | 0 | 0 | 0 | 0 | 0 | 0 | 0 | 0 | 0 | 0 | 0 | 0 | 0 | 0 | 0 | 0 | 0 | 0 | 0 | 0 | 0 | 0 | 0 | 0 | 0 | 0 | 0 | 0 | 0 | 0 | 0
| Reagensi, izuzev za transfuziju | Specijalna bolnica za cerebralnu paralizu i razvojnu neurologiju | Reagensi, izuzev za transfuziju | 404-1-110/20-4 | 207 | Reagensi za aparate ARCHITECT (c 8000, c4000, ci 16200, ci8200, ci4100, i1000, i2000) (ABBOTT) | 74 | CO2 kalibrator | RGN205504 | pakovanje | 2 x 3 x 5 ml | Abbott GmbH | Architect Carbon Dioxide Calibrator | 17628 | 20% | Magna Pharmacia d.o.o. | 35-10/20 | 24.04.2020. | 24.04.2021. | 0 | 0 | 0 | 0 | 0 | 0 | 0 | 0 | 0 | 0 | 0 | 0 | 0 | 0 | 0 | 0 | 0 | 0 | 0 | 0 | 0 | 0 | 0 | 0 | 0 | 0 | 0 | 0 | 0 | 0 | 0 | 0 | 0 | 0 | 0 | 0 | 0 | 0 | 0 | 0 | 0 | 0 | 0 | 0 | 0 | 0 | 0 | 0 | 0 | 0 | 0 | 0
| Reagensi, izuzev za transfuziju | Specijalna bolnica za cerebralnu paralizu i razvojnu neurologiju | Reagensi, izuzev za transfuziju | 404-1-110/20-4 | 207 | Reagensi za aparate ARCHITECT (c 8000, c4000, ci 16200, ci8200, ci4100, i1000, i2000) (ABBOTT) | 75 | Lipid Multiconstituent kalibrator | RGN205505 | pakovanje | 6 x 1 ml | Abbott GmbH | Architect Lipid Multiconstituent Calibrator | 38062.5 | 20% | Magna Pharmacia d.o.o. | 35-10/20 | 24.04.2020. | 24.04.2021. | 0 | 0 | 0 | 0 | 0 | 0 | 0 | 0 | 0 | 0 | 0 | 0 | 0 | 0 | 0 | 0 | 0 | 0 | 0 | 0 | 0 | 0 | 0 | 0 | 0 | 0 | 0 | 0 | 0 | 0 | 0 | 0 | 0 | 0 | 0 | 0 | 0 | 0 | 0 | 0 | 0 | 0 | 0 | 0 | 0 | 0 | 0 | 0 | 0 | 0 | 0 | 0
| Reagensi, izuzev za transfuziju | Specijalna bolnica za cerebralnu paralizu i razvojnu neurologiju | Reagensi, izuzev za transfuziju | 404-1-110/20-4 | 207 | Reagensi za aparate ARCHITECT (c 8000, c4000, ci 16200, ci8200, ci4100, i1000, i2000) (ABBOTT) | 76 | Urine/CSF Proteins Calibrator | RGN205506 | pakovanje | 5 x 5 ml | Abbott GmbH | Architect Urine/CSF Protein Calibrator | 23526 | 20% | Magna Pharmacia d.o.o. | 35-10/20 | 24.04.2020. | 24.04.2021. | 0 | 0 | 0 | 0 | 0 | 0 | 0 | 0 | 0 | 0 | 0 | 0 | 0 | 0 | 0 | 0 | 0 | 0 | 0 | 0 | 0 | 0 | 0 | 0 | 0 | 0 | 0 | 0 | 0 | 0 | 0 | 0 | 0 | 0 | 0 | 0 | 0 | 0 | 0 | 0 | 0 | 0 | 0 | 0 | 0 | 0 | 0 | 0 | 0 | 0 | 0 | 0
| Reagensi, izuzev za transfuziju | Specijalna bolnica za cerebralnu paralizu i razvojnu neurologiju | Reagensi, izuzev za transfuziju | 404-1-110/20-4 | 207 | Reagensi za aparate ARCHITECT (c 8000, c4000, ci 16200, ci8200, ci4100, i1000, i2000) (ABBOTT) | 77 | Specific Protein MCC | RGN205507 | pakovanje | 5 x 1 ml | Abbott GmbH | Architect Specific Proteins Multiconstituent Calibrator | 20250 | 20% | Magna Pharmacia d.o.o. | 35-10/20 | 24.04.2020. | 24.04.2021. | 0 | 0 | 0 | 0 | 0 | 0 | 0 | 0 | 0 | 0 | 0 | 0 | 0 | 0 | 0 | 0 | 0 | 0 | 0 | 0 | 0 | 0 | 0 | 0 | 0 | 0 | 0 | 0 | 0 | 0 | 0 | 0 | 0 | 0 | 0 | 0 | 0 | 0 | 0 | 0 | 0 | 0 | 0 | 0 | 0 | 0 | 0 | 0 | 0 | 0 | 0 | 0
| Reagensi, izuzev za transfuziju | Specijalna bolnica za cerebralnu paralizu i razvojnu neurologiju | Reagensi, izuzev za transfuziju | 404-1-110/20-4 | 207 | Reagensi za aparate ARCHITECT (c 8000, c4000, ci 16200, ci8200, ci4100, i1000, i2000) (ABBOTT) | 78 | Mikroalbumin kalibrator | RGN205508 | pakovanje | 5 x 2 ml | Abbott GmbH | Architect Microalbumin Calibrators | 16875 | 20% | Magna Pharmacia d.o.o. | 35-10/20 | 24.04.2020. | 24.04.2021. | 0 | 0 | 0 | 0 | 0 | 0 | 0 | 0 | 0 | 0 | 0 | 0 | 0 | 0 | 0 | 0 | 0 | 0 | 0 | 0 | 0 | 0 | 0 | 0 | 0 | 0 | 0 | 0 | 0 | 0 | 0 | 0 | 0 | 0 | 0 | 0 | 0 | 0 | 0 | 0 | 0 | 0 | 0 | 0 | 0 | 0 | 0 | 0 | 0 | 0 | 0 | 0
| Reagensi, izuzev za transfuziju | Specijalna bolnica za cerebralnu paralizu i razvojnu neurologiju | Reagensi, izuzev za transfuziju | 404-1-110/20-4 | 207 | Reagensi za aparate ARCHITECT (c 8000, c4000, ci 16200, ci8200, ci4100, i1000, i2000) (ABBOTT) | 79 | Mikroalbumin kontrola | RGN205509 | pakovanje | 2 x 2 x 2 ml | Abbott GmbH | Architect Microalbumin Controls | 21228 | 20% | Magna Pharmacia d.o.o. | 35-10/20 | 24.04.2020. | 24.04.2021. | 0 | 0 | 0 | 0 | 0 | 0 | 0 | 0 | 0 | 0 | 0 | 0 | 0 | 0 | 0 | 0 | 0 | 0 | 0 | 0 | 0 | 0 | 0 | 0 | 0 | 0 | 0 | 0 | 0 | 0 | 0 | 0 | 0 | 0 | 0 | 0 | 0 | 0 | 0 | 0 | 0 | 0 | 0 | 0 | 0 | 0 | 0 | 0 | 0 | 0 | 0 | 0
| Reagensi, izuzev za transfuziju | Specijalna bolnica za cerebralnu paralizu i razvojnu neurologiju | Reagensi, izuzev za transfuziju | 404-1-110/20-4 | 207 | Reagensi za aparate ARCHITECT (c 8000, c4000, ci 16200, ci8200, ci4100, i1000, i2000) (ABBOTT) | 80 | Lipaza kalibrator | RGN205510 | pakovanje | 2 x 3 ml | Abbott GmbH | Architect Lipase Calibrator | 9140 | 20% | Magna Pharmacia d.o.o. | 35-10/20 | 24.04.2020. | 24.04.2021. | 0 | 0 | 0 | 0 | 0 | 0 | 0 | 0 | 0 | 0 | 0 | 0 | 0 | 0 | 0 | 0 | 0 | 0 | 0 | 0 | 0 | 0 | 0 | 0 | 0 | 0 | 0 | 0 | 0 | 0 | 0 | 0 | 0 | 0 | 0 | 0 | 0 | 0 | 0 | 0 | 0 | 0 | 0 | 0 | 0 | 0 | 0 | 0 | 0 | 0 | 0 | 0
| Reagensi, izuzev za transfuziju | Specijalna bolnica za cerebralnu paralizu i razvojnu neurologiju | Reagensi, izuzev za transfuziju | 404-1-110/20-4 | 207 | Reagensi za aparate ARCHITECT (c 8000, c4000, ci 16200, ci8200, ci4100, i1000, i2000) (ABBOTT) | 81 | CK-MB kalibrator | RGN205511 | pakovanje | 2 x 1 ml | SENTINEL CH. S.p.A., | CK-MB Calibrator | 15223 | 20% | Magna Pharmacia d.o.o. | 35-10/20 | 24.04.2020. | 24.04.2021. | 0 | 0 | 0 | 0 | 0 | 0 | 0 | 0 | 0 | 0 | 0 | 0 | 0 | 0 | 0 | 0 | 0 | 0 | 0 | 0 | 0 | 0 | 0 | 0 | 0 | 0 | 0 | 0 | 0 | 0 | 0 | 0 | 0 | 0 | 0 | 0 | 0 | 0 | 0 | 0 | 0 | 0 | 0 | 0 | 0 | 0 | 0 | 0 | 0 | 0 | 0 | 0
| Reagensi, izuzev za transfuziju | Specijalna bolnica za cerebralnu paralizu i razvojnu neurologiju | Reagensi, izuzev za transfuziju | 404-1-110/20-4 | 207 | Reagensi za aparate ARCHITECT (c 8000, c4000, ci 16200, ci8200, ci4100, i1000, i2000) (ABBOTT) | 82 | CRP kalibrator | RGN205512 | pakovanje | 7 x 2 ml | SENTINEL CH. S.p.A., | CRP Calibrator Set | 46109.3 | 20% | Magna Pharmacia d.o.o. | 35-10/20 | 24.04.2020. | 24.04.2021. | 0 | 0 | 0 | 0 | 0 | 0 | 0 | 0 | 0 | 0 | 0 | 0 | 0 | 0 | 0 | 0 | 0 | 0 | 0 | 0 | 0 | 0 | 0 | 0 | 0 | 0 | 0 | 0 | 0 | 0 | 0 | 0 | 0 | 0 | 0 | 0 | 0 | 0 | 0 | 0 | 0 | 0 | 0 | 0 | 0 | 0 | 0 | 0 | 0 | 0 | 0 | 0
| Reagensi, izuzev za transfuziju | Specijalna bolnica za cerebralnu paralizu i razvojnu neurologiju | Reagensi, izuzev za transfuziju | 404-1-110/20-4 | 207 | Reagensi za aparate ARCHITECT (c 8000, c4000, ci 16200, ci8200, ci4100, i1000, i2000) (ABBOTT) | 83 | CRP Calibrator WR Set | RGN205513 | pakovanje | 1 x 2 ml | SENTINEL CH. S.p.A., | CRP Calibrator Tip: HS; WR | 46109.3 | 20% | Magna Pharmacia d.o.o. | 35-10/20 | 24.04.2020. | 24.04.2021. | 0 | 0 | 0 | 0 | 0 | 0 | 0 | 0 | 0 | 0 | 0 | 0 | 0 | 0 | 0 | 0 | 0 | 0 | 0 | 0 | 0 | 0 | 0 | 0 | 0 | 0 | 0 | 0 | 0 | 0 | 0 | 0 | 0 | 0 | 0 | 0 | 0 | 0 | 0 | 0 | 0 | 0 | 0 | 0 | 0 | 0 | 0 | 0 | 0 | 0 | 0 | 0
| Reagensi, izuzev za transfuziju | Specijalna bolnica za cerebralnu paralizu i razvojnu neurologiju | Reagensi, izuzev za transfuziju | 404-1-110/20-4 | 207 | Reagensi za aparate ARCHITECT (c 8000, c4000, ci 16200, ci8200, ci4100, i1000, i2000) (ABBOTT) | 84 | Plasmaproteins Cal | RGN205514 | pakovanje | 4 x 1 ml | SENTINEL CH. S.p.A., | Plasmaproteins Cal 3x | 35136 | 20% | Magna Pharmacia d.o.o. | 35-10/20 | 24.04.2020. | 24.04.2021. | 0 | 0 | 0 | 0 | 0 | 0 | 0 | 0 | 0 | 0 | 0 | 0 | 0 | 0 | 0 | 0 | 0 | 0 | 0 | 0 | 0 | 0 | 0 | 0 | 0 | 0 | 0 | 0 | 0 | 0 | 0 | 0 | 0 | 0 | 0 | 0 | 0 | 0 | 0 | 0 | 0 | 0 | 0 | 0 | 0 | 0 | 0 | 0 | 0 | 0 | 0 | 0
| Reagensi, izuzev za transfuziju | Specijalna bolnica za cerebralnu paralizu i razvojnu neurologiju | Reagensi, izuzev za transfuziju | 404-1-110/20-4 | 207 | Reagensi za aparate ARCHITECT (c 8000, c4000, ci 16200, ci8200, ci4100, i1000, i2000) (ABBOTT) | 85 | ASO Standard | RGN205515 | pakovanje | 6 x 1 ml | Biokit, S.A. | Quantia ASO Standard | 21187.5 | 20% | Magna Pharmacia d.o.o. | 35-10/20 | 24.04.2020. | 24.04.2021. | 0 | 0 | 0 | 0 | 0 | 0 | 0 | 0 | 0 | 0 | 0 | 0 | 0 | 0 | 0 | 0 | 0 | 0 | 0 | 0 | 0 | 0 | 0 | 0 | 0 | 0 | 0 | 0 | 0 | 0 | 0 | 0 | 0 | 0 | 0 | 0 | 0 | 0 | 0 | 0 | 0 | 0 | 0 | 0 | 0 | 0 | 0 | 0 | 0 | 0 | 0 | 0
| Reagensi, izuzev za transfuziju | Specijalna bolnica za cerebralnu paralizu i razvojnu neurologiju | Reagensi, izuzev za transfuziju | 404-1-110/20-4 | 207 | Reagensi za aparate ARCHITECT (c 8000, c4000, ci 16200, ci8200, ci4100, i1000, i2000) (ABBOTT) | 86 | ASO contr 1 | RGN205516 | pakovanje | 6 x 1 ml | Biokit, S.A. | Quantia ASO RF Control Tip: I; II | 16607.48 | 20% | Magna Pharmacia d.o.o. | 35-10/20 | 24.04.2020. | 24.04.2021. | 0 | 0 | 0 | 0 | 0 | 0 | 0 | 0 | 0 | 0 | 0 | 0 | 0 | 0 | 0 | 0 | 0 | 0 | 0 | 0 | 0 | 0 | 0 | 0 | 0 | 0 | 0 | 0 | 0 | 0 | 0 | 0 | 0 | 0 | 0 | 0 | 0 | 0 | 0 | 0 | 0 | 0 | 0 | 0 | 0 | 0 | 0 | 0 | 0 | 0 | 0 | 0
| Reagensi, izuzev za transfuziju | Specijalna bolnica za cerebralnu paralizu i razvojnu neurologiju | Reagensi, izuzev za transfuziju | 404-1-110/20-4 | 207 | Reagensi za aparate ARCHITECT (c 8000, c4000, ci 16200, ci8200, ci4100, i1000, i2000) (ABBOTT) | 87 | ASO contr 2 | RGN205517 | pakovanje | 6 x 1 ml | Biokit, S.A. | Quantia ASO RF Control Tip: I; II | 16607.48 | 20% | Magna Pharmacia d.o.o. | 35-10/20 | 24.04.2020. | 24.04.2021. | 0 | 0 | 0 | 0 | 0 | 0 | 0 | 0 | 0 | 0 | 0 | 0 | 0 | 0 | 0 | 0 | 0 | 0 | 0 | 0 | 0 | 0 | 0 | 0 | 0 | 0 | 0 | 0 | 0 | 0 | 0 | 0 | 0 | 0 | 0 | 0 | 0 | 0 | 0 | 0 | 0 | 0 | 0 | 0 | 0 | 0 | 0 | 0 | 0 | 0 | 0 | 0
| Reagensi, izuzev za transfuziju | Specijalna bolnica za cerebralnu paralizu i razvojnu neurologiju | Reagensi, izuzev za transfuziju | 404-1-110/20-4 | 207 | Reagensi za aparate ARCHITECT (c 8000, c4000, ci 16200, ci8200, ci4100, i1000, i2000) (ABBOTT) | 88 | β2-microglobulin Standard | RGN205518 | pakovanje | 3 x 1 ml | Biokit, S.A. | Quantia β2-Microglobulin Standard | 23625 | 20% | Magna Pharmacia d.o.o. | 35-10/20 | 24.04.2020. | 24.04.2021. | 0 | 0 | 0 | 0 | 0 | 0 | 0 | 0 | 0 | 0 | 0 | 0 | 0 | 0 | 0 | 0 | 0 | 0 | 0 | 0 | 0 | 0 | 0 | 0 | 0 | 0 | 0 | 0 | 0 | 0 | 0 | 0 | 0 | 0 | 0 | 0 | 0 | 0 | 0 | 0 | 0 | 0 | 0 | 0 | 0 | 0 | 0 | 0 | 0 | 0 | 0 | 0
| Reagensi, izuzev za transfuziju | Specijalna bolnica za cerebralnu paralizu i razvojnu neurologiju | Reagensi, izuzev za transfuziju | 404-1-110/20-4 | 207 | Reagensi za aparate ARCHITECT (c 8000, c4000, ci 16200, ci8200, ci4100, i1000, i2000) (ABBOTT) | 89 | Ferritin Standard Calibrator | RGN205519 | pakovanje | 4 x 1 ml | Biokit, S.A. | Quantia Ferritin Standard | 48937.5 | 20% | Magna Pharmacia d.o.o. | 35-10/20 | 24.04.2020. | 24.04.2021. | 0 | 0 | 0 | 0 | 0 | 0 | 0 | 0 | 0 | 0 | 0 | 0 | 0 | 0 | 0 | 0 | 0 | 0 | 0 | 0 | 0 | 0 | 0 | 0 | 0 | 0 | 0 | 0 | 0 | 0 | 0 | 0 | 0 | 0 | 0 | 0 | 0 | 0 | 0 | 0 | 0 | 0 | 0 | 0 | 0 | 0 | 0 | 0 | 0 | 0 | 0 | 0
| Reagensi, izuzev za transfuziju | Specijalna bolnica za cerebralnu paralizu i razvojnu neurologiju | Reagensi, izuzev za transfuziju | 404-1-110/20-4 | 207 | Reagensi za aparate ARCHITECT (c 8000, c4000, ci 16200, ci8200, ci4100, i1000, i2000) (ABBOTT) | 90 | Mioglobin kalibrator | RGN205520 | pakovanje | 5 x 1 ml | Abbott GmbH | Architect STAT Myoglobin Calibrators | 20832 | 20% | Magna Pharmacia d.o.o. | 35-10/20 | 24.04.2020. | 24.04.2021. | 0 | 0 | 0 | 0 | 0 | 0 | 0 | 0 | 0 | 0 | 0 | 0 | 0 | 0 | 0 | 0 | 0 | 0 | 0 | 0 | 0 | 0 | 0 | 0 | 0 | 0 | 0 | 0 | 0 | 0 | 0 | 0 | 0 | 0 | 0 | 0 | 0 | 0 | 0 | 0 | 0 | 0 | 0 | 0 | 0 | 0 | 0 | 0 | 0 | 0 | 0 | 0
| Reagensi, izuzev za transfuziju | Specijalna bolnica za cerebralnu paralizu i razvojnu neurologiju | Reagensi, izuzev za transfuziju | 404-1-110/20-4 | 207 | Reagensi za aparate ARCHITECT (c 8000, c4000, ci 16200, ci8200, ci4100, i1000, i2000) (ABBOTT) | 91 | RF Standard | RGN205521 | pakovanje | 6 x 1 ml | Biokit, S.A. | Quantia RF Standard | 16875 | 20% | Magna Pharmacia d.o.o. | 35-10/20 | 24.04.2020. | 24.04.2021. | 0 | 0 | 0 | 0 | 0 | 0 | 0 | 0 | 0 | 0 | 0 | 0 | 0 | 0 | 0 | 0 | 0 | 0 | 0 | 0 | 0 | 0 | 0 | 0 | 0 | 0 | 0 | 0 | 0 | 0 | 0 | 0 | 0 | 0 | 0 | 0 | 0 | 0 | 0 | 0 | 0 | 0 | 0 | 0 | 0 | 0 | 0 | 0 | 0 | 0 | 0 | 0
| Reagensi, izuzev za transfuziju | Specijalna bolnica za cerebralnu paralizu i razvojnu neurologiju | Reagensi, izuzev za transfuziju | 404-1-110/20-4 | 207 | Reagensi za aparate ARCHITECT (c 8000, c4000, ci 16200, ci8200, ci4100, i1000, i2000) (ABBOTT) | 92 | Prealbumin cal | RGN205522 | pakovanje | 5x1ml | Abbott GmbH | Architect Prealbumin Calibrator | 29736 | 20% | Magna Pharmacia d.o.o. | 35-10/20 | 24.04.2020. | 24.04.2021. | 0 | 0 | 0 | 0 | 0 | 0 | 0 | 0 | 0 | 0 | 0 | 0 | 0 | 0 | 0 | 0 | 0 | 0 | 0 | 0 | 0 | 0 | 0 | 0 | 0 | 0 | 0 | 0 | 0 | 0 | 0 | 0 | 0 | 0 | 0 | 0 | 0 | 0 | 0 | 0 | 0 | 0 | 0 | 0 | 0 | 0 | 0 | 0 | 0 | 0 | 0 | 0
| Reagensi, izuzev za transfuziju | Specijalna bolnica za cerebralnu paralizu i razvojnu neurologiju | Reagensi, izuzev za transfuziju | 404-1-110/20-4 | 207 | Reagensi za aparate ARCHITECT (c 8000, c4000, ci 16200, ci8200, ci4100, i1000, i2000) (ABBOTT) | 93 | CC Ethanol kalibrator | RGN205523 | pakovanje | 1 x 5 ml | Abbott GmbH | Architect Ethanol 100 Calibrator | 35100 | 20% | Magna Pharmacia d.o.o. | 35-10/20 | 24.04.2020. | 24.04.2021. | 0 | 0 | 0 | 0 | 0 | 0 | 0 | 0 | 0 | 0 | 0 | 0 | 0 | 0 | 0 | 0 | 0 | 0 | 0 | 0 | 0 | 0 | 0 | 0 | 0 | 0 | 0 | 0 | 0 | 0 | 0 | 0 | 0 | 0 | 0 | 0 | 0 | 0 | 0 | 0 | 0 | 0 | 0 | 0 | 0 | 0 | 0 | 0 | 0 | 0 | 0 | 0
| Reagensi, izuzev za transfuziju | Specijalna bolnica za cerebralnu paralizu i razvojnu neurologiju | Reagensi, izuzev za transfuziju | 404-1-110/20-4 | 207 | Reagensi za aparate ARCHITECT (c 8000, c4000, ci 16200, ci8200, ci4100, i1000, i2000) (ABBOTT) | 94 | CC Ethanol kalibrator neg | RGN205524 | pakovanje | 1 x 5 ml | Abbott GmbH | Architect Ethanol Neg Calibrator | 35100 | 20% | Magna Pharmacia d.o.o. | 35-10/20 | 24.04.2020. | 24.04.2021. | 0 | 0 | 0 | 0 | 0 | 0 | 0 | 0 | 0 | 0 | 0 | 0 | 0 | 0 | 0 | 0 | 0 | 0 | 0 | 0 | 0 | 0 | 0 | 0 | 0 | 0 | 0 | 0 | 0 | 0 | 0 | 0 | 0 | 0 | 0 | 0 | 0 | 0 | 0 | 0 | 0 | 0 | 0 | 0 | 0 | 0 | 0 | 0 | 0 | 0 | 0 | 0
| Reagensi, izuzev za transfuziju | Specijalna bolnica za cerebralnu paralizu i razvojnu neurologiju | Reagensi, izuzev za transfuziju | 404-1-110/20-4 | 207 | Reagensi za aparate ARCHITECT (c 8000, c4000, ci 16200, ci8200, ci4100, i1000, i2000) (ABBOTT) | 95 | Ferritin/Myoglobin/IgE Control | RGN205525 | pakovanje | 2 x 1 x 3 ml | Biokit, S.A. | Quantia Ferritin/Myoglobin/IgE Control | 30240 | 20% | Magna Pharmacia d.o.o. | 35-10/20 | 24.04.2020. | 24.04.2021. | 0 | 0 | 0 | 0 | 0 | 0 | 0 | 0 | 0 | 0 | 0 | 0 | 0 | 0 | 0 | 0 | 0 | 0 | 0 | 0 | 0 | 0 | 0 | 0 | 0 | 0 | 0 | 0 | 0 | 0 | 0 | 0 | 0 | 0 | 0 | 0 | 0 | 0 | 0 | 0 | 0 | 0 | 0 | 0 | 0 | 0 | 0 | 0 | 0 | 0 | 0 | 0
| Reagensi, izuzev za transfuziju | Specijalna bolnica za cerebralnu paralizu i razvojnu neurologiju | Reagensi, izuzev za transfuziju | 404-1-110/20-4 | 207 | Reagensi za aparate ARCHITECT (c 8000, c4000, ci 16200, ci8200, ci4100, i1000, i2000) (ABBOTT) | 96 | IgE Standard | RGN205526 | pakovanje | 5 x 1 ml | Biokit, S.A. | Quantia IgE Standard | 11250 | 20% | Magna Pharmacia d.o.o. | 35-10/20 | 24.04.2020. | 24.04.2021. | 0 | 0 | 0 | 0 | 0 | 0 | 0 | 0 | 0 | 0 | 0 | 0 | 0 | 0 | 0 | 0 | 0 | 0 | 0 | 0 | 0 | 0 | 0 | 0 | 0 | 0 | 0 | 0 | 0 | 0 | 0 | 0 | 0 | 0 | 0 | 0 | 0 | 0 | 0 | 0 | 0 | 0 | 0 | 0 | 0 | 0 | 0 | 0 | 0 | 0 | 0 | 0
| Reagensi, izuzev za transfuziju | Specijalna bolnica za cerebralnu paralizu i razvojnu neurologiju | Reagensi, izuzev za transfuziju | 404-1-110/20-4 | 207 | Reagensi za aparate ARCHITECT (c 8000, c4000, ci 16200, ci8200, ci4100, i1000, i2000) (ABBOTT) | 97 | D-dimer kalibrator | RGN205527 | pakovanje | 3 x 2 ml | Biokit, S.A. | Quantia D-DIMER Standard | 7020 | 20% | Magna Pharmacia d.o.o. | 35-10/20 | 24.04.2020. | 24.04.2021. | 0 | 0 | 0 | 0 | 0 | 0 | 0 | 0 | 0 | 0 | 0 | 0 | 0 | 0 | 0 | 0 | 0 | 0 | 0 | 0 | 0 | 0 | 0 | 0 | 0 | 0 | 0 | 0 | 0 | 0 | 0 | 0 | 0 | 0 | 0 | 0 | 0 | 0 | 0 | 0 | 0 | 0 | 0 | 0 | 0 | 0 | 0 | 0 | 0 | 0 | 0 | 0
| Reagensi, izuzev za transfuziju | Specijalna bolnica za cerebralnu paralizu i razvojnu neurologiju | Reagensi, izuzev za transfuziju | 404-1-110/20-4 | 207 | Reagensi za aparate ARCHITECT (c 8000, c4000, ci 16200, ci8200, ci4100, i1000, i2000) (ABBOTT) | 98 | D-dimer kontrola | RGN205528 | pakovanje | 2 x 3 x 1 ml | Biokit, S.A. | Quantia D-DIMER Control | 8424 | 20% | Magna Pharmacia d.o.o. | 35-10/20 | 24.04.2020. | 24.04.2021. | 0 | 0 | 0 | 0 | 0 | 0 | 0 | 0 | 0 | 0 | 0 | 0 | 0 | 0 | 0 | 0 | 0 | 0 | 0 | 0 | 0 | 0 | 0 | 0 | 0 | 0 | 0 | 0 | 0 | 0 | 0 | 0 | 0 | 0 | 0 | 0 | 0 | 0 | 0 | 0 | 0 | 0 | 0 | 0 | 0 | 0 | 0 | 0 | 0 | 0 | 0 | 0
| Reagensi, izuzev za transfuziju | Specijalna bolnica za cerebralnu paralizu i razvojnu neurologiju | Reagensi, izuzev za transfuziju | 404-1-110/20-4 | 207 | Reagensi za aparate ARCHITECT (c 8000, c4000, ci 16200, ci8200, ci4100, i1000, i2000) (ABBOTT) | 99 | HbA1c kalibrator | RGN205529 | pakovanje | 2 x 1,6 ml | Abbott GmbH | Architect Hemoglobin A1c Calibrators | 18225 | 20% | Magna Pharmacia d.o.o. | 35-10/20 | 24.04.2020. | 24.04.2021. | 0 | 0 | 0 | 0 | 0 | 0 | 0 | 0 | 0 | 0 | 0 | 0 | 0 | 0 | 0 | 0 | 0 | 0 | 0 | 0 | 0 | 0 | 0 | 0 | 0 | 0 | 0 | 0 | 0 | 0 | 0 | 0 | 0 | 0 | 0 | 0 | 0 | 0 | 0 | 0 | 0 | 0 | 0 | 0 | 0 | 0 | 0 | 0 | 0 | 0 | 0 | 0
| Reagensi, izuzev za transfuziju | Specijalna bolnica za cerebralnu paralizu i razvojnu neurologiju | Reagensi, izuzev za transfuziju | 404-1-110/20-4 | 207 | Reagensi za aparate ARCHITECT (c 8000, c4000, ci 16200, ci8200, ci4100, i1000, i2000) (ABBOTT) | 100 | HbA1c kontrola | RGN205530 | pakovanje | 2 x 1 ml | Abbott GmbH | Architect Hemoglobin A1c Controls | 18225 | 20% | Magna Pharmacia d.o.o. | 35-10/20 | 24.04.2020. | 24.04.2021. | 0 | 0 | 0 | 0 | 0 | 0 | 0 | 0 | 0 | 0 | 0 | 0 | 0 | 0 | 0 | 0 | 0 | 0 | 0 | 0 | 0 | 0 | 0 | 0 | 0 | 0 | 0 | 0 | 0 | 0 | 0 | 0 | 0 | 0 | 0 | 0 | 0 | 0 | 0 | 0 | 0 | 0 | 0 | 0 | 0 | 0 | 0 | 0 | 0 | 0 | 0 | 0
| Reagensi, izuzev za transfuziju | Specijalna bolnica za cerebralnu paralizu i razvojnu neurologiju | Reagensi, izuzev za transfuziju | 404-1-110/20-4 | 207 | Reagensi za aparate ARCHITECT (c 8000, c4000, ci 16200, ci8200, ci4100, i1000, i2000) (ABBOTT) | 101 | CK MB kontrola | RGN205531 | pakovanje | 2 x 1 ml | SENTINEL CH. S.p.A., | Quantia CK-MB control | 14040 | 20% | Magna Pharmacia d.o.o. | 35-10/20 | 24.04.2020. | 24.04.2021. | 0 | 0 | 0 | 0 | 0 | 0 | 0 | 0 | 0 | 0 | 0 | 0 | 0 | 0 | 0 | 0 | 0 | 0 | 0 | 0 | 0 | 0 | 0 | 0 | 0 | 0 | 0 | 0 | 0 | 0 | 0 | 0 | 0 | 0 | 0 | 0 | 0 | 0 | 0 | 0 | 0 | 0 | 0 | 0 | 0 | 0 | 0 | 0 | 0 | 0 | 0 | 0
| Reagensi, izuzev za transfuziju | Specijalna bolnica za cerebralnu paralizu i razvojnu neurologiju | Reagensi, izuzev za transfuziju | 404-1-110/20-4 | 207 | Reagensi za aparate ARCHITECT (c 8000, c4000, ci 16200, ci8200, ci4100, i1000, i2000) (ABBOTT) | 102 | MultiChem S Plus Assayed Level 1 | RGN205532 | pakovanje | 12 x 5 ml | Techno-path Manufacturing Ltd. | Multichem S Plus (Assayed) Tip: Level 1 | 60362 | 20% | Magna Pharmacia d.o.o. | 35-10/20 | 24.04.2020. | 24.04.2021. | 0 | 0 | 0 | 0 | 0 | 0 | 0 | 0 | 0 | 0 | 0 | 0 | 0 | 0 | 0 | 0 | 0 | 0 | 0 | 0 | 0 | 0 | 0 | 0 | 0 | 0 | 0 | 0 | 0 | 0 | 0 | 0 | 0 | 0 | 0 | 0 | 0 | 0 | 0 | 0 | 0 | 0 | 0 | 0 | 0 | 0 | 0 | 0 | 0 | 0 | 0 | 0
| Reagensi, izuzev za transfuziju | Specijalna bolnica za cerebralnu paralizu i razvojnu neurologiju | Reagensi, izuzev za transfuziju | 404-1-110/20-4 | 207 | Reagensi za aparate ARCHITECT (c 8000, c4000, ci 16200, ci8200, ci4100, i1000, i2000) (ABBOTT) | 103 | MultiChem S Plus Assayed Level 2 | RGN205533 | pakovanje | 12 x 5 ml | Techno-path Manufacturing Ltd. | Multichem S Plus (Assayed) Tip: Level 2 | 60362 | 20% | Magna Pharmacia d.o.o. | 35-10/20 | 24.04.2020. | 24.04.2021. | 0 | 0 | 0 | 0 | 0 | 0 | 0 | 0 | 0 | 0 | 0 | 0 | 0 | 0 | 0 | 0 | 0 | 0 | 0 | 0 | 0 | 0 | 0 | 0 | 0 | 0 | 0 | 0 | 0 | 0 | 0 | 0 | 0 | 0 | 0 | 0 | 0 | 0 | 0 | 0 | 0 | 0 | 0 | 0 | 0 | 0 | 0 | 0 | 0 | 0 | 0 | 0
| Reagensi, izuzev za transfuziju | Specijalna bolnica za cerebralnu paralizu i razvojnu neurologiju | Reagensi, izuzev za transfuziju | 404-1-110/20-4 | 207 | Reagensi za aparate ARCHITECT (c 8000, c4000, ci 16200, ci8200, ci4100, i1000, i2000) (ABBOTT) | 104 | MultiChem S Plus Assayed Level 3 | RGN205534 | pakovanje | 12 x 5 ml | Techno-path Manufacturing Ltd. | Multichem S Plus (Assayed) Tip: ; Level 3 | 60362 | 20% | Magna Pharmacia d.o.o. | 35-10/20 | 24.04.2020. | 24.04.2021. | 0 | 0 | 0 | 0 | 0 | 0 | 0 | 0 | 0 | 0 | 0 | 0 | 0 | 0 | 0 | 0 | 0 | 0 | 0 | 0 | 0 | 0 | 0 | 0 | 0 | 0 | 0 | 0 | 0 | 0 | 0 | 0 | 0 | 0 | 0 | 0 | 0 | 0 | 0 | 0 | 0 | 0 | 0 | 0 | 0 | 0 | 0 | 0 | 0 | 0 | 0 | 0
| Reagensi, izuzev za transfuziju | Specijalna bolnica za cerebralnu paralizu i razvojnu neurologiju | Reagensi, izuzev za transfuziju | 404-1-110/20-4 | 207 | Reagensi za aparate ARCHITECT (c 8000, c4000, ci 16200, ci8200, ci4100, i1000, i2000) (ABBOTT) | 105 | MultiChem U | RGN205535 | pakovanje | 2 x 6 x 5 mL | Techno-path Manufacturing Ltd. | Multichem U | 33750 | 20% | Magna Pharmacia d.o.o. | 35-10/20 | 24.04.2020. | 24.04.2021. | 0 | 0 | 0 | 0 | 0 | 0 | 0 | 0 | 0 | 0 | 0 | 0 | 0 | 0 | 0 | 0 | 0 | 0 | 0 | 0 | 0 | 0 | 0 | 0 | 0 | 0 | 0 | 0 | 0 | 0 | 0 | 0 | 0 | 0 | 0 | 0 | 0 | 0 | 0 | 0 | 0 | 0 | 0 | 0 | 0 | 0 | 0 | 0 | 0 | 0 | 0 | 0
| Reagensi, izuzev za transfuziju | Specijalna bolnica za cerebralnu paralizu i razvojnu neurologiju | Reagensi, izuzev za transfuziju | 404-1-110/20-4 | 207 | Reagensi za aparate ARCHITECT (c 8000, c4000, ci 16200, ci8200, ci4100, i1000, i2000) (ABBOTT) | 106 | ICT Concentrated Sample Diluent | RGN205536 | pakovanje | 10 x 54 ml | Abbott GmbH | Architect ICT Sample Diluent | 39715.5 | 20% | Magna Pharmacia d.o.o. | 35-10/20 | 24.04.2020. | 24.04.2021. | 0 | 0 | 0 | 0 | 0 | 0 | 0 | 0 | 0 | 0 | 0 | 0 | 0 | 0 | 0 | 0 | 0 | 0 | 0 | 0 | 0 | 0 | 0 | 0 | 0 | 0 | 0 | 0 | 0 | 0 | 0 | 0 | 0 | 0 | 0 | 0 | 0 | 0 | 0 | 0 | 0 | 0 | 0 | 0 | 0 | 0 | 0 | 0 | 0 | 0 | 0 | 0
| Reagensi, izuzev za transfuziju | Specijalna bolnica za cerebralnu paralizu i razvojnu neurologiju | Reagensi, izuzev za transfuziju | 404-1-110/20-4 | 207 | Reagensi za aparate ARCHITECT (c 8000, c4000, ci 16200, ci8200, ci4100, i1000, i2000) (ABBOTT) | 107 | ICT serum kalibrator | RGN205537 | pakovanje | 2 x 5 x 10 ml | Abbott GmbH | Architect ICT Serum Calibrator | 33214 | 20% | Magna Pharmacia d.o.o. | 35-10/20 | 24.04.2020. | 24.04.2021. | 0 | 0 | 0 | 0 | 0 | 0 | 0 | 0 | 0 | 0 | 0 | 0 | 0 | 0 | 0 | 0 | 0 | 0 | 0 | 0 | 0 | 0 | 0 | 0 | 0 | 0 | 0 | 0 | 0 | 0 | 0 | 0 | 0 | 0 | 0 | 0 | 0 | 0 | 0 | 0 | 0 | 0 | 0 | 0 | 0 | 0 | 0 | 0 | 0 | 0 | 0 | 0
| Reagensi, izuzev za transfuziju | Specijalna bolnica za cerebralnu paralizu i razvojnu neurologiju | Reagensi, izuzev za transfuziju | 404-1-110/20-4 | 207 | Reagensi za aparate ARCHITECT (c 8000, c4000, ci 16200, ci8200, ci4100, i1000, i2000) (ABBOTT) | 108 | ICT urin kalibrator | RGN205538 | pakovanje | 2 x 5 x 10 ml | Abbott GmbH | Architect ICT Urine Calibrator | 33214 | 20% | Magna Pharmacia d.o.o. | 35-10/20 | 24.04.2020. | 24.04.2021. | 0 | 0 | 0 | 0 | 0 | 0 | 0 | 0 | 0 | 0 | 0 | 0 | 0 | 0 | 0 | 0 | 0 | 0 | 0 | 0 | 0 | 0 | 0 | 0 | 0 | 0 | 0 | 0 | 0 | 0 | 0 | 0 | 0 | 0 | 0 | 0 | 0 | 0 | 0 | 0 | 0 | 0 | 0 | 0 | 0 | 0 | 0 | 0 | 0 | 0 | 0 | 0
| Reagensi, izuzev za transfuziju | Specijalna bolnica za cerebralnu paralizu i razvojnu neurologiju | Reagensi, izuzev za transfuziju | 404-1-110/20-4 | 207 | Reagensi za aparate ARCHITECT (c 8000, c4000, ci 16200, ci8200, ci4100, i1000, i2000) (ABBOTT) | 109 | ICT cleaning fluid | RGN205539 | pakovanje | 1 x 150 ml; 10 x 12 ml | Abbott GmbH | Architect ICT Cleaning Fluid | 14946 | 20% | Magna Pharmacia d.o.o. | 35-10/20 | 24.04.2020. | 24.04.2021. | 0 | 0 | 0 | 0 | 0 | 0 | 0 | 0 | 0 | 0 | 0 | 0 | 0 | 0 | 0 | 0 | 0 | 0 | 0 | 0 | 0 | 0 | 0 | 0 | 0 | 0 | 0 | 0 | 0 | 0 | 0 | 0 | 0 | 0 | 0 | 0 | 0 | 0 | 0 | 0 | 0 | 0 | 0 | 0 | 0 | 0 | 0 | 0 | 0 | 0 | 0 | 0
| Reagensi, izuzev za transfuziju | Specijalna bolnica za cerebralnu paralizu i razvojnu neurologiju | Reagensi, izuzev za transfuziju | 404-1-110/20-4 | 207 | Reagensi za aparate ARCHITECT (c 8000, c4000, ci 16200, ci8200, ci4100, i1000, i2000) (ABBOTT) | 110 | ICT modul (Na, K, Cl) | RGN205540 | pakovanje | 1 komad | Abbott GmbH | Architect ICT Module | 174445 | 20% | Magna Pharmacia d.o.o. | 35-10/20 | 24.04.2020. | 24.04.2021. | 0 | 0 | 0 | 0 | 0 | 0 | 0 | 0 | 0 | 0 | 0 | 0 | 0 | 0 | 0 | 0 | 0 | 0 | 0 | 0 | 0 | 0 | 0 | 0 | 0 | 0 | 0 | 0 | 0 | 0 | 0 | 0 | 0 | 0 | 0 | 0 | 0 | 0 | 0 | 0 | 0 | 0 | 0 | 0 | 0 | 0 | 0 | 0 | 0 | 0 | 0 | 0
| Reagensi, izuzev za transfuziju | Specijalna bolnica za cerebralnu paralizu i razvojnu neurologiju | Reagensi, izuzev za transfuziju | 404-1-110/20-4 | 207 | Reagensi za aparate ARCHITECT (c 8000, c4000, ci 16200, ci8200, ci4100, i1000, i2000) (ABBOTT) | 111 | ICT Reference Solution | RGN205541 | pakovanje | 2 x 2 L | Abbott GmbH | Architect ICT Reference Solution | 16607.48 | 20% | Magna Pharmacia d.o.o. | 35-10/20 | 24.04.2020. | 24.04.2021. | 0 | 0 | 0 | 0 | 0 | 0 | 0 | 0 | 0 | 0 | 0 | 0 | 0 | 0 | 0 | 0 | 0 | 0 | 0 | 0 | 0 | 0 | 0 | 0 | 0 | 0 | 0 | 0 | 0 | 0 | 0 | 0 | 0 | 0 | 0 | 0 | 0 | 0 | 0 | 0 | 0 | 0 | 0 | 0 | 0 | 0 | 0 | 0 | 0 | 0 | 0 | 0
| Reagensi, izuzev za transfuziju | Specijalna bolnica za cerebralnu paralizu i razvojnu neurologiju | Reagensi, izuzev za transfuziju | 404-1-110/20-4 | 207 | Reagensi za aparate ARCHITECT (c 8000, c4000, ci 16200, ci8200, ci4100, i1000, i2000) (ABBOTT) | 112 | A1-Antitrypsin reagent | RGN205542 | pakovanje | 132 testova | Biokit, S.A. | Quantia A1-AT | 58500 | 20% | Magna Pharmacia d.o.o. | 35-10/20 | 24.04.2020. | 24.04.2021. | 0 | 0 | 0 | 0 | 0 | 0 | 0 | 0 | 0 | 0 | 0 | 0 | 0 | 0 | 0 | 0 | 0 | 0 | 0 | 0 | 0 | 0 | 0 | 0 | 0 | 0 | 0 | 0 | 0 | 0 | 0 | 0 | 0 | 0 | 0 | 0 | 0 | 0 | 0 | 0 | 0 | 0 | 0 | 0 | 0 | 0 | 0 | 0 | 0 | 0 | 0 | 0
| Reagensi, izuzev za transfuziju | Specijalna bolnica za cerebralnu paralizu i razvojnu neurologiju | Reagensi, izuzev za transfuziju | 404-1-110/20-4 | 207 | Reagensi za aparate ARCHITECT (c 8000, c4000, ci 16200, ci8200, ci4100, i1000, i2000) (ABBOTT) | 113 | Proteins Control I/II | RGN205543 | pakovanje | 2 x 3 x 1 ml | Biokit, S.A. | Quantia Proteins Control | 19687 | 20% | Magna Pharmacia d.o.o. | 35-10/20 | 24.04.2020. | 24.04.2021. | 0 | 0 | 0 | 0 | 0 | 0 | 0 | 0 | 0 | 0 | 0 | 0 | 0 | 0 | 0 | 0 | 0 | 0 | 0 | 0 | 0 | 0 | 0 | 0 | 0 | 0 | 0 | 0 | 0 | 0 | 0 | 0 | 0 | 0 | 0 | 0 | 0 | 0 | 0 | 0 | 0 | 0 | 0 | 0 | 0 | 0 | 0 | 0 | 0 | 0 | 0 | 0
| Reagensi, izuzev za transfuziju | Specijalna bolnica za cerebralnu paralizu i razvojnu neurologiju | Reagensi, izuzev za transfuziju | 404-1-110/20-4 | 207 | Reagensi za aparate ARCHITECT (c 8000, c4000, ci 16200, ci8200, ci4100, i1000, i2000) (ABBOTT) | 114 | PROTEINS Standard | RGN205544 | pakovanje | 5x1x1 mL | Biokit, S.A. | Quantia Proteins Standard | 43020 | 20% | Magna Pharmacia d.o.o. | 35-10/20 | 24.04.2020. | 24.04.2021. | 0 | 0 | 0 | 0 | 0 | 0 | 0 | 0 | 0 | 0 | 0 | 0 | 0 | 0 | 0 | 0 | 0 | 0 | 0 | 0 | 0 | 0 | 0 | 0 | 0 | 0 | 0 | 0 | 0 | 0 | 0 | 0 | 0 | 0 | 0 | 0 | 0 | 0 | 0 | 0 | 0 | 0 | 0 | 0 | 0 | 0 | 0 | 0 | 0 | 0 | 0 | 0
| Reagensi, izuzev za transfuziju | Specijalna bolnica za cerebralnu paralizu i razvojnu neurologiju | Reagensi, izuzev za transfuziju | 404-1-110/20-4 | 207 | Reagensi za aparate ARCHITECT (c 8000, c4000, ci 16200, ci8200, ci4100, i1000, i2000) (ABBOTT) | 115 | TT4 reagens | RGN205545 | pakovanje | 100 testova | Abbott Ireland Diagnostics Division | Architect Total T4 Reagent Kit | 28125 | 20% | Magna Pharmacia d.o.o. | 35-10/20 | 24.04.2020. | 24.04.2021. | 0 | 0 | 0 | 0 | 0 | 0 | 0 | 0 | 0 | 0 | 0 | 0 | 0 | 0 | 0 | 0 | 0 | 0 | 0 | 0 | 0 | 0 | 0 | 0 | 0 | 0 | 0 | 0 | 0 | 0 | 0 | 0 | 0 | 0 | 0 | 0 | 0 | 0 | 0 | 0 | 0 | 0 | 0 | 0 | 0 | 0 | 0 | 0 | 0 | 0 | 0 | 0
| Reagensi, izuzev za transfuziju | Specijalna bolnica za cerebralnu paralizu i razvojnu neurologiju | Reagensi, izuzev za transfuziju | 404-1-110/20-4 | 207 | Reagensi za aparate ARCHITECT (c 8000, c4000, ci 16200, ci8200, ci4100, i1000, i2000) (ABBOTT) | 116 | TT4 kalibrator | RGN205546 | pakovanje | 6 x 4 ml | Abbott Ireland Diagnostics Division | Architect Total T4 Calibrators | 16850 | 20% | Magna Pharmacia d.o.o. | 35-10/20 | 24.04.2020. | 24.04.2021. | 0 | 0 | 0 | 0 | 0 | 0 | 0 | 0 | 0 | 0 | 0 | 0 | 0 | 0 | 0 | 0 | 0 | 0 | 0 | 0 | 0 | 0 | 0 | 0 | 0 | 0 | 0 | 0 | 0 | 0 | 0 | 0 | 0 | 0 | 0 | 0 | 0 | 0 | 0 | 0 | 0 | 0 | 0 | 0 | 0 | 0 | 0 | 0 | 0 | 0 | 0 | 0
| Reagensi, izuzev za transfuziju | Specijalna bolnica za cerebralnu paralizu i razvojnu neurologiju | Reagensi, izuzev za transfuziju | 404-1-110/20-4 | 207 | Reagensi za aparate ARCHITECT (c 8000, c4000, ci 16200, ci8200, ci4100, i1000, i2000) (ABBOTT) | 117 | TT4 kontrola | RGN205547 | pakovanje | 3 x 8 ml | Abbott Ireland Diagnostics Division | Architect Total T4 Controls | 16850 | 20% | Magna Pharmacia d.o.o. | 35-10/20 | 24.04.2020. | 24.04.2021. | 0 | 0 | 0 | 0 | 0 | 0 | 0 | 0 | 0 | 0 | 0 | 0 | 0 | 0 | 0 | 0 | 0 | 0 | 0 | 0 | 0 | 0 | 0 | 0 | 0 | 0 | 0 | 0 | 0 | 0 | 0 | 0 | 0 | 0 | 0 | 0 | 0 | 0 | 0 | 0 | 0 | 0 | 0 | 0 | 0 | 0 | 0 | 0 | 0 | 0 | 0 | 0
| Reagensi, izuzev za transfuziju | Specijalna bolnica za cerebralnu paralizu i razvojnu neurologiju | Reagensi, izuzev za transfuziju | 404-1-110/20-4 | 207 | Reagensi za aparate ARCHITECT (c 8000, c4000, ci 16200, ci8200, ci4100, i1000, i2000) (ABBOTT) | 118 | TT3 reagens | RGN205548 | pakovanje | 100 testova | Abbott Ireland Diagnostics Division | Architect Total T3 Reagent Kit | 28125 | 20% | Magna Pharmacia d.o.o. | 35-10/20 | 24.04.2020. | 24.04.2021. | 0 | 0 | 0 | 0 | 0 | 0 | 0 | 0 | 0 | 0 | 0 | 0 | 0 | 0 | 0 | 0 | 0 | 0 | 0 | 0 | 0 | 0 | 0 | 0 | 0 | 0 | 0 | 0 | 0 | 0 | 0 | 0 | 0 | 0 | 0 | 0 | 0 | 0 | 0 | 0 | 0 | 0 | 0 | 0 | 0 | 0 | 0 | 0 | 0 | 0 | 0 | 0
| Reagensi, izuzev za transfuziju | Specijalna bolnica za cerebralnu paralizu i razvojnu neurologiju | Reagensi, izuzev za transfuziju | 404-1-110/20-4 | 207 | Reagensi za aparate ARCHITECT (c 8000, c4000, ci 16200, ci8200, ci4100, i1000, i2000) (ABBOTT) | 119 | TT3 kalibrator | RGN205549 | pakovanje | 6 x 4 ml | Abbott Ireland Diagnostics Division | Architect Total T3 Calibrators | 16850 | 20% | Magna Pharmacia d.o.o. | 35-10/20 | 24.04.2020. | 24.04.2021. | 0 | 0 | 0 | 0 | 0 | 0 | 0 | 0 | 0 | 0 | 0 | 0 | 0 | 0 | 0 | 0 | 0 | 0 | 0 | 0 | 0 | 0 | 0 | 0 | 0 | 0 | 0 | 0 | 0 | 0 | 0 | 0 | 0 | 0 | 0 | 0 | 0 | 0 | 0 | 0 | 0 | 0 | 0 | 0 | 0 | 0 | 0 | 0 | 0 | 0 | 0 | 0
| Reagensi, izuzev za transfuziju | Specijalna bolnica za cerebralnu paralizu i razvojnu neurologiju | Reagensi, izuzev za transfuziju | 404-1-110/20-4 | 207 | Reagensi za aparate ARCHITECT (c 8000, c4000, ci 16200, ci8200, ci4100, i1000, i2000) (ABBOTT) | 120 | Free T4 reagens | RGN205550 | pakovanje | 2000 testova | Abbott Ireland Diagnostics Division | Architect Free T4 Reagent Kit | 374000 | 20% | Magna Pharmacia d.o.o. | 35-10/20 | 24.04.2020. | 24.04.2021. | 0 | 0 | 0 | 0 | 0 | 0 | 0 | 0 | 0 | 0 | 0 | 0 | 0 | 0 | 0 | 0 | 0 | 0 | 0 | 0 | 0 | 0 | 0 | 0 | 0 | 0 | 0 | 0 | 0 | 0 | 0 | 0 | 0 | 0 | 0 | 0 | 0 | 0 | 0 | 0 | 0 | 0 | 0 | 0 | 0 | 0 | 0 | 0 | 0 | 0 | 0 | 0
| Reagensi, izuzev za transfuziju | Specijalna bolnica za cerebralnu paralizu i razvojnu neurologiju | Reagensi, izuzev za transfuziju | 404-1-110/20-4 | 207 | Reagensi za aparate ARCHITECT (c 8000, c4000, ci 16200, ci8200, ci4100, i1000, i2000) (ABBOTT) | 121 | Free T4 reagens | RGN205551 | pakovanje | 100 testova | Abbott Ireland Diagnostics Division | Architect Free T4 Reagent Kit | 27360 | 20% | Magna Pharmacia d.o.o. | 35-10/20 | 24.04.2020. | 24.04.2021. | 0 | 0 | 0 | 0 | 0 | 0 | 0 | 0 | 0 | 0 | 0 | 0 | 0 | 0 | 0 | 0 | 0 | 0 | 0 | 0 | 0 | 0 | 0 | 0 | 0 | 0 | 0 | 0 | 0 | 0 | 0 | 0 | 0 | 0 | 0 | 0 | 0 | 0 | 0 | 0 | 0 | 0 | 0 | 0 | 0 | 0 | 0 | 0 | 0 | 0 | 0 | 0
| Reagensi, izuzev za transfuziju | Specijalna bolnica za cerebralnu paralizu i razvojnu neurologiju | Reagensi, izuzev za transfuziju | 404-1-110/20-4 | 207 | Reagensi za aparate ARCHITECT (c 8000, c4000, ci 16200, ci8200, ci4100, i1000, i2000) (ABBOTT) | 122 | Free T4 kalibrator | RGN205552 | pakovanje | 6 x 4 ml | Abbott Ireland Diagnostics Division | Architect Free T4 Calibrators | 16850 | 20% | Magna Pharmacia d.o.o. | 35-10/20 | 24.04.2020. | 24.04.2021. | 0 | 0 | 0 | 0 | 0 | 0 | 0 | 0 | 0 | 0 | 0 | 0 | 0 | 0 | 0 | 0 | 0 | 0 | 0 | 0 | 0 | 0 | 0 | 0 | 0 | 0 | 0 | 0 | 0 | 0 | 0 | 0 | 0 | 0 | 0 | 0 | 0 | 0 | 0 | 0 | 0 | 0 | 0 | 0 | 0 | 0 | 0 | 0 | 0 | 0 | 0 | 0
| Reagensi, izuzev za transfuziju | Specijalna bolnica za cerebralnu paralizu i razvojnu neurologiju | Reagensi, izuzev za transfuziju | 404-1-110/20-4 | 207 | Reagensi za aparate ARCHITECT (c 8000, c4000, ci 16200, ci8200, ci4100, i1000, i2000) (ABBOTT) | 123 | Free T4 kontrola | RGN205553 | pakovanje | 3 x 8 ml | Abbott Ireland Diagnostics Division | Architect Free T4 Controls | 16850 | 20% | Magna Pharmacia d.o.o. | 35-10/20 | 24.04.2020. | 24.04.2021. | 0 | 0 | 0 | 0 | 0 | 0 | 0 | 0 | 0 | 0 | 0 | 0 | 0 | 0 | 0 | 0 | 0 | 0 | 0 | 0 | 0 | 0 | 0 | 0 | 0 | 0 | 0 | 0 | 0 | 0 | 0 | 0 | 0 | 0 | 0 | 0 | 0 | 0 | 0 | 0 | 0 | 0 | 0 | 0 | 0 | 0 | 0 | 0 | 0 | 0 | 0 | 0
| Reagensi, izuzev za transfuziju | Specijalna bolnica za cerebralnu paralizu i razvojnu neurologiju | Reagensi, izuzev za transfuziju | 404-1-110/20-4 | 207 | Reagensi za aparate ARCHITECT (c 8000, c4000, ci 16200, ci8200, ci4100, i1000, i2000) (ABBOTT) | 124 | FT 3 reagens | RGN205554 | pakovanje | 100 testova | Abbott Ireland Diagnostics Division | Architect Free T3 Reagent Kit | 27360 | 20% | Magna Pharmacia d.o.o. | 35-10/20 | 24.04.2020. | 24.04.2021. | 0 | 0 | 0 | 0 | 0 | 0 | 0 | 0 | 0 | 0 | 0 | 0 | 0 | 0 | 0 | 0 | 0 | 0 | 0 | 0 | 0 | 0 | 0 | 0 | 0 | 0 | 0 | 0 | 0 | 0 | 0 | 0 | 0 | 0 | 0 | 0 | 0 | 0 | 0 | 0 | 0 | 0 | 0 | 0 | 0 | 0 | 0 | 0 | 0 | 0 | 0 | 0
| Reagensi, izuzev za transfuziju | Specijalna bolnica za cerebralnu paralizu i razvojnu neurologiju | Reagensi, izuzev za transfuziju | 404-1-110/20-4 | 207 | Reagensi za aparate ARCHITECT (c 8000, c4000, ci 16200, ci8200, ci4100, i1000, i2000) (ABBOTT) | 125 | FT 3 kalibrator | RGN205555 | pakovanje | 6 x 4 ml | Abbott Ireland Diagnostics Division | Architect Free T3 Calibrator | 16850 | 20% | Magna Pharmacia d.o.o. | 35-10/20 | 24.04.2020. | 24.04.2021. | 0 | 0 | 0 | 0 | 0 | 0 | 0 | 0 | 0 | 0 | 0 | 0 | 0 | 0 | 0 | 0 | 0 | 0 | 0 | 0 | 0 | 0 | 0 | 0 | 0 | 0 | 0 | 0 | 0 | 0 | 0 | 0 | 0 | 0 | 0 | 0 | 0 | 0 | 0 | 0 | 0 | 0 | 0 | 0 | 0 | 0 | 0 | 0 | 0 | 0 | 0 | 0
| Reagensi, izuzev za transfuziju | Specijalna bolnica za cerebralnu paralizu i razvojnu neurologiju | Reagensi, izuzev za transfuziju | 404-1-110/20-4 | 207 | Reagensi za aparate ARCHITECT (c 8000, c4000, ci 16200, ci8200, ci4100, i1000, i2000) (ABBOTT) | 126 | FT 3 kontrola | RGN205556 | pakovanje | 3 x 8 ml | Abbott Ireland Diagnostics Division | Architect Free T3 Controls | 16850 | 20% | Magna Pharmacia d.o.o. | 35-10/20 | 24.04.2020. | 24.04.2021. | 0 | 0 | 0 | 0 | 0 | 0 | 0 | 0 | 0 | 0 | 0 | 0 | 0 | 0 | 0 | 0 | 0 | 0 | 0 | 0 | 0 | 0 | 0 | 0 | 0 | 0 | 0 | 0 | 0 | 0 | 0 | 0 | 0 | 0 | 0 | 0 | 0 | 0 | 0 | 0 | 0 | 0 | 0 | 0 | 0 | 0 | 0 | 0 | 0 | 0 | 0 | 0
| Reagensi, izuzev za transfuziju | Specijalna bolnica za cerebralnu paralizu i razvojnu neurologiju | Reagensi, izuzev za transfuziju | 404-1-110/20-4 | 207 | Reagensi za aparate ARCHITECT (c 8000, c4000, ci 16200, ci8200, ci4100, i1000, i2000) (ABBOTT) | 127 | TSH reagens | RGN205557 | pakovanje | 2000 testova | Abbott Ireland Diagnostics Division | Architect TSH Reagent Kit | 380000 | 20% | Magna Pharmacia d.o.o. | 35-10/20 | 24.04.2020. | 24.04.2021. | 0 | 0 | 0 | 0 | 0 | 0 | 0 | 0 | 0 | 0 | 0 | 0 | 0 | 0 | 0 | 0 | 0 | 0 | 0 | 0 | 0 | 0 | 0 | 0 | 0 | 0 | 0 | 0 | 0 | 0 | 0 | 0 | 0 | 0 | 0 | 0 | 0 | 0 | 0 | 0 | 0 | 0 | 0 | 0 | 0 | 0 | 0 | 0 | 0 | 0 | 0 | 0
| Reagensi, izuzev za transfuziju | Specijalna bolnica za cerebralnu paralizu i razvojnu neurologiju | Reagensi, izuzev za transfuziju | 404-1-110/20-4 | 207 | Reagensi za aparate ARCHITECT (c 8000, c4000, ci 16200, ci8200, ci4100, i1000, i2000) (ABBOTT) | 128 | TSH reagens | RGN205558 | pakovanje | 100 testova | Abbott Ireland Diagnostics Division | Architect TSH Reagent Kit | 25920 | 20% | Magna Pharmacia d.o.o. | 35-10/20 | 24.04.2020. | 24.04.2021. | 0 | 0 | 0 | 0 | 0 | 0 | 0 | 0 | 0 | 0 | 0 | 0 | 0 | 0 | 0 | 0 | 0 | 0 | 0 | 0 | 0 | 0 | 0 | 0 | 0 | 0 | 0 | 0 | 0 | 0 | 0 | 0 | 0 | 0 | 0 | 0 | 0 | 0 | 0 | 0 | 0 | 0 | 0 | 0 | 0 | 0 | 0 | 0 | 0 | 0 | 0 | 0
| Reagensi, izuzev za transfuziju | Specijalna bolnica za cerebralnu paralizu i razvojnu neurologiju | Reagensi, izuzev za transfuziju | 404-1-110/20-4 | 207 | Reagensi za aparate ARCHITECT (c 8000, c4000, ci 16200, ci8200, ci4100, i1000, i2000) (ABBOTT) | 129 | TSH kalibrator | RGN205559 | pakovanje | 2 x 4 ml | Abbott Ireland Diagnostics Division | Architect TSH Calibrators | 16850 | 20% | Magna Pharmacia d.o.o. | 35-10/20 | 24.04.2020. | 24.04.2021. | 0 | 0 | 0 | 0 | 0 | 0 | 0 | 0 | 0 | 0 | 0 | 0 | 0 | 0 | 0 | 0 | 0 | 0 | 0 | 0 | 0 | 0 | 0 | 0 | 0 | 0 | 0 | 0 | 0 | 0 | 0 | 0 | 0 | 0 | 0 | 0 | 0 | 0 | 0 | 0 | 0 | 0 | 0 | 0 | 0 | 0 | 0 | 0 | 0 | 0 | 0 | 0
| Reagensi, izuzev za transfuziju | Specijalna bolnica za cerebralnu paralizu i razvojnu neurologiju | Reagensi, izuzev za transfuziju | 404-1-110/20-4 | 207 | Reagensi za aparate ARCHITECT (c 8000, c4000, ci 16200, ci8200, ci4100, i1000, i2000) (ABBOTT) | 130 | TSH kontrola | RGN205560 | pakovanje | 3 x 8 ml | Abbott Ireland Diagnostics Division | Architect TSH Controls | 16850 | 20% | Magna Pharmacia d.o.o. | 35-10/20 | 24.04.2020. | 24.04.2021. | 0 | 0 | 0 | 0 | 0 | 0 | 0 | 0 | 0 | 0 | 0 | 0 | 0 | 0 | 0 | 0 | 0 | 0 | 0 | 0 | 0 | 0 | 0 | 0 | 0 | 0 | 0 | 0 | 0 | 0 | 0 | 0 | 0 | 0 | 0 | 0 | 0 | 0 | 0 | 0 | 0 | 0 | 0 | 0 | 0 | 0 | 0 | 0 | 0 | 0 | 0 | 0
| Reagensi, izuzev za transfuziju | Specijalna bolnica za cerebralnu paralizu i razvojnu neurologiju | Reagensi, izuzev za transfuziju | 404-1-110/20-4 | 207 | Reagensi za aparate ARCHITECT (c 8000, c4000, ci 16200, ci8200, ci4100, i1000, i2000) (ABBOTT) | 131 | Anti TG reagens | RGN205561 | pakovanje | 100 testova | Abbott GmbH | Architect Anti-Tg Reagent Kit | 32375 | 20% | Magna Pharmacia d.o.o. | 35-10/20 | 24.04.2020. | 24.04.2021. | 0 | 0 | 0 | 0 | 0 | 0 | 0 | 0 | 0 | 0 | 0 | 0 | 0 | 0 | 0 | 0 | 0 | 0 | 0 | 0 | 0 | 0 | 0 | 0 | 0 | 0 | 0 | 0 | 0 | 0 | 0 | 0 | 0 | 0 | 0 | 0 | 0 | 0 | 0 | 0 | 0 | 0 | 0 | 0 | 0 | 0 | 0 | 0 | 0 | 0 | 0 | 0
| Reagensi, izuzev za transfuziju | Specijalna bolnica za cerebralnu paralizu i razvojnu neurologiju | Reagensi, izuzev za transfuziju | 404-1-110/20-4 | 207 | Reagensi za aparate ARCHITECT (c 8000, c4000, ci 16200, ci8200, ci4100, i1000, i2000) (ABBOTT) | 132 | Anti TG reagens | RGN205562 | pakovanje | 400 testova | Abbott GmbH | Architect Anti-Tg Reagent Kit | 106400 | 20% | Magna Pharmacia d.o.o. | 35-10/20 | 24.04.2020. | 24.04.2021. | 0 | 0 | 0 | 0 | 0 | 0 | 0 | 0 | 0 | 0 | 0 | 0 | 0 | 0 | 0 | 0 | 0 | 0 | 0 | 0 | 0 | 0 | 0 | 0 | 0 | 0 | 0 | 0 | 0 | 0 | 0 | 0 | 0 | 0 | 0 | 0 | 0 | 0 | 0 | 0 | 0 | 0 | 0 | 0 | 0 | 0 | 0 | 0 | 0 | 0 | 0 | 0
| Reagensi, izuzev za transfuziju | Specijalna bolnica za cerebralnu paralizu i razvojnu neurologiju | Reagensi, izuzev za transfuziju | 404-1-110/20-4 | 207 | Reagensi za aparate ARCHITECT (c 8000, c4000, ci 16200, ci8200, ci4100, i1000, i2000) (ABBOTT) | 133 | Anti TG kalibrator | RGN205563 | pakovanje | 6 x 4 ml | Abbott GmbH | Architect Anti-Tg Calibrators | 16850 | 20% | Magna Pharmacia d.o.o. | 35-10/20 | 24.04.2020. | 24.04.2021. | 0 | 0 | 0 | 0 | 0 | 0 | 0 | 0 | 0 | 0 | 0 | 0 | 0 | 0 | 0 | 0 | 0 | 0 | 0 | 0 | 0 | 0 | 0 | 0 | 0 | 0 | 0 | 0 | 0 | 0 | 0 | 0 | 0 | 0 | 0 | 0 | 0 | 0 | 0 | 0 | 0 | 0 | 0 | 0 | 0 | 0 | 0 | 0 | 0 | 0 | 0 | 0
| Reagensi, izuzev za transfuziju | Specijalna bolnica za cerebralnu paralizu i razvojnu neurologiju | Reagensi, izuzev za transfuziju | 404-1-110/20-4 | 207 | Reagensi za aparate ARCHITECT (c 8000, c4000, ci 16200, ci8200, ci4100, i1000, i2000) (ABBOTT) | 134 | Anti TG kontrola | RGN205564 | pakovanje | 2 x 4 ml | Abbott GmbH | Architect Anti-Tg Controls | 16850 | 20% | Magna Pharmacia d.o.o. | 35-10/20 | 24.04.2020. | 24.04.2021. | 0 | 0 | 0 | 0 | 0 | 0 | 0 | 0 | 0 | 0 | 0 | 0 | 0 | 0 | 0 | 0 | 0 | 0 | 0 | 0 | 0 | 0 | 0 | 0 | 0 | 0 | 0 | 0 | 0 | 0 | 0 | 0 | 0 | 0 | 0 | 0 | 0 | 0 | 0 | 0 | 0 | 0 | 0 | 0 | 0 | 0 | 0 | 0 | 0 | 0 | 0 | 0
| Reagensi, izuzev za transfuziju | Specijalna bolnica za cerebralnu paralizu i razvojnu neurologiju | Reagensi, izuzev za transfuziju | 404-1-110/20-4 | 207 | Reagensi za aparate ARCHITECT (c 8000, c4000, ci 16200, ci8200, ci4100, i1000, i2000) (ABBOTT) | 135 | Anti TPO reagens | RGN205565 | pakovanje | 100 testova | Abbott GmbH | Architect Anti-TPO Reagent Kit | 32375 | 20% | Magna Pharmacia d.o.o. | 35-10/20 | 24.04.2020. | 24.04.2021. | 0 | 0 | 0 | 0 | 0 | 0 | 0 | 0 | 0 | 0 | 0 | 0 | 0 | 0 | 0 | 0 | 0 | 0 | 0 | 0 | 0 | 0 | 0 | 0 | 0 | 0 | 0 | 0 | 0 | 0 | 0 | 0 | 0 | 0 | 0 | 0 | 0 | 0 | 0 | 0 | 0 | 0 | 0 | 0 | 0 | 0 | 0 | 0 | 0 | 0 | 0 | 0
| Reagensi, izuzev za transfuziju | Specijalna bolnica za cerebralnu paralizu i razvojnu neurologiju | Reagensi, izuzev za transfuziju | 404-1-110/20-4 | 207 | Reagensi za aparate ARCHITECT (c 8000, c4000, ci 16200, ci8200, ci4100, i1000, i2000) (ABBOTT) | 136 | Anti TPO reagens | RGN205566 | pakovanje | 400 testova | Abbott GmbH | Architect Anti-TPO Reagent Kit | 106400 | 20% | Magna Pharmacia d.o.o. | 35-10/20 | 24.04.2020. | 24.04.2021. | 0 | 0 | 0 | 0 | 0 | 0 | 0 | 0 | 0 | 0 | 0 | 0 | 0 | 0 | 0 | 0 | 0 | 0 | 0 | 0 | 0 | 0 | 0 | 0 | 0 | 0 | 0 | 0 | 0 | 0 | 0 | 0 | 0 | 0 | 0 | 0 | 0 | 0 | 0 | 0 | 0 | 0 | 0 | 0 | 0 | 0 | 0 | 0 | 0 | 0 | 0 | 0
| Reagensi, izuzev za transfuziju | Specijalna bolnica za cerebralnu paralizu i razvojnu neurologiju | Reagensi, izuzev za transfuziju | 404-1-110/20-4 | 207 | Reagensi za aparate ARCHITECT (c 8000, c4000, ci 16200, ci8200, ci4100, i1000, i2000) (ABBOTT) | 137 | Anti TPO kalibrator | RGN205567 | pakovanje | 6 x 4 ml | Abbott GmbH | Architect Anti-TPO Calibrators | 16850 | 20% | Magna Pharmacia d.o.o. | 35-10/20 | 24.04.2020. | 24.04.2021. | 0 | 0 | 0 | 0 | 0 | 0 | 0 | 0 | 0 | 0 | 0 | 0 | 0 | 0 | 0 | 0 | 0 | 0 | 0 | 0 | 0 | 0 | 0 | 0 | 0 | 0 | 0 | 0 | 0 | 0 | 0 | 0 | 0 | 0 | 0 | 0 | 0 | 0 | 0 | 0 | 0 | 0 | 0 | 0 | 0 | 0 | 0 | 0 | 0 | 0 | 0 | 0
| Reagensi, izuzev za transfuziju | Specijalna bolnica za cerebralnu paralizu i razvojnu neurologiju | Reagensi, izuzev za transfuziju | 404-1-110/20-4 | 207 | Reagensi za aparate ARCHITECT (c 8000, c4000, ci 16200, ci8200, ci4100, i1000, i2000) (ABBOTT) | 138 | Anti TPO kontrola | RGN205568 | pakovanje | 2 x 4 ml | Abbott GmbH | Architect Anti-TPO Controls | 16850 | 20% | Magna Pharmacia d.o.o. | 35-10/20 | 24.04.2020. | 24.04.2021. | 0 | 0 | 0 | 0 | 0 | 0 | 0 | 0 | 0 | 0 | 0 | 0 | 0 | 0 | 0 | 0 | 0 | 0 | 0 | 0 | 0 | 0 | 0 | 0 | 0 | 0 | 0 | 0 | 0 | 0 | 0 | 0 | 0 | 0 | 0 | 0 | 0 | 0 | 0 | 0 | 0 | 0 | 0 | 0 | 0 | 0 | 0 | 0 | 0 | 0 | 0 | 0
| Reagensi, izuzev za transfuziju | Specijalna bolnica za cerebralnu paralizu i razvojnu neurologiju | Reagensi, izuzev za transfuziju | 404-1-110/20-4 | 207 | Reagensi za aparate ARCHITECT (c 8000, c4000, ci 16200, ci8200, ci4100, i1000, i2000) (ABBOTT) | 139 | hs Troponin I reagens | RGN205569 | pakovanje | 500 testova | Abbott Ireland Diagnostics Division | Architect STAT High Sensitive Troponin-I | 177625 | 20% | Magna Pharmacia d.o.o. | 35-10/20 | 24.04.2020. | 24.04.2021. | 0 | 0 | 0 | 0 | 0 | 0 | 0 | 0 | 0 | 0 | 0 | 0 | 0 | 0 | 0 | 0 | 0 | 0 | 0 | 0 | 0 | 0 | 0 | 0 | 0 | 0 | 0 | 0 | 0 | 0 | 0 | 0 | 0 | 0 | 0 | 0 | 0 | 0 | 0 | 0 | 0 | 0 | 0 | 0 | 0 | 0 | 0 | 0 | 0 | 0 | 0 | 0
| Reagensi, izuzev za transfuziju | Specijalna bolnica za cerebralnu paralizu i razvojnu neurologiju | Reagensi, izuzev za transfuziju | 404-1-110/20-4 | 207 | Reagensi za aparate ARCHITECT (c 8000, c4000, ci 16200, ci8200, ci4100, i1000, i2000) (ABBOTT) | 140 | hs Troponin I reagens | RGN205570 | pakovanje | 100 testova | Abbott Ireland Diagnostics Division | Architect STAT High Sensitive Troponin-I | 42000 | 20% | Magna Pharmacia d.o.o. | 35-10/20 | 24.04.2020. | 24.04.2021. | 0 | 0 | 0 | 0 | 0 | 0 | 0 | 0 | 0 | 0 | 0 | 0 | 0 | 0 | 0 | 0 | 0 | 0 | 0 | 0 | 0 | 0 | 0 | 0 | 0 | 0 | 0 | 0 | 0 | 0 | 0 | 0 | 0 | 0 | 0 | 0 | 0 | 0 | 0 | 0 | 0 | 0 | 0 | 0 | 0 | 0 | 0 | 0 | 0 | 0 | 0 | 0
| Reagensi, izuzev za transfuziju | Specijalna bolnica za cerebralnu paralizu i razvojnu neurologiju | Reagensi, izuzev za transfuziju | 404-1-110/20-4 | 207 | Reagensi za aparate ARCHITECT (c 8000, c4000, ci 16200, ci8200, ci4100, i1000, i2000) (ABBOTT) | 141 | hs Troponin I kalibrator | RGN205571 | pakovanje | 6 x 4 ml | Abbott Ireland Diagnostics Division | Architect STAT High Sensitive Troponin-I Calibrators | 17200 | 20% | Magna Pharmacia d.o.o. | 35-10/20 | 24.04.2020. | 24.04.2021. | 0 | 0 | 0 | 0 | 0 | 0 | 0 | 0 | 0 | 0 | 0 | 0 | 0 | 0 | 0 | 0 | 0 | 0 | 0 | 0 | 0 | 0 | 0 | 0 | 0 | 0 | 0 | 0 | 0 | 0 | 0 | 0 | 0 | 0 | 0 | 0 | 0 | 0 | 0 | 0 | 0 | 0 | 0 | 0 | 0 | 0 | 0 | 0 | 0 | 0 | 0 | 0
| Reagensi, izuzev za transfuziju | Specijalna bolnica za cerebralnu paralizu i razvojnu neurologiju | Reagensi, izuzev za transfuziju | 404-1-110/20-4 | 207 | Reagensi za aparate ARCHITECT (c 8000, c4000, ci 16200, ci8200, ci4100, i1000, i2000) (ABBOTT) | 142 | hs Troponin I kontrola | RGN205572 | pakovanje | 3 x 8 ml | Abbott Ireland Diagnostics Division | Architect STAT High Sensitive Troponin-I Controls | 17200 | 20% | Magna Pharmacia d.o.o. | 35-10/20 | 24.04.2020. | 24.04.2021. | 0 | 0 | 0 | 0 | 0 | 0 | 0 | 0 | 0 | 0 | 0 | 0 | 0 | 0 | 0 | 0 | 0 | 0 | 0 | 0 | 0 | 0 | 0 | 0 | 0 | 0 | 0 | 0 | 0 | 0 | 0 | 0 | 0 | 0 | 0 | 0 | 0 | 0 | 0 | 0 | 0 | 0 | 0 | 0 | 0 | 0 | 0 | 0 | 0 | 0 | 0 | 0
| Reagensi, izuzev za transfuziju | Specijalna bolnica za cerebralnu paralizu i razvojnu neurologiju | Reagensi, izuzev za transfuziju | 404-1-110/20-4 | 207 | Reagensi za aparate ARCHITECT (c 8000, c4000, ci 16200, ci8200, ci4100, i1000, i2000) (ABBOTT) | 143 | CK MB reagens | RGN205573 | pakovanje | 500 testova | Abbott GmbH | Architect STAT CK-MB Reagent Kit | 216125 | 20% | Magna Pharmacia d.o.o. | 35-10/20 | 24.04.2020. | 24.04.2021. | 0 | 0 | 0 | 0 | 0 | 0 | 0 | 0 | 0 | 0 | 0 | 0 | 0 | 0 | 0 | 0 | 0 | 0 | 0 | 0 | 0 | 0 | 0 | 0 | 0 | 0 | 0 | 0 | 0 | 0 | 0 | 0 | 0 | 0 | 0 | 0 | 0 | 0 | 0 | 0 | 0 | 0 | 0 | 0 | 0 | 0 | 0 | 0 | 0 | 0 | 0 | 0
| Reagensi, izuzev za transfuziju | Specijalna bolnica za cerebralnu paralizu i razvojnu neurologiju | Reagensi, izuzev za transfuziju | 404-1-110/20-4 | 207 | Reagensi za aparate ARCHITECT (c 8000, c4000, ci 16200, ci8200, ci4100, i1000, i2000) (ABBOTT) | 144 | CK MB kalibrator | RGN205574 | pakovanje | 6 x 3 ml | Abbott GmbH | Architect STAT CK-MB Calibrators | 16850 | 20% | Magna Pharmacia d.o.o. | 35-10/20 | 24.04.2020. | 24.04.2021. | 0 | 0 | 0 | 0 | 0 | 0 | 0 | 0 | 0 | 0 | 0 | 0 | 0 | 0 | 0 | 0 | 0 | 0 | 0 | 0 | 0 | 0 | 0 | 0 | 0 | 0 | 0 | 0 | 0 | 0 | 0 | 0 | 0 | 0 | 0 | 0 | 0 | 0 | 0 | 0 | 0 | 0 | 0 | 0 | 0 | 0 | 0 | 0 | 0 | 0 | 0 | 0
| Reagensi, izuzev za transfuziju | Specijalna bolnica za cerebralnu paralizu i razvojnu neurologiju | Reagensi, izuzev za transfuziju | 404-1-110/20-4 | 207 | Reagensi za aparate ARCHITECT (c 8000, c4000, ci 16200, ci8200, ci4100, i1000, i2000) (ABBOTT) | 145 | CK MB kontrola | RGN205575 | pakovanje | 6 x 3 ml | Abbott GmbH | Architect STAT CK-MB Controls | 16850 | 20% | Magna Pharmacia d.o.o. | 35-10/20 | 24.04.2020. | 24.04.2021. | 0 | 0 | 0 | 0 | 0 | 0 | 0 | 0 | 0 | 0 | 0 | 0 | 0 | 0 | 0 | 0 | 0 | 0 | 0 | 0 | 0 | 0 | 0 | 0 | 0 | 0 | 0 | 0 | 0 | 0 | 0 | 0 | 0 | 0 | 0 | 0 | 0 | 0 | 0 | 0 | 0 | 0 | 0 | 0 | 0 | 0 | 0 | 0 | 0 | 0 | 0 | 0
| Reagensi, izuzev za transfuziju | Specijalna bolnica za cerebralnu paralizu i razvojnu neurologiju | Reagensi, izuzev za transfuziju | 404-1-110/20-4 | 207 | Reagensi za aparate ARCHITECT (c 8000, c4000, ci 16200, ci8200, ci4100, i1000, i2000) (ABBOTT) | 146 | BNP reagens | RGN205576 | pakovanje | 100 testova | Abbott GmbH | Architect BNP Reagent Kit | 135000 | 20% | Magna Pharmacia d.o.o. | 35-10/20 | 24.04.2020. | 24.04.2021. | 0 | 0 | 0 | 0 | 0 | 0 | 0 | 0 | 0 | 0 | 0 | 0 | 0 | 0 | 0 | 0 | 0 | 0 | 0 | 0 | 0 | 0 | 0 | 0 | 0 | 0 | 0 | 0 | 0 | 0 | 0 | 0 | 0 | 0 | 0 | 0 | 0 | 0 | 0 | 0 | 0 | 0 | 0 | 0 | 0 | 0 | 0 | 0 | 0 | 0 | 0 | 0
| Reagensi, izuzev za transfuziju | Specijalna bolnica za cerebralnu paralizu i razvojnu neurologiju | Reagensi, izuzev za transfuziju | 404-1-110/20-4 | 207 | Reagensi za aparate ARCHITECT (c 8000, c4000, ci 16200, ci8200, ci4100, i1000, i2000) (ABBOTT) | 147 | BNP kalibrator | RGN205577 | pakovanje | 6 x 4 ml | Abbott GmbH | Architect BNP Calibrators | 16850 | 20% | Magna Pharmacia d.o.o. | 35-10/20 | 24.04.2020. | 24.04.2021. | 0 | 0 | 0 | 0 | 0 | 0 | 0 | 0 | 0 | 0 | 0 | 0 | 0 | 0 | 0 | 0 | 0 | 0 | 0 | 0 | 0 | 0 | 0 | 0 | 0 | 0 | 0 | 0 | 0 | 0 | 0 | 0 | 0 | 0 | 0 | 0 | 0 | 0 | 0 | 0 | 0 | 0 | 0 | 0 | 0 | 0 | 0 | 0 | 0 | 0 | 0 | 0
| Reagensi, izuzev za transfuziju | Specijalna bolnica za cerebralnu paralizu i razvojnu neurologiju | Reagensi, izuzev za transfuziju | 404-1-110/20-4 | 207 | Reagensi za aparate ARCHITECT (c 8000, c4000, ci 16200, ci8200, ci4100, i1000, i2000) (ABBOTT) | 148 | BNP kontrola | RGN205578 | pakovanje | 3 x 8 ml | Abbott GmbH | Architect BNP Controls | 16850 | 20% | Magna Pharmacia d.o.o. | 35-10/20 | 24.04.2020. | 24.04.2021. | 0 | 0 | 0 | 0 | 0 | 0 | 0 | 0 | 0 | 0 | 0 | 0 | 0 | 0 | 0 | 0 | 0 | 0 | 0 | 0 | 0 | 0 | 0 | 0 | 0 | 0 | 0 | 0 | 0 | 0 | 0 | 0 | 0 | 0 | 0 | 0 | 0 | 0 | 0 | 0 | 0 | 0 | 0 | 0 | 0 | 0 | 0 | 0 | 0 | 0 | 0 | 0
| Reagensi, izuzev za transfuziju | Specijalna bolnica za cerebralnu paralizu i razvojnu neurologiju | Reagensi, izuzev za transfuziju | 404-1-110/20-4 | 207 | Reagensi za aparate ARCHITECT (c 8000, c4000, ci 16200, ci8200, ci4100, i1000, i2000) (ABBOTT) | 149 | AFP | RGN205579 | pakovanje | 100 testova | Abbott Ireland Diagnostics Division | Architect AFP Reagent Kit | 32928 | 20% | Magna Pharmacia d.o.o. | 35-10/20 | 24.04.2020. | 24.04.2021. | 0 | 0 | 0 | 0 | 0 | 0 | 0 | 0 | 0 | 0 | 0 | 0 | 0 | 0 | 0 | 0 | 0 | 0 | 0 | 0 | 0 | 0 | 0 | 0 | 0 | 0 | 0 | 0 | 0 | 0 | 0 | 0 | 0 | 0 | 0 | 0 | 0 | 0 | 0 | 0 | 0 | 0 | 0 | 0 | 0 | 0 | 0 | 0 | 0 | 0 | 0 | 0
| Reagensi, izuzev za transfuziju | Specijalna bolnica za cerebralnu paralizu i razvojnu neurologiju | Reagensi, izuzev za transfuziju | 404-1-110/20-4 | 207 | Reagensi za aparate ARCHITECT (c 8000, c4000, ci 16200, ci8200, ci4100, i1000, i2000) (ABBOTT) | 150 | AFP kalibrator | RGN205580 | pakovanje | 6 x 4 ml | Abbott Ireland Diagnostics Division | Architect AFP Calibrators | 16850 | 20% | Magna Pharmacia d.o.o. | 35-10/20 | 24.04.2020. | 24.04.2021. | 0 | 0 | 0 | 0 | 0 | 0 | 0 | 0 | 0 | 0 | 0 | 0 | 0 | 0 | 0 | 0 | 0 | 0 | 0 | 0 | 0 | 0 | 0 | 0 | 0 | 0 | 0 | 0 | 0 | 0 | 0 | 0 | 0 | 0 | 0 | 0 | 0 | 0 | 0 | 0 | 0 | 0 | 0 | 0 | 0 | 0 | 0 | 0 | 0 | 0 | 0 | 0
| Reagensi, izuzev za transfuziju | Specijalna bolnica za cerebralnu paralizu i razvojnu neurologiju | Reagensi, izuzev za transfuziju | 404-1-110/20-4 | 207 | Reagensi za aparate ARCHITECT (c 8000, c4000, ci 16200, ci8200, ci4100, i1000, i2000) (ABBOTT) | 151 | CEA | RGN205581 | pakovanje | 100 testova | Abbott Ireland Diagnostics Division | Architect CEA Reagent Kit | 31875 | 20% | Magna Pharmacia d.o.o. | 35-10/20 | 24.04.2020. | 24.04.2021. | 0 | 0 | 0 | 0 | 0 | 0 | 0 | 0 | 0 | 0 | 0 | 0 | 0 | 0 | 0 | 0 | 0 | 0 | 0 | 0 | 0 | 0 | 0 | 0 | 0 | 0 | 0 | 0 | 0 | 0 | 0 | 0 | 0 | 0 | 0 | 0 | 0 | 0 | 0 | 0 | 0 | 0 | 0 | 0 | 0 | 0 | 0 | 0 | 0 | 0 | 0 | 0
| Reagensi, izuzev za transfuziju | Specijalna bolnica za cerebralnu paralizu i razvojnu neurologiju | Reagensi, izuzev za transfuziju | 404-1-110/20-4 | 207 | Reagensi za aparate ARCHITECT (c 8000, c4000, ci 16200, ci8200, ci4100, i1000, i2000) (ABBOTT) | 152 | CEA kalibrator | RGN205582 | pakovanje | 2 x 4 ml | Abbott Ireland Diagnostics Division | Architect CEA Calibrators | 16850 | 20% | Magna Pharmacia d.o.o. | 35-10/20 | 24.04.2020. | 24.04.2021. | 0 | 0 | 0 | 0 | 0 | 0 | 0 | 0 | 0 | 0 | 0 | 0 | 0 | 0 | 0 | 0 | 0 | 0 | 0 | 0 | 0 | 0 | 0 | 0 | 0 | 0 | 0 | 0 | 0 | 0 | 0 | 0 | 0 | 0 | 0 | 0 | 0 | 0 | 0 | 0 | 0 | 0 | 0 | 0 | 0 | 0 | 0 | 0 | 0 | 0 | 0 | 0
| Reagensi, izuzev za transfuziju | Specijalna bolnica za cerebralnu paralizu i razvojnu neurologiju | Reagensi, izuzev za transfuziju | 404-1-110/20-4 | 207 | Reagensi za aparate ARCHITECT (c 8000, c4000, ci 16200, ci8200, ci4100, i1000, i2000) (ABBOTT) | 153 | CA 125 | RGN205583 | pakovanje | 100 testova | Abbott GmbH | Architect CA 125 II Reagent Kit | 42900 | 20% | Magna Pharmacia d.o.o. | 35-10/20 | 24.04.2020. | 24.04.2021. | 0 | 0 | 0 | 0 | 0 | 0 | 0 | 0 | 0 | 0 | 0 | 0 | 0 | 0 | 0 | 0 | 0 | 0 | 0 | 0 | 0 | 0 | 0 | 0 | 0 | 0 | 0 | 0 | 0 | 0 | 0 | 0 | 0 | 0 | 0 | 0 | 0 | 0 | 0 | 0 | 0 | 0 | 0 | 0 | 0 | 0 | 0 | 0 | 0 | 0 | 0 | 0
| Reagensi, izuzev za transfuziju | Specijalna bolnica za cerebralnu paralizu i razvojnu neurologiju | Reagensi, izuzev za transfuziju | 404-1-110/20-4 | 207 | Reagensi za aparate ARCHITECT (c 8000, c4000, ci 16200, ci8200, ci4100, i1000, i2000) (ABBOTT) | 154 | CA 125 kalibrator | RGN205584 | pakovanje | 6 x 4 ml | Abbott GmbH | Architect CA 125 II Calibrators | 16850 | 20% | Magna Pharmacia d.o.o. | 35-10/20 | 24.04.2020. | 24.04.2021. | 0 | 0 | 0 | 0 | 0 | 0 | 0 | 0 | 0 | 0 | 0 | 0 | 0 | 0 | 0 | 0 | 0 | 0 | 0 | 0 | 0 | 0 | 0 | 0 | 0 | 0 | 0 | 0 | 0 | 0 | 0 | 0 | 0 | 0 | 0 | 0 | 0 | 0 | 0 | 0 | 0 | 0 | 0 | 0 | 0 | 0 | 0 | 0 | 0 | 0 | 0 | 0
| Reagensi, izuzev za transfuziju | Specijalna bolnica za cerebralnu paralizu i razvojnu neurologiju | Reagensi, izuzev za transfuziju | 404-1-110/20-4 | 207 | Reagensi za aparate ARCHITECT (c 8000, c4000, ci 16200, ci8200, ci4100, i1000, i2000) (ABBOTT) | 155 | CA 125 kontrola | RGN205585 | pakovanje | 3 x 8 ml | Abbott GmbH | Architect CA 125 II Controls | 16850 | 20% | Magna Pharmacia d.o.o. | 35-10/20 | 24.04.2020. | 24.04.2021. | 0 | 0 | 0 | 0 | 0 | 0 | 0 | 0 | 0 | 0 | 0 | 0 | 0 | 0 | 0 | 0 | 0 | 0 | 0 | 0 | 0 | 0 | 0 | 0 | 0 | 0 | 0 | 0 | 0 | 0 | 0 | 0 | 0 | 0 | 0 | 0 | 0 | 0 | 0 | 0 | 0 | 0 | 0 | 0 | 0 | 0 | 0 | 0 | 0 | 0 | 0 | 0
| Reagensi, izuzev za transfuziju | Specijalna bolnica za cerebralnu paralizu i razvojnu neurologiju | Reagensi, izuzev za transfuziju | 404-1-110/20-4 | 207 | Reagensi za aparate ARCHITECT (c 8000, c4000, ci 16200, ci8200, ci4100, i1000, i2000) (ABBOTT) | 156 | HE-4 | RGN205586 | pakovanje | 100 testova | Abbott GmbH | Architect HE4 Reagent Kit | 84367 | 20% | Magna Pharmacia d.o.o. | 35-10/20 | 24.04.2020. | 24.04.2021. | 0 | 0 | 0 | 0 | 0 | 0 | 0 | 0 | 0 | 0 | 0 | 0 | 0 | 0 | 0 | 0 | 0 | 0 | 0 | 0 | 0 | 0 | 0 | 0 | 0 | 0 | 0 | 0 | 0 | 0 | 0 | 0 | 0 | 0 | 0 | 0 | 0 | 0 | 0 | 0 | 0 | 0 | 0 | 0 | 0 | 0 | 0 | 0 | 0 | 0 | 0 | 0
| Reagensi, izuzev za transfuziju | Specijalna bolnica za cerebralnu paralizu i razvojnu neurologiju | Reagensi, izuzev za transfuziju | 404-1-110/20-4 | 207 | Reagensi za aparate ARCHITECT (c 8000, c4000, ci 16200, ci8200, ci4100, i1000, i2000) (ABBOTT) | 157 | HE-4 kalibrator | RGN205587 | pakovanje | 6 x 4 ml | Abbott GmbH | Architect HE4 Calibrators | 24910.3 | 20% | Magna Pharmacia d.o.o. | 35-10/20 | 24.04.2020. | 24.04.2021. | 0 | 0 | 0 | 0 | 0 | 0 | 0 | 0 | 0 | 0 | 0 | 0 | 0 | 0 | 0 | 0 | 0 | 0 | 0 | 0 | 0 | 0 | 0 | 0 | 0 | 0 | 0 | 0 | 0 | 0 | 0 | 0 | 0 | 0 | 0 | 0 | 0 | 0 | 0 | 0 | 0 | 0 | 0 | 0 | 0 | 0 | 0 | 0 | 0 | 0 | 0 | 0
| Reagensi, izuzev za transfuziju | Specijalna bolnica za cerebralnu paralizu i razvojnu neurologiju | Reagensi, izuzev za transfuziju | 404-1-110/20-4 | 207 | Reagensi za aparate ARCHITECT (c 8000, c4000, ci 16200, ci8200, ci4100, i1000, i2000) (ABBOTT) | 158 | HE4 kontrola | RGN205588 | pakovanje | 3 x 8 ml | Abbott GmbH | Architect HE4 Controls | 16607.5 | 20% | Magna Pharmacia d.o.o. | 35-10/20 | 24.04.2020. | 24.04.2021. | 0 | 0 | 0 | 0 | 0 | 0 | 0 | 0 | 0 | 0 | 0 | 0 | 0 | 0 | 0 | 0 | 0 | 0 | 0 | 0 | 0 | 0 | 0 | 0 | 0 | 0 | 0 | 0 | 0 | 0 | 0 | 0 | 0 | 0 | 0 | 0 | 0 | 0 | 0 | 0 | 0 | 0 | 0 | 0 | 0 | 0 | 0 | 0 | 0 | 0 | 0 | 0
| Reagensi, izuzev za transfuziju | Specijalna bolnica za cerebralnu paralizu i razvojnu neurologiju | Reagensi, izuzev za transfuziju | 404-1-110/20-4 | 207 | Reagensi za aparate ARCHITECT (c 8000, c4000, ci 16200, ci8200, ci4100, i1000, i2000) (ABBOTT) | 159 | CA 15-3 | RGN205589 | pakovanje | 100 testova | Abbott GmbH | Architect CA 15-3 Reagent Kit | 43400 | 20% | Magna Pharmacia d.o.o. | 35-10/20 | 24.04.2020. | 24.04.2021. | 0 | 0 | 0 | 0 | 0 | 0 | 0 | 0 | 0 | 0 | 0 | 0 | 0 | 0 | 0 | 0 | 0 | 0 | 0 | 0 | 0 | 0 | 0 | 0 | 0 | 0 | 0 | 0 | 0 | 0 | 0 | 0 | 0 | 0 | 0 | 0 | 0 | 0 | 0 | 0 | 0 | 0 | 0 | 0 | 0 | 0 | 0 | 0 | 0 | 0 | 0 | 0
| Reagensi, izuzev za transfuziju | Specijalna bolnica za cerebralnu paralizu i razvojnu neurologiju | Reagensi, izuzev za transfuziju | 404-1-110/20-4 | 207 | Reagensi za aparate ARCHITECT (c 8000, c4000, ci 16200, ci8200, ci4100, i1000, i2000) (ABBOTT) | 160 | CA 15-3 kalibrator | RGN205590 | pakovanje | 6 x 4 ml | Abbott GmbH | Architect CA 15-3 Calibrators | 16850 | 20% | Magna Pharmacia d.o.o. | 35-10/20 | 24.04.2020. | 24.04.2021. | 0 | 0 | 0 | 0 | 0 | 0 | 0 | 0 | 0 | 0 | 0 | 0 | 0 | 0 | 0 | 0 | 0 | 0 | 0 | 0 | 0 | 0 | 0 | 0 | 0 | 0 | 0 | 0 | 0 | 0 | 0 | 0 | 0 | 0 | 0 | 0 | 0 | 0 | 0 | 0 | 0 | 0 | 0 | 0 | 0 | 0 | 0 | 0 | 0 | 0 | 0 | 0
| Reagensi, izuzev za transfuziju | Specijalna bolnica za cerebralnu paralizu i razvojnu neurologiju | Reagensi, izuzev za transfuziju | 404-1-110/20-4 | 207 | Reagensi za aparate ARCHITECT (c 8000, c4000, ci 16200, ci8200, ci4100, i1000, i2000) (ABBOTT) | 161 | CA 19.9 | RGN205591 | pakovanje | 100 testova | Abbott GmbH | Architect CA 19-9 XR Reagent Kit | 42900 | 20% | Magna Pharmacia d.o.o. | 35-10/20 | 24.04.2020. | 24.04.2021. | 0 | 0 | 0 | 0 | 0 | 0 | 0 | 0 | 0 | 0 | 0 | 0 | 0 | 0 | 0 | 0 | 0 | 0 | 0 | 0 | 0 | 0 | 0 | 0 | 0 | 0 | 0 | 0 | 0 | 0 | 0 | 0 | 0 | 0 | 0 | 0 | 0 | 0 | 0 | 0 | 0 | 0 | 0 | 0 | 0 | 0 | 0 | 0 | 0 | 0 | 0 | 0
| Reagensi, izuzev za transfuziju | Specijalna bolnica za cerebralnu paralizu i razvojnu neurologiju | Reagensi, izuzev za transfuziju | 404-1-110/20-4 | 207 | Reagensi za aparate ARCHITECT (c 8000, c4000, ci 16200, ci8200, ci4100, i1000, i2000) (ABBOTT) | 162 | CA 19.9 kalibrator | RGN205592 | pakovanje | 6 x 4 ml | Abbott GmbH | Architect CA 19-9 XR Calibrator | 16850 | 20% | Magna Pharmacia d.o.o. | 35-10/20 | 24.04.2020. | 24.04.2021. | 0 | 0 | 0 | 0 | 0 | 0 | 0 | 0 | 0 | 0 | 0 | 0 | 0 | 0 | 0 | 0 | 0 | 0 | 0 | 0 | 0 | 0 | 0 | 0 | 0 | 0 | 0 | 0 | 0 | 0 | 0 | 0 | 0 | 0 | 0 | 0 | 0 | 0 | 0 | 0 | 0 | 0 | 0 | 0 | 0 | 0 | 0 | 0 | 0 | 0 | 0 | 0
| Reagensi, izuzev za transfuziju | Specijalna bolnica za cerebralnu paralizu i razvojnu neurologiju | Reagensi, izuzev za transfuziju | 404-1-110/20-4 | 207 | Reagensi za aparate ARCHITECT (c 8000, c4000, ci 16200, ci8200, ci4100, i1000, i2000) (ABBOTT) | 163 | CYFRA 21 -1 | RGN205593 | pakovanje | 100 testova | Abbott GmbH | ARCHITECT CYFRA 21-1 Reagent Pack | 65062 | 20% | Magna Pharmacia d.o.o. | 35-10/20 | 24.04.2020. | 24.04.2021. | 0 | 0 | 0 | 0 | 0 | 0 | 0 | 0 | 0 | 0 | 0 | 0 | 0 | 0 | 0 | 0 | 0 | 0 | 0 | 0 | 0 | 0 | 0 | 0 | 0 | 0 | 0 | 0 | 0 | 0 | 0 | 0 | 0 | 0 | 0 | 0 | 0 | 0 | 0 | 0 | 0 | 0 | 0 | 0 | 0 | 0 | 0 | 0 | 0 | 0 | 0 | 0
| Reagensi, izuzev za transfuziju | Specijalna bolnica za cerebralnu paralizu i razvojnu neurologiju | Reagensi, izuzev za transfuziju | 404-1-110/20-4 | 207 | Reagensi za aparate ARCHITECT (c 8000, c4000, ci 16200, ci8200, ci4100, i1000, i2000) (ABBOTT) | 164 | CYFRA 21 -1 kalibrator | RGN205594 | pakovanje | 6 x 4 ml | Abbott GmbH | ARCHITECT CYFRA 21-1 Calibrators | 20250 | 20% | Magna Pharmacia d.o.o. | 35-10/20 | 24.04.2020. | 24.04.2021. | 0 | 0 | 0 | 0 | 0 | 0 | 0 | 0 | 0 | 0 | 0 | 0 | 0 | 0 | 0 | 0 | 0 | 0 | 0 | 0 | 0 | 0 | 0 | 0 | 0 | 0 | 0 | 0 | 0 | 0 | 0 | 0 | 0 | 0 | 0 | 0 | 0 | 0 | 0 | 0 | 0 | 0 | 0 | 0 | 0 | 0 | 0 | 0 | 0 | 0 | 0 | 0
| Reagensi, izuzev za transfuziju | Specijalna bolnica za cerebralnu paralizu i razvojnu neurologiju | Reagensi, izuzev za transfuziju | 404-1-110/20-4 | 207 | Reagensi za aparate ARCHITECT (c 8000, c4000, ci 16200, ci8200, ci4100, i1000, i2000) (ABBOTT) | 165 | CYFRA 21 -1 kontrola | RGN205595 | pakovanje | 3 x 8 ml | Abbott GmbH | ARCHITECT CYFRA 21-1 Controls | 20250 | 20% | Magna Pharmacia d.o.o. | 35-10/20 | 24.04.2020. | 24.04.2021. | 0 | 0 | 0 | 0 | 0 | 0 | 0 | 0 | 0 | 0 | 0 | 0 | 0 | 0 | 0 | 0 | 0 | 0 | 0 | 0 | 0 | 0 | 0 | 0 | 0 | 0 | 0 | 0 | 0 | 0 | 0 | 0 | 0 | 0 | 0 | 0 | 0 | 0 | 0 | 0 | 0 | 0 | 0 | 0 | 0 | 0 | 0 | 0 | 0 | 0 | 0 | 0
| Reagensi, izuzev za transfuziju | Specijalna bolnica za cerebralnu paralizu i razvojnu neurologiju | Reagensi, izuzev za transfuziju | 404-1-110/20-4 | 207 | Reagensi za aparate ARCHITECT (c 8000, c4000, ci 16200, ci8200, ci4100, i1000, i2000) (ABBOTT) | 166 | Total PSA | RGN205596 | pakovanje | 100 testova | Abbott Ireland Diagnostics Division | ARCHITECT Total PSA Reagent Kit | 53382 | 20% | Magna Pharmacia d.o.o. | 35-10/20 | 24.04.2020. | 24.04.2021. | 0 | 0 | 0 | 0 | 0 | 0 | 0 | 0 | 0 | 0 | 0 | 0 | 0 | 0 | 0 | 0 | 0 | 0 | 0 | 0 | 0 | 0 | 0 | 0 | 0 | 0 | 0 | 0 | 0 | 0 | 0 | 0 | 0 | 0 | 0 | 0 | 0 | 0 | 0 | 0 | 0 | 0 | 0 | 0 | 0 | 0 | 0 | 0 | 0 | 0 | 0 | 0
| Reagensi, izuzev za transfuziju | Specijalna bolnica za cerebralnu paralizu i razvojnu neurologiju | Reagensi, izuzev za transfuziju | 404-1-110/20-4 | 207 | Reagensi za aparate ARCHITECT (c 8000, c4000, ci 16200, ci8200, ci4100, i1000, i2000) (ABBOTT) | 167 | Total PSA kalibrator | RGN205597 | pakovanje | 2 x 4 ml | Abbott Ireland Diagnostics Division | ARCHITECT Total PSA Calibrators | 16850 | 20% | Magna Pharmacia d.o.o. | 35-10/20 | 24.04.2020. | 24.04.2021. | 0 | 0 | 0 | 0 | 0 | 0 | 0 | 0 | 0 | 0 | 0 | 0 | 0 | 0 | 0 | 0 | 0 | 0 | 0 | 0 | 0 | 0 | 0 | 0 | 0 | 0 | 0 | 0 | 0 | 0 | 0 | 0 | 0 | 0 | 0 | 0 | 0 | 0 | 0 | 0 | 0 | 0 | 0 | 0 | 0 | 0 | 0 | 0 | 0 | 0 | 0 | 0
| Reagensi, izuzev za transfuziju | Specijalna bolnica za cerebralnu paralizu i razvojnu neurologiju | Reagensi, izuzev za transfuziju | 404-1-110/20-4 | 207 | Reagensi za aparate ARCHITECT (c 8000, c4000, ci 16200, ci8200, ci4100, i1000, i2000) (ABBOTT) | 168 | Free PSA reagens | RGN205598 | pakovanje | 100 testova | Abbott Ireland Diagnostics Division | ARCHITECT Free PSA Reagent Kit | 39937 | 20% | Magna Pharmacia d.o.o. | 35-10/20 | 24.04.2020. | 24.04.2021. | 0 | 0 | 0 | 0 | 0 | 0 | 0 | 0 | 0 | 0 | 0 | 0 | 0 | 0 | 0 | 0 | 0 | 0 | 0 | 0 | 0 | 0 | 0 | 0 | 0 | 0 | 0 | 0 | 0 | 0 | 0 | 0 | 0 | 0 | 0 | 0 | 0 | 0 | 0 | 0 | 0 | 0 | 0 | 0 | 0 | 0 | 0 | 0 | 0 | 0 | 0 | 0
| Reagensi, izuzev za transfuziju | Specijalna bolnica za cerebralnu paralizu i razvojnu neurologiju | Reagensi, izuzev za transfuziju | 404-1-110/20-4 | 207 | Reagensi za aparate ARCHITECT (c 8000, c4000, ci 16200, ci8200, ci4100, i1000, i2000) (ABBOTT) | 169 | Free PSA kalibrator | RGN205599 | pakovanje | 2 x 4 ml | Abbott Ireland Diagnostics Division | ARCHITECT Free PSA Calibrators | 16850 | 20% | Magna Pharmacia d.o.o. | 35-10/20 | 24.04.2020. | 24.04.2021. | 0 | 0 | 0 | 0 | 0 | 0 | 0 | 0 | 0 | 0 | 0 | 0 | 0 | 0 | 0 | 0 | 0 | 0 | 0 | 0 | 0 | 0 | 0 | 0 | 0 | 0 | 0 | 0 | 0 | 0 | 0 | 0 | 0 | 0 | 0 | 0 | 0 | 0 | 0 | 0 | 0 | 0 | 0 | 0 | 0 | 0 | 0 | 0 | 0 | 0 | 0 | 0
| Reagensi, izuzev za transfuziju | Specijalna bolnica za cerebralnu paralizu i razvojnu neurologiju | Reagensi, izuzev za transfuziju | 404-1-110/20-4 | 207 | Reagensi za aparate ARCHITECT (c 8000, c4000, ci 16200, ci8200, ci4100, i1000, i2000) (ABBOTT) | 170 | FSH reagens | RGN205600 | pakovanje | 100 testova | Abbott Ireland Diagnostics Division | Architect FSH Reagent Kit | 34776 | 20% | Magna Pharmacia d.o.o. | 35-10/20 | 24.04.2020. | 24.04.2021. | 0 | 0 | 0 | 0 | 0 | 0 | 0 | 0 | 0 | 0 | 0 | 0 | 0 | 0 | 0 | 0 | 0 | 0 | 0 | 0 | 0 | 0 | 0 | 0 | 0 | 0 | 0 | 0 | 0 | 0 | 0 | 0 | 0 | 0 | 0 | 0 | 0 | 0 | 0 | 0 | 0 | 0 | 0 | 0 | 0 | 0 | 0 | 0 | 0 | 0 | 0 | 0
| Reagensi, izuzev za transfuziju | Specijalna bolnica za cerebralnu paralizu i razvojnu neurologiju | Reagensi, izuzev za transfuziju | 404-1-110/20-4 | 207 | Reagensi za aparate ARCHITECT (c 8000, c4000, ci 16200, ci8200, ci4100, i1000, i2000) (ABBOTT) | 171 | FSH kalibrator | RGN205601 | pakovanje | 2 x 4 ml | Abbott Ireland Diagnostics Division | Architect FSH Calibrators | 16850 | 20% | Magna Pharmacia d.o.o. | 35-10/20 | 24.04.2020. | 24.04.2021. | 0 | 0 | 0 | 0 | 0 | 0 | 0 | 0 | 0 | 0 | 0 | 0 | 0 | 0 | 0 | 0 | 0 | 0 | 0 | 0 | 0 | 0 | 0 | 0 | 0 | 0 | 0 | 0 | 0 | 0 | 0 | 0 | 0 | 0 | 0 | 0 | 0 | 0 | 0 | 0 | 0 | 0 | 0 | 0 | 0 | 0 | 0 | 0 | 0 | 0 | 0 | 0
| Reagensi, izuzev za transfuziju | Specijalna bolnica za cerebralnu paralizu i razvojnu neurologiju | Reagensi, izuzev za transfuziju | 404-1-110/20-4 | 207 | Reagensi za aparate ARCHITECT (c 8000, c4000, ci 16200, ci8200, ci4100, i1000, i2000) (ABBOTT) | 172 | LH | RGN205602 | pakovanje | 100 testova | Abbott Ireland Diagnostics Division | Architect LH Reagent Kit | 38640 | 20% | Magna Pharmacia d.o.o. | 35-10/20 | 24.04.2020. | 24.04.2021. | 0 | 0 | 0 | 0 | 0 | 0 | 0 | 0 | 0 | 0 | 0 | 0 | 0 | 0 | 0 | 0 | 0 | 0 | 0 | 0 | 0 | 0 | 0 | 0 | 0 | 0 | 0 | 0 | 0 | 0 | 0 | 0 | 0 | 0 | 0 | 0 | 0 | 0 | 0 | 0 | 0 | 0 | 0 | 0 | 0 | 0 | 0 | 0 | 0 | 0 | 0 | 0
| Reagensi, izuzev za transfuziju | Specijalna bolnica za cerebralnu paralizu i razvojnu neurologiju | Reagensi, izuzev za transfuziju | 404-1-110/20-4 | 207 | Reagensi za aparate ARCHITECT (c 8000, c4000, ci 16200, ci8200, ci4100, i1000, i2000) (ABBOTT) | 173 | LH kalibrator | RGN205603 | pakovanje | 6 x 4 ml | Abbott Ireland Diagnostics Division | Architect LH Calibrators | 16850 | 20% | Magna Pharmacia d.o.o. | 35-10/20 | 24.04.2020. | 24.04.2021. | 0 | 0 | 0 | 0 | 0 | 0 | 0 | 0 | 0 | 0 | 0 | 0 | 0 | 0 | 0 | 0 | 0 | 0 | 0 | 0 | 0 | 0 | 0 | 0 | 0 | 0 | 0 | 0 | 0 | 0 | 0 | 0 | 0 | 0 | 0 | 0 | 0 | 0 | 0 | 0 | 0 | 0 | 0 | 0 | 0 | 0 | 0 | 0 | 0 | 0 | 0 | 0
| Reagensi, izuzev za transfuziju | Specijalna bolnica za cerebralnu paralizu i razvojnu neurologiju | Reagensi, izuzev za transfuziju | 404-1-110/20-4 | 207 | Reagensi za aparate ARCHITECT (c 8000, c4000, ci 16200, ci8200, ci4100, i1000, i2000) (ABBOTT) | 174 | Estradiol | RGN205604 | pakovanje | 100 testova | Abbott Ireland Diagnostics Division | Architect Estradiol Reagent Kit | 34776 | 20% | Magna Pharmacia d.o.o. | 35-10/20 | 24.04.2020. | 24.04.2021. | 0 | 0 | 0 | 0 | 0 | 0 | 0 | 0 | 0 | 0 | 0 | 0 | 0 | 0 | 0 | 0 | 0 | 0 | 0 | 0 | 0 | 0 | 0 | 0 | 0 | 0 | 0 | 0 | 0 | 0 | 0 | 0 | 0 | 0 | 0 | 0 | 0 | 0 | 0 | 0 | 0 | 0 | 0 | 0 | 0 | 0 | 0 | 0 | 0 | 0 | 0 | 0
| Reagensi, izuzev za transfuziju | Specijalna bolnica za cerebralnu paralizu i razvojnu neurologiju | Reagensi, izuzev za transfuziju | 404-1-110/20-4 | 207 | Reagensi za aparate ARCHITECT (c 8000, c4000, ci 16200, ci8200, ci4100, i1000, i2000) (ABBOTT) | 175 | Estradiol kalibrator | RGN205605 | pakovanje | 6 x 5 ml | Abbott Ireland Diagnostics Division | Architect Estradiol Calibrators | 16850 | 20% | Magna Pharmacia d.o.o. | 35-10/20 | 24.04.2020. | 24.04.2021. | 0 | 0 | 0 | 0 | 0 | 0 | 0 | 0 | 0 | 0 | 0 | 0 | 0 | 0 | 0 | 0 | 0 | 0 | 0 | 0 | 0 | 0 | 0 | 0 | 0 | 0 | 0 | 0 | 0 | 0 | 0 | 0 | 0 | 0 | 0 | 0 | 0 | 0 | 0 | 0 | 0 | 0 | 0 | 0 | 0 | 0 | 0 | 0 | 0 | 0 | 0 | 0
| Reagensi, izuzev za transfuziju | Specijalna bolnica za cerebralnu paralizu i razvojnu neurologiju | Reagensi, izuzev za transfuziju | 404-1-110/20-4 | 207 | Reagensi za aparate ARCHITECT (c 8000, c4000, ci 16200, ci8200, ci4100, i1000, i2000) (ABBOTT) | 176 | Progesteron | RGN205606 | pakovanje | 100 testova | Abbott Ireland Diagnostics Division | Architect Progesterone Reagent Kit | 34776 | 20% | Magna Pharmacia d.o.o. | 35-10/20 | 24.04.2020. | 24.04.2021. | 0 | 0 | 0 | 0 | 0 | 0 | 0 | 0 | 0 | 0 | 0 | 0 | 0 | 0 | 0 | 0 | 0 | 0 | 0 | 0 | 0 | 0 | 0 | 0 | 0 | 0 | 0 | 0 | 0 | 0 | 0 | 0 | 0 | 0 | 0 | 0 | 0 | 0 | 0 | 0 | 0 | 0 | 0 | 0 | 0 | 0 | 0 | 0 | 0 | 0 | 0 | 0
| Reagensi, izuzev za transfuziju | Specijalna bolnica za cerebralnu paralizu i razvojnu neurologiju | Reagensi, izuzev za transfuziju | 404-1-110/20-4 | 207 | Reagensi za aparate ARCHITECT (c 8000, c4000, ci 16200, ci8200, ci4100, i1000, i2000) (ABBOTT) | 177 | Progesteron kalibrator | RGN205607 | pakovanje | 2 x 4 ml | Abbott Ireland Diagnostics Division | Architect Progesterone Calibrators | 16850 | 20% | Magna Pharmacia d.o.o. | 35-10/20 | 24.04.2020. | 24.04.2021. | 0 | 0 | 0 | 0 | 0 | 0 | 0 | 0 | 0 | 0 | 0 | 0 | 0 | 0 | 0 | 0 | 0 | 0 | 0 | 0 | 0 | 0 | 0 | 0 | 0 | 0 | 0 | 0 | 0 | 0 | 0 | 0 | 0 | 0 | 0 | 0 | 0 | 0 | 0 | 0 | 0 | 0 | 0 | 0 | 0 | 0 | 0 | 0 | 0 | 0 | 0 | 0
| Reagensi, izuzev za transfuziju | Specijalna bolnica za cerebralnu paralizu i razvojnu neurologiju | Reagensi, izuzev za transfuziju | 404-1-110/20-4 | 207 | Reagensi za aparate ARCHITECT (c 8000, c4000, ci 16200, ci8200, ci4100, i1000, i2000) (ABBOTT) | 178 | Prolactin | RGN205608 | pakovanje | 100 testova | Abbott Ireland Diagnostics Division | Architect Prolactin Reagent Kit | 34776 | 20% | Magna Pharmacia d.o.o. | 35-10/20 | 24.04.2020. | 24.04.2021. | 0 | 0 | 0 | 0 | 0 | 0 | 0 | 0 | 0 | 0 | 0 | 0 | 0 | 0 | 0 | 0 | 0 | 0 | 0 | 0 | 0 | 0 | 0 | 0 | 0 | 0 | 0 | 0 | 0 | 0 | 0 | 0 | 0 | 0 | 0 | 0 | 0 | 0 | 0 | 0 | 0 | 0 | 0 | 0 | 0 | 0 | 0 | 0 | 0 | 0 | 0 | 0
| Reagensi, izuzev za transfuziju | Specijalna bolnica za cerebralnu paralizu i razvojnu neurologiju | Reagensi, izuzev za transfuziju | 404-1-110/20-4 | 207 | Reagensi za aparate ARCHITECT (c 8000, c4000, ci 16200, ci8200, ci4100, i1000, i2000) (ABBOTT) | 179 | Prolaktin kalibrator | RGN205609 | pakovanje | 2 x 4 ml | Abbott Ireland Diagnostics Division | Architect Prolactin Calibrators | 16850 | 20% | Magna Pharmacia d.o.o. | 35-10/20 | 24.04.2020. | 24.04.2021. | 0 | 0 | 0 | 0 | 0 | 0 | 0 | 0 | 0 | 0 | 0 | 0 | 0 | 0 | 0 | 0 | 0 | 0 | 0 | 0 | 0 | 0 | 0 | 0 | 0 | 0 | 0 | 0 | 0 | 0 | 0 | 0 | 0 | 0 | 0 | 0 | 0 | 0 | 0 | 0 | 0 | 0 | 0 | 0 | 0 | 0 | 0 | 0 | 0 | 0 | 0 | 0
| Reagensi, izuzev za transfuziju | Specijalna bolnica za cerebralnu paralizu i razvojnu neurologiju | Reagensi, izuzev za transfuziju | 404-1-110/20-4 | 207 | Reagensi za aparate ARCHITECT (c 8000, c4000, ci 16200, ci8200, ci4100, i1000, i2000) (ABBOTT) | 180 | Testosteron | RGN205610 | pakovanje | 100 testova | Abbott GmbH | Architect 2nd Generation Testosterone Reagent Kit | 53382 | 20% | Magna Pharmacia d.o.o. | 35-10/20 | 24.04.2020. | 24.04.2021. | 0 | 0 | 0 | 0 | 0 | 0 | 0 | 0 | 0 | 0 | 0 | 0 | 0 | 0 | 0 | 0 | 0 | 0 | 0 | 0 | 0 | 0 | 0 | 0 | 0 | 0 | 0 | 0 | 0 | 0 | 0 | 0 | 0 | 0 | 0 | 0 | 0 | 0 | 0 | 0 | 0 | 0 | 0 | 0 | 0 | 0 | 0 | 0 | 0 | 0 | 0 | 0
| Reagensi, izuzev za transfuziju | Specijalna bolnica za cerebralnu paralizu i razvojnu neurologiju | Reagensi, izuzev za transfuziju | 404-1-110/20-4 | 207 | Reagensi za aparate ARCHITECT (c 8000, c4000, ci 16200, ci8200, ci4100, i1000, i2000) (ABBOTT) | 181 | Testosteron | RGN205611 | pakovanje | 400 testova | Abbott GmbH | Architect 2nd Generation Testosterone Reagent Kit | 183700 | 20% | Magna Pharmacia d.o.o. | 35-10/20 | 24.04.2020. | 24.04.2021. | 0 | 0 | 0 | 0 | 0 | 0 | 0 | 0 | 0 | 0 | 0 | 0 | 0 | 0 | 0 | 0 | 0 | 0 | 0 | 0 | 0 | 0 | 0 | 0 | 0 | 0 | 0 | 0 | 0 | 0 | 0 | 0 | 0 | 0 | 0 | 0 | 0 | 0 | 0 | 0 | 0 | 0 | 0 | 0 | 0 | 0 | 0 | 0 | 0 | 0 | 0 | 0
| Reagensi, izuzev za transfuziju | Specijalna bolnica za cerebralnu paralizu i razvojnu neurologiju | Reagensi, izuzev za transfuziju | 404-1-110/20-4 | 207 | Reagensi za aparate ARCHITECT (c 8000, c4000, ci 16200, ci8200, ci4100, i1000, i2000) (ABBOTT) | 182 | Testosteron kalibrator | RGN205612 | pakovanje | 6 x 4 ml | Abbott GmbH | Architect 2nd Generation Testosterone Calibrators | 16850 | 20% | Magna Pharmacia d.o.o. | 35-10/20 | 24.04.2020. | 24.04.2021. | 0 | 0 | 0 | 0 | 0 | 0 | 0 | 0 | 0 | 0 | 0 | 0 | 0 | 0 | 0 | 0 | 0 | 0 | 0 | 0 | 0 | 0 | 0 | 0 | 0 | 0 | 0 | 0 | 0 | 0 | 0 | 0 | 0 | 0 | 0 | 0 | 0 | 0 | 0 | 0 | 0 | 0 | 0 | 0 | 0 | 0 | 0 | 0 | 0 | 0 | 0 | 0
| Reagensi, izuzev za transfuziju | Specijalna bolnica za cerebralnu paralizu i razvojnu neurologiju | Reagensi, izuzev za transfuziju | 404-1-110/20-4 | 207 | Reagensi za aparate ARCHITECT (c 8000, c4000, ci 16200, ci8200, ci4100, i1000, i2000) (ABBOTT) | 183 | Reagens za SHBG | RGN205613 | pakovanje | 100 testova | Abbott GmbH | Architect SHBG Reagent Pack | 51760 | 20% | Magna Pharmacia d.o.o. | 35-10/20 | 24.04.2020. | 24.04.2021. | 0 | 0 | 0 | 0 | 0 | 0 | 0 | 0 | 0 | 0 | 0 | 0 | 0 | 0 | 0 | 0 | 0 | 0 | 0 | 0 | 0 | 0 | 0 | 0 | 0 | 0 | 0 | 0 | 0 | 0 | 0 | 0 | 0 | 0 | 0 | 0 | 0 | 0 | 0 | 0 | 0 | 0 | 0 | 0 | 0 | 0 | 0 | 0 | 0 | 0 | 0 | 0
| Reagensi, izuzev za transfuziju | Specijalna bolnica za cerebralnu paralizu i razvojnu neurologiju | Reagensi, izuzev za transfuziju | 404-1-110/20-4 | 207 | Reagensi za aparate ARCHITECT (c 8000, c4000, ci 16200, ci8200, ci4100, i1000, i2000) (ABBOTT) | 184 | Kalibrator za SHBG | RGN205614 | pakovanje | 6 x 2 ml | Abbott GmbH | Architect SHBG Calibrators | 16850 | 20% | Magna Pharmacia d.o.o. | 35-10/20 | 24.04.2020. | 24.04.2021. | 0 | 0 | 0 | 0 | 0 | 0 | 0 | 0 | 0 | 0 | 0 | 0 | 0 | 0 | 0 | 0 | 0 | 0 | 0 | 0 | 0 | 0 | 0 | 0 | 0 | 0 | 0 | 0 | 0 | 0 | 0 | 0 | 0 | 0 | 0 | 0 | 0 | 0 | 0 | 0 | 0 | 0 | 0 | 0 | 0 | 0 | 0 | 0 | 0 | 0 | 0 | 0
| Reagensi, izuzev za transfuziju | Specijalna bolnica za cerebralnu paralizu i razvojnu neurologiju | Reagensi, izuzev za transfuziju | 404-1-110/20-4 | 207 | Reagensi za aparate ARCHITECT (c 8000, c4000, ci 16200, ci8200, ci4100, i1000, i2000) (ABBOTT) | 185 | BHCG | RGN205615 | pakovanje | 100 testova | Abbott Ireland Diagnostics Division | Architect Total β-HCG Reagent Kit | 34776 | 20% | Magna Pharmacia d.o.o. | 35-10/20 | 24.04.2020. | 24.04.2021. | 0 | 0 | 0 | 0 | 0 | 0 | 0 | 0 | 0 | 0 | 0 | 0 | 0 | 0 | 0 | 0 | 0 | 0 | 0 | 0 | 0 | 0 | 0 | 0 | 0 | 0 | 0 | 0 | 0 | 0 | 0 | 0 | 0 | 0 | 0 | 0 | 0 | 0 | 0 | 0 | 0 | 0 | 0 | 0 | 0 | 0 | 0 | 0 | 0 | 0 | 0 | 0
| Reagensi, izuzev za transfuziju | Specijalna bolnica za cerebralnu paralizu i razvojnu neurologiju | Reagensi, izuzev za transfuziju | 404-1-110/20-4 | 207 | Reagensi za aparate ARCHITECT (c 8000, c4000, ci 16200, ci8200, ci4100, i1000, i2000) (ABBOTT) | 186 | BHCG kalibrator | RGN205616 | pakovanje | 6 x 4 ml | Abbott Ireland Diagnostics Division | Architect Total β-HCG Calibrators | 16850 | 20% | Magna Pharmacia d.o.o. | 35-10/20 | 24.04.2020. | 24.04.2021. | 0 | 0 | 0 | 0 | 0 | 0 | 0 | 0 | 0 | 0 | 0 | 0 | 0 | 0 | 0 | 0 | 0 | 0 | 0 | 0 | 0 | 0 | 0 | 0 | 0 | 0 | 0 | 0 | 0 | 0 | 0 | 0 | 0 | 0 | 0 | 0 | 0 | 0 | 0 | 0 | 0 | 0 | 0 | 0 | 0 | 0 | 0 | 0 | 0 | 0 | 0 | 0
| Reagensi, izuzev za transfuziju | Specijalna bolnica za cerebralnu paralizu i razvojnu neurologiju | Reagensi, izuzev za transfuziju | 404-1-110/20-4 | 207 | Reagensi za aparate ARCHITECT (c 8000, c4000, ci 16200, ci8200, ci4100, i1000, i2000) (ABBOTT) | 187 | Kortizol | RGN205617 | pakovanje | 100 testova | Abbott GmbH | Architect Cortisol Reagent Kit | 67158 | 20% | Magna Pharmacia d.o.o. | 35-10/20 | 24.04.2020. | 24.04.2021. | 0 | 0 | 0 | 0 | 0 | 0 | 0 | 0 | 0 | 0 | 0 | 0 | 0 | 0 | 0 | 0 | 0 | 0 | 0 | 0 | 0 | 0 | 0 | 0 | 0 | 0 | 0 | 0 | 0 | 0 | 0 | 0 | 0 | 0 | 0 | 0 | 0 | 0 | 0 | 0 | 0 | 0 | 0 | 0 | 0 | 0 | 0 | 0 | 0 | 0 | 0 | 0
| Reagensi, izuzev za transfuziju | Specijalna bolnica za cerebralnu paralizu i razvojnu neurologiju | Reagensi, izuzev za transfuziju | 404-1-110/20-4 | 207 | Reagensi za aparate ARCHITECT (c 8000, c4000, ci 16200, ci8200, ci4100, i1000, i2000) (ABBOTT) | 188 | Kortizol kalibrator | RGN205618 | pakovanje | 6 x 4 ml | Abbott GmbH | Architect Cortisol Calibrator Kit | 16850 | 20% | Magna Pharmacia d.o.o. | 35-10/20 | 24.04.2020. | 24.04.2021. | 0 | 0 | 0 | 0 | 0 | 0 | 0 | 0 | 0 | 0 | 0 | 0 | 0 | 0 | 0 | 0 | 0 | 0 | 0 | 0 | 0 | 0 | 0 | 0 | 0 | 0 | 0 | 0 | 0 | 0 | 0 | 0 | 0 | 0 | 0 | 0 | 0 | 0 | 0 | 0 | 0 | 0 | 0 | 0 | 0 | 0 | 0 | 0 | 0 | 0 | 0 | 0
| Reagensi, izuzev za transfuziju | Specijalna bolnica za cerebralnu paralizu i razvojnu neurologiju | Reagensi, izuzev za transfuziju | 404-1-110/20-4 | 207 | Reagensi za aparate ARCHITECT (c 8000, c4000, ci 16200, ci8200, ci4100, i1000, i2000) (ABBOTT) | 189 | Insulin reagens | RGN205619 | pakovanje | 100 testova | Abbott GmbH | Architect Insulin Reagent Kit | 50360 | 20% | Magna Pharmacia d.o.o. | 35-10/20 | 24.04.2020. | 24.04.2021. | 0 | 0 | 0 | 0 | 0 | 0 | 0 | 0 | 0 | 0 | 0 | 0 | 0 | 0 | 0 | 0 | 0 | 0 | 0 | 0 | 0 | 0 | 0 | 0 | 0 | 0 | 0 | 0 | 0 | 0 | 0 | 0 | 0 | 0 | 0 | 0 | 0 | 0 | 0 | 0 | 0 | 0 | 0 | 0 | 0 | 0 | 0 | 0 | 0 | 0 | 0 | 0
| Reagensi, izuzev za transfuziju | Specijalna bolnica za cerebralnu paralizu i razvojnu neurologiju | Reagensi, izuzev za transfuziju | 404-1-110/20-4 | 207 | Reagensi za aparate ARCHITECT (c 8000, c4000, ci 16200, ci8200, ci4100, i1000, i2000) (ABBOTT) | 190 | Insulin kallibrator | RGN205620 | pakovanje | 6 x 4 ml | Abbott GmbH | Architect Insulin Calibrators | 16850 | 20% | Magna Pharmacia d.o.o. | 35-10/20 | 24.04.2020. | 24.04.2021. | 0 | 0 | 0 | 0 | 0 | 0 | 0 | 0 | 0 | 0 | 0 | 0 | 0 | 0 | 0 | 0 | 0 | 0 | 0 | 0 | 0 | 0 | 0 | 0 | 0 | 0 | 0 | 0 | 0 | 0 | 0 | 0 | 0 | 0 | 0 | 0 | 0 | 0 | 0 | 0 | 0 | 0 | 0 | 0 | 0 | 0 | 0 | 0 | 0 | 0 | 0 | 0
| Reagensi, izuzev za transfuziju | Specijalna bolnica za cerebralnu paralizu i razvojnu neurologiju | Reagensi, izuzev za transfuziju | 404-1-110/20-4 | 207 | Reagensi za aparate ARCHITECT (c 8000, c4000, ci 16200, ci8200, ci4100, i1000, i2000) (ABBOTT) | 191 | C-PEPTID regens | RGN205621 | pakovanje | 100 testova | Abbott GmbH | ARCHITECT C-Peptide Reagent Kit | 47170 | 20% | Magna Pharmacia d.o.o. | 35-10/20 | 24.04.2020. | 24.04.2021. | 0 | 0 | 0 | 0 | 0 | 0 | 0 | 0 | 0 | 0 | 0 | 0 | 0 | 0 | 0 | 0 | 0 | 0 | 0 | 0 | 0 | 0 | 0 | 0 | 0 | 0 | 0 | 0 | 0 | 0 | 0 | 0 | 0 | 0 | 0 | 0 | 0 | 0 | 0 | 0 | 0 | 0 | 0 | 0 | 0 | 0 | 0 | 0 | 0 | 0 | 0 | 0
| Reagensi, izuzev za transfuziju | Specijalna bolnica za cerebralnu paralizu i razvojnu neurologiju | Reagensi, izuzev za transfuziju | 404-1-110/20-4 | 207 | Reagensi za aparate ARCHITECT (c 8000, c4000, ci 16200, ci8200, ci4100, i1000, i2000) (ABBOTT) | 192 | C-PEPTID kalibrator | RGN205622 | pakovanje | 6 x 4 ml | Abbott GmbH | ARCHITECT C-Peptide Calibrators | 16850 | 20% | Magna Pharmacia d.o.o. | 35-10/20 | 24.04.2020. | 24.04.2021. | 0 | 0 | 0 | 0 | 0 | 0 | 0 | 0 | 0 | 0 | 0 | 0 | 0 | 0 | 0 | 0 | 0 | 0 | 0 | 0 | 0 | 0 | 0 | 0 | 0 | 0 | 0 | 0 | 0 | 0 | 0 | 0 | 0 | 0 | 0 | 0 | 0 | 0 | 0 | 0 | 0 | 0 | 0 | 0 | 0 | 0 | 0 | 0 | 0 | 0 | 0 | 0
| Reagensi, izuzev za transfuziju | Specijalna bolnica za cerebralnu paralizu i razvojnu neurologiju | Reagensi, izuzev za transfuziju | 404-1-110/20-4 | 207 | Reagensi za aparate ARCHITECT (c 8000, c4000, ci 16200, ci8200, ci4100, i1000, i2000) (ABBOTT) | 193 | C-PEPTID kontrola | RGN205623 | pakovanje | 3x8ml | Abbott GmbH | ARCHITECT C-Peptide Controls | 16850 | 20% | Magna Pharmacia d.o.o. | 35-10/20 | 24.04.2020. | 24.04.2021. | 0 | 0 | 0 | 0 | 0 | 0 | 0 | 0 | 0 | 0 | 0 | 0 | 0 | 0 | 0 | 0 | 0 | 0 | 0 | 0 | 0 | 0 | 0 | 0 | 0 | 0 | 0 | 0 | 0 | 0 | 0 | 0 | 0 | 0 | 0 | 0 | 0 | 0 | 0 | 0 | 0 | 0 | 0 | 0 | 0 | 0 | 0 | 0 | 0 | 0 | 0 | 0
| Reagensi, izuzev za transfuziju | Specijalna bolnica za cerebralnu paralizu i razvojnu neurologiju | Reagensi, izuzev za transfuziju | 404-1-110/20-4 | 207 | Reagensi za aparate ARCHITECT (c 8000, c4000, ci 16200, ci8200, ci4100, i1000, i2000) (ABBOTT) | 194 | B12 Reagens Kit | RGN205624 | pakovanje | 100 testova | Abbott Ireland Diagnostics Division | Architect B12 Reagent Kit | 45000 | 20% | Magna Pharmacia d.o.o. | 35-10/20 | 24.04.2020. | 24.04.2021. | 0 | 0 | 0 | 0 | 0 | 0 | 0 | 0 | 0 | 0 | 0 | 0 | 0 | 0 | 0 | 0 | 0 | 0 | 0 | 0 | 0 | 0 | 0 | 0 | 0 | 0 | 0 | 0 | 0 | 0 | 0 | 0 | 0 | 0 | 0 | 0 | 0 | 0 | 0 | 0 | 0 | 0 | 0 | 0 | 0 | 0 | 0 | 0 | 0 | 0 | 0 | 0
| Reagensi, izuzev za transfuziju | Specijalna bolnica za cerebralnu paralizu i razvojnu neurologiju | Reagensi, izuzev za transfuziju | 404-1-110/20-4 | 207 | Reagensi za aparate ARCHITECT (c 8000, c4000, ci 16200, ci8200, ci4100, i1000, i2000) (ABBOTT) | 195 | B12 kalibrator | RGN205625 | pakovanje | 6 x 4 ml | Abbott Ireland Diagnostics Division | Architect B12 Calibrators | 16850 | 20% | Magna Pharmacia d.o.o. | 35-10/20 | 24.04.2020. | 24.04.2021. | 0 | 0 | 0 | 0 | 0 | 0 | 0 | 0 | 0 | 0 | 0 | 0 | 0 | 0 | 0 | 0 | 0 | 0 | 0 | 0 | 0 | 0 | 0 | 0 | 0 | 0 | 0 | 0 | 0 | 0 | 0 | 0 | 0 | 0 | 0 | 0 | 0 | 0 | 0 | 0 | 0 | 0 | 0 | 0 | 0 | 0 | 0 | 0 | 0 | 0 | 0 | 0
| Reagensi, izuzev za transfuziju | Specijalna bolnica za cerebralnu paralizu i razvojnu neurologiju | Reagensi, izuzev za transfuziju | 404-1-110/20-4 | 207 | Reagensi za aparate ARCHITECT (c 8000, c4000, ci 16200, ci8200, ci4100, i1000, i2000) (ABBOTT) | 196 | B12 kontrola | RGN205626 | pakovanje | 3 x 8 ml | Abbott Ireland Diagnostics Division | Architect B12 Controls | 16850 | 20% | Magna Pharmacia d.o.o. | 35-10/20 | 24.04.2020. | 24.04.2021. | 0 | 0 | 0 | 0 | 0 | 0 | 0 | 0 | 0 | 0 | 0 | 0 | 0 | 0 | 0 | 0 | 0 | 0 | 0 | 0 | 0 | 0 | 0 | 0 | 0 | 0 | 0 | 0 | 0 | 0 | 0 | 0 | 0 | 0 | 0 | 0 | 0 | 0 | 0 | 0 | 0 | 0 | 0 | 0 | 0 | 0 | 0 | 0 | 0 | 0 | 0 | 0
| Reagensi, izuzev za transfuziju | Specijalna bolnica za cerebralnu paralizu i razvojnu neurologiju | Reagensi, izuzev za transfuziju | 404-1-110/20-4 | 207 | Reagensi za aparate ARCHITECT (c 8000, c4000, ci 16200, ci8200, ci4100, i1000, i2000) (ABBOTT) | 197 | Folat Reagens Kit | RGN205627 | pakovanje | 100 testova | Abbott Ireland Diagnostics Division | Architect Folate Reagent Kit | 45000 | 20% | Magna Pharmacia d.o.o. | 35-10/20 | 24.04.2020. | 24.04.2021. | 0 | 0 | 0 | 0 | 0 | 0 | 0 | 0 | 0 | 0 | 0 | 0 | 0 | 0 | 0 | 0 | 0 | 0 | 0 | 0 | 0 | 0 | 0 | 0 | 0 | 0 | 0 | 0 | 0 | 0 | 0 | 0 | 0 | 0 | 0 | 0 | 0 | 0 | 0 | 0 | 0 | 0 | 0 | 0 | 0 | 0 | 0 | 0 | 0 | 0 | 0 | 0
| Reagensi, izuzev za transfuziju | Specijalna bolnica za cerebralnu paralizu i razvojnu neurologiju | Reagensi, izuzev za transfuziju | 404-1-110/20-4 | 207 | Reagensi za aparate ARCHITECT (c 8000, c4000, ci 16200, ci8200, ci4100, i1000, i2000) (ABBOTT) | 198 | Folat kalibrator | RGN205628 | pakovanje | 6 x 2 ml | Abbott Ireland Diagnostics Division | Architect Folate Calibrators | 16875 | 20% | Magna Pharmacia d.o.o. | 35-10/20 | 24.04.2020. | 24.04.2021. | 0 | 0 | 0 | 0 | 0 | 0 | 0 | 0 | 0 | 0 | 0 | 0 | 0 | 0 | 0 | 0 | 0 | 0 | 0 | 0 | 0 | 0 | 0 | 0 | 0 | 0 | 0 | 0 | 0 | 0 | 0 | 0 | 0 | 0 | 0 | 0 | 0 | 0 | 0 | 0 | 0 | 0 | 0 | 0 | 0 | 0 | 0 | 0 | 0 | 0 | 0 | 0
| Reagensi, izuzev za transfuziju | Specijalna bolnica za cerebralnu paralizu i razvojnu neurologiju | Reagensi, izuzev za transfuziju | 404-1-110/20-4 | 207 | Reagensi za aparate ARCHITECT (c 8000, c4000, ci 16200, ci8200, ci4100, i1000, i2000) (ABBOTT) | 199 | Folat kontrola | RGN205629 | pakovanje | 3 x 8 ml | Abbott Ireland Diagnostics Division | Architect Folate Controls | 16875 | 20% | Magna Pharmacia d.o.o. | 35-10/20 | 24.04.2020. | 24.04.2021. | 0 | 0 | 0 | 0 | 0 | 0 | 0 | 0 | 0 | 0 | 0 | 0 | 0 | 0 | 0 | 0 | 0 | 0 | 0 | 0 | 0 | 0 | 0 | 0 | 0 | 0 | 0 | 0 | 0 | 0 | 0 | 0 | 0 | 0 | 0 | 0 | 0 | 0 | 0 | 0 | 0 | 0 | 0 | 0 | 0 | 0 | 0 | 0 | 0 | 0 | 0 | 0
| Reagensi, izuzev za transfuziju | Specijalna bolnica za cerebralnu paralizu i razvojnu neurologiju | Reagensi, izuzev za transfuziju | 404-1-110/20-4 | 207 | Reagensi za aparate ARCHITECT (c 8000, c4000, ci 16200, ci8200, ci4100, i1000, i2000) (ABBOTT) | 200 | PTH | RGN205630 | pakovanje | 100 testova | Abbott GmbH | Architect Intact PTH Reagent Kit | 78120 | 20% | Magna Pharmacia d.o.o. | 35-10/20 | 24.04.2020. | 24.04.2021. | 0 | 0 | 0 | 0 | 0 | 0 | 0 | 0 | 0 | 0 | 0 | 0 | 0 | 0 | 0 | 0 | 0 | 0 | 0 | 0 | 0 | 0 | 0 | 0 | 0 | 0 | 0 | 0 | 0 | 0 | 0 | 0 | 0 | 0 | 0 | 0 | 0 | 0 | 0 | 0 | 0 | 0 | 0 | 0 | 0 | 0 | 0 | 0 | 0 | 0 | 0 | 0
| Reagensi, izuzev za transfuziju | Specijalna bolnica za cerebralnu paralizu i razvojnu neurologiju | Reagensi, izuzev za transfuziju | 404-1-110/20-4 | 207 | Reagensi za aparate ARCHITECT (c 8000, c4000, ci 16200, ci8200, ci4100, i1000, i2000) (ABBOTT) | 201 | PTH kalibrator | RGN205631 | pakovanje | 6 x 4 ml | Abbott GmbH | Architect Intact PTH Calibrators | 16850 | 20% | Magna Pharmacia d.o.o. | 35-10/20 | 24.04.2020. | 24.04.2021. | 0 | 0 | 0 | 0 | 0 | 0 | 0 | 0 | 0 | 0 | 0 | 0 | 0 | 0 | 0 | 0 | 0 | 0 | 0 | 0 | 0 | 0 | 0 | 0 | 0 | 0 | 0 | 0 | 0 | 0 | 0 | 0 | 0 | 0 | 0 | 0 | 0 | 0 | 0 | 0 | 0 | 0 | 0 | 0 | 0 | 0 | 0 | 0 | 0 | 0 | 0 | 0
| Reagensi, izuzev za transfuziju | Specijalna bolnica za cerebralnu paralizu i razvojnu neurologiju | Reagensi, izuzev za transfuziju | 404-1-110/20-4 | 207 | Reagensi za aparate ARCHITECT (c 8000, c4000, ci 16200, ci8200, ci4100, i1000, i2000) (ABBOTT) | 202 | Intact PTH ctl | RGN205632 | pakovanje | 3 x 8 mL | Abbott GmbH | Architect Intact PTH Controls | 16850 | 20% | Magna Pharmacia d.o.o. | 35-10/20 | 24.04.2020. | 24.04.2021. | 0 | 0 | 0 | 0 | 0 | 0 | 0 | 0 | 0 | 0 | 0 | 0 | 0 | 0 | 0 | 0 | 0 | 0 | 0 | 0 | 0 | 0 | 0 | 0 | 0 | 0 | 0 | 0 | 0 | 0 | 0 | 0 | 0 | 0 | 0 | 0 | 0 | 0 | 0 | 0 | 0 | 0 | 0 | 0 | 0 | 0 | 0 | 0 | 0 | 0 | 0 | 0
| Reagensi, izuzev za transfuziju | Specijalna bolnica za cerebralnu paralizu i razvojnu neurologiju | Reagensi, izuzev za transfuziju | 404-1-110/20-4 | 207 | Reagensi za aparate ARCHITECT (c 8000, c4000, ci 16200, ci8200, ci4100, i1000, i2000) (ABBOTT) | 203 | Vitamin D | RGN205633 | pakovanje | 500 testova | Abbott Ireland Diagnostics Division | Architect 25-OH Vitamin D Reagent Kit | 374976 | 20% | Magna Pharmacia d.o.o. | 35-10/20 | 24.04.2020. | 24.04.2021. | 0 | 0 | 0 | 0 | 0 | 0 | 0 | 0 | 0 | 0 | 0 | 0 | 0 | 0 | 0 | 0 | 0 | 0 | 0 | 0 | 0 | 0 | 0 | 0 | 0 | 0 | 0 | 0 | 0 | 0 | 0 | 0 | 0 | 0 | 0 | 0 | 0 | 0 | 0 | 0 | 0 | 0 | 0 | 0 | 0 | 0 | 0 | 0 | 0 | 0 | 0 | 0
| Reagensi, izuzev za transfuziju | Specijalna bolnica za cerebralnu paralizu i razvojnu neurologiju | Reagensi, izuzev za transfuziju | 404-1-110/20-4 | 207 | Reagensi za aparate ARCHITECT (c 8000, c4000, ci 16200, ci8200, ci4100, i1000, i2000) (ABBOTT) | 204 | VIT D3 ( 25-OH) | RGN205634 | pakovanje | 100 testova | Abbott Ireland Diagnostics Division | Architect 25-OH Vitamin D Reagent Kit | 76400 | 20% | Magna Pharmacia d.o.o. | 35-10/20 | 24.04.2020. | 24.04.2021. | 0 | 0 | 0 | 0 | 0 | 0 | 0 | 0 | 0 | 0 | 0 | 0 | 0 | 0 | 0 | 0 | 0 | 0 | 0 | 0 | 0 | 0 | 0 | 0 | 0 | 0 | 0 | 0 | 0 | 0 | 0 | 0 | 0 | 0 | 0 | 0 | 0 | 0 | 0 | 0 | 0 | 0 | 0 | 0 | 0 | 0 | 0 | 0 | 0 | 0 | 0 | 0
| Reagensi, izuzev za transfuziju | Specijalna bolnica za cerebralnu paralizu i razvojnu neurologiju | Reagensi, izuzev za transfuziju | 404-1-110/20-4 | 207 | Reagensi za aparate ARCHITECT (c 8000, c4000, ci 16200, ci8200, ci4100, i1000, i2000) (ABBOTT) | 205 | VIT D3 ( 25-OH) kalibrator | RGN205635 | pakovanje | 6 x 4 ml | Abbott Ireland Diagnostics Division | Architect 25-OH Vitamin D Calibrators | 16850 | 20% | Magna Pharmacia d.o.o. | 35-10/20 | 24.04.2020. | 24.04.2021. | 0 | 0 | 0 | 0 | 0 | 0 | 0 | 0 | 0 | 0 | 0 | 0 | 0 | 0 | 0 | 0 | 0 | 0 | 0 | 0 | 0 | 0 | 0 | 0 | 0 | 0 | 0 | 0 | 0 | 0 | 0 | 0 | 0 | 0 | 0 | 0 | 0 | 0 | 0 | 0 | 0 | 0 | 0 | 0 | 0 | 0 | 0 | 0 | 0 | 0 | 0 | 0
| Reagensi, izuzev za transfuziju | Specijalna bolnica za cerebralnu paralizu i razvojnu neurologiju | Reagensi, izuzev za transfuziju | 404-1-110/20-4 | 207 | Reagensi za aparate ARCHITECT (c 8000, c4000, ci 16200, ci8200, ci4100, i1000, i2000) (ABBOTT) | 206 | VIT D kontrola | RGN205636 | pakovanje | 3 x 8 ml | Abbott Ireland Diagnostics Division | Architect 25-OH Vitamin D Control | 16850 | 20% | Magna Pharmacia d.o.o. | 35-10/20 | 24.04.2020. | 24.04.2021. | 0 | 0 | 0 | 0 | 0 | 0 | 0 | 0 | 0 | 0 | 0 | 0 | 0 | 0 | 0 | 0 | 0 | 0 | 0 | 0 | 0 | 0 | 0 | 0 | 0 | 0 | 0 | 0 | 0 | 0 | 0 | 0 | 0 | 0 | 0 | 0 | 0 | 0 | 0 | 0 | 0 | 0 | 0 | 0 | 0 | 0 | 0 | 0 | 0 | 0 | 0 | 0
| Reagensi, izuzev za transfuziju | Specijalna bolnica za cerebralnu paralizu i razvojnu neurologiju | Reagensi, izuzev za transfuziju | 404-1-110/20-4 | 207 | Reagensi za aparate ARCHITECT (c 8000, c4000, ci 16200, ci8200, ci4100, i1000, i2000) (ABBOTT) | 207 | Sirolimus reagens | RGN205637 | pakovanje | 100 testova | Abbott GmbH | ARCHITECT Sirolimus Reagent Kit | 214266 | 20% | Magna Pharmacia d.o.o. | 35-10/20 | 24.04.2020. | 24.04.2021. | 0 | 0 | 0 | 0 | 0 | 0 | 0 | 0 | 0 | 0 | 0 | 0 | 0 | 0 | 0 | 0 | 0 | 0 | 0 | 0 | 0 | 0 | 0 | 0 | 0 | 0 | 0 | 0 | 0 | 0 | 0 | 0 | 0 | 0 | 0 | 0 | 0 | 0 | 0 | 0 | 0 | 0 | 0 | 0 | 0 | 0 | 0 | 0 | 0 | 0 | 0 | 0
| Reagensi, izuzev za transfuziju | Specijalna bolnica za cerebralnu paralizu i razvojnu neurologiju | Reagensi, izuzev za transfuziju | 404-1-110/20-4 | 207 | Reagensi za aparate ARCHITECT (c 8000, c4000, ci 16200, ci8200, ci4100, i1000, i2000) (ABBOTT) | 208 | Sirolimus kalibrator | RGN205638 | pakovanje | 1 x 9 ml; 5 x 4,5 ml | Abbott GmbH | ARCHITECT Sirolimus Calibrators | 16875 | 20% | Magna Pharmacia d.o.o. | 35-10/20 | 24.04.2020. | 24.04.2021. | 0 | 0 | 0 | 0 | 0 | 0 | 0 | 0 | 0 | 0 | 0 | 0 | 0 | 0 | 0 | 0 | 0 | 0 | 0 | 0 | 0 | 0 | 0 | 0 | 0 | 0 | 0 | 0 | 0 | 0 | 0 | 0 | 0 | 0 | 0 | 0 | 0 | 0 | 0 | 0 | 0 | 0 | 0 | 0 | 0 | 0 | 0 | 0 | 0 | 0 | 0 | 0
| Reagensi, izuzev za transfuziju | Specijalna bolnica za cerebralnu paralizu i razvojnu neurologiju | Reagensi, izuzev za transfuziju | 404-1-110/20-4 | 207 | Reagensi za aparate ARCHITECT (c 8000, c4000, ci 16200, ci8200, ci4100, i1000, i2000) (ABBOTT) | 209 | Takrolimus reagens | RGN205639 | pakovanje | 100 testova | Abbott GmbH | ARCHITECT Tacrolimus Reagent Kit | 115500 | 20% | Magna Pharmacia d.o.o. | 35-10/20 | 24.04.2020. | 24.04.2021. | 0 | 0 | 0 | 0 | 0 | 0 | 0 | 0 | 0 | 0 | 0 | 0 | 0 | 0 | 0 | 0 | 0 | 0 | 0 | 0 | 0 | 0 | 0 | 0 | 0 | 0 | 0 | 0 | 0 | 0 | 0 | 0 | 0 | 0 | 0 | 0 | 0 | 0 | 0 | 0 | 0 | 0 | 0 | 0 | 0 | 0 | 0 | 0 | 0 | 0 | 0 | 0
| Reagensi, izuzev za transfuziju | Specijalna bolnica za cerebralnu paralizu i razvojnu neurologiju | Reagensi, izuzev za transfuziju | 404-1-110/20-4 | 207 | Reagensi za aparate ARCHITECT (c 8000, c4000, ci 16200, ci8200, ci4100, i1000, i2000) (ABBOTT) | 210 | Takrolimus kalibrator | RGN205640 | pakovanje | 1 x 9 ml; 5 x 4,5 ml | Abbott GmbH | ARCHITECT Tacrolimus Calibrators | 14391 | 20% | Magna Pharmacia d.o.o. | 35-10/20 | 24.04.2020. | 24.04.2021. | 0 | 0 | 0 | 0 | 0 | 0 | 0 | 0 | 0 | 0 | 0 | 0 | 0 | 0 | 0 | 0 | 0 | 0 | 0 | 0 | 0 | 0 | 0 | 0 | 0 | 0 | 0 | 0 | 0 | 0 | 0 | 0 | 0 | 0 | 0 | 0 | 0 | 0 | 0 | 0 | 0 | 0 | 0 | 0 | 0 | 0 | 0 | 0 | 0 | 0 | 0 | 0
| Reagensi, izuzev za transfuziju | Specijalna bolnica za cerebralnu paralizu i razvojnu neurologiju | Reagensi, izuzev za transfuziju | 404-1-110/20-4 | 207 | Reagensi za aparate ARCHITECT (c 8000, c4000, ci 16200, ci8200, ci4100, i1000, i2000) (ABBOTT) | 211 | Cyclosporine Reagent Kit | RGN205641 | pakovanje | 100 testova | Abbott GmbH | ARCHITECT Cyclosporine Reagent Kit | 107130 | 20% | Magna Pharmacia d.o.o. | 35-10/20 | 24.04.2020. | 24.04.2021. | 0 | 0 | 0 | 0 | 0 | 0 | 0 | 0 | 0 | 0 | 0 | 0 | 0 | 0 | 0 | 0 | 0 | 0 | 0 | 0 | 0 | 0 | 0 | 0 | 0 | 0 | 0 | 0 | 0 | 0 | 0 | 0 | 0 | 0 | 0 | 0 | 0 | 0 | 0 | 0 | 0 | 0 | 0 | 0 | 0 | 0 | 0 | 0 | 0 | 0 | 0 | 0
| Reagensi, izuzev za transfuziju | Specijalna bolnica za cerebralnu paralizu i razvojnu neurologiju | Reagensi, izuzev za transfuziju | 404-1-110/20-4 | 207 | Reagensi za aparate ARCHITECT (c 8000, c4000, ci 16200, ci8200, ci4100, i1000, i2000) (ABBOTT) | 212 | Cyclosporine kalibrator | RGN205642 | pakovanje | 1 x 9 ml; 5 x 4,5 ml | Abbott GmbH | ARCHITECT Cyclosporine Calibrators | 28125 | 20% | Magna Pharmacia d.o.o. | 35-10/20 | 24.04.2020. | 24.04.2021. | 0 | 0 | 0 | 0 | 0 | 0 | 0 | 0 | 0 | 0 | 0 | 0 | 0 | 0 | 0 | 0 | 0 | 0 | 0 | 0 | 0 | 0 | 0 | 0 | 0 | 0 | 0 | 0 | 0 | 0 | 0 | 0 | 0 | 0 | 0 | 0 | 0 | 0 | 0 | 0 | 0 | 0 | 0 | 0 | 0 | 0 | 0 | 0 | 0 | 0 | 0 | 0
| Reagensi, izuzev za transfuziju | Specijalna bolnica za cerebralnu paralizu i razvojnu neurologiju | Reagensi, izuzev za transfuziju | 404-1-110/20-4 | 207 | Reagensi za aparate ARCHITECT (c 8000, c4000, ci 16200, ci8200, ci4100, i1000, i2000) (ABBOTT) | 213 | Methotrexate Reagens Kit | RGN205643 | pakovanje | 100 testova | Abbott GmbH | ARCHITECT Methotrexate Reagent Kit | 83835 | 20% | Magna Pharmacia d.o.o. | 35-10/20 | 24.04.2020. | 24.04.2021. | 0 | 0 | 0 | 0 | 0 | 0 | 0 | 0 | 0 | 0 | 0 | 0 | 0 | 0 | 0 | 0 | 0 | 0 | 0 | 0 | 0 | 0 | 0 | 0 | 0 | 0 | 0 | 0 | 0 | 0 | 0 | 0 | 0 | 0 | 0 | 0 | 0 | 0 | 0 | 0 | 0 | 0 | 0 | 0 | 0 | 0 | 0 | 0 | 0 | 0 | 0 | 0
| Reagensi, izuzev za transfuziju | Specijalna bolnica za cerebralnu paralizu i razvojnu neurologiju | Reagensi, izuzev za transfuziju | 404-1-110/20-4 | 207 | Reagensi za aparate ARCHITECT (c 8000, c4000, ci 16200, ci8200, ci4100, i1000, i2000) (ABBOTT) | 214 | Methotrexate kalibrator | RGN205644 | pakovanje | 6 x 4 ml | Abbott GmbH | ARCHITECT Methotrexate Calibrators | 12252 | 20% | Magna Pharmacia d.o.o. | 35-10/20 | 24.04.2020. | 24.04.2021. | 0 | 0 | 0 | 0 | 0 | 0 | 0 | 0 | 0 | 0 | 0 | 0 | 0 | 0 | 0 | 0 | 0 | 0 | 0 | 0 | 0 | 0 | 0 | 0 | 0 | 0 | 0 | 0 | 0 | 0 | 0 | 0 | 0 | 0 | 0 | 0 | 0 | 0 | 0 | 0 | 0 | 0 | 0 | 0 | 0 | 0 | 0 | 0 | 0 | 0 | 0 | 0
| Reagensi, izuzev za transfuziju | Specijalna bolnica za cerebralnu paralizu i razvojnu neurologiju | Reagensi, izuzev za transfuziju | 404-1-110/20-4 | 207 | Reagensi za aparate ARCHITECT (c 8000, c4000, ci 16200, ci8200, ci4100, i1000, i2000) (ABBOTT) | 215 | Methotrexate kontrоla (L,M,H and X) | RGN205645 | pakovanje | 4 x 8 ml | Abbott GmbH | ARCHITECT Methotrexate Extended Range Controls | 17600 | 20% | Magna Pharmacia d.o.o. | 35-10/20 | 24.04.2020. | 24.04.2021. | 0 | 0 | 0 | 0 | 0 | 0 | 0 | 0 | 0 | 0 | 0 | 0 | 0 | 0 | 0 | 0 | 0 | 0 | 0 | 0 | 0 | 0 | 0 | 0 | 0 | 0 | 0 | 0 | 0 | 0 | 0 | 0 | 0 | 0 | 0 | 0 | 0 | 0 | 0 | 0 | 0 | 0 | 0 | 0 | 0 | 0 | 0 | 0 | 0 | 0 | 0 | 0
| Reagensi, izuzev za transfuziju | Specijalna bolnica za cerebralnu paralizu i razvojnu neurologiju | Reagensi, izuzev za transfuziju | 404-1-110/20-4 | 207 | Reagensi za aparate ARCHITECT (c 8000, c4000, ci 16200, ci8200, ci4100, i1000, i2000) (ABBOTT) | 216 | iPhenobarbital | RGN205646 | pakovanje | 100 testova | Abbott GmbH | ARCHITECT iPhenobarbital Reagent Kit | 50000 | 20% | Magna Pharmacia d.o.o. | 35-10/20 | 24.04.2020. | 24.04.2021. | 0 | 0 | 0 | 0 | 0 | 0 | 0 | 0 | 0 | 0 | 0 | 0 | 0 | 0 | 0 | 0 | 0 | 0 | 0 | 0 | 0 | 0 | 0 | 0 | 0 | 0 | 0 | 0 | 0 | 0 | 0 | 0 | 0 | 0 | 0 | 0 | 0 | 0 | 0 | 0 | 0 | 0 | 0 | 0 | 0 | 0 | 0 | 0 | 0 | 0 | 0 | 0
| Reagensi, izuzev za transfuziju | Specijalna bolnica za cerebralnu paralizu i razvojnu neurologiju | Reagensi, izuzev za transfuziju | 404-1-110/20-4 | 207 | Reagensi za aparate ARCHITECT (c 8000, c4000, ci 16200, ci8200, ci4100, i1000, i2000) (ABBOTT) | 217 | I Phenobarbital cal | RGN205647 | pakovanje | 6 x 4 ml | Abbott GmbH | ARCHITECT iPhenobarbital Calibrator Kit | 16875 | 20% | Magna Pharmacia d.o.o. | 35-10/20 | 24.04.2020. | 24.04.2021. | 0 | 0 | 0 | 0 | 0 | 0 | 0 | 0 | 0 | 0 | 0 | 0 | 0 | 0 | 0 | 0 | 0 | 0 | 0 | 0 | 0 | 0 | 0 | 0 | 0 | 0 | 0 | 0 | 0 | 0 | 0 | 0 | 0 | 0 | 0 | 0 | 0 | 0 | 0 | 0 | 0 | 0 | 0 | 0 | 0 | 0 | 0 | 0 | 0 | 0 | 0 | 0
| Reagensi, izuzev za transfuziju | Specijalna bolnica za cerebralnu paralizu i razvojnu neurologiju | Reagensi, izuzev za transfuziju | 404-1-110/20-4 | 207 | Reagensi za aparate ARCHITECT (c 8000, c4000, ci 16200, ci8200, ci4100, i1000, i2000) (ABBOTT) | 218 | Valproična kiselina Reagens Kit | RGN205648 | pakovanje | 100 testova | Abbott GmbH | ARCHITECT iValproic Acid Reagent Kit | 63281 | 20% | Magna Pharmacia d.o.o. | 35-10/20 | 24.04.2020. | 24.04.2021. | 0 | 0 | 0 | 0 | 0 | 0 | 0 | 0 | 0 | 0 | 0 | 0 | 0 | 0 | 0 | 0 | 0 | 0 | 0 | 0 | 0 | 0 | 0 | 0 | 0 | 0 | 0 | 0 | 0 | 0 | 0 | 0 | 0 | 0 | 0 | 0 | 0 | 0 | 0 | 0 | 0 | 0 | 0 | 0 | 0 | 0 | 0 | 0 | 0 | 0 | 0 | 0
| Reagensi, izuzev za transfuziju | Specijalna bolnica za cerebralnu paralizu i razvojnu neurologiju | Reagensi, izuzev za transfuziju | 404-1-110/20-4 | 207 | Reagensi za aparate ARCHITECT (c 8000, c4000, ci 16200, ci8200, ci4100, i1000, i2000) (ABBOTT) | 219 | Valproična kiselina kalibrator | RGN205649 | pakovanje | 6 x 4 ml | Abbott GmbH | ARCHITECT iValproic Acid Calibrator | 16875 | 20% | Magna Pharmacia d.o.o. | 35-10/20 | 24.04.2020. | 24.04.2021. | 0 | 0 | 0 | 0 | 0 | 0 | 0 | 0 | 0 | 0 | 0 | 0 | 0 | 0 | 0 | 0 | 0 | 0 | 0 | 0 | 0 | 0 | 0 | 0 | 0 | 0 | 0 | 0 | 0 | 0 | 0 | 0 | 0 | 0 | 0 | 0 | 0 | 0 | 0 | 0 | 0 | 0 | 0 | 0 | 0 | 0 | 0 | 0 | 0 | 0 | 0 | 0
| Reagensi, izuzev za transfuziju | Specijalna bolnica za cerebralnu paralizu i razvojnu neurologiju | Reagensi, izuzev za transfuziju | 404-1-110/20-4 | 207 | Reagensi za aparate ARCHITECT (c 8000, c4000, ci 16200, ci8200, ci4100, i1000, i2000) (ABBOTT) | 220 | ACTIVE B12 | RGN205650 | pakovanje | 100 test | Abbott GmbH | ARCHITECT Active-B12 (Holotranscobalamin) Reagent Kit | 94218 | 20% | Magna Pharmacia d.o.o. | 35-10/20 | 24.04.2020. | 24.04.2021. | 0 | 0 | 0 | 0 | 0 | 0 | 0 | 0 | 0 | 0 | 0 | 0 | 0 | 0 | 0 | 0 | 0 | 0 | 0 | 0 | 0 | 0 | 0 | 0 | 0 | 0 | 0 | 0 | 0 | 0 | 0 | 0 | 0 | 0 | 0 | 0 | 0 | 0 | 0 | 0 | 0 | 0 | 0 | 0 | 0 | 0 | 0 | 0 | 0 | 0 | 0 | 0
| Reagensi, izuzev za transfuziju | Specijalna bolnica za cerebralnu paralizu i razvojnu neurologiju | Reagensi, izuzev za transfuziju | 404-1-110/20-4 | 207 | Reagensi za aparate ARCHITECT (c 8000, c4000, ci 16200, ci8200, ci4100, i1000, i2000) (ABBOTT) | 221 | Active B12 ctl | RGN205651 | pakovanje | 2x8ml | Abbott GmbH | ARCHITECT Active-B12 (Holotranscobalamin) Control Kit | 16875 | 20% | Magna Pharmacia d.o.o. | 35-10/20 | 24.04.2020. | 24.04.2021. | 0 | 0 | 0 | 0 | 0 | 0 | 0 | 0 | 0 | 0 | 0 | 0 | 0 | 0 | 0 | 0 | 0 | 0 | 0 | 0 | 0 | 0 | 0 | 0 | 0 | 0 | 0 | 0 | 0 | 0 | 0 | 0 | 0 | 0 | 0 | 0 | 0 | 0 | 0 | 0 | 0 | 0 | 0 | 0 | 0 | 0 | 0 | 0 | 0 | 0 | 0 | 0
| Reagensi, izuzev za transfuziju | Specijalna bolnica za cerebralnu paralizu i razvojnu neurologiju | Reagensi, izuzev za transfuziju | 404-1-110/20-4 | 207 | Reagensi za aparate ARCHITECT (c 8000, c4000, ci 16200, ci8200, ci4100, i1000, i2000) (ABBOTT) | 222 | Active B12 cal | RGN205652 | pakovanje | 6x4ml | Abbott GmbH | ARCHITECT Active-B12 (Holotranscobalamin) Calibrator Kit | 16875 | 20% | Magna Pharmacia d.o.o. | 35-10/20 | 24.04.2020. | 24.04.2021. | 0 | 0 | 0 | 0 | 0 | 0 | 0 | 0 | 0 | 0 | 0 | 0 | 0 | 0 | 0 | 0 | 0 | 0 | 0 | 0 | 0 | 0 | 0 | 0 | 0 | 0 | 0 | 0 | 0 | 0 | 0 | 0 | 0 | 0 | 0 | 0 | 0 | 0 | 0 | 0 | 0 | 0 | 0 | 0 | 0 | 0 | 0 | 0 | 0 | 0 | 0 | 0
| Reagensi, izuzev za transfuziju | Specijalna bolnica za cerebralnu paralizu i razvojnu neurologiju | Reagensi, izuzev za transfuziju | 404-1-110/20-4 | 207 | Reagensi za aparate ARCHITECT (c 8000, c4000, ci 16200, ci8200, ci4100, i1000, i2000) (ABBOTT) | 223 | Karbamazepin | RGN205653 | pakovanje | 100 testova | Abbott GmbH | ARCHITECT iCarbamazepine Reagent | 88920 | 20% | Magna Pharmacia d.o.o. | 35-10/20 | 24.04.2020. | 24.04.2021. | 0 | 0 | 0 | 0 | 0 | 0 | 0 | 0 | 0 | 0 | 0 | 0 | 0 | 0 | 0 | 0 | 0 | 0 | 0 | 0 | 0 | 0 | 0 | 0 | 0 | 0 | 0 | 0 | 0 | 0 | 0 | 0 | 0 | 0 | 0 | 0 | 0 | 0 | 0 | 0 | 0 | 0 | 0 | 0 | 0 | 0 | 0 | 0 | 0 | 0 | 0 | 0
| Reagensi, izuzev za transfuziju | Specijalna bolnica za cerebralnu paralizu i razvojnu neurologiju | Reagensi, izuzev za transfuziju | 404-1-110/20-4 | 207 | Reagensi za aparate ARCHITECT (c 8000, c4000, ci 16200, ci8200, ci4100, i1000, i2000) (ABBOTT) | 224 | Karbamazepin kalibrator | RGN205654 | pakovanje | 6 x 4 ml | Abbott GmbH | ARCHITECT iCarbamazepine Calibrators | 16848 | 20% | Magna Pharmacia d.o.o. | 35-10/20 | 24.04.2020. | 24.04.2021. | 0 | 0 | 0 | 0 | 0 | 0 | 0 | 0 | 0 | 0 | 0 | 0 | 0 | 0 | 0 | 0 | 0 | 0 | 0 | 0 | 0 | 0 | 0 | 0 | 0 | 0 | 0 | 0 | 0 | 0 | 0 | 0 | 0 | 0 | 0 | 0 | 0 | 0 | 0 | 0 | 0 | 0 | 0 | 0 | 0 | 0 | 0 | 0 | 0 | 0 | 0 | 0
| Reagensi, izuzev za transfuziju | Specijalna bolnica za cerebralnu paralizu i razvojnu neurologiju | Reagensi, izuzev za transfuziju | 404-1-110/20-4 | 207 | Reagensi za aparate ARCHITECT (c 8000, c4000, ci 16200, ci8200, ci4100, i1000, i2000) (ABBOTT) | 225 | Reagens za određivanje vankomadicina | RGN205655 | pakovanje | 100 testova | Abbott GmbH | ARCHITECT iVancomycin Reagent Kit | 62160 | 20% | Magna Pharmacia d.o.o. | 35-10/20 | 24.04.2020. | 24.04.2021. | 0 | 0 | 0 | 0 | 0 | 0 | 0 | 0 | 0 | 0 | 0 | 0 | 0 | 0 | 0 | 0 | 0 | 0 | 0 | 0 | 0 | 0 | 0 | 0 | 0 | 0 | 0 | 0 | 0 | 0 | 0 | 0 | 0 | 0 | 0 | 0 | 0 | 0 | 0 | 0 | 0 | 0 | 0 | 0 | 0 | 0 | 0 | 0 | 0 | 0 | 0 | 0
| Reagensi, izuzev za transfuziju | Specijalna bolnica za cerebralnu paralizu i razvojnu neurologiju | Reagensi, izuzev za transfuziju | 404-1-110/20-4 | 207 | Reagensi za aparate ARCHITECT (c 8000, c4000, ci 16200, ci8200, ci4100, i1000, i2000) (ABBOTT) | 226 | Kalibrator za vankomadicin | RGN205656 | pakovanje | 6 x 4 ml | Abbott GmbH | ARCHITECT iVancomycin Calibrators | 16875 | 20% | Magna Pharmacia d.o.o. | 35-10/20 | 24.04.2020. | 24.04.2021. | 0 | 0 | 0 | 0 | 0 | 0 | 0 | 0 | 0 | 0 | 0 | 0 | 0 | 0 | 0 | 0 | 0 | 0 | 0 | 0 | 0 | 0 | 0 | 0 | 0 | 0 | 0 | 0 | 0 | 0 | 0 | 0 | 0 | 0 | 0 | 0 | 0 | 0 | 0 | 0 | 0 | 0 | 0 | 0 | 0 | 0 | 0 | 0 | 0 | 0 | 0 | 0
| Reagensi, izuzev za transfuziju | Specijalna bolnica za cerebralnu paralizu i razvojnu neurologiju | Reagensi, izuzev za transfuziju | 404-1-110/20-4 | 207 | Reagensi za aparate ARCHITECT (c 8000, c4000, ci 16200, ci8200, ci4100, i1000, i2000) (ABBOTT) | 227 | Homocysteine reagens | RGN205657 | pakovanje | 100 testova | Abbott GmbH | ARCHITECT Homocysteine Reagent Kit | 129375 | 20% | Magna Pharmacia d.o.o. | 35-10/20 | 24.04.2020. | 24.04.2021. | 0 | 0 | 0 | 0 | 0 | 0 | 0 | 0 | 0 | 0 | 0 | 0 | 0 | 0 | 0 | 0 | 0 | 0 | 0 | 0 | 0 | 0 | 0 | 0 | 0 | 0 | 0 | 0 | 0 | 0 | 0 | 0 | 0 | 0 | 0 | 0 | 0 | 0 | 0 | 0 | 0 | 0 | 0 | 0 | 0 | 0 | 0 | 0 | 0 | 0 | 0 | 0
| Reagensi, izuzev za transfuziju | Specijalna bolnica za cerebralnu paralizu i razvojnu neurologiju | Reagensi, izuzev za transfuziju | 404-1-110/20-4 | 207 | Reagensi za aparate ARCHITECT (c 8000, c4000, ci 16200, ci8200, ci4100, i1000, i2000) (ABBOTT) | 228 | Homocysteine kalibrator | RGN205658 | pakovanje | 6 x 3,6 ml | Abbott GmbH | ARCHITECT Homocysteine Calibrators | 16875 | 20% | Magna Pharmacia d.o.o. | 35-10/20 | 24.04.2020. | 24.04.2021. | 0 | 0 | 0 | 0 | 0 | 0 | 0 | 0 | 0 | 0 | 0 | 0 | 0 | 0 | 0 | 0 | 0 | 0 | 0 | 0 | 0 | 0 | 0 | 0 | 0 | 0 | 0 | 0 | 0 | 0 | 0 | 0 | 0 | 0 | 0 | 0 | 0 | 0 | 0 | 0 | 0 | 0 | 0 | 0 | 0 | 0 | 0 | 0 | 0 | 0 | 0 | 0
| Reagensi, izuzev za transfuziju | Specijalna bolnica za cerebralnu paralizu i razvojnu neurologiju | Reagensi, izuzev za transfuziju | 404-1-110/20-4 | 207 | Reagensi za aparate ARCHITECT (c 8000, c4000, ci 16200, ci8200, ci4100, i1000, i2000) (ABBOTT) | 229 | Feritin | RGN205659 | pakovanje | 100 testova | Abbott Ireland Diagnostics Division | Architect Ferritin Reagent Kit | 46656 | 20% | Magna Pharmacia d.o.o. | 35-10/20 | 24.04.2020. | 24.04.2021. | 0 | 0 | 0 | 0 | 0 | 0 | 0 | 0 | 0 | 0 | 0 | 0 | 0 | 0 | 0 | 0 | 0 | 0 | 0 | 0 | 0 | 0 | 0 | 0 | 0 | 0 | 0 | 0 | 0 | 0 | 0 | 0 | 0 | 0 | 0 | 0 | 0 | 0 | 0 | 0 | 0 | 0 | 0 | 0 | 0 | 0 | 0 | 0 | 0 | 0 | 0 | 0
| Reagensi, izuzev za transfuziju | Specijalna bolnica za cerebralnu paralizu i razvojnu neurologiju | Reagensi, izuzev za transfuziju | 404-1-110/20-4 | 207 | Reagensi za aparate ARCHITECT (c 8000, c4000, ci 16200, ci8200, ci4100, i1000, i2000) (ABBOTT) | 230 | Feritin kalibrator | RGN205660 | pakovanje | 2 x 4 ml | Abbott Ireland Diagnostics Division | Architect Ferritin Calibrators | 16875 | 20% | Magna Pharmacia d.o.o. | 35-10/20 | 24.04.2020. | 24.04.2021. | 0 | 0 | 0 | 0 | 0 | 0 | 0 | 0 | 0 | 0 | 0 | 0 | 0 | 0 | 0 | 0 | 0 | 0 | 0 | 0 | 0 | 0 | 0 | 0 | 0 | 0 | 0 | 0 | 0 | 0 | 0 | 0 | 0 | 0 | 0 | 0 | 0 | 0 | 0 | 0 | 0 | 0 | 0 | 0 | 0 | 0 | 0 | 0 | 0 | 0 | 0 | 0
| Reagensi, izuzev za transfuziju | Specijalna bolnica za cerebralnu paralizu i razvojnu neurologiju | Reagensi, izuzev za transfuziju | 404-1-110/20-4 | 207 | Reagensi za aparate ARCHITECT (c 8000, c4000, ci 16200, ci8200, ci4100, i1000, i2000) (ABBOTT) | 231 | ANTI-CCP | RGN205661 | pakovanje | 100 testova | Abbott GmbH | Architect Anti-CCP Reagent Kit | 113160 | 20% | Magna Pharmacia d.o.o. | 35-10/20 | 24.04.2020. | 24.04.2021. | 0 | 0 | 0 | 0 | 0 | 0 | 0 | 0 | 0 | 0 | 0 | 0 | 0 | 0 | 0 | 0 | 0 | 0 | 0 | 0 | 0 | 0 | 0 | 0 | 0 | 0 | 0 | 0 | 0 | 0 | 0 | 0 | 0 | 0 | 0 | 0 | 0 | 0 | 0 | 0 | 0 | 0 | 0 | 0 | 0 | 0 | 0 | 0 | 0 | 0 | 0 | 0
| Reagensi, izuzev za transfuziju | Specijalna bolnica za cerebralnu paralizu i razvojnu neurologiju | Reagensi, izuzev za transfuziju | 404-1-110/20-4 | 207 | Reagensi za aparate ARCHITECT (c 8000, c4000, ci 16200, ci8200, ci4100, i1000, i2000) (ABBOTT) | 232 | ANTI CCP kalibrtator | RGN205662 | pakovanje | 6 x 4,3 ml | Abbott GmbH | Architect Anti-CCP Calibrator | 16850 | 20% | Magna Pharmacia d.o.o. | 35-10/20 | 24.04.2020. | 24.04.2021. | 0 | 0 | 0 | 0 | 0 | 0 | 0 | 0 | 0 | 0 | 0 | 0 | 0 | 0 | 0 | 0 | 0 | 0 | 0 | 0 | 0 | 0 | 0 | 0 | 0 | 0 | 0 | 0 | 0 | 0 | 0 | 0 | 0 | 0 | 0 | 0 | 0 | 0 | 0 | 0 | 0 | 0 | 0 | 0 | 0 | 0 | 0 | 0 | 0 | 0 | 0 | 0
| Reagensi, izuzev za transfuziju | Specijalna bolnica za cerebralnu paralizu i razvojnu neurologiju | Reagensi, izuzev za transfuziju | 404-1-110/20-4 | 207 | Reagensi za aparate ARCHITECT (c 8000, c4000, ci 16200, ci8200, ci4100, i1000, i2000) (ABBOTT) | 233 | ANTI CCP kontrola | RGN205663 | pakovanje | 2 x 7 ml | Abbott GmbH | Architect Anti-CCP Controls | 16850 | 20% | Magna Pharmacia d.o.o. | 35-10/20 | 24.04.2020. | 24.04.2021. | 0 | 0 | 0 | 0 | 0 | 0 | 0 | 0 | 0 | 0 | 0 | 0 | 0 | 0 | 0 | 0 | 0 | 0 | 0 | 0 | 0 | 0 | 0 | 0 | 0 | 0 | 0 | 0 | 0 | 0 | 0 | 0 | 0 | 0 | 0 | 0 | 0 | 0 | 0 | 0 | 0 | 0 | 0 | 0 | 0 | 0 | 0 | 0 | 0 | 0 | 0 | 0
| Reagensi, izuzev za transfuziju | Specijalna bolnica za cerebralnu paralizu i razvojnu neurologiju | Reagensi, izuzev za transfuziju | 404-1-110/20-4 | 207 | Reagensi za aparate ARCHITECT (c 8000, c4000, ci 16200, ci8200, ci4100, i1000, i2000) (ABBOTT) | 234 | NGAL urine | RGN205664 | pakovanje | 100 testova | Abbott Ireland Diagnostics Division | ARCHITECT Urine NGAL Reagent Kit | 337500 | 20% | Magna Pharmacia d.o.o. | 35-10/20 | 24.04.2020. | 24.04.2021. | 0 | 0 | 0 | 0 | 0 | 0 | 0 | 0 | 0 | 0 | 0 | 0 | 0 | 0 | 0 | 0 | 0 | 0 | 0 | 0 | 0 | 0 | 0 | 0 | 0 | 0 | 0 | 0 | 0 | 0 | 0 | 0 | 0 | 0 | 0 | 0 | 0 | 0 | 0 | 0 | 0 | 0 | 0 | 0 | 0 | 0 | 0 | 0 | 0 | 0 | 0 | 0
| Reagensi, izuzev za transfuziju | Specijalna bolnica za cerebralnu paralizu i razvojnu neurologiju | Reagensi, izuzev za transfuziju | 404-1-110/20-4 | 207 | Reagensi za aparate ARCHITECT (c 8000, c4000, ci 16200, ci8200, ci4100, i1000, i2000) (ABBOTT) | 235 | NGAL cal | RGN205665 | pakovanje | 6 x 4 ml | Abbott Ireland Diagnostics Division | ARCHITECT Urine NGAL Calibrators | 33750 | 20% | Magna Pharmacia d.o.o. | 35-10/20 | 24.04.2020. | 24.04.2021. | 0 | 0 | 0 | 0 | 0 | 0 | 0 | 0 | 0 | 0 | 0 | 0 | 0 | 0 | 0 | 0 | 0 | 0 | 0 | 0 | 0 | 0 | 0 | 0 | 0 | 0 | 0 | 0 | 0 | 0 | 0 | 0 | 0 | 0 | 0 | 0 | 0 | 0 | 0 | 0 | 0 | 0 | 0 | 0 | 0 | 0 | 0 | 0 | 0 | 0 | 0 | 0
| Reagensi, izuzev za transfuziju | Specijalna bolnica za cerebralnu paralizu i razvojnu neurologiju | Reagensi, izuzev za transfuziju | 404-1-110/20-4 | 207 | Reagensi za aparate ARCHITECT (c 8000, c4000, ci 16200, ci8200, ci4100, i1000, i2000) (ABBOTT) | 236 | NGAL cont | RGN205666 | pakovanje | 3x8ml | Abbott Ireland Diagnostics Division | ARCHITECT Urine NGAL Controls | 33750 | 20% | Magna Pharmacia d.o.o. | 35-10/20 | 24.04.2020. | 24.04.2021. | 0 | 0 | 0 | 0 | 0 | 0 | 0 | 0 | 0 | 0 | 0 | 0 | 0 | 0 | 0 | 0 | 0 | 0 | 0 | 0 | 0 | 0 | 0 | 0 | 0 | 0 | 0 | 0 | 0 | 0 | 0 | 0 | 0 | 0 | 0 | 0 | 0 | 0 | 0 | 0 | 0 | 0 | 0 | 0 | 0 | 0 | 0 | 0 | 0 | 0 | 0 | 0
| Reagensi, izuzev za transfuziju | Specijalna bolnica za cerebralnu paralizu i razvojnu neurologiju | Reagensi, izuzev za transfuziju | 404-1-110/20-4 | 207 | Reagensi za aparate ARCHITECT (c 8000, c4000, ci 16200, ci8200, ci4100, i1000, i2000) (ABBOTT) | 237 | GALECTIN-3 | RGN205667 | pakovanje | 100 testova | Abbott GmbH | ARCHITECT Galectin-3 Reagent Kit | 303750 | 20% | Magna Pharmacia d.o.o. | 35-10/20 | 24.04.2020. | 24.04.2021. | 0 | 0 | 0 | 0 | 0 | 0 | 0 | 0 | 0 | 0 | 0 | 0 | 0 | 0 | 0 | 0 | 0 | 0 | 0 | 0 | 0 | 0 | 0 | 0 | 0 | 0 | 0 | 0 | 0 | 0 | 0 | 0 | 0 | 0 | 0 | 0 | 0 | 0 | 0 | 0 | 0 | 0 | 0 | 0 | 0 | 0 | 0 | 0 | 0 | 0 | 0 | 0
| Reagensi, izuzev za transfuziju | Specijalna bolnica za cerebralnu paralizu i razvojnu neurologiju | Reagensi, izuzev za transfuziju | 404-1-110/20-4 | 207 | Reagensi za aparate ARCHITECT (c 8000, c4000, ci 16200, ci8200, ci4100, i1000, i2000) (ABBOTT) | 238 | GALECTIN-3 CALIBRATOR KIT | RGN205668 | pakovanje | 6 x 4 ml | Abbott GmbH | ARCHITECT Galectin-3 Calibrators | 25312.5 | 20% | Magna Pharmacia d.o.o. | 35-10/20 | 24.04.2020. | 24.04.2021. | 0 | 0 | 0 | 0 | 0 | 0 | 0 | 0 | 0 | 0 | 0 | 0 | 0 | 0 | 0 | 0 | 0 | 0 | 0 | 0 | 0 | 0 | 0 | 0 | 0 | 0 | 0 | 0 | 0 | 0 | 0 | 0 | 0 | 0 | 0 | 0 | 0 | 0 | 0 | 0 | 0 | 0 | 0 | 0 | 0 | 0 | 0 | 0 | 0 | 0 | 0 | 0
| Reagensi, izuzev za transfuziju | Specijalna bolnica za cerebralnu paralizu i razvojnu neurologiju | Reagensi, izuzev za transfuziju | 404-1-110/20-4 | 207 | Reagensi za aparate ARCHITECT (c 8000, c4000, ci 16200, ci8200, ci4100, i1000, i2000) (ABBOTT) | 239 | GALECTIN-3 CONTROL KIT | RGN205669 | pakovanje | 3 x 8 ml | Abbott GmbH | ARCHITECT Galectin-3 Controls | 20250 | 20% | Magna Pharmacia d.o.o. | 35-10/20 | 24.04.2020. | 24.04.2021. | 0 | 0 | 0 | 0 | 0 | 0 | 0 | 0 | 0 | 0 | 0 | 0 | 0 | 0 | 0 | 0 | 0 | 0 | 0 | 0 | 0 | 0 | 0 | 0 | 0 | 0 | 0 | 0 | 0 | 0 | 0 | 0 | 0 | 0 | 0 | 0 | 0 | 0 | 0 | 0 | 0 | 0 | 0 | 0 | 0 | 0 | 0 | 0 | 0 | 0 | 0 | 0
| Reagensi, izuzev za transfuziju | Specijalna bolnica za cerebralnu paralizu i razvojnu neurologiju | Reagensi, izuzev za transfuziju | 404-1-110/20-4 | 207 | Reagensi za aparate ARCHITECT (c 8000, c4000, ci 16200, ci8200, ci4100, i1000, i2000) (ABBOTT) | 240 | Procalcitonin | RGN205670 | pakovanje | 100 testova | Abbott GmbH | ARCHITECT BRAHMS PCT Reagent Kit | 105000 | 20% | Magna Pharmacia d.o.o. | 35-10/20 | 24.04.2020. | 24.04.2021. | 0 | 0 | 0 | 0 | 0 | 0 | 0 | 0 | 0 | 0 | 0 | 0 | 0 | 0 | 0 | 0 | 0 | 0 | 0 | 0 | 0 | 0 | 0 | 0 | 0 | 0 | 0 | 0 | 0 | 0 | 0 | 0 | 0 | 0 | 0 | 0 | 0 | 0 | 0 | 0 | 0 | 0 | 0 | 0 | 0 | 0 | 0 | 0 | 0 | 0 | 0 | 0
| Reagensi, izuzev za transfuziju | Specijalna bolnica za cerebralnu paralizu i razvojnu neurologiju | Reagensi, izuzev za transfuziju | 404-1-110/20-4 | 207 | Reagensi za aparate ARCHITECT (c 8000, c4000, ci 16200, ci8200, ci4100, i1000, i2000) (ABBOTT) | 241 | Prokalcitonin kalibrator | RGN205671 | pakovanje | 6 x 2 ml | Abbott GmbH | ARCHITECT BRAHMS PCT Calibrators | 18225 | 20% | Magna Pharmacia d.o.o. | 35-10/20 | 24.04.2020. | 24.04.2021. | 0 | 0 | 0 | 0 | 0 | 0 | 0 | 0 | 0 | 0 | 0 | 0 | 0 | 0 | 0 | 0 | 0 | 0 | 0 | 0 | 0 | 0 | 0 | 0 | 0 | 0 | 0 | 0 | 0 | 0 | 0 | 0 | 0 | 0 | 0 | 0 | 0 | 0 | 0 | 0 | 0 | 0 | 0 | 0 | 0 | 0 | 0 | 0 | 0 | 0 | 0 | 0
| Reagensi, izuzev za transfuziju | Specijalna bolnica za cerebralnu paralizu i razvojnu neurologiju | Reagensi, izuzev za transfuziju | 404-1-110/20-4 | 207 | Reagensi za aparate ARCHITECT (c 8000, c4000, ci 16200, ci8200, ci4100, i1000, i2000) (ABBOTT) | 242 | Prokalcitonin kontrola | RGN205672 | pakovanje | 2 x 3 ml | Abbott GmbH | ARCHITECT BRAHMS PCT Controls | 18225 | 20% | Magna Pharmacia d.o.o. | 35-10/20 | 24.04.2020. | 24.04.2021. | 0 | 0 | 0 | 0 | 0 | 0 | 0 | 0 | 0 | 0 | 0 | 0 | 0 | 0 | 0 | 0 | 0 | 0 | 0 | 0 | 0 | 0 | 0 | 0 | 0 | 0 | 0 | 0 | 0 | 0 | 0 | 0 | 0 | 0 | 0 | 0 | 0 | 0 | 0 | 0 | 0 | 0 | 0 | 0 | 0 | 0 | 0 | 0 | 0 | 0 | 0 | 0
| Reagensi, izuzev za transfuziju | Specijalna bolnica za cerebralnu paralizu i razvojnu neurologiju | Reagensi, izuzev za transfuziju | 404-1-110/20-4 | 207 | Reagensi za aparate ARCHITECT (c 8000, c4000, ci 16200, ci8200, ci4100, i1000, i2000) (ABBOTT) | 243 | HBs Ag | RGN205673 | pakovanje | 100 testova | Abbott Ireland Diagnostics Division | ARCHITECT HBsAg Reagent Kit | 145800 | 20% | Magna Pharmacia d.o.o. | 35-10/20 | 24.04.2020. | 24.04.2021. | 0 | 0 | 0 | 0 | 0 | 0 | 0 | 0 | 0 | 0 | 0 | 0 | 0 | 0 | 0 | 0 | 0 | 0 | 0 | 0 | 0 | 0 | 0 | 0 | 0 | 0 | 0 | 0 | 0 | 0 | 0 | 0 | 0 | 0 | 0 | 0 | 0 | 0 | 0 | 0 | 0 | 0 | 0 | 0 | 0 | 0 | 0 | 0 | 0 | 0 | 0 | 0
| Reagensi, izuzev za transfuziju | Specijalna bolnica za cerebralnu paralizu i razvojnu neurologiju | Reagensi, izuzev za transfuziju | 404-1-110/20-4 | 207 | Reagensi za aparate ARCHITECT (c 8000, c4000, ci 16200, ci8200, ci4100, i1000, i2000) (ABBOTT) | 244 | HBs Ag ctl | RGN205674 | pakovanje | 3 x 8 ml | Abbott Ireland Diagnostics Division | ARCHITECT HBsAg Controls | 18900 | 20% | Magna Pharmacia d.o.o. | 35-10/20 | 24.04.2020. | 24.04.2021. | 0 | 0 | 0 | 0 | 0 | 0 | 0 | 0 | 0 | 0 | 0 | 0 | 0 | 0 | 0 | 0 | 0 | 0 | 0 | 0 | 0 | 0 | 0 | 0 | 0 | 0 | 0 | 0 | 0 | 0 | 0 | 0 | 0 | 0 | 0 | 0 | 0 | 0 | 0 | 0 | 0 | 0 | 0 | 0 | 0 | 0 | 0 | 0 | 0 | 0 | 0 | 0
| Reagensi, izuzev za transfuziju | Specijalna bolnica za cerebralnu paralizu i razvojnu neurologiju | Reagensi, izuzev za transfuziju | 404-1-110/20-4 | 207 | Reagensi za aparate ARCHITECT (c 8000, c4000, ci 16200, ci8200, ci4100, i1000, i2000) (ABBOTT) | 245 | HBs Ag cal | RGN205675 | pakovanje | 2 x 4 ml | Abbott Ireland Diagnostics Division | ARCHITECT HBsAg Calibrators | 18900 | 20% | Magna Pharmacia d.o.o. | 35-10/20 | 24.04.2020. | 24.04.2021. | 0 | 0 | 0 | 0 | 0 | 0 | 0 | 0 | 0 | 0 | 0 | 0 | 0 | 0 | 0 | 0 | 0 | 0 | 0 | 0 | 0 | 0 | 0 | 0 | 0 | 0 | 0 | 0 | 0 | 0 | 0 | 0 | 0 | 0 | 0 | 0 | 0 | 0 | 0 | 0 | 0 | 0 | 0 | 0 | 0 | 0 | 0 | 0 | 0 | 0 | 0 | 0
| Reagensi, izuzev za transfuziju | Specijalna bolnica za cerebralnu paralizu i razvojnu neurologiju | Reagensi, izuzev za transfuziju | 404-1-110/20-4 | 207 | Reagensi za aparate ARCHITECT (c 8000, c4000, ci 16200, ci8200, ci4100, i1000, i2000) (ABBOTT) | 246 | Anti HBSAB reagens | RGN205676 | pakovanje | 100 testova | Abbott Ireland Diagnostics Division | ARCHITECT Anti-HBs Reagent Kit | 46800 | 20% | Magna Pharmacia d.o.o. | 35-10/20 | 24.04.2020. | 24.04.2021. | 0 | 0 | 0 | 0 | 0 | 0 | 0 | 0 | 0 | 0 | 0 | 0 | 0 | 0 | 0 | 0 | 0 | 0 | 0 | 0 | 0 | 0 | 0 | 0 | 0 | 0 | 0 | 0 | 0 | 0 | 0 | 0 | 0 | 0 | 0 | 0 | 0 | 0 | 0 | 0 | 0 | 0 | 0 | 0 | 0 | 0 | 0 | 0 | 0 | 0 | 0 | 0
| Reagensi, izuzev za transfuziju | Specijalna bolnica za cerebralnu paralizu i razvojnu neurologiju | Reagensi, izuzev za transfuziju | 404-1-110/20-4 | 207 | Reagensi za aparate ARCHITECT (c 8000, c4000, ci 16200, ci8200, ci4100, i1000, i2000) (ABBOTT) | 247 | Anti HBSAB kalibrator | RGN205677 | pakovanje | 6 x 4 ml | Abbott Ireland Diagnostics Division | ARCHITECT Anti-HBs Calibrators | 16850 | 20% | Magna Pharmacia d.o.o. | 35-10/20 | 24.04.2020. | 24.04.2021. | 0 | 0 | 0 | 0 | 0 | 0 | 0 | 0 | 0 | 0 | 0 | 0 | 0 | 0 | 0 | 0 | 0 | 0 | 0 | 0 | 0 | 0 | 0 | 0 | 0 | 0 | 0 | 0 | 0 | 0 | 0 | 0 | 0 | 0 | 0 | 0 | 0 | 0 | 0 | 0 | 0 | 0 | 0 | 0 | 0 | 0 | 0 | 0 | 0 | 0 | 0 | 0
| Reagensi, izuzev za transfuziju | Specijalna bolnica za cerebralnu paralizu i razvojnu neurologiju | Reagensi, izuzev za transfuziju | 404-1-110/20-4 | 207 | Reagensi za aparate ARCHITECT (c 8000, c4000, ci 16200, ci8200, ci4100, i1000, i2000) (ABBOTT) | 248 | Anti HBSAB kontrola | RGN205678 | pakovanje | 3 x 8 ml | Abbott Ireland Diagnostics Division | ARCHITECT Anti-HBs Controls | 16850 | 20% | Magna Pharmacia d.o.o. | 35-10/20 | 24.04.2020. | 24.04.2021. | 0 | 0 | 0 | 0 | 0 | 0 | 0 | 0 | 0 | 0 | 0 | 0 | 0 | 0 | 0 | 0 | 0 | 0 | 0 | 0 | 0 | 0 | 0 | 0 | 0 | 0 | 0 | 0 | 0 | 0 | 0 | 0 | 0 | 0 | 0 | 0 | 0 | 0 | 0 | 0 | 0 | 0 | 0 | 0 | 0 | 0 | 0 | 0 | 0 | 0 | 0 | 0
| Reagensi, izuzev za transfuziju | Specijalna bolnica za cerebralnu paralizu i razvojnu neurologiju | Reagensi, izuzev za transfuziju | 404-1-110/20-4 | 207 | Reagensi za aparate ARCHITECT (c 8000, c4000, ci 16200, ci8200, ci4100, i1000, i2000) (ABBOTT) | 249 | Anti HCV reagens | RGN205679 | pakovanje | 100 testova | Abbott GmbH | Architect Anti-HCV Reagent Kit | 53040 | 20% | Magna Pharmacia d.o.o. | 35-10/20 | 24.04.2020. | 24.04.2021. | 0 | 0 | 0 | 0 | 0 | 0 | 0 | 0 | 0 | 0 | 0 | 0 | 0 | 0 | 0 | 0 | 0 | 0 | 0 | 0 | 0 | 0 | 0 | 0 | 0 | 0 | 0 | 0 | 0 | 0 | 0 | 0 | 0 | 0 | 0 | 0 | 0 | 0 | 0 | 0 | 0 | 0 | 0 | 0 | 0 | 0 | 0 | 0 | 0 | 0 | 0 | 0
| Reagensi, izuzev za transfuziju | Specijalna bolnica za cerebralnu paralizu i razvojnu neurologiju | Reagensi, izuzev za transfuziju | 404-1-110/20-4 | 207 | Reagensi za aparate ARCHITECT (c 8000, c4000, ci 16200, ci8200, ci4100, i1000, i2000) (ABBOTT) | 250 | Anti HCV kalibrator | RGN205680 | pakovanje | 1 x 4 ml | Abbott GmbH | Architect Anti-HCV Calibrator | 16850 | 20% | Magna Pharmacia d.o.o. | 35-10/20 | 24.04.2020. | 24.04.2021. | 0 | 0 | 0 | 0 | 0 | 0 | 0 | 0 | 0 | 0 | 0 | 0 | 0 | 0 | 0 | 0 | 0 | 0 | 0 | 0 | 0 | 0 | 0 | 0 | 0 | 0 | 0 | 0 | 0 | 0 | 0 | 0 | 0 | 0 | 0 | 0 | 0 | 0 | 0 | 0 | 0 | 0 | 0 | 0 | 0 | 0 | 0 | 0 | 0 | 0 | 0 | 0
| Reagensi, izuzev za transfuziju | Specijalna bolnica za cerebralnu paralizu i razvojnu neurologiju | Reagensi, izuzev za transfuziju | 404-1-110/20-4 | 207 | Reagensi za aparate ARCHITECT (c 8000, c4000, ci 16200, ci8200, ci4100, i1000, i2000) (ABBOTT) | 251 | Anti HCV kontrola | RGN205681 | pakovanje | 2 x 8 ml | Abbott GmbH | Architect Anti-HCV Controls | 16850 | 20% | Magna Pharmacia d.o.o. | 35-10/20 | 24.04.2020. | 24.04.2021. | 0 | 0 | 0 | 0 | 0 | 0 | 0 | 0 | 0 | 0 | 0 | 0 | 0 | 0 | 0 | 0 | 0 | 0 | 0 | 0 | 0 | 0 | 0 | 0 | 0 | 0 | 0 | 0 | 0 | 0 | 0 | 0 | 0 | 0 | 0 | 0 | 0 | 0 | 0 | 0 | 0 | 0 | 0 | 0 | 0 | 0 | 0 | 0 | 0 | 0 | 0 | 0
| Reagensi, izuzev za transfuziju | Specijalna bolnica za cerebralnu paralizu i razvojnu neurologiju | Reagensi, izuzev za transfuziju | 404-1-110/20-4 | 207 | Reagensi za aparate ARCHITECT (c 8000, c4000, ci 16200, ci8200, ci4100, i1000, i2000) (ABBOTT) | 252 | HIV Ag/At COMBO reagens | RGN205682 | pakovanje | 100 testova | Abbott GmbH | Architect HIV Ag/Ab Combo Reagent Kit | 49140 | 20% | Magna Pharmacia d.o.o. | 35-10/20 | 24.04.2020. | 24.04.2021. | 0 | 0 | 0 | 0 | 0 | 0 | 0 | 0 | 0 | 0 | 0 | 0 | 0 | 0 | 0 | 0 | 0 | 0 | 0 | 0 | 0 | 0 | 0 | 0 | 0 | 0 | 0 | 0 | 0 | 0 | 0 | 0 | 0 | 0 | 0 | 0 | 0 | 0 | 0 | 0 | 0 | 0 | 0 | 0 | 0 | 0 | 0 | 0 | 0 | 0 | 0 | 0
| Reagensi, izuzev za transfuziju | Specijalna bolnica za cerebralnu paralizu i razvojnu neurologiju | Reagensi, izuzev za transfuziju | 404-1-110/20-4 | 207 | Reagensi za aparate ARCHITECT (c 8000, c4000, ci 16200, ci8200, ci4100, i1000, i2000) (ABBOTT) | 253 | HIV Ag/At COMBO kalibrator | RGN205683 | pakovanje | 1 x 4 ml | Abbott GmbH | Architect HIV Ag/Ab Combo Calibrator | 16850 | 20% | Magna Pharmacia d.o.o. | 35-10/20 | 24.04.2020. | 24.04.2021. | 0 | 0 | 0 | 0 | 0 | 0 | 0 | 0 | 0 | 0 | 0 | 0 | 0 | 0 | 0 | 0 | 0 | 0 | 0 | 0 | 0 | 0 | 0 | 0 | 0 | 0 | 0 | 0 | 0 | 0 | 0 | 0 | 0 | 0 | 0 | 0 | 0 | 0 | 0 | 0 | 0 | 0 | 0 | 0 | 0 | 0 | 0 | 0 | 0 | 0 | 0 | 0
| Reagensi, izuzev za transfuziju | Specijalna bolnica za cerebralnu paralizu i razvojnu neurologiju | Reagensi, izuzev za transfuziju | 404-1-110/20-4 | 207 | Reagensi za aparate ARCHITECT (c 8000, c4000, ci 16200, ci8200, ci4100, i1000, i2000) (ABBOTT) | 254 | HIV Ag/AT COMBO kontrola | RGN205684 | pakovanje | 4 x 8 ml | Abbott GmbH | Architect HIV Ag/Ab Combo Controls | 16850 | 20% | Magna Pharmacia d.o.o. | 35-10/20 | 24.04.2020. | 24.04.2021. | 0 | 0 | 0 | 0 | 0 | 0 | 0 | 0 | 0 | 0 | 0 | 0 | 0 | 0 | 0 | 0 | 0 | 0 | 0 | 0 | 0 | 0 | 0 | 0 | 0 | 0 | 0 | 0 | 0 | 0 | 0 | 0 | 0 | 0 | 0 | 0 | 0 | 0 | 0 | 0 | 0 | 0 | 0 | 0 | 0 | 0 | 0 | 0 | 0 | 0 | 0 | 0
| Reagensi, izuzev za transfuziju | Specijalna bolnica za cerebralnu paralizu i razvojnu neurologiju | Reagensi, izuzev za transfuziju | 404-1-110/20-4 | 207 | Reagensi za aparate ARCHITECT (c 8000, c4000, ci 16200, ci8200, ci4100, i1000, i2000) (ABBOTT) | 255 | Anti HBc reagens | RGN205685 | pakovanje | 100 testova | Abbott GmbH | ARCHITECT Anti-HBc II Reagent Kit | 56940 | 20% | Magna Pharmacia d.o.o. | 35-10/20 | 24.04.2020. | 24.04.2021. | 0 | 0 | 0 | 0 | 0 | 0 | 0 | 0 | 0 | 0 | 0 | 0 | 0 | 0 | 0 | 0 | 0 | 0 | 0 | 0 | 0 | 0 | 0 | 0 | 0 | 0 | 0 | 0 | 0 | 0 | 0 | 0 | 0 | 0 | 0 | 0 | 0 | 0 | 0 | 0 | 0 | 0 | 0 | 0 | 0 | 0 | 0 | 0 | 0 | 0 | 0 | 0
| Reagensi, izuzev za transfuziju | Specijalna bolnica za cerebralnu paralizu i razvojnu neurologiju | Reagensi, izuzev za transfuziju | 404-1-110/20-4 | 207 | Reagensi za aparate ARCHITECT (c 8000, c4000, ci 16200, ci8200, ci4100, i1000, i2000) (ABBOTT) | 256 | Anti HBc kalibrator | RGN205686 | pakovanje | 1 x 4 ml | Abbott GmbH | ARCHITECT Anti-HBc II Calibrators | 16850 | 20% | Magna Pharmacia d.o.o. | 35-10/20 | 24.04.2020. | 24.04.2021. | 0 | 0 | 0 | 0 | 0 | 0 | 0 | 0 | 0 | 0 | 0 | 0 | 0 | 0 | 0 | 0 | 0 | 0 | 0 | 0 | 0 | 0 | 0 | 0 | 0 | 0 | 0 | 0 | 0 | 0 | 0 | 0 | 0 | 0 | 0 | 0 | 0 | 0 | 0 | 0 | 0 | 0 | 0 | 0 | 0 | 0 | 0 | 0 | 0 | 0 | 0 | 0
| Reagensi, izuzev za transfuziju | Specijalna bolnica za cerebralnu paralizu i razvojnu neurologiju | Reagensi, izuzev za transfuziju | 404-1-110/20-4 | 207 | Reagensi za aparate ARCHITECT (c 8000, c4000, ci 16200, ci8200, ci4100, i1000, i2000) (ABBOTT) | 257 | Anti HBc kontrola | RGN205687 | pakovanje | 2 x 8 ml | Abbott GmbH | ARCHITECT Anti-HBc II Controls | 16850 | 20% | Magna Pharmacia d.o.o. | 35-10/20 | 24.04.2020. | 24.04.2021. | 0 | 0 | 0 | 0 | 0 | 0 | 0 | 0 | 0 | 0 | 0 | 0 | 0 | 0 | 0 | 0 | 0 | 0 | 0 | 0 | 0 | 0 | 0 | 0 | 0 | 0 | 0 | 0 | 0 | 0 | 0 | 0 | 0 | 0 | 0 | 0 | 0 | 0 | 0 | 0 | 0 | 0 | 0 | 0 | 0 | 0 | 0 | 0 | 0 | 0 | 0 | 0
| Reagensi, izuzev za transfuziju | Specijalna bolnica za cerebralnu paralizu i razvojnu neurologiju | Reagensi, izuzev za transfuziju | 404-1-110/20-4 | 207 | Reagensi za aparate ARCHITECT (c 8000, c4000, ci 16200, ci8200, ci4100, i1000, i2000) (ABBOTT) | 258 | HAVAB IgM reagens | RGN205688 | pakovanje | 100 testova | Abbott GmbH | ARCHITECT HAVAb-IgM Reagent Kit | 61620 | 20% | Magna Pharmacia d.o.o. | 35-10/20 | 24.04.2020. | 24.04.2021. | 0 | 0 | 0 | 0 | 0 | 0 | 0 | 0 | 0 | 0 | 0 | 0 | 0 | 0 | 0 | 0 | 0 | 0 | 0 | 0 | 0 | 0 | 0 | 0 | 0 | 0 | 0 | 0 | 0 | 0 | 0 | 0 | 0 | 0 | 0 | 0 | 0 | 0 | 0 | 0 | 0 | 0 | 0 | 0 | 0 | 0 | 0 | 0 | 0 | 0 | 0 | 0
| Reagensi, izuzev za transfuziju | Specijalna bolnica za cerebralnu paralizu i razvojnu neurologiju | Reagensi, izuzev za transfuziju | 404-1-110/20-4 | 207 | Reagensi za aparate ARCHITECT (c 8000, c4000, ci 16200, ci8200, ci4100, i1000, i2000) (ABBOTT) | 259 | HAVAB IgM kalibrator | RGN205689 | pakovanje | 1 x 4 ml | Abbott GmbH | ARCHITECT HAVAb-IgM Calibrator | 16850 | 20% | Magna Pharmacia d.o.o. | 35-10/20 | 24.04.2020. | 24.04.2021. | 0 | 0 | 0 | 0 | 0 | 0 | 0 | 0 | 0 | 0 | 0 | 0 | 0 | 0 | 0 | 0 | 0 | 0 | 0 | 0 | 0 | 0 | 0 | 0 | 0 | 0 | 0 | 0 | 0 | 0 | 0 | 0 | 0 | 0 | 0 | 0 | 0 | 0 | 0 | 0 | 0 | 0 | 0 | 0 | 0 | 0 | 0 | 0 | 0 | 0 | 0 | 0
| Reagensi, izuzev za transfuziju | Specijalna bolnica za cerebralnu paralizu i razvojnu neurologiju | Reagensi, izuzev za transfuziju | 404-1-110/20-4 | 207 | Reagensi za aparate ARCHITECT (c 8000, c4000, ci 16200, ci8200, ci4100, i1000, i2000) (ABBOTT) | 260 | HAVAB IgM kontrola | RGN205690 | pakovanje | 2 x 8 ml | Abbott GmbH | ARCHITECT HAVAb-IgM Control | 16850 | 20% | Magna Pharmacia d.o.o. | 35-10/20 | 24.04.2020. | 24.04.2021. | 0 | 0 | 0 | 0 | 0 | 0 | 0 | 0 | 0 | 0 | 0 | 0 | 0 | 0 | 0 | 0 | 0 | 0 | 0 | 0 | 0 | 0 | 0 | 0 | 0 | 0 | 0 | 0 | 0 | 0 | 0 | 0 | 0 | 0 | 0 | 0 | 0 | 0 | 0 | 0 | 0 | 0 | 0 | 0 | 0 | 0 | 0 | 0 | 0 | 0 | 0 | 0
| Reagensi, izuzev za transfuziju | Specijalna bolnica za cerebralnu paralizu i razvojnu neurologiju | Reagensi, izuzev za transfuziju | 404-1-110/20-4 | 207 | Reagensi za aparate ARCHITECT (c 8000, c4000, ci 16200, ci8200, ci4100, i1000, i2000) (ABBOTT) | 261 | SYPHILIS TP reagens | RGN205691 | pakovanje | 100 testova | Abbott GmbH | ARCHITECT Syphilis TP Reagent Kit | 21060 | 20% | Magna Pharmacia d.o.o. | 35-10/20 | 24.04.2020. | 24.04.2021. | 0 | 0 | 0 | 0 | 0 | 0 | 0 | 0 | 0 | 0 | 0 | 0 | 0 | 0 | 0 | 0 | 0 | 0 | 0 | 0 | 0 | 0 | 0 | 0 | 0 | 0 | 0 | 0 | 0 | 0 | 0 | 0 | 0 | 0 | 0 | 0 | 0 | 0 | 0 | 0 | 0 | 0 | 0 | 0 | 0 | 0 | 0 | 0 | 0 | 0 | 0 | 0
| Reagensi, izuzev za transfuziju | Specijalna bolnica za cerebralnu paralizu i razvojnu neurologiju | Reagensi, izuzev za transfuziju | 404-1-110/20-4 | 207 | Reagensi za aparate ARCHITECT (c 8000, c4000, ci 16200, ci8200, ci4100, i1000, i2000) (ABBOTT) | 262 | SYPHILIS TP kalibrator | RGN205692 | pakovanje | 1 x 4 ml | Abbott GmbH | ARCHITECT Syphilis TP Calibrators | 16850 | 20% | Magna Pharmacia d.o.o. | 35-10/20 | 24.04.2020. | 24.04.2021. | 0 | 0 | 0 | 0 | 0 | 0 | 0 | 0 | 0 | 0 | 0 | 0 | 0 | 0 | 0 | 0 | 0 | 0 | 0 | 0 | 0 | 0 | 0 | 0 | 0 | 0 | 0 | 0 | 0 | 0 | 0 | 0 | 0 | 0 | 0 | 0 | 0 | 0 | 0 | 0 | 0 | 0 | 0 | 0 | 0 | 0 | 0 | 0 | 0 | 0 | 0 | 0
| Reagensi, izuzev za transfuziju | Specijalna bolnica za cerebralnu paralizu i razvojnu neurologiju | Reagensi, izuzev za transfuziju | 404-1-110/20-4 | 207 | Reagensi za aparate ARCHITECT (c 8000, c4000, ci 16200, ci8200, ci4100, i1000, i2000) (ABBOTT) | 263 | SYPHILIS TP kontrola | RGN205693 | pakovanje | 2 x 8 ml | Abbott GmbH | ARCHITECT Syphilis TP Controls | 16850 | 20% | Magna Pharmacia d.o.o. | 35-10/20 | 24.04.2020. | 24.04.2021. | 0 | 0 | 0 | 0 | 0 | 0 | 0 | 0 | 0 | 0 | 0 | 0 | 0 | 0 | 0 | 0 | 0 | 0 | 0 | 0 | 0 | 0 | 0 | 0 | 0 | 0 | 0 | 0 | 0 | 0 | 0 | 0 | 0 | 0 | 0 | 0 | 0 | 0 | 0 | 0 | 0 | 0 | 0 | 0 | 0 | 0 | 0 | 0 | 0 | 0 | 0 | 0
| Reagensi, izuzev za transfuziju | Specijalna bolnica za cerebralnu paralizu i razvojnu neurologiju | Reagensi, izuzev za transfuziju | 404-1-110/20-4 | 207 | Reagensi za aparate ARCHITECT (c 8000, c4000, ci 16200, ci8200, ci4100, i1000, i2000) (ABBOTT) | 264 | HBSAG QUAL. II reagens | RGN205694 | pakovanje | 100 testova | Abbott Ireland Diagnostics Division | ARCHITECT HBsAg Qualitative II Reagent Kit | 48360 | 20% | Magna Pharmacia d.o.o. | 35-10/20 | 24.04.2020. | 24.04.2021. | 0 | 0 | 0 | 0 | 0 | 0 | 0 | 0 | 0 | 0 | 0 | 0 | 0 | 0 | 0 | 0 | 0 | 0 | 0 | 0 | 0 | 0 | 0 | 0 | 0 | 0 | 0 | 0 | 0 | 0 | 0 | 0 | 0 | 0 | 0 | 0 | 0 | 0 | 0 | 0 | 0 | 0 | 0 | 0 | 0 | 0 | 0 | 0 | 0 | 0 | 0 | 0
| Reagensi, izuzev za transfuziju | Specijalna bolnica za cerebralnu paralizu i razvojnu neurologiju | Reagensi, izuzev za transfuziju | 404-1-110/20-4 | 207 | Reagensi za aparate ARCHITECT (c 8000, c4000, ci 16200, ci8200, ci4100, i1000, i2000) (ABBOTT) | 265 | HBSAG QUALI. II kalibrator | RGN205695 | pakovanje | 2 x 4 ml | Abbott Ireland Diagnostics Division | ARCHITECT HBsAg Qualitative II Calibrators | 21060 | 20% | Magna Pharmacia d.o.o. | 35-10/20 | 24.04.2020. | 24.04.2021. | 0 | 0 | 0 | 0 | 0 | 0 | 0 | 0 | 0 | 0 | 0 | 0 | 0 | 0 | 0 | 0 | 0 | 0 | 0 | 0 | 0 | 0 | 0 | 0 | 0 | 0 | 0 | 0 | 0 | 0 | 0 | 0 | 0 | 0 | 0 | 0 | 0 | 0 | 0 | 0 | 0 | 0 | 0 | 0 | 0 | 0 | 0 | 0 | 0 | 0 | 0 | 0
| Reagensi, izuzev za transfuziju | Specijalna bolnica za cerebralnu paralizu i razvojnu neurologiju | Reagensi, izuzev za transfuziju | 404-1-110/20-4 | 207 | Reagensi za aparate ARCHITECT (c 8000, c4000, ci 16200, ci8200, ci4100, i1000, i2000) (ABBOTT) | 266 | HBSAG QUALI.II kontrola | RGN205696 | pakovanje | 2 x 8 ml | Abbott Ireland Diagnostics Division | ARCHITECT HBsAg Qualitative II Controls | 21060 | 20% | Magna Pharmacia d.o.o. | 35-10/20 | 24.04.2020. | 24.04.2021. | 0 | 0 | 0 | 0 | 0 | 0 | 0 | 0 | 0 | 0 | 0 | 0 | 0 | 0 | 0 | 0 | 0 | 0 | 0 | 0 | 0 | 0 | 0 | 0 | 0 | 0 | 0 | 0 | 0 | 0 | 0 | 0 | 0 | 0 | 0 | 0 | 0 | 0 | 0 | 0 | 0 | 0 | 0 | 0 | 0 | 0 | 0 | 0 | 0 | 0 | 0 | 0
| Reagensi, izuzev za transfuziju | Specijalna bolnica za cerebralnu paralizu i razvojnu neurologiju | Reagensi, izuzev za transfuziju | 404-1-110/20-4 | 207 | Reagensi za aparate ARCHITECT (c 8000, c4000, ci 16200, ci8200, ci4100, i1000, i2000) (ABBOTT) | 267 | MultiChem IA Plus | RGN205697 | pakovanje | 3 x 4 x 5 ml | Techno-path Manufacturing Ltd. | MultiChem IA Plus | 115128 | 20% | Magna Pharmacia d.o.o. | 35-10/20 | 24.04.2020. | 24.04.2021. | 0 | 0 | 0 | 0 | 0 | 0 | 0 | 0 | 0 | 0 | 0 | 0 | 0 | 0 | 0 | 0 | 0 | 0 | 0 | 0 | 0 | 0 | 0 | 0 | 0 | 0 | 0 | 0 | 0 | 0 | 0 | 0 | 0 | 0 | 0 | 0 | 0 | 0 | 0 | 0 | 0 | 0 | 0 | 0 | 0 | 0 | 0 | 0 | 0 | 0 | 0 | 0
| Reagensi, izuzev za transfuziju | Specijalna bolnica za cerebralnu paralizu i razvojnu neurologiju | Reagensi, izuzev za transfuziju | 404-1-110/20-4 | 207 | Reagensi za aparate ARCHITECT (c 8000, c4000, ci 16200, ci8200, ci4100, i1000, i2000) (ABBOTT) | 268 | MultiChem WBT | RGN205698 | pakovanje | 3 x 4 x 2 ml | Techno-path Manufacturing Ltd. | MultiChem WBT | 56250 | 20% | Magna Pharmacia d.o.o. | 35-10/20 | 24.04.2020. | 24.04.2021. | 0 | 0 | 0 | 0 | 0 | 0 | 0 | 0 | 0 | 0 | 0 | 0 | 0 | 0 | 0 | 0 | 0 | 0 | 0 | 0 | 0 | 0 | 0 | 0 | 0 | 0 | 0 | 0 | 0 | 0 | 0 | 0 | 0 | 0 | 0 | 0 | 0 | 0 | 0 | 0 | 0 | 0 | 0 | 0 | 0 | 0 | 0 | 0 | 0 | 0 | 0 | 0
| Reagensi, izuzev za transfuziju | Specijalna bolnica za cerebralnu paralizu i razvojnu neurologiju | Reagensi, izuzev za transfuziju | 404-1-110/20-4 | 207 | Reagensi za aparate ARCHITECT (c 8000, c4000, ci 16200, ci8200, ci4100, i1000, i2000) (ABBOTT) | 269 | Pomoćni rastvor Wash Buffer | RGN205699 | pakovanje | 4 x 975 ml | Abbott Ireland Diagnostics Division | ARCHITECT Concentrated Wash Buffer | 8745 | 20% | Magna Pharmacia d.o.o. | 35-10/20 | 24.04.2020. | 24.04.2021. | 0 | 0 | 0 | 0 | 0 | 0 | 0 | 0 | 0 | 0 | 0 | 0 | 0 | 0 | 0 | 0 | 0 | 0 | 0 | 0 | 0 | 0 | 0 | 0 | 0 | 0 | 0 | 0 | 0 | 0 | 0 | 0 | 0 | 0 | 0 | 0 | 0 | 0 | 0 | 0 | 0 | 0 | 0 | 0 | 0 | 0 | 0 | 0 | 0 | 0 | 0 | 0
| Reagensi, izuzev za transfuziju | Specijalna bolnica za cerebralnu paralizu i razvojnu neurologiju | Reagensi, izuzev za transfuziju | 404-1-110/20-4 | 207 | Reagensi za aparate ARCHITECT (c 8000, c4000, ci 16200, ci8200, ci4100, i1000, i2000) (ABBOTT) | 270 | Pomoćni reagens Pre-Trigger | RGN205700 | pakovanje | 4 x 975 ml | Abbott Ireland Diagnostics Division | ARCHITECT Pre-Trigger Solution | 15920 | 20% | Magna Pharmacia d.o.o. | 35-10/20 | 24.04.2020. | 24.04.2021. | 0 | 0 | 0 | 0 | 0 | 0 | 0 | 0 | 0 | 0 | 0 | 0 | 0 | 0 | 0 | 0 | 0 | 0 | 0 | 0 | 0 | 0 | 0 | 0 | 0 | 0 | 0 | 0 | 0 | 0 | 0 | 0 | 0 | 0 | 0 | 0 | 0 | 0 | 0 | 0 | 0 | 0 | 0 | 0 | 0 | 0 | 0 | 0 | 0 | 0 | 0 | 0
| Reagensi, izuzev za transfuziju | Specijalna bolnica za cerebralnu paralizu i razvojnu neurologiju | Reagensi, izuzev za transfuziju | 404-1-110/20-4 | 207 | Reagensi za aparate ARCHITECT (c 8000, c4000, ci 16200, ci8200, ci4100, i1000, i2000) (ABBOTT) | 271 | Pomoćni reagensTrigger Solution | RGN205701 | pakovanje | 4 x 975 ml | Abbott Ireland Diagnostics Division | ARCHITECT Trigger Solution | 25312 | 20% | Magna Pharmacia d.o.o. | 35-10/20 | 24.04.2020. | 24.04.2021. | 0 | 0 | 0 | 0 | 0 | 0 | 0 | 0 | 0 | 0 | 0 | 0 | 0 | 0 | 0 | 0 | 0 | 0 | 0 | 0 | 0 | 0 | 0 | 0 | 0 | 0 | 0 | 0 | 0 | 0 | 0 | 0 | 0 | 0 | 0 | 0 | 0 | 0 | 0 | 0 | 0 | 0 | 0 | 0 | 0 | 0 | 0 | 0 | 0 | 0 | 0 | 0
| Reagensi, izuzev za transfuziju | Specijalna bolnica za cerebralnu paralizu i razvojnu neurologiju | Reagensi, izuzev za transfuziju | 404-1-110/20-4 | 207 | Reagensi za aparate ARCHITECT (c 8000, c4000, ci 16200, ci8200, ci4100, i1000, i2000) (ABBOTT) | 272 | Pomoćni rastvor Probe conditioner | RGN205702 | pakovanje | 4 x 25 ml | Abbott Ireland Diagnostics Division | ARCHITECT Probe Conditioning Solution | 27678 | 20% | Magna Pharmacia d.o.o. | 35-10/20 | 24.04.2020. | 24.04.2021. | 0 | 0 | 0 | 0 | 0 | 0 | 0 | 0 | 0 | 0 | 0 | 0 | 0 | 0 | 0 | 0 | 0 | 0 | 0 | 0 | 0 | 0 | 0 | 0 | 0 | 0 | 0 | 0 | 0 | 0 | 0 | 0 | 0 | 0 | 0 | 0 | 0 | 0 | 0 | 0 | 0 | 0 | 0 | 0 | 0 | 0 | 0 | 0 | 0 | 0 | 0 | 0
| Reagensi, izuzev za transfuziju | Specijalna bolnica za cerebralnu paralizu i razvojnu neurologiju | Reagensi, izuzev za transfuziju | 404-1-110/20-4 | 207 | Reagensi za aparate ARCHITECT (c 8000, c4000, ci 16200, ci8200, ci4100, i1000, i2000) (ABBOTT) | 273 | Sample cups | RGN205703 | pakovanje | 1000 komada | Abbott GmbH | Architect Sample Cups | 13840 | 20% | Magna Pharmacia d.o.o. | 35-10/20 | 24.04.2020. | 24.04.2021. | 0 | 0 | 0 | 0 | 0 | 0 | 0 | 0 | 0 | 0 | 0 | 0 | 0 | 0 | 0 | 0 | 0 | 0 | 0 | 0 | 0 | 0 | 0 | 0 | 0 | 0 | 0 | 0 | 0 | 0 | 0 | 0 | 0 | 0 | 0 | 0 | 0 | 0 | 0 | 0 | 0 | 0 | 0 | 0 | 0 | 0 | 0 | 0 | 0 | 0 | 0 | 0
| Reagensi, izuzev za transfuziju | Specijalna bolnica za cerebralnu paralizu i razvojnu neurologiju | Reagensi, izuzev za transfuziju | 404-1-110/20-4 | 207 | Reagensi za aparate ARCHITECT (c 8000, c4000, ci 16200, ci8200, ci4100, i1000, i2000) (ABBOTT) | 274 | Reaction vessels | RGN205704 | pakovanje | 4000 komada | Abbott GmbH | Architect Reaction Vessels | 24880 | 20% | Magna Pharmacia d.o.o. | 35-10/20 | 24.04.2020. | 24.04.2021. | 0 | 0 | 0 | 0 | 0 | 0 | 0 | 0 | 0 | 0 | 0 | 0 | 0 | 0 | 0 | 0 | 0 | 0 | 0 | 0 | 0 | 0 | 0 | 0 | 0 | 0 | 0 | 0 | 0 | 0 | 0 | 0 | 0 | 0 | 0 | 0 | 0 | 0 | 0 | 0 | 0 | 0 | 0 | 0 | 0 | 0 | 0 | 0 | 0 | 0 | 0 | 0
| Reagensi, izuzev za transfuziju | Specijalna bolnica za cerebralnu paralizu i razvojnu neurologiju | Reagensi, izuzev za transfuziju | 404-1-110/20-4 | 207 | Reagensi za aparate ARCHITECT (c 8000, c4000, ci 16200, ci8200, ci4100, i1000, i2000) (ABBOTT) | 275 | Replacement cups | RGN205705 | pakovanje | 100 komada | Abbott GmbH | Architect Replacement Caps | 8750 | 20% | Magna Pharmacia d.o.o. | 35-10/20 | 24.04.2020. | 24.04.2021. | 0 | 0 | 0 | 0 | 0 | 0 | 0 | 0 | 0 | 0 | 0 | 0 | 0 | 0 | 0 | 0 | 0 | 0 | 0 | 0 | 0 | 0 | 0 | 0 | 0 | 0 | 0 | 0 | 0 | 0 | 0 | 0 | 0 | 0 | 0 | 0 | 0 | 0 | 0 | 0 | 0 | 0 | 0 | 0 | 0 | 0 | 0 | 0 | 0 | 0 | 0 | 0
| Reagensi, izuzev za transfuziju | Specijalna bolnica za cerebralnu paralizu i razvojnu neurologiju | Reagensi, izuzev za transfuziju | 404-1-110/20-4 | 207 | Reagensi za aparate ARCHITECT (c 8000, c4000, ci 16200, ci8200, ci4100, i1000, i2000) (ABBOTT) | 276 | Septumi | RGN205706 | pakovanje | 200 komada | Abbott GmbH | Architect Septum | 41516 | 20% | Magna Pharmacia d.o.o. | 35-10/20 | 24.04.2020. | 24.04.2021. | 0 | 0 | 0 | 0 | 0 | 0 | 0 | 0 | 0 | 0 | 0 | 0 | 0 | 0 | 0 | 0 | 0 | 0 | 0 | 0 | 0 | 0 | 0 | 0 | 0 | 0 | 0 | 0 | 0 | 0 | 0 | 0 | 0 | 0 | 0 | 0 | 0 | 0 | 0 | 0 | 0 | 0 | 0 | 0 | 0 | 0 | 0 | 0 | 0 | 0 | 0 | 0
| Reagensi, izuzev za transfuziju | Specijalna bolnica za cerebralnu paralizu i razvojnu neurologiju | Reagensi, izuzev za transfuziju | 404-1-110/20-4 | 207 | Reagensi za aparate ARCHITECT (c 8000, c4000, ci 16200, ci8200, ci4100, i1000, i2000) (ABBOTT) | 277 | Manual diluent | RGN205707 | pakovanje | 100 ml | Abbott Ireland Diagnostics Division | ARCHITECT Multi-Assay Manual Diluent | 23625 | 20% | Magna Pharmacia d.o.o. | 35-10/20 | 24.04.2020. | 24.04.2021. | 0 | 0 | 0 | 0 | 0 | 0 | 0 | 0 | 0 | 0 | 0 | 0 | 0 | 0 | 0 | 0 | 0 | 0 | 0 | 0 | 0 | 0 | 0 | 0 | 0 | 0 | 0 | 0 | 0 | 0 | 0 | 0 | 0 | 0 | 0 | 0 | 0 | 0 | 0 | 0 | 0 | 0 | 0 | 0 | 0 | 0 | 0 | 0 | 0 | 0 | 0 | 0
| Reagensi, izuzev za transfuziju | Specijalna bolnica za cerebralnu paralizu i razvojnu neurologiju | Reagensi, izuzev za transfuziju | 404-1-110/20-4 | 207 | Reagensi za aparate ARCHITECT (c 8000, c4000, ci 16200, ci8200, ci4100, i1000, i2000) (ABBOTT) | 278 | Source Lamp за Architect ci4100 или одговарајућe | RGN205708 | komad | 1 komad | Abbott GmbH | Architect Source lamp | 25450 | 20% | Magna Pharmacia d.o.o. | 35-10/20 | 24.04.2020. | 24.04.2021. | 0 | 0 | 0 | 0 | 0 | 0 | 0 | 0 | 0 | 0 | 0 | 0 | 0 | 0 | 0 | 0 | 0 | 0 | 0 | 0 | 0 | 0 | 0 | 0 | 0 | 0 | 0 | 0 | 0 | 0 | 0 | 0 | 0 | 0 | 0 | 0 | 0 | 0 | 0 | 0 | 0 | 0 | 0 | 0 | 0 | 0 | 0 | 0 | 0 | 0 | 0 | 0
| Reagensi, izuzev za transfuziju | Specijalna bolnica za cerebralnu paralizu i razvojnu neurologiju | Reagensi, izuzev za transfuziju | 404-1-110/20-4 | 207 | Reagensi za aparate ARCHITECT (c 8000, c4000, ci 16200, ci8200, ci4100, i1000, i2000) (ABBOTT) | 279 | Tubing/Sensor, temp, WZ за Architect ci4100 или одговарајућe | RGN205709 | komad | 1 komad | Abbott GmbH | Architect Tubing /Sensor, temp WZ | 22450 | 20% | Magna Pharmacia d.o.o. | 35-10/20 | 24.04.2020. | 24.04.2021. | 0 | 0 | 0 | 0 | 0 | 0 | 0 | 0 | 0 | 0 | 0 | 0 | 0 | 0 | 0 | 0 | 0 | 0 | 0 | 0 | 0 | 0 | 0 | 0 | 0 | 0 | 0 | 0 | 0 | 0 | 0 | 0 | 0 | 0 | 0 | 0 | 0 | 0 | 0 | 0 | 0 | 0 | 0 | 0 | 0 | 0 | 0 | 0 | 0 | 0 | 0 | 0
| Reagensi, izuzev za transfuziju | Specijalna bolnica za cerebralnu paralizu i razvojnu neurologiju | Reagensi, izuzev za transfuziju | 404-1-110/20-4 | 208 | Reagensi za sisteme za elektroforezu Capillarys 2 Flex Piercing, Capillarys 3 Terra, Capillarys, Hydrasys 2, Hydrasys 2 scan (SEBIA) | 1 | CAPICLEAN rastvor | RGN205710 | pakovanje | 1x25ml | Sebia, Francuska | CAPICLEAN | 8274.24 | 20% | Interlab Exim i Eurodijagnostika | 35-20/20 | 24.04.2020. | 24.04.2021. | 0 | 0 | 0 | 0 | 0 | 0 | 0 | 0 | 0 | 0 | 0 | 0 | 0 | 0 | 0 | 0 | 0 | 0 | 0 | 0 | 0 | 0 | 0 | 0 | 0 | 0 | 0 | 0 | 0 | 0 | 0 | 0 | 0 | 0 | 0 | 0 | 0 | 0 | 0 | 0 | 0 | 0 | 0 | 0 | 0 | 0 | 0 | 0 | 0 | 0 | 0 | 0
| Reagensi, izuzev za transfuziju | Specijalna bolnica za cerebralnu paralizu i razvojnu neurologiju | Reagensi, izuzev za transfuziju | 404-1-110/20-4 | 208 | Reagensi za sisteme za elektroforezu Capillarys 2 Flex Piercing, Capillarys 3 Terra, Capillarys, Hydrasys 2, Hydrasys 2 scan (SEBIA) | 2 | ANTI IGD/IGE | RGN205711 | pakovanje | kit | Sebia, Francuska | ANTI-Ig DE 0.5 mL (SM) | 8478 | 20% | Interlab Exim i Eurodijagnostika | 35-20/20 | 24.04.2020. | 24.04.2021. | 0 | 0 | 0 | 0 | 0 | 0 | 0 | 0 | 0 | 0 | 0 | 0 | 0 | 0 | 0 | 0 | 0 | 0 | 0 | 0 | 0 | 0 | 0 | 0 | 0 | 0 | 0 | 0 | 0 | 0 | 0 | 0 | 0 | 0 | 0 | 0 | 0 | 0 | 0 | 0 | 0 | 0 | 0 | 0 | 0 | 0 | 0 | 0 | 0 | 0 | 0 | 0
| Reagensi, izuzev za transfuziju | Specijalna bolnica za cerebralnu paralizu i razvojnu neurologiju | Reagensi, izuzev za transfuziju | 404-1-110/20-4 | 208 | Reagensi za sisteme za elektroforezu Capillarys 2 Flex Piercing, Capillarys 3 Terra, Capillarys, Hydrasys 2, Hydrasys 2 scan (SEBIA) | 3 | ANTISERUM A-IgA PER | RGN205712 | pakovanje | 1 x 0,7 ml | Sebia, Francuska | ANTI-Ig A - PER | 15912 | 20% | Interlab Exim i Eurodijagnostika | 35-20/20 | 24.04.2020. | 24.04.2021. | 0 | 0 | 0 | 0 | 0 | 0 | 0 | 0 | 0 | 0 | 0 | 0 | 0 | 0 | 0 | 0 | 0 | 0 | 0 | 0 | 0 | 0 | 0 | 0 | 0 | 0 | 0 | 0 | 0 | 0 | 0 | 0 | 0 | 0 | 0 | 0 | 0 | 0 | 0 | 0 | 0 | 0 | 0 | 0 | 0 | 0 | 0 | 0 | 0 | 0 | 0 | 0
| Reagensi, izuzev za transfuziju | Specijalna bolnica za cerebralnu paralizu i razvojnu neurologiju | Reagensi, izuzev za transfuziju | 404-1-110/20-4 | 208 | Reagensi za sisteme za elektroforezu Capillarys 2 Flex Piercing, Capillarys 3 Terra, Capillarys, Hydrasys 2, Hydrasys 2 scan (SEBIA) | 4 | ANTISERUM A-IgG PER | RGN205713 | pakovanje | 1 x 0,7 ml | Sebia, Francuska | ANTI-Ig G - PER | 15912 | 20% | Interlab Exim i Eurodijagnostika | 35-20/20 | 24.04.2020. | 24.04.2021. | 0 | 0 | 0 | 0 | 0 | 0 | 0 | 0 | 0 | 0 | 0 | 0 | 0 | 0 | 0 | 0 | 0 | 0 | 0 | 0 | 0 | 0 | 0 | 0 | 0 | 0 | 0 | 0 | 0 | 0 | 0 | 0 | 0 | 0 | 0 | 0 | 0 | 0 | 0 | 0 | 0 | 0 | 0 | 0 | 0 | 0 | 0 | 0 | 0 | 0 | 0 | 0
| Reagensi, izuzev za transfuziju | Specijalna bolnica za cerebralnu paralizu i razvojnu neurologiju | Reagensi, izuzev za transfuziju | 404-1-110/20-4 | 208 | Reagensi za sisteme za elektroforezu Capillarys 2 Flex Piercing, Capillarys 3 Terra, Capillarys, Hydrasys 2, Hydrasys 2 scan (SEBIA) | 5 | ANTISERUM A-IgM PER | RGN205714 | pakovanje | 1 x 0,7 ml | Sebia, Francuska | ANTI-Ig M - PER | 15912 | 20% | Interlab Exim i Eurodijagnostika | 35-20/20 | 24.04.2020. | 24.04.2021. | 0 | 0 | 0 | 0 | 0 | 0 | 0 | 0 | 0 | 0 | 0 | 0 | 0 | 0 | 0 | 0 | 0 | 0 | 0 | 0 | 0 | 0 | 0 | 0 | 0 | 0 | 0 | 0 | 0 | 0 | 0 | 0 | 0 | 0 | 0 | 0 | 0 | 0 | 0 | 0 | 0 | 0 | 0 | 0 | 0 | 0 | 0 | 0 | 0 | 0 | 0 | 0
| Reagensi, izuzev za transfuziju | Specijalna bolnica za cerebralnu paralizu i razvojnu neurologiju | Reagensi, izuzev za transfuziju | 404-1-110/20-4 | 208 | Reagensi za sisteme za elektroforezu Capillarys 2 Flex Piercing, Capillarys 3 Terra, Capillarys, Hydrasys 2, Hydrasys 2 scan (SEBIA) | 6 | ANTISERUM FIX G-A-M-A-K-L | RGN205715 | pakovanje | kit | Sebia, Francuska | IF ANTISERA AND FIXATIVE SOLUTION KIT (SM) | 18617.04 | 20% | Interlab Exim i Eurodijagnostika | 35-20/20 | 24.04.2020. | 24.04.2021. | 0 | 0 | 0 | 0 | 0 | 0 | 0 | 0 | 0 | 0 | 0 | 0 | 0 | 0 | 0 | 0 | 0 | 0 | 0 | 0 | 0 | 0 | 0 | 0 | 0 | 0 | 0 | 0 | 0 | 0 | 0 | 0 | 0 | 0 | 0 | 0 | 0 | 0 | 0 | 0 | 0 | 0 | 0 | 0 | 0 | 0 | 0 | 0 | 0 | 0 | 0 | 0
| Reagensi, izuzev za transfuziju | Specijalna bolnica za cerebralnu paralizu i razvojnu neurologiju | Reagensi, izuzev za transfuziju | 404-1-110/20-4 | 208 | Reagensi za sisteme za elektroforezu Capillarys 2 Flex Piercing, Capillarys 3 Terra, Capillarys, Hydrasys 2, Hydrasys 2 scan (SEBIA) | 7 | ANTISERUM IgD | RGN205716 | pakovanje | 1x1ml | Sebia, Francuska | ANTI-Ig D 1 mL (SM) | 10820.16 | 20% | Interlab Exim i Eurodijagnostika | 35-20/20 | 24.04.2020. | 24.04.2021. | 0 | 0 | 0 | 0 | 0 | 0 | 0 | 0 | 0 | 0 | 0 | 0 | 0 | 0 | 0 | 0 | 0 | 0 | 0 | 0 | 0 | 0 | 0 | 0 | 0 | 0 | 0 | 0 | 0 | 0 | 0 | 0 | 0 | 0 | 0 | 0 | 0 | 0 | 0 | 0 | 0 | 0 | 0 | 0 | 0 | 0 | 0 | 0 | 0 | 0 | 0 | 0
| Reagensi, izuzev za transfuziju | Specijalna bolnica za cerebralnu paralizu i razvojnu neurologiju | Reagensi, izuzev za transfuziju | 404-1-110/20-4 | 208 | Reagensi za sisteme za elektroforezu Capillarys 2 Flex Piercing, Capillarys 3 Terra, Capillarys, Hydrasys 2, Hydrasys 2 scan (SEBIA) | 8 | ANTISERUM IgE | RGN205717 | pakovanje | 1x1ml | Sebia, Francuska | ANTI-Ig E 1 mL (SM) | 13366.08 | 20% | Interlab Exim i Eurodijagnostika | 35-20/20 | 24.04.2020. | 24.04.2021. | 0 | 0 | 0 | 0 | 0 | 0 | 0 | 0 | 0 | 0 | 0 | 0 | 0 | 0 | 0 | 0 | 0 | 0 | 0 | 0 | 0 | 0 | 0 | 0 | 0 | 0 | 0 | 0 | 0 | 0 | 0 | 0 | 0 | 0 | 0 | 0 | 0 | 0 | 0 | 0 | 0 | 0 | 0 | 0 | 0 | 0 | 0 | 0 | 0 | 0 | 0 | 0
| Reagensi, izuzev za transfuziju | Specijalna bolnica za cerebralnu paralizu i razvojnu neurologiju | Reagensi, izuzev za transfuziju | 404-1-110/20-4 | 208 | Reagensi za sisteme za elektroforezu Capillarys 2 Flex Piercing, Capillarys 3 Terra, Capillarys, Hydrasys 2, Hydrasys 2 scan (SEBIA) | 9 | ANTISERUM FIX-GAM-K-L | RGN205718 | pakovanje | kit | Sebia, Francuska | (GAM. K. L) ANTISERA AND FIXATIVE SOLUTION KIT (SM) | 18617.04 | 20% | Interlab Exim i Eurodijagnostika | 35-20/20 | 24.04.2020. | 24.04.2021. | 0 | 0 | 0 | 0 | 0 | 0 | 0 | 0 | 0 | 0 | 0 | 0 | 0 | 0 | 0 | 0 | 0 | 0 | 0 | 0 | 0 | 0 | 0 | 0 | 0 | 0 | 0 | 0 | 0 | 0 | 0 | 0 | 0 | 0 | 0 | 0 | 0 | 0 | 0 | 0 | 0 | 0 | 0 | 0 | 0 | 0 | 0 | 0 | 0 | 0 | 0 | 0
| Reagensi, izuzev za transfuziju | Specijalna bolnica za cerebralnu paralizu i razvojnu neurologiju | Reagensi, izuzev za transfuziju | 404-1-110/20-4 | 208 | Reagensi za sisteme za elektroforezu Capillarys 2 Flex Piercing, Capillarys 3 Terra, Capillarys, Hydrasys 2, Hydrasys 2 scan (SEBIA) | 10 | ANTISERUM Kapa/Lambda | RGN205719 | pakovanje | 1 x 0,7 ml | Sebia, Francuska | ANTI-KAPPA / LAMBDA - PER | 31824 | 20% | Interlab Exim i Eurodijagnostika | 35-20/20 | 24.04.2020. | 24.04.2021. | 0 | 0 | 0 | 0 | 0 | 0 | 0 | 0 | 0 | 0 | 0 | 0 | 0 | 0 | 0 | 0 | 0 | 0 | 0 | 0 | 0 | 0 | 0 | 0 | 0 | 0 | 0 | 0 | 0 | 0 | 0 | 0 | 0 | 0 | 0 | 0 | 0 | 0 | 0 | 0 | 0 | 0 | 0 | 0 | 0 | 0 | 0 | 0 | 0 | 0 | 0 | 0
| Reagensi, izuzev za transfuziju | Specijalna bolnica za cerebralnu paralizu i razvojnu neurologiju | Reagensi, izuzev za transfuziju | 404-1-110/20-4 | 208 | Reagensi za sisteme za elektroforezu Capillarys 2 Flex Piercing, Capillarys 3 Terra, Capillarys, Hydrasys 2, Hydrasys 2 scan (SEBIA) | 11 | ANTISERUM Kf-Lf MS | RGN205720 | pakovanje | kit | Sebia, Francuska | ANTISERA KIT FOR FREE LIGHT CHAINS K & L (SM) | 35642.88 | 20% | Interlab Exim i Eurodijagnostika | 35-20/20 | 24.04.2020. | 24.04.2021. | 0 | 0 | 0 | 0 | 0 | 0 | 0 | 0 | 0 | 0 | 0 | 0 | 0 | 0 | 0 | 0 | 0 | 0 | 0 | 0 | 0 | 0 | 0 | 0 | 0 | 0 | 0 | 0 | 0 | 0 | 0 | 0 | 0 | 0 | 0 | 0 | 0 | 0 | 0 | 0 | 0 | 0 | 0 | 0 | 0 | 0 | 0 | 0 | 0 | 0 | 0 | 0
| Reagensi, izuzev za transfuziju | Specijalna bolnica za cerebralnu paralizu i razvojnu neurologiju | Reagensi, izuzev za transfuziju | 404-1-110/20-4 | 208 | Reagensi za sisteme za elektroforezu Capillarys 2 Flex Piercing, Capillarys 3 Terra, Capillarys, Hydrasys 2, Hydrasys 2 scan (SEBIA) | 12 | Bins for used reagent cups | RGN205721 | pakovanje | 5 | Sebia, Francuska | Capi 3 Bins for Used Reagent Cups (5) | 3575 | 20% | Interlab Exim i Eurodijagnostika | 35-20/20 | 24.04.2020. | 24.04.2021. | 0 | 0 | 0 | 0 | 0 | 0 | 0 | 0 | 0 | 0 | 0 | 0 | 0 | 0 | 0 | 0 | 0 | 0 | 0 | 0 | 0 | 0 | 0 | 0 | 0 | 0 | 0 | 0 | 0 | 0 | 0 | 0 | 0 | 0 | 0 | 0 | 0 | 0 | 0 | 0 | 0 | 0 | 0 | 0 | 0 | 0 | 0 | 0 | 0 | 0 | 0 | 0
| Reagensi, izuzev za transfuziju | Specijalna bolnica za cerebralnu paralizu i razvojnu neurologiju | Reagensi, izuzev za transfuziju | 404-1-110/20-4 | 208 | Reagensi za sisteme za elektroforezu Capillarys 2 Flex Piercing, Capillarys 3 Terra, Capillarys, Hydrasys 2, Hydrasys 2 scan (SEBIA) | 13 | CALIBRATOR HbA1C CAPILLARY CALIBRATOR | RGN205722 | pakovanje | kit | Sebia, Francuska | Hb A1c CAPILLARY CALIBRATORS (2) | 25027 | 20% | Interlab Exim i Eurodijagnostika | 35-20/20 | 24.04.2020. | 24.04.2021. | 0 | 0 | 0 | 0 | 0 | 0 | 0 | 0 | 0 | 0 | 0 | 0 | 0 | 0 | 0 | 0 | 0 | 0 | 0 | 0 | 0 | 0 | 0 | 0 | 0 | 0 | 0 | 0 | 0 | 0 | 0 | 0 | 0 | 0 | 0 | 0 | 0 | 0 | 0 | 0 | 0 | 0 | 0 | 0 | 0 | 0 | 0 | 0 | 0 | 0 | 0 | 0
| Reagensi, izuzev za transfuziju | Specijalna bolnica za cerebralnu paralizu i razvojnu neurologiju | Reagensi, izuzev za transfuziju | 404-1-110/20-4 | 208 | Reagensi za sisteme za elektroforezu Capillarys 2 Flex Piercing, Capillarys 3 Terra, Capillarys, Hydrasys 2, Hydrasys 2 scan (SEBIA) | 14 | CAPI 3 HbA1c | RGN205723 | pakovanje | kit | Sebia, Francuska | CAPI 3 Hb A1c | 63635 | 20% | Interlab Exim i Eurodijagnostika | 35-20/20 | 24.04.2020. | 24.04.2021. | 0 | 0 | 0 | 0 | 0 | 0 | 0 | 0 | 0 | 0 | 0 | 0 | 0 | 0 | 0 | 0 | 0 | 0 | 0 | 0 | 0 | 0 | 0 | 0 | 0 | 0 | 0 | 0 | 0 | 0 | 0 | 0 | 0 | 0 | 0 | 0 | 0 | 0 | 0 | 0 | 0 | 0 | 0 | 0 | 0 | 0 | 0 | 0 | 0 | 0 | 0 | 0
| Reagensi, izuzev za transfuziju | Specijalna bolnica za cerebralnu paralizu i razvojnu neurologiju | Reagensi, izuzev za transfuziju | 404-1-110/20-4 | 208 | Reagensi za sisteme za elektroforezu Capillarys 2 Flex Piercing, Capillarys 3 Terra, Capillarys, Hydrasys 2, Hydrasys 2 scan (SEBIA) | 15 | Capillaris HbA1c | RGN205724 | pakovanje | kit | Sebia, Francuska | CAPILLARYS Hb A1c | 64968.93 | 20% | Interlab Exim i Eurodijagnostika | 35-20/20 | 24.04.2020. | 24.04.2021. | 0 | 0 | 0 | 0 | 0 | 0 | 0 | 0 | 0 | 0 | 0 | 0 | 0 | 0 | 0 | 0 | 0 | 0 | 0 | 0 | 0 | 0 | 0 | 0 | 0 | 0 | 0 | 0 | 0 | 0 | 0 | 0 | 0 | 0 | 0 | 0 | 0 | 0 | 0 | 0 | 0 | 0 | 0 | 0 | 0 | 0 | 0 | 0 | 0 | 0 | 0 | 0
| Reagensi, izuzev za transfuziju | Specijalna bolnica za cerebralnu paralizu i razvojnu neurologiju | Reagensi, izuzev za transfuziju | 404-1-110/20-4 | 208 | Reagensi za sisteme za elektroforezu Capillarys 2 Flex Piercing, Capillarys 3 Terra, Capillarys, Hydrasys 2, Hydrasys 2 scan (SEBIA) | 16 | CAPILLARYS 3 WASH SOLITION | RGN205725 | pakovanje | kit | Sebia, Francuska | CAPILLARYS 3 WASH SOLITION | 3114 | 20% | Interlab Exim i Eurodijagnostika | 35-20/20 | 24.04.2020. | 24.04.2021. | 0 | 0 | 0 | 0 | 0 | 0 | 0 | 0 | 0 | 0 | 0 | 0 | 0 | 0 | 0 | 0 | 0 | 0 | 0 | 0 | 0 | 0 | 0 | 0 | 0 | 0 | 0 | 0 | 0 | 0 | 0 | 0 | 0 | 0 | 0 | 0 | 0 | 0 | 0 | 0 | 0 | 0 | 0 | 0 | 0 | 0 | 0 | 0 | 0 | 0 | 0 | 0
| Reagensi, izuzev za transfuziju | Specijalna bolnica za cerebralnu paralizu i razvojnu neurologiju | Reagensi, izuzev za transfuziju | 404-1-110/20-4 | 208 | Reagensi za sisteme za elektroforezu Capillarys 2 Flex Piercing, Capillarys 3 Terra, Capillarys, Hydrasys 2, Hydrasys 2 scan (SEBIA) | 17 | CDT TREATMENT SOLUTION | RGN205726 | pakovanje | kit | Sebia, Francuska | CDT SAMPLES TREATMENT SOLUTION | 7001.28 | 20% | Interlab Exim i Eurodijagnostika | 35-20/20 | 24.04.2020. | 24.04.2021. | 0 | 0 | 0 | 0 | 0 | 0 | 0 | 0 | 0 | 0 | 0 | 0 | 0 | 0 | 0 | 0 | 0 | 0 | 0 | 0 | 0 | 0 | 0 | 0 | 0 | 0 | 0 | 0 | 0 | 0 | 0 | 0 | 0 | 0 | 0 | 0 | 0 | 0 | 0 | 0 | 0 | 0 | 0 | 0 | 0 | 0 | 0 | 0 | 0 | 0 | 0 | 0
| Reagensi, izuzev za transfuziju | Specijalna bolnica za cerebralnu paralizu i razvojnu neurologiju | Reagensi, izuzev za transfuziju | 404-1-110/20-4 | 208 | Reagensi za sisteme za elektroforezu Capillarys 2 Flex Piercing, Capillarys 3 Terra, Capillarys, Hydrasys 2, Hydrasys 2 scan (SEBIA) | 18 | CLEAN PROTECT | RGN205727 | pakovanje | 5 mL | Sebia, Francuska | Clean Protect | 7065 | 20% | Interlab Exim i Eurodijagnostika | 35-20/20 | 24.04.2020. | 24.04.2021. | 0 | 0 | 0 | 0 | 0 | 0 | 0 | 0 | 0 | 0 | 0 | 0 | 0 | 0 | 0 | 0 | 0 | 0 | 0 | 0 | 0 | 0 | 0 | 0 | 0 | 0 | 0 | 0 | 0 | 0 | 0 | 0 | 0 | 0 | 0 | 0 | 0 | 0 | 0 | 0 | 0 | 0 | 0 | 0 | 0 | 0 | 0 | 0 | 0 | 0 | 0 | 0
| Reagensi, izuzev za transfuziju | Specijalna bolnica za cerebralnu paralizu i razvojnu neurologiju | Reagensi, izuzev za transfuziju | 404-1-110/20-4 | 208 | Reagensi za sisteme za elektroforezu Capillarys 2 Flex Piercing, Capillarys 3 Terra, Capillarys, Hydrasys 2, Hydrasys 2 scan (SEBIA) | 19 | CONTROL SERA NORMAL | RGN205728 | pakovanje | 5x1 mL | Sebia, Francuska | NORMAL CONTROL (5) | 10951 | 20% | Interlab Exim i Eurodijagnostika | 35-20/20 | 24.04.2020. | 24.04.2021. | 0 | 0 | 0 | 0 | 0 | 0 | 0 | 0 | 0 | 0 | 0 | 0 | 0 | 0 | 0 | 0 | 0 | 0 | 0 | 0 | 0 | 0 | 0 | 0 | 0 | 0 | 0 | 0 | 0 | 0 | 0 | 0 | 0 | 0 | 0 | 0 | 0 | 0 | 0 | 0 | 0 | 0 | 0 | 0 | 0 | 0 | 0 | 0 | 0 | 0 | 0 | 0
| Reagensi, izuzev za transfuziju | Specijalna bolnica za cerebralnu paralizu i razvojnu neurologiju | Reagensi, izuzev za transfuziju | 404-1-110/20-4 | 208 | Reagensi za sisteme za elektroforezu Capillarys 2 Flex Piercing, Capillarys 3 Terra, Capillarys, Hydrasys 2, Hydrasys 2 scan (SEBIA) | 20 | CSF CONTROL | RGN205729 | pakovanje | 0,5 mL | Sebia, Francuska | CSF CONTROL | 5887.44 | 20% | Interlab Exim i Eurodijagnostika | 35-20/20 | 24.04.2020. | 24.04.2021. | 0 | 0 | 0 | 0 | 0 | 0 | 0 | 0 | 0 | 0 | 0 | 0 | 0 | 0 | 0 | 0 | 0 | 0 | 0 | 0 | 0 | 0 | 0 | 0 | 0 | 0 | 0 | 0 | 0 | 0 | 0 | 0 | 0 | 0 | 0 | 0 | 0 | 0 | 0 | 0 | 0 | 0 | 0 | 0 | 0 | 0 | 0 | 0 | 0 | 0 | 0 | 0
| Reagensi, izuzev za transfuziju | Specijalna bolnica za cerebralnu paralizu i razvojnu neurologiju | Reagensi, izuzev za transfuziju | 404-1-110/20-4 | 208 | Reagensi za sisteme za elektroforezu Capillarys 2 Flex Piercing, Capillarys 3 Terra, Capillarys, Hydrasys 2, Hydrasys 2 scan (SEBIA) | 21 | DESTAINING SOLUTION | RGN205730 | pakovanje | 10 x 100 ml | Sebia, Francuska | DESTAINING SOLUTION | 11774.88 | 20% | Interlab Exim i Eurodijagnostika | 35-20/20 | 24.04.2020. | 24.04.2021. | 0 | 0 | 0 | 0 | 0 | 0 | 0 | 0 | 0 | 0 | 0 | 0 | 0 | 0 | 0 | 0 | 0 | 0 | 0 | 0 | 0 | 0 | 0 | 0 | 0 | 0 | 0 | 0 | 0 | 0 | 0 | 0 | 0 | 0 | 0 | 0 | 0 | 0 | 0 | 0 | 0 | 0 | 0 | 0 | 0 | 0 | 0 | 0 | 0 | 0 | 0 | 0
| Reagensi, izuzev za transfuziju | Specijalna bolnica za cerebralnu paralizu i razvojnu neurologiju | Reagensi, izuzev za transfuziju | 404-1-110/20-4 | 208 | Reagensi za sisteme za elektroforezu Capillarys 2 Flex Piercing, Capillarys 3 Terra, Capillarys, Hydrasys 2, Hydrasys 2 scan (SEBIA) | 22 | ENZYCONTROL | RGN205731 | pakovanje | 1 mL | Sebia, Francuska | ENZYCONTROL | 13047.84 | 20% | Interlab Exim i Eurodijagnostika | 35-20/20 | 24.04.2020. | 24.04.2021. | 0 | 0 | 0 | 0 | 0 | 0 | 0 | 0 | 0 | 0 | 0 | 0 | 0 | 0 | 0 | 0 | 0 | 0 | 0 | 0 | 0 | 0 | 0 | 0 | 0 | 0 | 0 | 0 | 0 | 0 | 0 | 0 | 0 | 0 | 0 | 0 | 0 | 0 | 0 | 0 | 0 | 0 | 0 | 0 | 0 | 0 | 0 | 0 | 0 | 0 | 0 | 0
| Reagensi, izuzev za transfuziju | Specijalna bolnica za cerebralnu paralizu i razvojnu neurologiju | Reagensi, izuzev za transfuziju | 404-1-110/20-4 | 208 | Reagensi za sisteme za elektroforezu Capillarys 2 Flex Piercing, Capillarys 3 Terra, Capillarys, Hydrasys 2, Hydrasys 2 scan (SEBIA) | 23 | FLUIDIL | RGN205732 | pakovanje | 5 mL | Sebia, Francuska | FLUIDIL | 3341.52 | 20% | Interlab Exim i Eurodijagnostika | 35-20/20 | 24.04.2020. | 24.04.2021. | 0 | 0 | 0 | 0 | 0 | 0 | 0 | 0 | 0 | 0 | 0 | 0 | 0 | 0 | 0 | 0 | 0 | 0 | 0 | 0 | 0 | 0 | 0 | 0 | 0 | 0 | 0 | 0 | 0 | 0 | 0 | 0 | 0 | 0 | 0 | 0 | 0 | 0 | 0 | 0 | 0 | 0 | 0 | 0 | 0 | 0 | 0 | 0 | 0 | 0 | 0 | 0
| Reagensi, izuzev za transfuziju | Specijalna bolnica za cerebralnu paralizu i razvojnu neurologiju | Reagensi, izuzev za transfuziju | 404-1-110/20-4 | 208 | Reagensi za sisteme za elektroforezu Capillarys 2 Flex Piercing, Capillarys 3 Terra, Capillarys, Hydrasys 2, Hydrasys 2 scan (SEBIA) | 24 | Hb A2 NORMAL CONTROL (5) | RGN205733 | pakovanje | kit | Sebia, Francuska | Hb A2 NORMAL CONTROL (5) | 86369 | 20% | Interlab Exim i Eurodijagnostika | 35-20/20 | 24.04.2020. | 24.04.2021. | 0 | 0 | 0 | 0 | 0 | 0 | 0 | 0 | 0 | 0 | 0 | 0 | 0 | 0 | 0 | 0 | 0 | 0 | 0 | 0 | 0 | 0 | 0 | 0 | 0 | 0 | 0 | 0 | 0 | 0 | 0 | 0 | 0 | 0 | 0 | 0 | 0 | 0 | 0 | 0 | 0 | 0 | 0 | 0 | 0 | 0 | 0 | 0 | 0 | 0 | 0 | 0
| Reagensi, izuzev za transfuziju | Specijalna bolnica za cerebralnu paralizu i razvojnu neurologiju | Reagensi, izuzev za transfuziju | 404-1-110/20-4 | 208 | Reagensi za sisteme za elektroforezu Capillarys 2 Flex Piercing, Capillarys 3 Terra, Capillarys, Hydrasys 2, Hydrasys 2 scan (SEBIA) | 25 | Hb AFSC CONTROL | RGN205734 | pakovanje | 1 mL | Sebia, Francuska | Hb AFSC CONTROL | 25787 | 20% | Interlab Exim i Eurodijagnostika | 35-20/20 | 24.04.2020. | 24.04.2021. | 0 | 0 | 0 | 0 | 0 | 0 | 0 | 0 | 0 | 0 | 0 | 0 | 0 | 0 | 0 | 0 | 0 | 0 | 0 | 0 | 0 | 0 | 0 | 0 | 0 | 0 | 0 | 0 | 0 | 0 | 0 | 0 | 0 | 0 | 0 | 0 | 0 | 0 | 0 | 0 | 0 | 0 | 0 | 0 | 0 | 0 | 0 | 0 | 0 | 0 | 0 | 0
| Reagensi, izuzev za transfuziju | Specijalna bolnica za cerebralnu paralizu i razvojnu neurologiju | Reagensi, izuzev za transfuziju | 404-1-110/20-4 | 208 | Reagensi za sisteme za elektroforezu Capillarys 2 Flex Piercing, Capillarys 3 Terra, Capillarys, Hydrasys 2, Hydrasys 2 scan (SEBIA) | 26 | MULTI-SYSTEM Hb A1c CAPILLARY CONTROLS (2) | RGN205735 | pakovanje | kit | Sebia, Francuska | MULTI-SYSTEM Hb A1c CAPILLARY CONTROLS | 13964 | 20% | Interlab Exim i Eurodijagnostika | 35-20/20 | 24.04.2020. | 24.04.2021. | 0 | 0 | 0 | 0 | 0 | 0 | 0 | 0 | 0 | 0 | 0 | 0 | 0 | 0 | 0 | 0 | 0 | 0 | 0 | 0 | 0 | 0 | 0 | 0 | 0 | 0 | 0 | 0 | 0 | 0 | 0 | 0 | 0 | 0 | 0 | 0 | 0 | 0 | 0 | 0 | 0 | 0 | 0 | 0 | 0 | 0 | 0 | 0 | 0 | 0 | 0 | 0
| Reagensi, izuzev za transfuziju | Specijalna bolnica za cerebralnu paralizu i razvojnu neurologiju | Reagensi, izuzev za transfuziju | 404-1-110/20-4 | 208 | Reagensi za sisteme za elektroforezu Capillarys 2 Flex Piercing, Capillarys 3 Terra, Capillarys, Hydrasys 2, Hydrasys 2 scan (SEBIA) | 27 | HIDRAGEL 1 BENCE JONES | RGN205736 | pakovanje | kit | Sebia, Francuska | HYDRAGEL BENCE JONES | 33574.32 | 20% | Interlab Exim i Eurodijagnostika | 35-20/20 | 24.04.2020. | 24.04.2021. | 0 | 0 | 0 | 0 | 0 | 0 | 0 | 0 | 0 | 0 | 0 | 0 | 0 | 0 | 0 | 0 | 0 | 0 | 0 | 0 | 0 | 0 | 0 | 0 | 0 | 0 | 0 | 0 | 0 | 0 | 0 | 0 | 0 | 0 | 0 | 0 | 0 | 0 | 0 | 0 | 0 | 0 | 0 | 0 | 0 | 0 | 0 | 0 | 0 | 0 | 0 | 0
| Reagensi, izuzev za transfuziju | Specijalna bolnica za cerebralnu paralizu i razvojnu neurologiju | Reagensi, izuzev za transfuziju | 404-1-110/20-4 | 208 | Reagensi za sisteme za elektroforezu Capillarys 2 Flex Piercing, Capillarys 3 Terra, Capillarys, Hydrasys 2, Hydrasys 2 scan (SEBIA) | 28 | HIDRAGEL 3 CSF | RGN205737 | pakovanje | kit | Sebia, Francuska | HYDRAGEL CSF | 46144.8 | 20% | Interlab Exim i Eurodijagnostika | 35-20/20 | 24.04.2020. | 24.04.2021. | 0 | 0 | 0 | 0 | 0 | 0 | 0 | 0 | 0 | 0 | 0 | 0 | 0 | 0 | 0 | 0 | 0 | 0 | 0 | 0 | 0 | 0 | 0 | 0 | 0 | 0 | 0 | 0 | 0 | 0 | 0 | 0 | 0 | 0 | 0 | 0 | 0 | 0 | 0 | 0 | 0 | 0 | 0 | 0 | 0 | 0 | 0 | 0 | 0 | 0 | 0 | 0
| Reagensi, izuzev za transfuziju | Specijalna bolnica za cerebralnu paralizu i razvojnu neurologiju | Reagensi, izuzev za transfuziju | 404-1-110/20-4 | 208 | Reagensi za sisteme za elektroforezu Capillarys 2 Flex Piercing, Capillarys 3 Terra, Capillarys, Hydrasys 2, Hydrasys 2 scan (SEBIA) | 29 | HYDRAGEL 1 IF | RGN205738 | pakovanje | kit | Sebia, Francuska | HYDRAGEL IF | 33574.32 | 20% | Interlab Exim i Eurodijagnostika | 35-20/20 | 24.04.2020. | 24.04.2021. | 0 | 0 | 0 | 0 | 0 | 0 | 0 | 0 | 0 | 0 | 0 | 0 | 0 | 0 | 0 | 0 | 0 | 0 | 0 | 0 | 0 | 0 | 0 | 0 | 0 | 0 | 0 | 0 | 0 | 0 | 0 | 0 | 0 | 0 | 0 | 0 | 0 | 0 | 0 | 0 | 0 | 0 | 0 | 0 | 0 | 0 | 0 | 0 | 0 | 0 | 0 | 0
| Reagensi, izuzev za transfuziju | Specijalna bolnica za cerebralnu paralizu i razvojnu neurologiju | Reagensi, izuzev za transfuziju | 404-1-110/20-4 | 208 | Reagensi za sisteme za elektroforezu Capillarys 2 Flex Piercing, Capillarys 3 Terra, Capillarys, Hydrasys 2, Hydrasys 2 scan (SEBIA) | 30 | HYDRAGEL 15 HR ACID VIOLET | RGN205739 | pakovanje | kit | Sebia, Francuska | HYDRAGEL HR | 34688.16 | 20% | Interlab Exim i Eurodijagnostika | 35-20/20 | 24.04.2020. | 24.04.2021. | 0 | 0 | 0 | 0 | 0 | 0 | 0 | 0 | 0 | 0 | 0 | 0 | 0 | 0 | 0 | 0 | 0 | 0 | 0 | 0 | 0 | 0 | 0 | 0 | 0 | 0 | 0 | 0 | 0 | 0 | 0 | 0 | 0 | 0 | 0 | 0 | 0 | 0 | 0 | 0 | 0 | 0 | 0 | 0 | 0 | 0 | 0 | 0 | 0 | 0 | 0 | 0
| Reagensi, izuzev za transfuziju | Specijalna bolnica za cerebralnu paralizu i razvojnu neurologiju | Reagensi, izuzev za transfuziju | 404-1-110/20-4 | 208 | Reagensi za sisteme za elektroforezu Capillarys 2 Flex Piercing, Capillarys 3 Terra, Capillarys, Hydrasys 2, Hydrasys 2 scan (SEBIA) | 31 | HYDRAGEL 15 ISO-PAL | RGN205740 | pakovanje | kit | Sebia, Francuska | HYDRAGEL ISO-PAL | 65881 | 20% | Interlab Exim i Eurodijagnostika | 35-20/20 | 24.04.2020. | 24.04.2021. | 0 | 0 | 0 | 0 | 0 | 0 | 0 | 0 | 0 | 0 | 0 | 0 | 0 | 0 | 0 | 0 | 0 | 0 | 0 | 0 | 0 | 0 | 0 | 0 | 0 | 0 | 0 | 0 | 0 | 0 | 0 | 0 | 0 | 0 | 0 | 0 | 0 | 0 | 0 | 0 | 0 | 0 | 0 | 0 | 0 | 0 | 0 | 0 | 0 | 0 | 0 | 0
| Reagensi, izuzev za transfuziju | Specijalna bolnica za cerebralnu paralizu i razvojnu neurologiju | Reagensi, izuzev za transfuziju | 404-1-110/20-4 | 208 | Reagensi za sisteme za elektroforezu Capillarys 2 Flex Piercing, Capillarys 3 Terra, Capillarys, Hydrasys 2, Hydrasys 2 scan (SEBIA) | 32 | HYDRAGEL 2 BEN. JONES | RGN205741 | pakovanje | kit | Sebia, Francuska | HYDRAGEL BENCE JONES | 36756.72 | 20% | Interlab Exim i Eurodijagnostika | 35-20/20 | 24.04.2020. | 24.04.2021. | 0 | 0 | 0 | 0 | 0 | 0 | 0 | 0 | 0 | 0 | 0 | 0 | 0 | 0 | 0 | 0 | 0 | 0 | 0 | 0 | 0 | 0 | 0 | 0 | 0 | 0 | 0 | 0 | 0 | 0 | 0 | 0 | 0 | 0 | 0 | 0 | 0 | 0 | 0 | 0 | 0 | 0 | 0 | 0 | 0 | 0 | 0 | 0 | 0 | 0 | 0 | 0
| Reagensi, izuzev za transfuziju | Specijalna bolnica za cerebralnu paralizu i razvojnu neurologiju | Reagensi, izuzev za transfuziju | 404-1-110/20-4 | 208 | Reagensi za sisteme za elektroforezu Capillarys 2 Flex Piercing, Capillarys 3 Terra, Capillarys, Hydrasys 2, Hydrasys 2 scan (SEBIA) | 33 | HYDRAGEL 2 IF | RGN205742 | pakovanje | kit | Sebia, Francuska | HYDRAGEL IF | 36756.72 | 20% | Interlab Exim i Eurodijagnostika | 35-20/20 | 24.04.2020. | 24.04.2021. | 0 | 0 | 0 | 0 | 0 | 0 | 0 | 0 | 0 | 0 | 0 | 0 | 0 | 0 | 0 | 0 | 0 | 0 | 0 | 0 | 0 | 0 | 0 | 0 | 0 | 0 | 0 | 0 | 0 | 0 | 0 | 0 | 0 | 0 | 0 | 0 | 0 | 0 | 0 | 0 | 0 | 0 | 0 | 0 | 0 | 0 | 0 | 0 | 0 | 0 | 0 | 0
| Reagensi, izuzev za transfuziju | Specijalna bolnica za cerebralnu paralizu i razvojnu neurologiju | Reagensi, izuzev za transfuziju | 404-1-110/20-4 | 208 | Reagensi za sisteme za elektroforezu Capillarys 2 Flex Piercing, Capillarys 3 Terra, Capillarys, Hydrasys 2, Hydrasys 2 scan (SEBIA) | 34 | HYDRAGEL 2 URINE PROFIL | RGN205743 | pakovanje | kit | Sebia, Francuska | HYDRAGEL URINE PROFIL€ | 41371.2 | 20% | Interlab Exim i Eurodijagnostika | 35-20/20 | 24.04.2020. | 24.04.2021. | 0 | 0 | 0 | 0 | 0 | 0 | 0 | 0 | 0 | 0 | 0 | 0 | 0 | 0 | 0 | 0 | 0 | 0 | 0 | 0 | 0 | 0 | 0 | 0 | 0 | 0 | 0 | 0 | 0 | 0 | 0 | 0 | 0 | 0 | 0 | 0 | 0 | 0 | 0 | 0 | 0 | 0 | 0 | 0 | 0 | 0 | 0 | 0 | 0 | 0 | 0 | 0
| Reagensi, izuzev za transfuziju | Specijalna bolnica za cerebralnu paralizu i razvojnu neurologiju | Reagensi, izuzev za transfuziju | 404-1-110/20-4 | 208 | Reagensi za sisteme za elektroforezu Capillarys 2 Flex Piercing, Capillarys 3 Terra, Capillarys, Hydrasys 2, Hydrasys 2 scan (SEBIA) | 35 | HYDRAGEL 30 β1-β2 | RGN205744 | pakovanje | kit | Sebia, Francuska | HYDRAGEL ß1-ß2 | 44686 | 20% | Interlab Exim i Eurodijagnostika | 35-20/20 | 24.04.2020. | 24.04.2021. | 0 | 0 | 0 | 0 | 0 | 0 | 0 | 0 | 0 | 0 | 0 | 0 | 0 | 0 | 0 | 0 | 0 | 0 | 0 | 0 | 0 | 0 | 0 | 0 | 0 | 0 | 0 | 0 | 0 | 0 | 0 | 0 | 0 | 0 | 0 | 0 | 0 | 0 | 0 | 0 | 0 | 0 | 0 | 0 | 0 | 0 | 0 | 0 | 0 | 0 | 0 | 0
| Reagensi, izuzev za transfuziju | Specijalna bolnica za cerebralnu paralizu i razvojnu neurologiju | Reagensi, izuzev za transfuziju | 404-1-110/20-4 | 208 | Reagensi za sisteme za elektroforezu Capillarys 2 Flex Piercing, Capillarys 3 Terra, Capillarys, Hydrasys 2, Hydrasys 2 scan (SEBIA) | 36 | HYDRAGEL 4 BENCE JONES (M.D) | RGN205745 | pakovanje | kit | Sebia, Francuska | HYDRAGEL BENCE JONES | 49455 | 20% | Interlab Exim i Eurodijagnostika | 35-20/20 | 24.04.2020. | 24.04.2021. | 0 | 0 | 0 | 0 | 0 | 0 | 0 | 0 | 0 | 0 | 0 | 0 | 0 | 0 | 0 | 0 | 0 | 0 | 0 | 0 | 0 | 0 | 0 | 0 | 0 | 0 | 0 | 0 | 0 | 0 | 0 | 0 | 0 | 0 | 0 | 0 | 0 | 0 | 0 | 0 | 0 | 0 | 0 | 0 | 0 | 0 | 0 | 0 | 0 | 0 | 0 | 0
| Reagensi, izuzev za transfuziju | Specijalna bolnica za cerebralnu paralizu i razvojnu neurologiju | Reagensi, izuzev za transfuziju | 404-1-110/20-4 | 208 | Reagensi za sisteme za elektroforezu Capillarys 2 Flex Piercing, Capillarys 3 Terra, Capillarys, Hydrasys 2, Hydrasys 2 scan (SEBIA) | 37 | HYDRAGEL 4 IF (SM) - ACID VIOLET | RGN205746 | pakovanje | kit | Sebia, Francuska | HYDRAGEL IF | 45030.96 | 20% | Interlab Exim i Eurodijagnostika | 35-20/20 | 24.04.2020. | 24.04.2021. | 0 | 0 | 0 | 0 | 0 | 0 | 0 | 0 | 0 | 0 | 0 | 0 | 0 | 0 | 0 | 0 | 0 | 0 | 0 | 0 | 0 | 0 | 0 | 0 | 0 | 0 | 0 | 0 | 0 | 0 | 0 | 0 | 0 | 0 | 0 | 0 | 0 | 0 | 0 | 0 | 0 | 0 | 0 | 0 | 0 | 0 | 0 | 0 | 0 | 0 | 0 | 0
| Reagensi, izuzev za transfuziju | Specijalna bolnica za cerebralnu paralizu i razvojnu neurologiju | Reagensi, izuzev za transfuziju | 404-1-110/20-4 | 208 | Reagensi za sisteme za elektroforezu Capillarys 2 Flex Piercing, Capillarys 3 Terra, Capillarys, Hydrasys 2, Hydrasys 2 scan (SEBIA) | 38 | HYDRAGEL 7 ACIDE HEMOGLOBIN | RGN205747 | pakovanje | kit | Sebia, Francuska | HYDRAGEL ACID(E) HEMOGLOBIN(E) | 37268 | 20% | Interlab Exim i Eurodijagnostika | 35-20/20 | 24.04.2020. | 24.04.2021. | 0 | 0 | 0 | 0 | 0 | 0 | 0 | 0 | 0 | 0 | 0 | 0 | 0 | 0 | 0 | 0 | 0 | 0 | 0 | 0 | 0 | 0 | 0 | 0 | 0 | 0 | 0 | 0 | 0 | 0 | 0 | 0 | 0 | 0 | 0 | 0 | 0 | 0 | 0 | 0 | 0 | 0 | 0 | 0 | 0 | 0 | 0 | 0 | 0 | 0 | 0 | 0
| Reagensi, izuzev za transfuziju | Specijalna bolnica za cerebralnu paralizu i razvojnu neurologiju | Reagensi, izuzev za transfuziju | 404-1-110/20-4 | 208 | Reagensi za sisteme za elektroforezu Capillarys 2 Flex Piercing, Capillarys 3 Terra, Capillarys, Hydrasys 2, Hydrasys 2 scan (SEBIA) | 39 | HYDRAGEL 7 HEMOGLOBIN | RGN205748 | pakovanje | kit | Sebia, Francuska | HYDRAGEL HEMOGLOBIN(E) | 34971 | 20% | Interlab Exim i Eurodijagnostika | 35-20/20 | 24.04.2020. | 24.04.2021. | 0 | 0 | 0 | 0 | 0 | 0 | 0 | 0 | 0 | 0 | 0 | 0 | 0 | 0 | 0 | 0 | 0 | 0 | 0 | 0 | 0 | 0 | 0 | 0 | 0 | 0 | 0 | 0 | 0 | 0 | 0 | 0 | 0 | 0 | 0 | 0 | 0 | 0 | 0 | 0 | 0 | 0 | 0 | 0 | 0 | 0 | 0 | 0 | 0 | 0 | 0 | 0
| Reagensi, izuzev za transfuziju | Specijalna bolnica za cerebralnu paralizu i razvojnu neurologiju | Reagensi, izuzev za transfuziju | 404-1-110/20-4 | 208 | Reagensi za sisteme za elektroforezu Capillarys 2 Flex Piercing, Capillarys 3 Terra, Capillarys, Hydrasys 2, Hydrasys 2 scan (SEBIA) | 40 | HYDRAGEL 7 HR ACID VIOLET | RGN205749 | pakovanje | kit | Sebia, Francuska | HYDRAGEL 7 HR ACID VIOLET | 33382 | 20% | Interlab Exim i Eurodijagnostika | 35-20/20 | 24.04.2020. | 24.04.2021. | 0 | 0 | 0 | 0 | 0 | 0 | 0 | 0 | 0 | 0 | 0 | 0 | 0 | 0 | 0 | 0 | 0 | 0 | 0 | 0 | 0 | 0 | 0 | 0 | 0 | 0 | 0 | 0 | 0 | 0 | 0 | 0 | 0 | 0 | 0 | 0 | 0 | 0 | 0 | 0 | 0 | 0 | 0 | 0 | 0 | 0 | 0 | 0 | 0 | 0 | 0 | 0
| Reagensi, izuzev za transfuziju | Specijalna bolnica za cerebralnu paralizu i razvojnu neurologiju | Reagensi, izuzev za transfuziju | 404-1-110/20-4 | 208 | Reagensi za sisteme za elektroforezu Capillarys 2 Flex Piercing, Capillarys 3 Terra, Capillarys, Hydrasys 2, Hydrasys 2 scan (SEBIA) | 41 | HYDRAGEL 7 ISO-CK | RGN205750 | pakovanje | kit | Sebia, Francuska | HYDRAGEL ISO-CK | 74005 | 20% | Interlab Exim i Eurodijagnostika | 35-20/20 | 24.04.2020. | 24.04.2021. | 0 | 0 | 0 | 0 | 0 | 0 | 0 | 0 | 0 | 0 | 0 | 0 | 0 | 0 | 0 | 0 | 0 | 0 | 0 | 0 | 0 | 0 | 0 | 0 | 0 | 0 | 0 | 0 | 0 | 0 | 0 | 0 | 0 | 0 | 0 | 0 | 0 | 0 | 0 | 0 | 0 | 0 | 0 | 0 | 0 | 0 | 0 | 0 | 0 | 0 | 0 | 0
| Reagensi, izuzev za transfuziju | Specijalna bolnica za cerebralnu paralizu i razvojnu neurologiju | Reagensi, izuzev za transfuziju | 404-1-110/20-4 | 208 | Reagensi za sisteme za elektroforezu Capillarys 2 Flex Piercing, Capillarys 3 Terra, Capillarys, Hydrasys 2, Hydrasys 2 scan (SEBIA) | 42 | HYDRAGEL 7 ISO-LDH | RGN205751 | pakovanje | kit | Sebia, Francuska | HYDRAGEL ISO-LDH | 54400 | 20% | Interlab Exim i Eurodijagnostika | 35-20/20 | 24.04.2020. | 24.04.2021. | 0 | 0 | 0 | 0 | 0 | 0 | 0 | 0 | 0 | 0 | 0 | 0 | 0 | 0 | 0 | 0 | 0 | 0 | 0 | 0 | 0 | 0 | 0 | 0 | 0 | 0 | 0 | 0 | 0 | 0 | 0 | 0 | 0 | 0 | 0 | 0 | 0 | 0 | 0 | 0 | 0 | 0 | 0 | 0 | 0 | 0 | 0 | 0 | 0 | 0 | 0 | 0
| Reagensi, izuzev za transfuziju | Specijalna bolnica za cerebralnu paralizu i razvojnu neurologiju | Reagensi, izuzev za transfuziju | 404-1-110/20-4 | 208 | Reagensi za sisteme za elektroforezu Capillarys 2 Flex Piercing, Capillarys 3 Terra, Capillarys, Hydrasys 2, Hydrasys 2 scan (SEBIA) | 43 | HYDRAGEL 7 LIPO+Lp(a) | RGN205752 | pakovanje | kit | Sebia, Francuska | HYDRAGEL LIPO + Lp(a) | 38681 | 20% | Interlab Exim i Eurodijagnostika | 35-20/20 | 24.04.2020. | 24.04.2021. | 0 | 0 | 0 | 0 | 0 | 0 | 0 | 0 | 0 | 0 | 0 | 0 | 0 | 0 | 0 | 0 | 0 | 0 | 0 | 0 | 0 | 0 | 0 | 0 | 0 | 0 | 0 | 0 | 0 | 0 | 0 | 0 | 0 | 0 | 0 | 0 | 0 | 0 | 0 | 0 | 0 | 0 | 0 | 0 | 0 | 0 | 0 | 0 | 0 | 0 | 0 | 0
| Reagensi, izuzev za transfuziju | Specijalna bolnica za cerebralnu paralizu i razvojnu neurologiju | Reagensi, izuzev za transfuziju | 404-1-110/20-4 | 208 | Reagensi za sisteme za elektroforezu Capillarys 2 Flex Piercing, Capillarys 3 Terra, Capillarys, Hydrasys 2, Hydrasys 2 scan (SEBIA) | 44 | HYDRASIS WASH SOL. | RGN205753 | pakovanje | 10 x 80 ml | Sebia, Francuska | HYDRASYS WASH SOLUTION | 14320.8 | 20% | Interlab Exim i Eurodijagnostika | 35-20/20 | 24.04.2020. | 24.04.2021. | 0 | 0 | 0 | 0 | 0 | 0 | 0 | 0 | 0 | 0 | 0 | 0 | 0 | 0 | 0 | 0 | 0 | 0 | 0 | 0 | 0 | 0 | 0 | 0 | 0 | 0 | 0 | 0 | 0 | 0 | 0 | 0 | 0 | 0 | 0 | 0 | 0 | 0 | 0 | 0 | 0 | 0 | 0 | 0 | 0 | 0 | 0 | 0 | 0 | 0 | 0 | 0
| Reagensi, izuzev za transfuziju | Specijalna bolnica za cerebralnu paralizu i razvojnu neurologiju | Reagensi, izuzev za transfuziju | 404-1-110/20-4 | 208 | Reagensi za sisteme za elektroforezu Capillarys 2 Flex Piercing, Capillarys 3 Terra, Capillarys, Hydrasys 2, Hydrasys 2 scan (SEBIA) | 45 | HYDRYGEL 5 PROTEINURIJA | RGN205754 | pakovanje | kit | Sebia, Francuska | HYDRAGEL 5 PROTEINURIE | 68103.36 | 20% | Interlab Exim i Eurodijagnostika | 35-20/20 | 24.04.2020. | 24.04.2021. | 0 | 0 | 0 | 0 | 0 | 0 | 0 | 0 | 0 | 0 | 0 | 0 | 0 | 0 | 0 | 0 | 0 | 0 | 0 | 0 | 0 | 0 | 0 | 0 | 0 | 0 | 0 | 0 | 0 | 0 | 0 | 0 | 0 | 0 | 0 | 0 | 0 | 0 | 0 | 0 | 0 | 0 | 0 | 0 | 0 | 0 | 0 | 0 | 0 | 0 | 0 | 0
| Reagensi, izuzev za transfuziju | Specijalna bolnica za cerebralnu paralizu i razvojnu neurologiju | Reagensi, izuzev za transfuziju | 404-1-110/20-4 | 208 | Reagensi za sisteme za elektroforezu Capillarys 2 Flex Piercing, Capillarys 3 Terra, Capillarys, Hydrasys 2, Hydrasys 2 scan (SEBIA) | 46 | HYDRYGEl 7 β1-β2 | RGN205755 | pakovanje | kit | Sebia, Francuska | HYDRAGEL ß1-ß2 | 26095.68 | 20% | Interlab Exim i Eurodijagnostika | 35-20/20 | 24.04.2020. | 24.04.2021. | 0 | 0 | 0 | 0 | 0 | 0 | 0 | 0 | 0 | 0 | 0 | 0 | 0 | 0 | 0 | 0 | 0 | 0 | 0 | 0 | 0 | 0 | 0 | 0 | 0 | 0 | 0 | 0 | 0 | 0 | 0 | 0 | 0 | 0 | 0 | 0 | 0 | 0 | 0 | 0 | 0 | 0 | 0 | 0 | 0 | 0 | 0 | 0 | 0 | 0 | 0 | 0
| Reagensi, izuzev za transfuziju | Specijalna bolnica za cerebralnu paralizu i razvojnu neurologiju | Reagensi, izuzev za transfuziju | 404-1-110/20-4 | 208 | Reagensi za sisteme za elektroforezu Capillarys 2 Flex Piercing, Capillarys 3 Terra, Capillarys, Hydrasys 2, Hydrasys 2 scan (SEBIA) | 47 | HYPERGAMMA CONTROL SERUM | RGN205756 | pakovanje | 5x1 mL | Sebia, Francuska | HYPERGAMMA CONTROL (5) | 24504.48 | 20% | Interlab Exim i Eurodijagnostika | 35-20/20 | 24.04.2020. | 24.04.2021. | 0 | 0 | 0 | 0 | 0 | 0 | 0 | 0 | 0 | 0 | 0 | 0 | 0 | 0 | 0 | 0 | 0 | 0 | 0 | 0 | 0 | 0 | 0 | 0 | 0 | 0 | 0 | 0 | 0 | 0 | 0 | 0 | 0 | 0 | 0 | 0 | 0 | 0 | 0 | 0 | 0 | 0 | 0 | 0 | 0 | 0 | 0 | 0 | 0 | 0 | 0 | 0
| Reagensi, izuzev za transfuziju | Specijalna bolnica za cerebralnu paralizu i razvojnu neurologiju | Reagensi, izuzev za transfuziju | 404-1-110/20-4 | 208 | Reagensi za sisteme za elektroforezu Capillarys 2 Flex Piercing, Capillarys 3 Terra, Capillarys, Hydrasys 2, Hydrasys 2 scan (SEBIA) | 48 | ISO-PAL CONTROL | RGN205757 | pakovanje | 0,5 mL | Sebia, Francuska | ISO-PAL CONTROL | 13600 | 20% | Interlab Exim i Eurodijagnostika | 35-20/20 | 24.04.2020. | 24.04.2021. | 0 | 0 | 0 | 0 | 0 | 0 | 0 | 0 | 0 | 0 | 0 | 0 | 0 | 0 | 0 | 0 | 0 | 0 | 0 | 0 | 0 | 0 | 0 | 0 | 0 | 0 | 0 | 0 | 0 | 0 | 0 | 0 | 0 | 0 | 0 | 0 | 0 | 0 | 0 | 0 | 0 | 0 | 0 | 0 | 0 | 0 | 0 | 0 | 0 | 0 | 0 | 0
| Reagensi, izuzev za transfuziju | Specijalna bolnica za cerebralnu paralizu i razvojnu neurologiju | Reagensi, izuzev za transfuziju | 404-1-110/20-4 | 208 | Reagensi za sisteme za elektroforezu Capillarys 2 Flex Piercing, Capillarys 3 Terra, Capillarys, Hydrasys 2, Hydrasys 2 scan (SEBIA) | 49 | IT/IF CONTROL | RGN205758 | pakovanje | 1 x 1,0 ml | Sebia, Francuska | IT / IF CONTROL | 12093.12 | 20% | Interlab Exim i Eurodijagnostika | 35-20/20 | 24.04.2020. | 24.04.2021. | 0 | 0 | 0 | 0 | 0 | 0 | 0 | 0 | 0 | 0 | 0 | 0 | 0 | 0 | 0 | 0 | 0 | 0 | 0 | 0 | 0 | 0 | 0 | 0 | 0 | 0 | 0 | 0 | 0 | 0 | 0 | 0 | 0 | 0 | 0 | 0 | 0 | 0 | 0 | 0 | 0 | 0 | 0 | 0 | 0 | 0 | 0 | 0 | 0 | 0 | 0 | 0
| Reagensi, izuzev za transfuziju | Specijalna bolnica za cerebralnu paralizu i razvojnu neurologiju | Reagensi, izuzev za transfuziju | 404-1-110/20-4 | 208 | Reagensi za sisteme za elektroforezu Capillarys 2 Flex Piercing, Capillarys 3 Terra, Capillarys, Hydrasys 2, Hydrasys 2 scan (SEBIA) | 50 | KIT CAPILLARYS CDT | RGN205759 | pakovanje | kit | Sebia, Francuska | CAPILLARYS CDT KIT | 338448.24 | 20% | Interlab Exim i Eurodijagnostika | 35-20/20 | 24.04.2020. | 24.04.2021. | 0 | 0 | 0 | 0 | 0 | 0 | 0 | 0 | 0 | 0 | 0 | 0 | 0 | 0 | 0 | 0 | 0 | 0 | 0 | 0 | 0 | 0 | 0 | 0 | 0 | 0 | 0 | 0 | 0 | 0 | 0 | 0 | 0 | 0 | 0 | 0 | 0 | 0 | 0 | 0 | 0 | 0 | 0 | 0 | 0 | 0 | 0 | 0 | 0 | 0 | 0 | 0
| Reagensi, izuzev za transfuziju | Specijalna bolnica za cerebralnu paralizu i razvojnu neurologiju | Reagensi, izuzev za transfuziju | 404-1-110/20-4 | 208 | Reagensi za sisteme za elektroforezu Capillarys 2 Flex Piercing, Capillarys 3 Terra, Capillarys, Hydrasys 2, Hydrasys 2 scan (SEBIA) | 51 | KIT CAPILLARYS HEMOGLOBIN(E) | RGN205760 | pakovanje | kit | Sebia, Francuska | CAPILLARYS HEMOGLOBIN(E) | 113922 | 20% | Interlab Exim i Eurodijagnostika | 35-20/20 | 24.04.2020. | 24.04.2021. | 0 | 0 | 0 | 0 | 0 | 0 | 0 | 0 | 0 | 0 | 0 | 0 | 0 | 0 | 0 | 0 | 0 | 0 | 0 | 0 | 0 | 0 | 0 | 0 | 0 | 0 | 0 | 0 | 0 | 0 | 0 | 0 | 0 | 0 | 0 | 0 | 0 | 0 | 0 | 0 | 0 | 0 | 0 | 0 | 0 | 0 | 0 | 0 | 0 | 0 | 0 | 0
| Reagensi, izuzev za transfuziju | Specijalna bolnica za cerebralnu paralizu i razvojnu neurologiju | Reagensi, izuzev za transfuziju | 404-1-110/20-4 | 208 | Reagensi za sisteme za elektroforezu Capillarys 2 Flex Piercing, Capillarys 3 Terra, Capillarys, Hydrasys 2, Hydrasys 2 scan (SEBIA) | 52 | KIT CAPILLARYS PROTEIN(E) 6 | RGN205761 | pakovanje | kit | Sebia, Francuska | CAPILLARYS PROTEIN(E) 6 KIT | 73299 | 20% | Interlab Exim i Eurodijagnostika | 35-20/20 | 24.04.2020. | 24.04.2021. | 0 | 0 | 0 | 0 | 0 | 0 | 0 | 0 | 0 | 0 | 0 | 0 | 0 | 0 | 0 | 0 | 0 | 0 | 0 | 0 | 0 | 0 | 0 | 0 | 0 | 0 | 0 | 0 | 0 | 0 | 0 | 0 | 0 | 0 | 0 | 0 | 0 | 0 | 0 | 0 | 0 | 0 | 0 | 0 | 0 | 0 | 0 | 0 | 0 | 0 | 0 | 0
| Reagensi, izuzev za transfuziju | Specijalna bolnica za cerebralnu paralizu i razvojnu neurologiju | Reagensi, izuzev za transfuziju | 404-1-110/20-4 | 208 | Reagensi za sisteme za elektroforezu Capillarys 2 Flex Piercing, Capillarys 3 Terra, Capillarys, Hydrasys 2, Hydrasys 2 scan (SEBIA) | 53 | MASK URINE PROFIL | RGN205762 | komad | 1 | Sebia, Francuska | URINE PROFIL(E) MASK (SM) | 13366.08 | 20% | Interlab Exim i Eurodijagnostika | 35-20/20 | 24.04.2020. | 24.04.2021. | 0 | 0 | 0 | 0 | 0 | 0 | 0 | 0 | 0 | 0 | 0 | 0 | 0 | 0 | 0 | 0 | 0 | 0 | 0 | 0 | 0 | 0 | 0 | 0 | 0 | 0 | 0 | 0 | 0 | 0 | 0 | 0 | 0 | 0 | 0 | 0 | 0 | 0 | 0 | 0 | 0 | 0 | 0 | 0 | 0 | 0 | 0 | 0 | 0 | 0 | 0 | 0
| Reagensi, izuzev za transfuziju | Specijalna bolnica za cerebralnu paralizu i razvojnu neurologiju | Reagensi, izuzev za transfuziju | 404-1-110/20-4 | 208 | Reagensi za sisteme za elektroforezu Capillarys 2 Flex Piercing, Capillarys 3 Terra, Capillarys, Hydrasys 2, Hydrasys 2 scan (SEBIA) | 54 | HYDRAGEL 4 IF (DM) MAXI-KIT | RGN205763 | pakovanje | kit | Sebia, Francuska | HYDRAGEL 4 IF (DM) MAXI-KIT | 467875 | 20% | Interlab Exim i Eurodijagnostika | 35-20/20 | 24.04.2020. | 24.04.2021. | 0 | 0 | 0 | 0 | 0 | 0 | 0 | 0 | 0 | 0 | 0 | 0 | 0 | 0 | 0 | 0 | 0 | 0 | 0 | 0 | 0 | 0 | 0 | 0 | 0 | 0 | 0 | 0 | 0 | 0 | 0 | 0 | 0 | 0 | 0 | 0 | 0 | 0 | 0 | 0 | 0 | 0 | 0 | 0 | 0 | 0 | 0 | 0 | 0 | 0 | 0 | 0
| Reagensi, izuzev za transfuziju | Specijalna bolnica za cerebralnu paralizu i razvojnu neurologiju | Reagensi, izuzev za transfuziju | 404-1-110/20-4 | 208 | Reagensi za sisteme za elektroforezu Capillarys 2 Flex Piercing, Capillarys 3 Terra, Capillarys, Hydrasys 2, Hydrasys 2 scan (SEBIA) | 55 | HYDRAGEL 9 IF (DM) MAXI-KIT | RGN205764 | pakovanje | kit | Sebia, Francuska | HYDRAGEL 9 IF (DM) MAXI-KIT | 571376 | 20% | Interlab Exim i Eurodijagnostika | 35-20/20 | 24.04.2020. | 24.04.2021. | 0 | 0 | 0 | 0 | 0 | 0 | 0 | 0 | 0 | 0 | 0 | 0 | 0 | 0 | 0 | 0 | 0 | 0 | 0 | 0 | 0 | 0 | 0 | 0 | 0 | 0 | 0 | 0 | 0 | 0 | 0 | 0 | 0 | 0 | 0 | 0 | 0 | 0 | 0 | 0 | 0 | 0 | 0 | 0 | 0 | 0 | 0 | 0 | 0 | 0 | 0 | 0
| Reagensi, izuzev za transfuziju | Specijalna bolnica za cerebralnu paralizu i razvojnu neurologiju | Reagensi, izuzev za transfuziju | 404-1-110/20-4 | 208 | Reagensi za sisteme za elektroforezu Capillarys 2 Flex Piercing, Capillarys 3 Terra, Capillarys, Hydrasys 2, Hydrasys 2 scan (SEBIA) | 56 | MOLECULAR MASS CONTROL (5) | RGN205765 | pakovanje | 5x1 ml | Sebia, Francuska | MOLECULAR WEIGHT CONTROL | 23231.52 | 20% | Interlab Exim i Eurodijagnostika | 35-20/20 | 24.04.2020. | 24.04.2021. | 0 | 0 | 0 | 0 | 0 | 0 | 0 | 0 | 0 | 0 | 0 | 0 | 0 | 0 | 0 | 0 | 0 | 0 | 0 | 0 | 0 | 0 | 0 | 0 | 0 | 0 | 0 | 0 | 0 | 0 | 0 | 0 | 0 | 0 | 0 | 0 | 0 | 0 | 0 | 0 | 0 | 0 | 0 | 0 | 0 | 0 | 0 | 0 | 0 | 0 | 0 | 0
| Reagensi, izuzev za transfuziju | Specijalna bolnica za cerebralnu paralizu i razvojnu neurologiju | Reagensi, izuzev za transfuziju | 404-1-110/20-4 | 208 | Reagensi za sisteme za elektroforezu Capillarys 2 Flex Piercing, Capillarys 3 Terra, Capillarys, Hydrasys 2, Hydrasys 2 scan (SEBIA) | 57 | FILTER PAPIR THICK | RGN205766 | pakovanje | 10 | Sebia, Francuska | THICK FILTER PAPERS / 10 (6) | 6683.04 | 20% | Interlab Exim i Eurodijagnostika | 35-20/20 | 24.04.2020. | 24.04.2021. | 0 | 0 | 0 | 0 | 0 | 0 | 0 | 0 | 0 | 0 | 0 | 0 | 0 | 0 | 0 | 0 | 0 | 0 | 0 | 0 | 0 | 0 | 0 | 0 | 0 | 0 | 0 | 0 | 0 | 0 | 0 | 0 | 0 | 0 | 0 | 0 | 0 | 0 | 0 | 0 | 0 | 0 | 0 | 0 | 0 | 0 | 0 | 0 | 0 | 0 | 0 | 0
| Reagensi, izuzev za transfuziju | Specijalna bolnica za cerebralnu paralizu i razvojnu neurologiju | Reagensi, izuzev za transfuziju | 404-1-110/20-4 | 208 | Reagensi za sisteme za elektroforezu Capillarys 2 Flex Piercing, Capillarys 3 Terra, Capillarys, Hydrasys 2, Hydrasys 2 scan (SEBIA) | 58 | FILTER PAPIR THIN | RGN205767 | pakovanje | 10 | Sebia, Francuska | THIN FILTER PAPERS / 10 (6) | 4614.48 | 20% | Interlab Exim i Eurodijagnostika | 35-20/20 | 24.04.2020. | 24.04.2021. | 0 | 0 | 0 | 0 | 0 | 0 | 0 | 0 | 0 | 0 | 0 | 0 | 0 | 0 | 0 | 0 | 0 | 0 | 0 | 0 | 0 | 0 | 0 | 0 | 0 | 0 | 0 | 0 | 0 | 0 | 0 | 0 | 0 | 0 | 0 | 0 | 0 | 0 | 0 | 0 | 0 | 0 | 0 | 0 | 0 | 0 | 0 | 0 | 0 | 0 | 0 | 0
| Reagensi, izuzev za transfuziju | Specijalna bolnica za cerebralnu paralizu i razvojnu neurologiju | Reagensi, izuzev za transfuziju | 404-1-110/20-4 | 208 | Reagensi za sisteme za elektroforezu Capillarys 2 Flex Piercing, Capillarys 3 Terra, Capillarys, Hydrasys 2, Hydrasys 2 scan (SEBIA) | 59 | PATHOLOGICAL CDT CONTROL | RGN205768 | pakovanje | kit | Sebia, Francuska | CDT PATHOLOGICAL CONTROL | 5887.44 | 20% | Interlab Exim i Eurodijagnostika | 35-20/20 | 24.04.2020. | 24.04.2021. | 0 | 0 | 0 | 0 | 0 | 0 | 0 | 0 | 0 | 0 | 0 | 0 | 0 | 0 | 0 | 0 | 0 | 0 | 0 | 0 | 0 | 0 | 0 | 0 | 0 | 0 | 0 | 0 | 0 | 0 | 0 | 0 | 0 | 0 | 0 | 0 | 0 | 0 | 0 | 0 | 0 | 0 | 0 | 0 | 0 | 0 | 0 | 0 | 0 | 0 | 0 | 0
| Reagensi, izuzev za transfuziju | Specijalna bolnica za cerebralnu paralizu i razvojnu neurologiju | Reagensi, izuzev za transfuziju | 404-1-110/20-4 | 208 | Reagensi za sisteme za elektroforezu Capillarys 2 Flex Piercing, Capillarys 3 Terra, Capillarys, Hydrasys 2, Hydrasys 2 scan (SEBIA) | 60 | PATHOLOGICAL HbA2 CONTROL | RGN205769 | pakovanje | kit | Sebia, Francuska | Hb A2 PATHOLOGICAL CONTROL | 22913.28 | 20% | Interlab Exim i Eurodijagnostika | 35-20/20 | 24.04.2020. | 24.04.2021. | 0 | 0 | 0 | 0 | 0 | 0 | 0 | 0 | 0 | 0 | 0 | 0 | 0 | 0 | 0 | 0 | 0 | 0 | 0 | 0 | 0 | 0 | 0 | 0 | 0 | 0 | 0 | 0 | 0 | 0 | 0 | 0 | 0 | 0 | 0 | 0 | 0 | 0 | 0 | 0 | 0 | 0 | 0 | 0 | 0 | 0 | 0 | 0 | 0 | 0 | 0 | 0
| Reagensi, izuzev za transfuziju | Specijalna bolnica za cerebralnu paralizu i razvojnu neurologiju | Reagensi, izuzev za transfuziju | 404-1-110/20-4 | 208 | Reagensi za sisteme za elektroforezu Capillarys 2 Flex Piercing, Capillarys 3 Terra, Capillarys, Hydrasys 2, Hydrasys 2 scan (SEBIA) | 61 | Reagens cups | RGN205770 | pakovanje | 24 x 14 | Sebia, Francuska | Capi 3 Reagent Cups (24x14) | 9873.6 | 20% | Interlab Exim i Eurodijagnostika | 35-20/20 | 24.04.2020. | 24.04.2021. | 0 | 0 | 0 | 0 | 0 | 0 | 0 | 0 | 0 | 0 | 0 | 0 | 0 | 0 | 0 | 0 | 0 | 0 | 0 | 0 | 0 | 0 | 0 | 0 | 0 | 0 | 0 | 0 | 0 | 0 | 0 | 0 | 0 | 0 | 0 | 0 | 0 | 0 | 0 | 0 | 0 | 0 | 0 | 0 | 0 | 0 | 0 | 0 | 0 | 0 | 0 | 0
| Reagensi, izuzev za transfuziju | Specijalna bolnica za cerebralnu paralizu i razvojnu neurologiju | Reagensi, izuzev za transfuziju | 404-1-110/20-4 | 208 | Reagensi za sisteme za elektroforezu Capillarys 2 Flex Piercing, Capillarys 3 Terra, Capillarys, Hydrasys 2, Hydrasys 2 scan (SEBIA) | 62 | SEGMENT 15 POS | RGN205771 | pakovanje | 1 | Sebia, Francuska | 15 WELLS ANTISERA SEGMENT (10) | 4137.12 | 20% | Interlab Exim i Eurodijagnostika | 35-20/20 | 24.04.2020. | 24.04.2021. | 0 | 0 | 0 | 0 | 0 | 0 | 0 | 0 | 0 | 0 | 0 | 0 | 0 | 0 | 0 | 0 | 0 | 0 | 0 | 0 | 0 | 0 | 0 | 0 | 0 | 0 | 0 | 0 | 0 | 0 | 0 | 0 | 0 | 0 | 0 | 0 | 0 | 0 | 0 | 0 | 0 | 0 | 0 | 0 | 0 | 0 | 0 | 0 | 0 | 0 | 0 | 0
| Reagensi, izuzev za transfuziju | Specijalna bolnica za cerebralnu paralizu i razvojnu neurologiju | Reagensi, izuzev za transfuziju | 404-1-110/20-4 | 208 | Reagensi za sisteme za elektroforezu Capillarys 2 Flex Piercing, Capillarys 3 Terra, Capillarys, Hydrasys 2, Hydrasys 2 scan (SEBIA) | 63 | SEGMENT 18 POS | RGN205772 | pakovanje | 1 | Sebia, Francuska | 18 WELLS ANTISERA SEGMENT (10) | 4137.12 | 20% | Interlab Exim i Eurodijagnostika | 35-20/20 | 24.04.2020. | 24.04.2021. | 0 | 0 | 0 | 0 | 0 | 0 | 0 | 0 | 0 | 0 | 0 | 0 | 0 | 0 | 0 | 0 | 0 | 0 | 0 | 0 | 0 | 0 | 0 | 0 | 0 | 0 | 0 | 0 | 0 | 0 | 0 | 0 | 0 | 0 | 0 | 0 | 0 | 0 | 0 | 0 | 0 | 0 | 0 | 0 | 0 | 0 | 0 | 0 | 0 | 0 | 0 | 0
| Reagensi, izuzev za transfuziju | Specijalna bolnica za cerebralnu paralizu i razvojnu neurologiju | Reagensi, izuzev za transfuziju | 404-1-110/20-4 | 208 | Reagensi za sisteme za elektroforezu Capillarys 2 Flex Piercing, Capillarys 3 Terra, Capillarys, Hydrasys 2, Hydrasys 2 scan (SEBIA) | 64 | TUBS AND CUPS FOR CONTROLS | RGN205773 | pakovanje | 1 | Sebia, Francuska | TUBES AND CAPS FOR CONTROLS | 5122 | 20% | Interlab Exim i Eurodijagnostika | 35-20/20 | 24.04.2020. | 24.04.2021. | 0 | 0 | 0 | 0 | 0 | 0 | 0 | 0 | 0 | 0 | 0 | 0 | 0 | 0 | 0 | 0 | 0 | 0 | 0 | 0 | 0 | 0 | 0 | 0 | 0 | 0 | 0 | 0 | 0 | 0 | 0 | 0 | 0 | 0 | 0 | 0 | 0 | 0 | 0 | 0 | 0 | 0 | 0 | 0 | 0 | 0 | 0 | 0 | 0 | 0 | 0 | 0
| Reagensi, izuzev za transfuziju | Specijalna bolnica za cerebralnu paralizu i razvojnu neurologiju | Reagensi, izuzev za transfuziju | 404-1-110/20-4 | 208 | Reagensi za sisteme za elektroforezu Capillarys 2 Flex Piercing, Capillarys 3 Terra, Capillarys, Hydrasys 2, Hydrasys 2 scan (SEBIA) | 65 | HYDRAGEL APPLICATORS 18 (10) | RGN205774 | pakovanje | 10 | Sebia, Francuska | HYDRAGEL APPLICATORS 18 (10) | 8592.48 | 20% | Interlab Exim i Eurodijagnostika | 35-20/20 | 24.04.2020. | 24.04.2021. | 0 | 0 | 0 | 0 | 0 | 0 | 0 | 0 | 0 | 0 | 0 | 0 | 0 | 0 | 0 | 0 | 0 | 0 | 0 | 0 | 0 | 0 | 0 | 0 | 0 | 0 | 0 | 0 | 0 | 0 | 0 | 0 | 0 | 0 | 0 | 0 | 0 | 0 | 0 | 0 | 0 | 0 | 0 | 0 | 0 | 0 | 0 | 0 | 0 | 0 | 0 | 0
| Reagensi, izuzev za transfuziju | Specijalna bolnica za cerebralnu paralizu i razvojnu neurologiju | Reagensi, izuzev za transfuziju | 404-1-110/20-4 | 208 | Reagensi za sisteme za elektroforezu Capillarys 2 Flex Piercing, Capillarys 3 Terra, Capillarys, Hydrasys 2, Hydrasys 2 scan (SEBIA) | 66 | HYDRAGEL APPLICATORS 15 (10) | RGN205775 | pakovanje | 10 | Sebia, Francuska | HYDRAGEL APPLICATORS 15 (10) | 8592.48 | 20% | Interlab Exim i Eurodijagnostika | 35-20/20 | 24.04.2020. | 24.04.2021. | 0 | 0 | 0 | 0 | 0 | 0 | 0 | 0 | 0 | 0 | 0 | 0 | 0 | 0 | 0 | 0 | 0 | 0 | 0 | 0 | 0 | 0 | 0 | 0 | 0 | 0 | 0 | 0 | 0 | 0 | 0 | 0 | 0 | 0 | 0 | 0 | 0 | 0 | 0 | 0 | 0 | 0 | 0 | 0 | 0 | 0 | 0 | 0 | 0 | 0 | 0 | 0
| Reagensi, izuzev za transfuziju | Specijalna bolnica za cerebralnu paralizu i razvojnu neurologiju | Reagensi, izuzev za transfuziju | 404-1-110/20-4 | 208 | Reagensi za sisteme za elektroforezu Capillarys 2 Flex Piercing, Capillarys 3 Terra, Capillarys, Hydrasys 2, Hydrasys 2 scan (SEBIA) | 67 | NORMAL CDT CONTROL (5) | RGN205776 | pakovanje | 5x1 mL | Sebia, Francuska | CDT NORMAL CONTROL (5) | 19730.88 | 20% | Interlab Exim i Eurodijagnostika | 35-20/20 | 24.04.2020. | 24.04.2021. | 0 | 0 | 0 | 0 | 0 | 0 | 0 | 0 | 0 | 0 | 0 | 0 | 0 | 0 | 0 | 0 | 0 | 0 | 0 | 0 | 0 | 0 | 0 | 0 | 0 | 0 | 0 | 0 | 0 | 0 | 0 | 0 | 0 | 0 | 0 | 0 | 0 | 0 | 0 | 0 | 0 | 0 | 0 | 0 | 0 | 0 | 0 | 0 | 0 | 0 | 0 | 0
| Reagensi, izuzev za transfuziju | Specijalna bolnica za cerebralnu paralizu i razvojnu neurologiju | Reagensi, izuzev za transfuziju | 404-1-110/20-4 | 208 | Reagensi za sisteme za elektroforezu Capillarys 2 Flex Piercing, Capillarys 3 Terra, Capillarys, Hydrasys 2, Hydrasys 2 scan (SEBIA) | 68 | ANTISERA AND FIXATIVE (GAM. K. L) (DM) | RGN205777 | kit | kit | Sebia, Francuska | (GAM. K. L) ANTISERA AND FIXATIVE SOLUTION KIT | 33558 | 20% | Interlab Exim i Eurodijagnostika | 35-20/20 | 24.04.2020. | 24.04.2021. | 0 | 0 | 0 | 0 | 0 | 0 | 0 | 0 | 0 | 0 | 0 | 0 | 0 | 0 | 0 | 0 | 0 | 0 | 0 | 0 | 0 | 0 | 0 | 0 | 0 | 0 | 0 | 0 | 0 | 0 | 0 | 0 | 0 | 0 | 0 | 0 | 0 | 0 | 0 | 0 | 0 | 0 | 0 | 0 | 0 | 0 | 0 | 0 | 0 | 0 | 0 | 0
| Reagensi, izuzev za transfuziju | Specijalna bolnica za cerebralnu paralizu i razvojnu neurologiju | Reagensi, izuzev za transfuziju | 404-1-110/20-4 | 208 | Reagensi za sisteme za elektroforezu Capillarys 2 Flex Piercing, Capillarys 3 Terra, Capillarys, Hydrasys 2, Hydrasys 2 scan (SEBIA) | 69 | ANTISERA K & L FREE LIGHT CHAINS (DM) | RGN205778 | kit | kit | Sebia, Francuska | ANTISERA KIT FOR FREE LIGHT CHAINS K & L | 66940 | 20% | Interlab Exim i Eurodijagnostika | 35-20/20 | 24.04.2020. | 24.04.2021. | 0 | 0 | 0 | 0 | 0 | 0 | 0 | 0 | 0 | 0 | 0 | 0 | 0 | 0 | 0 | 0 | 0 | 0 | 0 | 0 | 0 | 0 | 0 | 0 | 0 | 0 | 0 | 0 | 0 | 0 | 0 | 0 | 0 | 0 | 0 | 0 | 0 | 0 | 0 | 0 | 0 | 0 | 0 | 0 | 0 | 0 | 0 | 0 | 0 | 0 | 0 | 0
| Reagensi, izuzev za transfuziju | Specijalna bolnica za cerebralnu paralizu i razvojnu neurologiju | Reagensi, izuzev za transfuziju | 404-1-110/20-4 | 208 | Reagensi za sisteme za elektroforezu Capillarys 2 Flex Piercing, Capillarys 3 Terra, Capillarys, Hydrasys 2, Hydrasys 2 scan (SEBIA) | 70 | HYDRAGEL 4 BENCE JONES (SM) | RGN205779 | pakovanje | 40 | Sebia, Francuska | HYDRAGEL BENCE JONES | 45030.96 | 20% | Interlab Exim i Eurodijagnostika | 35-20/20 | 24.04.2020. | 24.04.2021. | 0 | 0 | 0 | 0 | 0 | 0 | 0 | 0 | 0 | 0 | 0 | 0 | 0 | 0 | 0 | 0 | 0 | 0 | 0 | 0 | 0 | 0 | 0 | 0 | 0 | 0 | 0 | 0 | 0 | 0 | 0 | 0 | 0 | 0 | 0 | 0 | 0 | 0 | 0 | 0 | 0 | 0 | 0 | 0 | 0 | 0 | 0 | 0 | 0 | 0 | 0 | 0
| Reagensi, izuzev za transfuziju | Specijalna bolnica za cerebralnu paralizu i razvojnu neurologiju | Reagensi, izuzev za transfuziju | 404-1-110/20-4 | 208 | Reagensi za sisteme za elektroforezu Capillarys 2 Flex Piercing, Capillarys 3 Terra, Capillarys, Hydrasys 2, Hydrasys 2 scan (SEBIA) | 71 | HYDRAGEL 3 CSF ISOFOCUSING | RGN205780 | pakovanje | 30 | Sebia, Francuska | HYDRAGEL 3 CSF ISOFOCUSING | 70967.52 | 20% | Interlab Exim i Eurodijagnostika | 35-20/20 | 24.04.2020. | 24.04.2021. | 0 | 0 | 0 | 0 | 0 | 0 | 0 | 0 | 0 | 0 | 0 | 0 | 0 | 0 | 0 | 0 | 0 | 0 | 0 | 0 | 0 | 0 | 0 | 0 | 0 | 0 | 0 | 0 | 0 | 0 | 0 | 0 | 0 | 0 | 0 | 0 | 0 | 0 | 0 | 0 | 0 | 0 | 0 | 0 | 0 | 0 | 0 | 0 | 0 | 0 | 0 | 0
| Reagensi, izuzev za transfuziju | Specijalna bolnica za cerebralnu paralizu i razvojnu neurologiju | Reagensi, izuzev za transfuziju | 404-1-110/20-4 | 208 | Reagensi za sisteme za elektroforezu Capillarys 2 Flex Piercing, Capillarys 3 Terra, Capillarys, Hydrasys 2, Hydrasys 2 scan (SEBIA) | 72 | CAPILLARYS 3 CAPICLEAN | RGN205781 | pakovanje | 25 mL | Sebia, Francuska | CAPILLARYS 3 CAPICLEAN | 9184 | 20% | Interlab Exim i Eurodijagnostika | 35-20/20 | 24.04.2020. | 24.04.2021. | 0 | 0 | 0 | 0 | 0 | 0 | 0 | 0 | 0 | 0 | 0 | 0 | 0 | 0 | 0 | 0 | 0 | 0 | 0 | 0 | 0 | 0 | 0 | 0 | 0 | 0 | 0 | 0 | 0 | 0 | 0 | 0 | 0 | 0 | 0 | 0 | 0 | 0 | 0 | 0 | 0 | 0 | 0 | 0 | 0 | 0 | 0 | 0 | 0 | 0 | 0 | 0
| Reagensi, izuzev za transfuziju | Specijalna bolnica za cerebralnu paralizu i razvojnu neurologiju | Reagensi, izuzev za transfuziju | 404-1-110/20-4 | 208 | Reagensi za sisteme za elektroforezu Capillarys 2 Flex Piercing, Capillarys 3 Terra, Capillarys, Hydrasys 2, Hydrasys 2 scan (SEBIA) | 73 | GREEN DILUTION SEGMENTS (90) | RGN205782 | pakovanje | 90 | Sebia, Francuska | GREEN DILUTION SEGMENTS (90) | 12717 | 20% | Interlab Exim i Eurodijagnostika | 35-20/20 | 24.04.2020. | 24.04.2021. | 0 | 0 | 0 | 0 | 0 | 0 | 0 | 0 | 0 | 0 | 0 | 0 | 0 | 0 | 0 | 0 | 0 | 0 | 0 | 0 | 0 | 0 | 0 | 0 | 0 | 0 | 0 | 0 | 0 | 0 | 0 | 0 | 0 | 0 | 0 | 0 | 0 | 0 | 0 | 0 | 0 | 0 | 0 | 0 | 0 | 0 | 0 | 0 | 0 | 0 | 0 | 0
| Reagensi, izuzev za transfuziju | Specijalna bolnica za cerebralnu paralizu i razvojnu neurologiju | Reagensi, izuzev za transfuziju | 404-1-110/20-4 | 208 | Reagensi za sisteme za elektroforezu Capillarys 2 Flex Piercing, Capillarys 3 Terra, Capillarys, Hydrasys 2, Hydrasys 2 scan (SEBIA) | 74 | ANTISERA AND FIXATIVE IF (DM) | RGN205783 | kit | kit | Sebia, Francuska | IF ANTISERA AND FIXATIVE SOLUTION | 33382 | 20% | Interlab Exim i Eurodijagnostika | 35-20/20 | 24.04.2020. | 24.04.2021. | 0 | 0 | 0 | 0 | 0 | 0 | 0 | 0 | 0 | 0 | 0 | 0 | 0 | 0 | 0 | 0 | 0 | 0 | 0 | 0 | 0 | 0 | 0 | 0 | 0 | 0 | 0 | 0 | 0 | 0 | 0 | 0 | 0 | 0 | 0 | 0 | 0 | 0 | 0 | 0 | 0 | 0 | 0 | 0 | 0 | 0 | 0 | 0 | 0 | 0 | 0 | 0
| Reagensi, izuzev za transfuziju | Specijalna bolnica za cerebralnu paralizu i razvojnu neurologiju | Reagensi, izuzev za transfuziju | 404-1-110/20-4 | 210 | Potrošni materijal za analizator znoja SM-01 proizvođača Tecil/Sanasol | 1 | Rezerne elektrode za analizu znoja set | RGN205784 | pakovanje | 60 komad | Tecil | Elektrode set | 165000 | 20% | Vicor d.o.o | 35-2/20 | 24.04.2020. | 24.04.2021. | 0 | 0 | 0 | 0 | 0 | 0 | 0 | 0 | 0 | 0 | 0 | 0 | 0 | 0 | 0 | 0 | 0 | 0 | 0 | 0 | 0 | 0 | 0 | 0 | 0 | 0 | 0 | 0 | 0 | 0 | 0 | 0 | 0 | 0 | 0 | 0 | 0 | 0 | 0 | 0 | 0 | 0 | 0 | 0 | 0 | 0 | 0 | 0 | 0 | 0 | 0 | 0
| Reagensi, izuzev za transfuziju | Specijalna bolnica za cerebralnu paralizu i razvojnu neurologiju | Reagensi, izuzev za transfuziju | 404-1-110/20-4 | 210 | Potrošni materijal za analizator znoja SM-01 proizvođača Tecil/Sanasol | 2 | Kontrolni standard 90 mmol/l | RGN205785 | pakovanje | 60 komad | Tecil | Kontrol standard | 22000 | 20% | Vicor d.o.o | 35-2/20 | 24.04.2020. | 24.04.2021. | 0 | 0 | 0 | 0 | 0 | 0 | 0 | 0 | 0 | 0 | 0 | 0 | 0 | 0 | 0 | 0 | 0 | 0 | 0 | 0 | 0 | 0 | 0 | 0 | 0 | 0 | 0 | 0 | 0 | 0 | 0 | 0 | 0 | 0 | 0 | 0 | 0 | 0 | 0 | 0 | 0 | 0 | 0 | 0 | 0 | 0 | 0 | 0 | 0 | 0 | 0 | 0
| Reagensi, izuzev za transfuziju | Specijalna bolnica za cerebralnu paralizu i razvojnu neurologiju | Reagensi, izuzev za transfuziju | 404-1-110/20-4 | 210 | Potrošni materijal za analizator znoja SM-01 proizvođača Tecil/Sanasol | 3 | Gumene elektrode za SM-01 | RGN205786 | pakovanje | 2 komad | Tecil | Gumene elektrode | 2850 | 20% | Vicor d.o.o | 35-2/20 | 24.04.2020. | 24.04.2021. | 0 | 0 | 0 | 0 | 0 | 0 | 0 | 0 | 0 | 0 | 0 | 0 | 0 | 0 | 0 | 0 | 0 | 0 | 0 | 0 | 0 | 0 | 0 | 0 | 0 | 0 | 0 | 0 | 0 | 0 | 0 | 0 | 0 | 0 | 0 | 0 | 0 | 0 | 0 | 0 | 0 | 0 | 0 | 0 | 0 | 0 | 0 | 0 | 0 | 0 | 0 | 0
| Reagensi, izuzev za transfuziju | Specijalna bolnica za cerebralnu paralizu i razvojnu neurologiju | Reagensi, izuzev za transfuziju | 404-1-110/20-4 | 210 | Potrošni materijal za analizator znoja SM-01 proizvođača Tecil/Sanasol | 4 | ST-01 tester za elektrode | RGN205787 | pakovanje | 1 komad | Tecil | ST-01 taster | 54000 | 20% | Vicor d.o.o | 35-2/20 | 24.04.2020. | 24.04.2021. | 0 | 0 | 0 | 0 | 0 | 0 | 0 | 0 | 0 | 0 | 0 | 0 | 0 | 0 | 0 | 0 | 0 | 0 | 0 | 0 | 0 | 0 | 0 | 0 | 0 | 0 | 0 | 0 | 0 | 0 | 0 | 0 | 0 | 0 | 0 | 0 | 0 | 0 | 0 | 0 | 0 | 0 | 0 | 0 | 0 | 0 | 0 | 0 | 0 | 0 | 0 | 0
| Reagensi, izuzev za transfuziju | Specijalna bolnica za cerebralnu paralizu i razvojnu neurologiju | Reagensi, izuzev za transfuziju | 404-1-110/20-4 | 211 | Elektrohemijski glukoza analizator Super GL (Dr Muller) | 1 | Reakcione čašice (Hemolysate system solution 1,5 ml) | RGN205788 | pakovanje | 1000 komada | Dr Muller | Prefilled sample cups with hemolysate system solution | 17900 | 20% | Superlab d.o.o | 35-30/20 | 24.04.2020. | 24.04.2021. | 0 | 0 | 0 | 0 | 0 | 0 | 0 | 0 | 0 | 0 | 0 | 0 | 0 | 0 | 0 | 0 | 0 | 0 | 0 | 0 | 0 | 0 | 0 | 0 | 0 | 0 | 0 | 0 | 0 | 0 | 0 | 0 | 0 | 0 | 0 | 0 | 0 | 0 | 0 | 0 | 0 | 0 | 0 | 0 | 0 | 0 | 0 | 0 | 0 | 0 | 0 | 0
| Reagensi, izuzev za transfuziju | Specijalna bolnica za cerebralnu paralizu i razvojnu neurologiju | Reagensi, izuzev za transfuziju | 404-1-110/20-4 | 211 | Elektrohemijski glukoza analizator Super GL (Dr Muller) | 2 | Hemolysate system solution | RGN205789 | pakovanje | 1 litar | Dr Muller | Hemolysate System Solution | 1700 | 20% | Superlab d.o.o | 35-30/20 | 24.04.2020. | 24.04.2021. | 0 | 0 | 0 | 0 | 0 | 0 | 0 | 0 | 0 | 0 | 0 | 0 | 0 | 0 | 0 | 0 | 0 | 0 | 0 | 0 | 0 | 0 | 0 | 0 | 0 | 0 | 0 | 0 | 0 | 0 | 0 | 0 | 0 | 0 | 0 | 0 | 0 | 0 | 0 | 0 | 0 | 0 | 0 | 0 | 0 | 0 | 0 | 0 | 0 | 0 | 0 | 0
| Reagensi, izuzev za transfuziju | Specijalna bolnica za cerebralnu paralizu i razvojnu neurologiju | Reagensi, izuzev za transfuziju | 404-1-110/20-4 | 211 | Elektrohemijski glukoza analizator Super GL (Dr Muller) | 3 | Senzor | RGN205790 | komad | 10.000 analiza | Dr Muller | Sensor glucose/lactate 10000 samples | 12800 | 20% | Superlab d.o.o | 35-30/20 | 24.04.2020. | 24.04.2021. | 0 | 0 | 0 | 0 | 0 | 0 | 0 | 0 | 0 | 0 | 0 | 0 | 0 | 0 | 0 | 0 | 0 | 0 | 0 | 0 | 0 | 0 | 0 | 0 | 0 | 0 | 0 | 0 | 0 | 0 | 0 | 0 | 0 | 0 | 0 | 0 | 0 | 0 | 0 | 0 | 0 | 0 | 0 | 0 | 0 | 0 | 0 | 0 | 0 | 0 | 0 | 0
| Reagensi, izuzev za transfuziju | Specijalna bolnica za cerebralnu paralizu i razvojnu neurologiju | Reagensi, izuzev za transfuziju | 404-1-110/20-4 | 211 | Elektrohemijski glukoza analizator Super GL (Dr Muller) | 4 | Kontrola N | RGN205791 | pakovanje | 50 komada | Dr Muller | GL Control N | 6100 | 20% | Superlab d.o.o | 35-30/20 | 24.04.2020. | 24.04.2021. | 0 | 0 | 0 | 0 | 0 | 0 | 0 | 0 | 0 | 0 | 0 | 0 | 0 | 0 | 0 | 0 | 0 | 0 | 0 | 0 | 0 | 0 | 0 | 0 | 0 | 0 | 0 | 0 | 0 | 0 | 0 | 0 | 0 | 0 | 0 | 0 | 0 | 0 | 0 | 0 | 0 | 0 | 0 | 0 | 0 | 0 | 0 | 0 | 0 | 0 | 0 | 0
| Reagensi, izuzev za transfuziju | Specijalna bolnica za cerebralnu paralizu i razvojnu neurologiju | Reagensi, izuzev za transfuziju | 404-1-110/20-4 | 211 | Elektrohemijski glukoza analizator Super GL (Dr Muller) | 5 | Kontrola P | RGN205792 | pakovanje | 50 komada | Dr Muller | GL Control P | 6100 | 20% | Superlab d.o.o | 35-30/20 | 24.04.2020. | 24.04.2021. | 0 | 0 | 0 | 0 | 0 | 0 | 0 | 0 | 0 | 0 | 0 | 0 | 0 | 0 | 0 | 0 | 0 | 0 | 0 | 0 | 0 | 0 | 0 | 0 | 0 | 0 | 0 | 0 | 0 | 0 | 0 | 0 | 0 | 0 | 0 | 0 | 0 | 0 | 0 | 0 | 0 | 0 | 0 | 0 | 0 | 0 | 0 | 0 | 0 | 0 | 0 | 0
| Reagensi, izuzev za transfuziju | Specijalna bolnica za cerebralnu paralizu i razvojnu neurologiju | Reagensi, izuzev za transfuziju | 404-1-110/20-4 | 211 | Elektrohemijski glukoza analizator Super GL (Dr Muller) | 6 | Glukoza Calibration solution | RGN205793 | pakovanje | 100 komada | Dr Muller | Calibration solution system glucose/lactate | 3370 | 20% | Superlab d.o.o | 35-30/20 | 24.04.2020. | 24.04.2021. | 0 | 0 | 0 | 0 | 0 | 0 | 0 | 0 | 0 | 0 | 0 | 0 | 0 | 0 | 0 | 0 | 0 | 0 | 0 | 0 | 0 | 0 | 0 | 0 | 0 | 0 | 0 | 0 | 0 | 0 | 0 | 0 | 0 | 0 | 0 | 0 | 0 | 0 | 0 | 0 | 0 | 0 | 0 | 0 | 0 | 0 | 0 | 0 | 0 | 0 | 0 | 0
| Reagensi, izuzev za transfuziju | Specijalna bolnica za cerebralnu paralizu i razvojnu neurologiju | Reagensi, izuzev za transfuziju | 404-1-110/20-4 | 211 | Elektrohemijski glukoza analizator Super GL (Dr Muller) | 7 | Key Card | RGN205794 | komad | 1 | Dr Muller | Key Card | 450 | 20% | Superlab d.o.o | 35-30/20 | 24.04.2020. | 24.04.2021. | 0 | 0 | 0 | 0 | 0 | 0 | 0 | 0 | 0 | 0 | 0 | 0 | 0 | 0 | 0 | 0 | 0 | 0 | 0 | 0 | 0 | 0 | 0 | 0 | 0 | 0 | 0 | 0 | 0 | 0 | 0 | 0 | 0 | 0 | 0 | 0 | 0 | 0 | 0 | 0 | 0 | 0 | 0 | 0 | 0 | 0 | 0 | 0 | 0 | 0 | 0 | 0
| Reagensi, izuzev za transfuziju | Specijalna bolnica za cerebralnu paralizu i razvojnu neurologiju | Reagensi, izuzev za transfuziju | 404-1-110/20-4 | 212 | Laboratorijski testovi i reagensi za aparat Bench Mark GX | 1 | Actin, Muscle Specific | RGN205795 | pakovanje | 50 тестова | Actin, Muscle Specific (HHF35) | Cell Marque Corporation | 24016.13 | 20% | Adoc d.o.o | 35-28/20 | 24.04.2020. | 24.04.2021. | 0 | 0 | 0 | 0 | 0 | 0 | 0 | 0 | 0 | 0 | 0 | 0 | 0 | 0 | 0 | 0 | 0 | 0 | 0 | 0 | 0 | 0 | 0 | 0 | 0 | 0 | 0 | 0 | 0 | 0 | 0 | 0 | 0 | 0 | 0 | 0 | 0 | 0 | 0 | 0 | 0 | 0 | 0 | 0 | 0 | 0 | 0 | 0 | 0 | 0 | 0 | 0
| Reagensi, izuzev za transfuziju | Specijalna bolnica za cerebralnu paralizu i razvojnu neurologiju | Reagensi, izuzev za transfuziju | 404-1-110/20-4 | 212 | Laboratorijski testovi i reagensi za aparat Bench Mark GX | 2 | Actin, Smooth Muscle | RGN205796 | pakovanje | 50 тестова | Actin, Smooth Muscle (1A4) Mouse Monoclonal Antibody | Cell Marque Corporation | 24016.13 | 20% | Adoc d.o.o | 35-28/20 | 24.04.2020. | 24.04.2021. | 0 | 0 | 0 | 0 | 0 | 0 | 0 | 0 | 0 | 0 | 0 | 0 | 0 | 0 | 0 | 0 | 0 | 0 | 0 | 0 | 0 | 0 | 0 | 0 | 0 | 0 | 0 | 0 | 0 | 0 | 0 | 0 | 0 | 0 | 0 | 0 | 0 | 0 | 0 | 0 | 0 | 0 | 0 | 0 | 0 | 0 | 0 | 0 | 0 | 0 | 0 | 0
| Reagensi, izuzev za transfuziju | Specijalna bolnica za cerebralnu paralizu i razvojnu neurologiju | Reagensi, izuzev za transfuziju | 404-1-110/20-4 | 212 | Laboratorijski testovi i reagensi za aparat Bench Mark GX | 3 | Anti ALK | RGN205797 | pakovanje | 50 тестова | VENTANA anti-ALK (D5F3) Rabbit Monoclonal Primary Antibody | Roche Diagnostics | 373471.88 | 20% | Adoc d.o.o | 35-28/20 | 24.04.2020. | 24.04.2021. | 0 | 0 | 0 | 0 | 0 | 0 | 0 | 0 | 0 | 0 | 0 | 0 | 0 | 0 | 0 | 0 | 0 | 0 | 0 | 0 | 0 | 0 | 0 | 0 | 0 | 0 | 0 | 0 | 0 | 0 | 0 | 0 | 0 | 0 | 0 | 0 | 0 | 0 | 0 | 0 | 0 | 0 | 0 | 0 | 0 | 0 | 0 | 0 | 0 | 0 | 0 | 0
| Reagensi, izuzev za transfuziju | Specijalna bolnica za cerebralnu paralizu i razvojnu neurologiju | Reagensi, izuzev za transfuziju | 404-1-110/20-4 | 212 | Laboratorijski testovi i reagensi za aparat Bench Mark GX | 4 | Androgen Receptor | RGN205798 | pakovanje | 50 тестова | Androgen Receptor (SP107) Rabbit Monoclonal Primary Antibody | Cell Marque Corporation | 33359.81 | 20% | Adoc d.o.o | 35-28/20 | 24.04.2020. | 24.04.2021. | 0 | 0 | 0 | 0 | 0 | 0 | 0 | 0 | 0 | 0 | 0 | 0 | 0 | 0 | 0 | 0 | 0 | 0 | 0 | 0 | 0 | 0 | 0 | 0 | 0 | 0 | 0 | 0 | 0 | 0 | 0 | 0 | 0 | 0 | 0 | 0 | 0 | 0 | 0 | 0 | 0 | 0 | 0 | 0 | 0 | 0 | 0 | 0 | 0 | 0 | 0 | 0
| Reagensi, izuzev za transfuziju | Specijalna bolnica za cerebralnu paralizu i razvojnu neurologiju | Reagensi, izuzev za transfuziju | 404-1-110/20-4 | 212 | Laboratorijski testovi i reagensi za aparat Bench Mark GX | 5 | BCL-2 | RGN205799 | pakovanje | 50 тестова | CONFIRM bcl-2 (124) Mab | Ventana Medical Systems | 16678.99 | 20% | Adoc d.o.o | 35-28/20 | 24.04.2020. | 24.04.2021. | 0 | 0 | 0 | 0 | 0 | 0 | 0 | 0 | 0 | 0 | 0 | 0 | 0 | 0 | 0 | 0 | 0 | 0 | 0 | 0 | 0 | 0 | 0 | 0 | 0 | 0 | 0 | 0 | 0 | 0 | 0 | 0 | 0 | 0 | 0 | 0 | 0 | 0 | 0 | 0 | 0 | 0 | 0 | 0 | 0 | 0 | 0 | 0 | 0 | 0 | 0 | 0
| Reagensi, izuzev za transfuziju | Specijalna bolnica za cerebralnu paralizu i razvojnu neurologiju | Reagensi, izuzev za transfuziju | 404-1-110/20-4 | 212 | Laboratorijski testovi i reagensi za aparat Bench Mark GX | 6 | BCL-6 | RGN205800 | pakovanje | 50 тестова | bcl-6 (GI191E/A8) | Cell Marque Corporation | 24016.13 | 20% | Adoc d.o.o | 35-28/20 | 24.04.2020. | 24.04.2021. | 0 | 0 | 0 | 0 | 0 | 0 | 0 | 0 | 0 | 0 | 0 | 0 | 0 | 0 | 0 | 0 | 0 | 0 | 0 | 0 | 0 | 0 | 0 | 0 | 0 | 0 | 0 | 0 | 0 | 0 | 0 | 0 | 0 | 0 | 0 | 0 | 0 | 0 | 0 | 0 | 0 | 0 | 0 | 0 | 0 | 0 | 0 | 0 | 0 | 0 | 0 | 0
| Reagensi, izuzev za transfuziju | Specijalna bolnica za cerebralnu paralizu i razvojnu neurologiju | Reagensi, izuzev za transfuziju | 404-1-110/20-4 | 212 | Laboratorijski testovi i reagensi za aparat Bench Mark GX | 7 | Beta-Catenin | RGN205801 | pakovanje | 50 тестова | Beta-Catenin (14) | Cell Marque Corporation | 24016.13 | 20% | Adoc d.o.o | 35-28/20 | 24.04.2020. | 24.04.2021. | 0 | 0 | 0 | 0 | 0 | 0 | 0 | 0 | 0 | 0 | 0 | 0 | 0 | 0 | 0 | 0 | 0 | 0 | 0 | 0 | 0 | 0 | 0 | 0 | 0 | 0 | 0 | 0 | 0 | 0 | 0 | 0 | 0 | 0 | 0 | 0 | 0 | 0 | 0 | 0 | 0 | 0 | 0 | 0 | 0 | 0 | 0 | 0 | 0 | 0 | 0 | 0
| Reagensi, izuzev za transfuziju | Specijalna bolnica za cerebralnu paralizu i razvojnu neurologiju | Reagensi, izuzev za transfuziju | 404-1-110/20-4 | 212 | Laboratorijski testovi i reagensi za aparat Bench Mark GX | 8 | BOB.1 | RGN205802 | pakovanje | 50 тестова | BOB.1 (SP92) | Cell Marque Corporation | 33359.81 | 20% | Adoc d.o.o | 35-28/20 | 24.04.2020. | 24.04.2021. | 0 | 0 | 0 | 0 | 0 | 0 | 0 | 0 | 0 | 0 | 0 | 0 | 0 | 0 | 0 | 0 | 0 | 0 | 0 | 0 | 0 | 0 | 0 | 0 | 0 | 0 | 0 | 0 | 0 | 0 | 0 | 0 | 0 | 0 | 0 | 0 | 0 | 0 | 0 | 0 | 0 | 0 | 0 | 0 | 0 | 0 | 0 | 0 | 0 | 0 | 0 | 0
| Reagensi, izuzev za transfuziju | Specijalna bolnica za cerebralnu paralizu i razvojnu neurologiju | Reagensi, izuzev za transfuziju | 404-1-110/20-4 | 212 | Laboratorijski testovi i reagensi za aparat Bench Mark GX | 9 | CA-125 | RGN205803 | pakovanje | 50 тестова | CA-125 (OC125) | Cell Marque Corporation | 24016.13 | 20% | Adoc d.o.o | 35-28/20 | 24.04.2020. | 24.04.2021. | 0 | 0 | 0 | 0 | 0 | 0 | 0 | 0 | 0 | 0 | 0 | 0 | 0 | 0 | 0 | 0 | 0 | 0 | 0 | 0 | 0 | 0 | 0 | 0 | 0 | 0 | 0 | 0 | 0 | 0 | 0 | 0 | 0 | 0 | 0 | 0 | 0 | 0 | 0 | 0 | 0 | 0 | 0 | 0 | 0 | 0 | 0 | 0 | 0 | 0 | 0 | 0
| Reagensi, izuzev za transfuziju | Specijalna bolnica za cerebralnu paralizu i razvojnu neurologiju | Reagensi, izuzev za transfuziju | 404-1-110/20-4 | 212 | Laboratorijski testovi i reagensi za aparat Bench Mark GX | 10 | CA 19.9 | RGN205804 | pakovanje | 50 тестова | CA19-9 (121SLE) | Cell Marque Corporation | 24016.13 | 20% | Adoc d.o.o | 35-28/20 | 24.04.2020. | 24.04.2021. | 0 | 0 | 0 | 0 | 0 | 0 | 0 | 0 | 0 | 0 | 0 | 0 | 0 | 0 | 0 | 0 | 0 | 0 | 0 | 0 | 0 | 0 | 0 | 0 | 0 | 0 | 0 | 0 | 0 | 0 | 0 | 0 | 0 | 0 | 0 | 0 | 0 | 0 | 0 | 0 | 0 | 0 | 0 | 0 | 0 | 0 | 0 | 0 | 0 | 0 | 0 | 0
| Reagensi, izuzev za transfuziju | Specijalna bolnica za cerebralnu paralizu i razvojnu neurologiju | Reagensi, izuzev za transfuziju | 404-1-110/20-4 | 212 | Laboratorijski testovi i reagensi za aparat Bench Mark GX | 11 | Calcitonin | RGN205805 | pakovanje | 50 тестова | anti-Calcitonin (SP17) Rabbit Monoclonal Primary Antibody | Cell Marque Corporation | 33359.81 | 20% | Adoc d.o.o | 35-28/20 | 24.04.2020. | 24.04.2021. | 0 | 0 | 0 | 0 | 0 | 0 | 0 | 0 | 0 | 0 | 0 | 0 | 0 | 0 | 0 | 0 | 0 | 0 | 0 | 0 | 0 | 0 | 0 | 0 | 0 | 0 | 0 | 0 | 0 | 0 | 0 | 0 | 0 | 0 | 0 | 0 | 0 | 0 | 0 | 0 | 0 | 0 | 0 | 0 | 0 | 0 | 0 | 0 | 0 | 0 | 0 | 0
| Reagensi, izuzev za transfuziju | Specijalna bolnica za cerebralnu paralizu i razvojnu neurologiju | Reagensi, izuzev za transfuziju | 404-1-110/20-4 | 212 | Laboratorijski testovi i reagensi za aparat Bench Mark GX | 12 | Calponin-1 | RGN205806 | pakovanje | 50 тестова | Calponin-1 (EP798Y) Caldesmon (E89) | Cell Marque Corporation | 33359.81 | 20% | Adoc d.o.o | 35-28/20 | 24.04.2020. | 24.04.2021. | 0 | 0 | 0 | 0 | 0 | 0 | 0 | 0 | 0 | 0 | 0 | 0 | 0 | 0 | 0 | 0 | 0 | 0 | 0 | 0 | 0 | 0 | 0 | 0 | 0 | 0 | 0 | 0 | 0 | 0 | 0 | 0 | 0 | 0 | 0 | 0 | 0 | 0 | 0 | 0 | 0 | 0 | 0 | 0 | 0 | 0 | 0 | 0 | 0 | 0 | 0 | 0
| Reagensi, izuzev za transfuziju | Specijalna bolnica za cerebralnu paralizu i razvojnu neurologiju | Reagensi, izuzev za transfuziju | 404-1-110/20-4 | 212 | Laboratorijski testovi i reagensi za aparat Bench Mark GX | 13 | Caldesmon | RGN205807 | pakovanje | 50 тестова | Caldesmon (E89) | Cell Marque Corporation | 33359.81 | 20% | Adoc d.o.o | 35-28/20 | 24.04.2020. | 24.04.2021. | 0 | 0 | 0 | 0 | 0 | 0 | 0 | 0 | 0 | 0 | 0 | 0 | 0 | 0 | 0 | 0 | 0 | 0 | 0 | 0 | 0 | 0 | 0 | 0 | 0 | 0 | 0 | 0 | 0 | 0 | 0 | 0 | 0 | 0 | 0 | 0 | 0 | 0 | 0 | 0 | 0 | 0 | 0 | 0 | 0 | 0 | 0 | 0 | 0 | 0 | 0 | 0
| Reagensi, izuzev za transfuziju | Specijalna bolnica za cerebralnu paralizu i razvojnu neurologiju | Reagensi, izuzev za transfuziju | 404-1-110/20-4 | 212 | Laboratorijski testovi i reagensi za aparat Bench Mark GX | 14 | Calretinin | RGN205808 | pakovanje | 50 тестова | CONFIRM anti-Calretinin (SP65) Rabbit Monoclonal Primary Antibody | Ventana Medical Systems | 24016.13 | 20% | Adoc d.o.o | 35-28/20 | 24.04.2020. | 24.04.2021. | 0 | 0 | 0 | 0 | 0 | 0 | 0 | 0 | 0 | 0 | 0 | 0 | 0 | 0 | 0 | 0 | 0 | 0 | 0 | 0 | 0 | 0 | 0 | 0 | 0 | 0 | 0 | 0 | 0 | 0 | 0 | 0 | 0 | 0 | 0 | 0 | 0 | 0 | 0 | 0 | 0 | 0 | 0 | 0 | 0 | 0 | 0 | 0 | 0 | 0 | 0 | 0
| Reagensi, izuzev za transfuziju | Specijalna bolnica za cerebralnu paralizu i razvojnu neurologiju | Reagensi, izuzev za transfuziju | 404-1-110/20-4 | 212 | Laboratorijski testovi i reagensi za aparat Bench Mark GX | 15 | CD10 | RGN205809 | pakovanje | 50 тестова | VENTANA anti-CD10 (SP67) Rabbit Monoclonal Primary Antibody | Ventana Medical Systems | 16678.99 | 20% | Adoc d.o.o | 35-28/20 | 24.04.2020. | 24.04.2021. | 0 | 0 | 0 | 0 | 0 | 0 | 0 | 0 | 0 | 0 | 0 | 0 | 0 | 0 | 0 | 0 | 0 | 0 | 0 | 0 | 0 | 0 | 0 | 0 | 0 | 0 | 0 | 0 | 0 | 0 | 0 | 0 | 0 | 0 | 0 | 0 | 0 | 0 | 0 | 0 | 0 | 0 | 0 | 0 | 0 | 0 | 0 | 0 | 0 | 0 | 0 | 0
| Reagensi, izuzev za transfuziju | Specijalna bolnica za cerebralnu paralizu i razvojnu neurologiju | Reagensi, izuzev za transfuziju | 404-1-110/20-4 | 212 | Laboratorijski testovi i reagensi za aparat Bench Mark GX | 16 | CD138/syndecan-1 | RGN205810 | pakovanje | 50 тестова | CD138/syndecan-1 (B-A38) | Cell Marque Corporation | 16678.99 | 20% | Adoc d.o.o | 35-28/20 | 24.04.2020. | 24.04.2021. | 0 | 0 | 0 | 0 | 0 | 0 | 0 | 0 | 0 | 0 | 0 | 0 | 0 | 0 | 0 | 0 | 0 | 0 | 0 | 0 | 0 | 0 | 0 | 0 | 0 | 0 | 0 | 0 | 0 | 0 | 0 | 0 | 0 | 0 | 0 | 0 | 0 | 0 | 0 | 0 | 0 | 0 | 0 | 0 | 0 | 0 | 0 | 0 | 0 | 0 | 0 | 0
| Reagensi, izuzev za transfuziju | Specijalna bolnica za cerebralnu paralizu i razvojnu neurologiju | Reagensi, izuzev za transfuziju | 404-1-110/20-4 | 212 | Laboratorijski testovi i reagensi za aparat Bench Mark GX | 17 | CD15 | RGN205811 | pakovanje | 50 тестова | CONFIRM anti-CD15 (MMA) Mouse Monoclonal Primary Antibody | Ventana Medical Systems | 16678.99 | 20% | Adoc d.o.o | 35-28/20 | 24.04.2020. | 24.04.2021. | 0 | 0 | 0 | 0 | 0 | 0 | 0 | 0 | 0 | 0 | 0 | 0 | 0 | 0 | 0 | 0 | 0 | 0 | 0 | 0 | 0 | 0 | 0 | 0 | 0 | 0 | 0 | 0 | 0 | 0 | 0 | 0 | 0 | 0 | 0 | 0 | 0 | 0 | 0 | 0 | 0 | 0 | 0 | 0 | 0 | 0 | 0 | 0 | 0 | 0 | 0 | 0
| Reagensi, izuzev za transfuziju | Specijalna bolnica za cerebralnu paralizu i razvojnu neurologiju | Reagensi, izuzev za transfuziju | 404-1-110/20-4 | 212 | Laboratorijski testovi i reagensi za aparat Bench Mark GX | 18 | CD163 | RGN205812 | pakovanje | 50 тестова | CD163 (MRQ-26) | Cell Marque Corporation | 33359.81 | 20% | Adoc d.o.o | 35-28/20 | 24.04.2020. | 24.04.2021. | 0 | 0 | 0 | 0 | 0 | 0 | 0 | 0 | 0 | 0 | 0 | 0 | 0 | 0 | 0 | 0 | 0 | 0 | 0 | 0 | 0 | 0 | 0 | 0 | 0 | 0 | 0 | 0 | 0 | 0 | 0 | 0 | 0 | 0 | 0 | 0 | 0 | 0 | 0 | 0 | 0 | 0 | 0 | 0 | 0 | 0 | 0 | 0 | 0 | 0 | 0 | 0
| Reagensi, izuzev za transfuziju | Specijalna bolnica za cerebralnu paralizu i razvojnu neurologiju | Reagensi, izuzev za transfuziju | 404-1-110/20-4 | 212 | Laboratorijski testovi i reagensi za aparat Bench Mark GX | 19 | CD1a | RGN205813 | pakovanje | 50 тестова | CD1a (EP3622) | Cell Marque Corporation | 33359.81 | 20% | Adoc d.o.o | 35-28/20 | 24.04.2020. | 24.04.2021. | 0 | 0 | 0 | 0 | 0 | 0 | 0 | 0 | 0 | 0 | 0 | 0 | 0 | 0 | 0 | 0 | 0 | 0 | 0 | 0 | 0 | 0 | 0 | 0 | 0 | 0 | 0 | 0 | 0 | 0 | 0 | 0 | 0 | 0 | 0 | 0 | 0 | 0 | 0 | 0 | 0 | 0 | 0 | 0 | 0 | 0 | 0 | 0 | 0 | 0 | 0 | 0
| Reagensi, izuzev za transfuziju | Specijalna bolnica za cerebralnu paralizu i razvojnu neurologiju | Reagensi, izuzev za transfuziju | 404-1-110/20-4 | 212 | Laboratorijski testovi i reagensi za aparat Bench Mark GX | 20 | CD20 | RGN205814 | pakovanje | 50 тестова | CONFIRM anti-CD20 (L26) Primary Antibody | Ventana Medical Systems | 16678.99 | 20% | Adoc d.o.o | 35-28/20 | 24.04.2020. | 24.04.2021. | 0 | 0 | 0 | 0 | 0 | 0 | 0 | 0 | 0 | 0 | 0 | 0 | 0 | 0 | 0 | 0 | 0 | 0 | 0 | 0 | 0 | 0 | 0 | 0 | 0 | 0 | 0 | 0 | 0 | 0 | 0 | 0 | 0 | 0 | 0 | 0 | 0 | 0 | 0 | 0 | 0 | 0 | 0 | 0 | 0 | 0 | 0 | 0 | 0 | 0 | 0 | 0
| Reagensi, izuzev za transfuziju | Specijalna bolnica za cerebralnu paralizu i razvojnu neurologiju | Reagensi, izuzev za transfuziju | 404-1-110/20-4 | 212 | Laboratorijski testovi i reagensi za aparat Bench Mark GX | 21 | CD23 | RGN205815 | pakovanje | 50 тестова | CONFIRM anti-CD23 (SP23) Rabbit Monoclonal Primary Antibody | Ventana Medical Systems | 33359.81 | 20% | Adoc d.o.o | 35-28/20 | 24.04.2020. | 24.04.2021. | 0 | 0 | 0 | 0 | 0 | 0 | 0 | 0 | 0 | 0 | 0 | 0 | 0 | 0 | 0 | 0 | 0 | 0 | 0 | 0 | 0 | 0 | 0 | 0 | 0 | 0 | 0 | 0 | 0 | 0 | 0 | 0 | 0 | 0 | 0 | 0 | 0 | 0 | 0 | 0 | 0 | 0 | 0 | 0 | 0 | 0 | 0 | 0 | 0 | 0 | 0 | 0
| Reagensi, izuzev za transfuziju | Specijalna bolnica za cerebralnu paralizu i razvojnu neurologiju | Reagensi, izuzev za transfuziju | 404-1-110/20-4 | 212 | Laboratorijski testovi i reagensi za aparat Bench Mark GX | 22 | CD25 | RGN205816 | pakovanje | 50 тестова | CD25 (4C9) | Cell Marque Corporation | 33359.81 | 20% | Adoc d.o.o | 35-28/20 | 24.04.2020. | 24.04.2021. | 0 | 0 | 0 | 0 | 0 | 0 | 0 | 0 | 0 | 0 | 0 | 0 | 0 | 0 | 0 | 0 | 0 | 0 | 0 | 0 | 0 | 0 | 0 | 0 | 0 | 0 | 0 | 0 | 0 | 0 | 0 | 0 | 0 | 0 | 0 | 0 | 0 | 0 | 0 | 0 | 0 | 0 | 0 | 0 | 0 | 0 | 0 | 0 | 0 | 0 | 0 | 0
| Reagensi, izuzev za transfuziju | Specijalna bolnica za cerebralnu paralizu i razvojnu neurologiju | Reagensi, izuzev za transfuziju | 404-1-110/20-4 | 212 | Laboratorijski testovi i reagensi za aparat Bench Mark GX | 23 | CD3 | RGN205817 | pakovanje | 50 тестова | CONFIRM anti-CD3 (2GV6) Rabbit Monoclonal Primary Antibody | Ventana Medical Systems | 16678.99 | 20% | Adoc d.o.o | 35-28/20 | 24.04.2020. | 24.04.2021. | 0 | 0 | 0 | 0 | 0 | 0 | 0 | 0 | 0 | 0 | 0 | 0 | 0 | 0 | 0 | 0 | 0 | 0 | 0 | 0 | 0 | 0 | 0 | 0 | 0 | 0 | 0 | 0 | 0 | 0 | 0 | 0 | 0 | 0 | 0 | 0 | 0 | 0 | 0 | 0 | 0 | 0 | 0 | 0 | 0 | 0 | 0 | 0 | 0 | 0 | 0 | 0
| Reagensi, izuzev za transfuziju | Specijalna bolnica za cerebralnu paralizu i razvojnu neurologiju | Reagensi, izuzev za transfuziju | 404-1-110/20-4 | 212 | Laboratorijski testovi i reagensi za aparat Bench Mark GX | 24 | CD30 | RGN205818 | pakovanje | 50 тестова | anti-CD30 (Ber-H2) Mouse Monoclonal Primary Antibody | Ventana Medical Systems | 25660.69 | 20% | Adoc d.o.o | 35-28/20 | 24.04.2020. | 24.04.2021. | 0 | 0 | 0 | 0 | 0 | 0 | 0 | 0 | 0 | 0 | 0 | 0 | 0 | 0 | 0 | 0 | 0 | 0 | 0 | 0 | 0 | 0 | 0 | 0 | 0 | 0 | 0 | 0 | 0 | 0 | 0 | 0 | 0 | 0 | 0 | 0 | 0 | 0 | 0 | 0 | 0 | 0 | 0 | 0 | 0 | 0 | 0 | 0 | 0 | 0 | 0 | 0
| Reagensi, izuzev za transfuziju | Specijalna bolnica za cerebralnu paralizu i razvojnu neurologiju | Reagensi, izuzev za transfuziju | 404-1-110/20-4 | 212 | Laboratorijski testovi i reagensi za aparat Bench Mark GX | 25 | CD31 | RGN205819 | pakovanje | 50 тестова | CD31 (JC70) | Cell Marque Corporation | 33359.81 | 20% | Adoc d.o.o | 35-28/20 | 24.04.2020. | 24.04.2021. | 0 | 0 | 0 | 0 | 0 | 0 | 0 | 0 | 0 | 0 | 0 | 0 | 0 | 0 | 0 | 0 | 0 | 0 | 0 | 0 | 0 | 0 | 0 | 0 | 0 | 0 | 0 | 0 | 0 | 0 | 0 | 0 | 0 | 0 | 0 | 0 | 0 | 0 | 0 | 0 | 0 | 0 | 0 | 0 | 0 | 0 | 0 | 0 | 0 | 0 | 0 | 0
| Reagensi, izuzev za transfuziju | Specijalna bolnica za cerebralnu paralizu i razvojnu neurologiju | Reagensi, izuzev za transfuziju | 404-1-110/20-4 | 212 | Laboratorijski testovi i reagensi za aparat Bench Mark GX | 26 | CD34 | RGN205820 | pakovanje | 50 тестова | CONFIRM anti-CD34 (QBEnd/10) Primary Antibody | Ventana Medical Systems | 16678.99 | 20% | Adoc d.o.o | 35-28/20 | 24.04.2020. | 24.04.2021. | 0 | 0 | 0 | 0 | 0 | 0 | 0 | 0 | 0 | 0 | 0 | 0 | 0 | 0 | 0 | 0 | 0 | 0 | 0 | 0 | 0 | 0 | 0 | 0 | 0 | 0 | 0 | 0 | 0 | 0 | 0 | 0 | 0 | 0 | 0 | 0 | 0 | 0 | 0 | 0 | 0 | 0 | 0 | 0 | 0 | 0 | 0 | 0 | 0 | 0 | 0 | 0
| Reagensi, izuzev za transfuziju | Specijalna bolnica za cerebralnu paralizu i razvojnu neurologiju | Reagensi, izuzev za transfuziju | 404-1-110/20-4 | 212 | Laboratorijski testovi i reagensi za aparat Bench Mark GX | 27 | CD4 | RGN205821 | pakovanje | 50 тестова | CONFIRM anti-CD4 (SP35) Rabbit Monoclonal Primary Antibody | Ventana Medical Systems | 26083.31 | 20% | Adoc d.o.o | 35-28/20 | 24.04.2020. | 24.04.2021. | 0 | 0 | 0 | 0 | 0 | 0 | 0 | 0 | 0 | 0 | 0 | 0 | 0 | 0 | 0 | 0 | 0 | 0 | 0 | 0 | 0 | 0 | 0 | 0 | 0 | 0 | 0 | 0 | 0 | 0 | 0 | 0 | 0 | 0 | 0 | 0 | 0 | 0 | 0 | 0 | 0 | 0 | 0 | 0 | 0 | 0 | 0 | 0 | 0 | 0 | 0 | 0
| Reagensi, izuzev za transfuziju | Specijalna bolnica za cerebralnu paralizu i razvojnu neurologiju | Reagensi, izuzev za transfuziju | 404-1-110/20-4 | 212 | Laboratorijski testovi i reagensi za aparat Bench Mark GX | 28 | CD45 | RGN205822 | pakovanje | 50 тестова | CD45 (LCA) (2B11 & PD7/26) | Cell Marque Corporation | 24016.13 | 20% | Adoc d.o.o | 35-28/20 | 24.04.2020. | 24.04.2021. | 0 | 0 | 0 | 0 | 0 | 0 | 0 | 0 | 0 | 0 | 0 | 0 | 0 | 0 | 0 | 0 | 0 | 0 | 0 | 0 | 0 | 0 | 0 | 0 | 0 | 0 | 0 | 0 | 0 | 0 | 0 | 0 | 0 | 0 | 0 | 0 | 0 | 0 | 0 | 0 | 0 | 0 | 0 | 0 | 0 | 0 | 0 | 0 | 0 | 0 | 0 | 0
| Reagensi, izuzev za transfuziju | Specijalna bolnica za cerebralnu paralizu i razvojnu neurologiju | Reagensi, izuzev za transfuziju | 404-1-110/20-4 | 212 | Laboratorijski testovi i reagensi za aparat Bench Mark GX | 29 | CD45 (LCA) | RGN205823 | pakovanje | 50 тестова | CONFIRM anti-CD45, LCA (RP2/18) Primary Antibody | Ventana Medical Systems | 16678.99 | 20% | Adoc d.o.o | 35-28/20 | 24.04.2020. | 24.04.2021. | 0 | 0 | 0 | 0 | 0 | 0 | 0 | 0 | 0 | 0 | 0 | 0 | 0 | 0 | 0 | 0 | 0 | 0 | 0 | 0 | 0 | 0 | 0 | 0 | 0 | 0 | 0 | 0 | 0 | 0 | 0 | 0 | 0 | 0 | 0 | 0 | 0 | 0 | 0 | 0 | 0 | 0 | 0 | 0 | 0 | 0 | 0 | 0 | 0 | 0 | 0 | 0
| Reagensi, izuzev za transfuziju | Specijalna bolnica za cerebralnu paralizu i razvojnu neurologiju | Reagensi, izuzev za transfuziju | 404-1-110/20-4 | 212 | Laboratorijski testovi i reagensi za aparat Bench Mark GX | 30 | CD45 Ra | RGN205824 | pakovanje | 50 тестова | CD45R (MB1) | Cell Marque Corporation | 36946.62 | 20% | Adoc d.o.o | 35-28/20 | 24.04.2020. | 24.04.2021. | 0 | 0 | 0 | 0 | 0 | 0 | 0 | 0 | 0 | 0 | 0 | 0 | 0 | 0 | 0 | 0 | 0 | 0 | 0 | 0 | 0 | 0 | 0 | 0 | 0 | 0 | 0 | 0 | 0 | 0 | 0 | 0 | 0 | 0 | 0 | 0 | 0 | 0 | 0 | 0 | 0 | 0 | 0 | 0 | 0 | 0 | 0 | 0 | 0 | 0 | 0 | 0
| Reagensi, izuzev za transfuziju | Specijalna bolnica za cerebralnu paralizu i razvojnu neurologiju | Reagensi, izuzev za transfuziju | 404-1-110/20-4 | 212 | Laboratorijski testovi i reagensi za aparat Bench Mark GX | 31 | CD45 Ro | RGN205825 | pakovanje | 50 тестова | CONFIRM anti-CD45RO (UCHL-1) Primary Antibody | Ventana Medical Systems | 16678.99 | 20% | Adoc d.o.o | 35-28/20 | 24.04.2020. | 24.04.2021. | 0 | 0 | 0 | 0 | 0 | 0 | 0 | 0 | 0 | 0 | 0 | 0 | 0 | 0 | 0 | 0 | 0 | 0 | 0 | 0 | 0 | 0 | 0 | 0 | 0 | 0 | 0 | 0 | 0 | 0 | 0 | 0 | 0 | 0 | 0 | 0 | 0 | 0 | 0 | 0 | 0 | 0 | 0 | 0 | 0 | 0 | 0 | 0 | 0 | 0 | 0 | 0
| Reagensi, izuzev za transfuziju | Specijalna bolnica za cerebralnu paralizu i razvojnu neurologiju | Reagensi, izuzev za transfuziju | 404-1-110/20-4 | 212 | Laboratorijski testovi i reagensi za aparat Bench Mark GX | 32 | CD5 | RGN205826 | pakovanje | 50 тестова | CONFIRM anti-CD5 (SP19) Rabbit Monoclonal Primary Antibody | Ventana Medical Systems | 25660.69 | 20% | Adoc d.o.o | 35-28/20 | 24.04.2020. | 24.04.2021. | 0 | 0 | 0 | 0 | 0 | 0 | 0 | 0 | 0 | 0 | 0 | 0 | 0 | 0 | 0 | 0 | 0 | 0 | 0 | 0 | 0 | 0 | 0 | 0 | 0 | 0 | 0 | 0 | 0 | 0 | 0 | 0 | 0 | 0 | 0 | 0 | 0 | 0 | 0 | 0 | 0 | 0 | 0 | 0 | 0 | 0 | 0 | 0 | 0 | 0 | 0 | 0
| Reagensi, izuzev za transfuziju | Specijalna bolnica za cerebralnu paralizu i razvojnu neurologiju | Reagensi, izuzev za transfuziju | 404-1-110/20-4 | 212 | Laboratorijski testovi i reagensi za aparat Bench Mark GX | 33 | CD56 | RGN205827 | pakovanje | 50 тестова | CONFIRM anti-CD56 (123C3) Mouse Monoclonal Primary Antibody | Ventana Medical Systems | 33359.81 | 20% | Adoc d.o.o | 35-28/20 | 24.04.2020. | 24.04.2021. | 0 | 0 | 0 | 0 | 0 | 0 | 0 | 0 | 0 | 0 | 0 | 0 | 0 | 0 | 0 | 0 | 0 | 0 | 0 | 0 | 0 | 0 | 0 | 0 | 0 | 0 | 0 | 0 | 0 | 0 | 0 | 0 | 0 | 0 | 0 | 0 | 0 | 0 | 0 | 0 | 0 | 0 | 0 | 0 | 0 | 0 | 0 | 0 | 0 | 0 | 0 | 0
| Reagensi, izuzev za transfuziju | Specijalna bolnica za cerebralnu paralizu i razvojnu neurologiju | Reagensi, izuzev za transfuziju | 404-1-110/20-4 | 212 | Laboratorijski testovi i reagensi za aparat Bench Mark GX | 34 | CD56 | RGN205828 | pakovanje | 50 тестова | CD56 (MRQ-42) | Cell Marque Corporation | 24016.13 | 20% | Adoc d.o.o | 35-28/20 | 24.04.2020. | 24.04.2021. | 0 | 0 | 0 | 0 | 0 | 0 | 0 | 0 | 0 | 0 | 0 | 0 | 0 | 0 | 0 | 0 | 0 | 0 | 0 | 0 | 0 | 0 | 0 | 0 | 0 | 0 | 0 | 0 | 0 | 0 | 0 | 0 | 0 | 0 | 0 | 0 | 0 | 0 | 0 | 0 | 0 | 0 | 0 | 0 | 0 | 0 | 0 | 0 | 0 | 0 | 0 | 0
| Reagensi, izuzev za transfuziju | Specijalna bolnica za cerebralnu paralizu i razvojnu neurologiju | Reagensi, izuzev za transfuziju | 404-1-110/20-4 | 212 | Laboratorijski testovi i reagensi za aparat Bench Mark GX | 35 | CD57 | RGN205829 | pakovanje | 50 тестова | CD57 (NK-1) | Cell Marque Corporation | 24016.13 | 20% | Adoc d.o.o | 35-28/20 | 24.04.2020. | 24.04.2021. | 0 | 0 | 0 | 0 | 0 | 0 | 0 | 0 | 0 | 0 | 0 | 0 | 0 | 0 | 0 | 0 | 0 | 0 | 0 | 0 | 0 | 0 | 0 | 0 | 0 | 0 | 0 | 0 | 0 | 0 | 0 | 0 | 0 | 0 | 0 | 0 | 0 | 0 | 0 | 0 | 0 | 0 | 0 | 0 | 0 | 0 | 0 | 0 | 0 | 0 | 0 | 0
| Reagensi, izuzev za transfuziju | Specijalna bolnica za cerebralnu paralizu i razvojnu neurologiju | Reagensi, izuzev za transfuziju | 404-1-110/20-4 | 212 | Laboratorijski testovi i reagensi za aparat Bench Mark GX | 36 | CD68 | RGN205830 | pakovanje | 50 тестова | CONFIRM anti-CD68 (KP-1) Primary Antibody | Ventana Medical Systems | 16678.99 | 20% | Adoc d.o.o | 35-28/20 | 24.04.2020. | 24.04.2021. | 0 | 0 | 0 | 0 | 0 | 0 | 0 | 0 | 0 | 0 | 0 | 0 | 0 | 0 | 0 | 0 | 0 | 0 | 0 | 0 | 0 | 0 | 0 | 0 | 0 | 0 | 0 | 0 | 0 | 0 | 0 | 0 | 0 | 0 | 0 | 0 | 0 | 0 | 0 | 0 | 0 | 0 | 0 | 0 | 0 | 0 | 0 | 0 | 0 | 0 | 0 | 0
| Reagensi, izuzev za transfuziju | Specijalna bolnica za cerebralnu paralizu i razvojnu neurologiju | Reagensi, izuzev za transfuziju | 404-1-110/20-4 | 212 | Laboratorijski testovi i reagensi za aparat Bench Mark GX | 37 | CD79a | RGN205831 | pakovanje | 50 тестова | CONFIRM anti-CD79a (SP18) Rabbit Monoclonal Primary Antibody | Ventana Medical Systems | 24016.13 | 20% | Adoc d.o.o | 35-28/20 | 24.04.2020. | 24.04.2021. | 0 | 0 | 0 | 0 | 0 | 0 | 0 | 0 | 0 | 0 | 0 | 0 | 0 | 0 | 0 | 0 | 0 | 0 | 0 | 0 | 0 | 0 | 0 | 0 | 0 | 0 | 0 | 0 | 0 | 0 | 0 | 0 | 0 | 0 | 0 | 0 | 0 | 0 | 0 | 0 | 0 | 0 | 0 | 0 | 0 | 0 | 0 | 0 | 0 | 0 | 0 | 0
| Reagensi, izuzev za transfuziju | Specijalna bolnica za cerebralnu paralizu i razvojnu neurologiju | Reagensi, izuzev za transfuziju | 404-1-110/20-4 | 212 | Laboratorijski testovi i reagensi za aparat Bench Mark GX | 38 | CD8 | RGN205832 | pakovanje | 50 тестова | CONFIRM anti-CD8 (SP57) Rabbit Monoclonal Primary Antibody | Ventana Medical Systems | 16678.99 | 20% | Adoc d.o.o | 35-28/20 | 24.04.2020. | 24.04.2021. | 0 | 0 | 0 | 0 | 0 | 0 | 0 | 0 | 0 | 0 | 0 | 0 | 0 | 0 | 0 | 0 | 0 | 0 | 0 | 0 | 0 | 0 | 0 | 0 | 0 | 0 | 0 | 0 | 0 | 0 | 0 | 0 | 0 | 0 | 0 | 0 | 0 | 0 | 0 | 0 | 0 | 0 | 0 | 0 | 0 | 0 | 0 | 0 | 0 | 0 | 0 | 0
| Reagensi, izuzev za transfuziju | Specijalna bolnica za cerebralnu paralizu i razvojnu neurologiju | Reagensi, izuzev za transfuziju | 404-1-110/20-4 | 212 | Laboratorijski testovi i reagensi za aparat Bench Mark GX | 39 | CD99 | RGN205833 | pakovanje | 50 тестова | CONFIRM anti-CD99 (O13) Mouse Monoclonal Primary Antibody | Ventana Medical Systems | 24016.13 | 20% | Adoc d.o.o | 35-28/20 | 24.04.2020. | 24.04.2021. | 0 | 0 | 0 | 0 | 0 | 0 | 0 | 0 | 0 | 0 | 0 | 0 | 0 | 0 | 0 | 0 | 0 | 0 | 0 | 0 | 0 | 0 | 0 | 0 | 0 | 0 | 0 | 0 | 0 | 0 | 0 | 0 | 0 | 0 | 0 | 0 | 0 | 0 | 0 | 0 | 0 | 0 | 0 | 0 | 0 | 0 | 0 | 0 | 0 | 0 | 0 | 0
| Reagensi, izuzev za transfuziju | Specijalna bolnica za cerebralnu paralizu i razvojnu neurologiju | Reagensi, izuzev za transfuziju | 404-1-110/20-4 | 212 | Laboratorijski testovi i reagensi za aparat Bench Mark GX | 40 | CDX-2 | RGN205834 | pakovanje | 50 тестова | CDX-2 (EPR2764Y) | Cell Marque Corporation | 33359.81 | 20% | Adoc d.o.o | 35-28/20 | 24.04.2020. | 24.04.2021. | 0 | 0 | 0 | 0 | 0 | 0 | 0 | 0 | 0 | 0 | 0 | 0 | 0 | 0 | 0 | 0 | 0 | 0 | 0 | 0 | 0 | 0 | 0 | 0 | 0 | 0 | 0 | 0 | 0 | 0 | 0 | 0 | 0 | 0 | 0 | 0 | 0 | 0 | 0 | 0 | 0 | 0 | 0 | 0 | 0 | 0 | 0 | 0 | 0 | 0 | 0 | 0
| Reagensi, izuzev za transfuziju | Specijalna bolnica za cerebralnu paralizu i razvojnu neurologiju | Reagensi, izuzev za transfuziju | 404-1-110/20-4 | 212 | Laboratorijski testovi i reagensi za aparat Bench Mark GX | 41 | Chromogranin A | RGN205835 | pakovanje | 50 тестова | Anti-Chromogranin A (LK2H10) Primary Antibody | Ventana Medical Systems | 16678.99 | 20% | Adoc d.o.o | 35-28/20 | 24.04.2020. | 24.04.2021. | 0 | 0 | 0 | 0 | 0 | 0 | 0 | 0 | 0 | 0 | 0 | 0 | 0 | 0 | 0 | 0 | 0 | 0 | 0 | 0 | 0 | 0 | 0 | 0 | 0 | 0 | 0 | 0 | 0 | 0 | 0 | 0 | 0 | 0 | 0 | 0 | 0 | 0 | 0 | 0 | 0 | 0 | 0 | 0 | 0 | 0 | 0 | 0 | 0 | 0 | 0 | 0
| Reagensi, izuzev za transfuziju | Specijalna bolnica za cerebralnu paralizu i razvojnu neurologiju | Reagensi, izuzev za transfuziju | 404-1-110/20-4 | 212 | Laboratorijski testovi i reagensi za aparat Bench Mark GX | 42 | Cintec p16 | RGN205836 | pakovanje | 50 тестова | CINtec p16 Histology | Ventana Medical Systems | 113925 | 20% | Adoc d.o.o | 35-28/20 | 24.04.2020. | 24.04.2021. | 0 | 0 | 0 | 0 | 0 | 0 | 0 | 0 | 0 | 0 | 0 | 0 | 0 | 0 | 0 | 0 | 0 | 0 | 0 | 0 | 0 | 0 | 0 | 0 | 0 | 0 | 0 | 0 | 0 | 0 | 0 | 0 | 0 | 0 | 0 | 0 | 0 | 0 | 0 | 0 | 0 | 0 | 0 | 0 | 0 | 0 | 0 | 0 | 0 | 0 | 0 | 0
| Reagensi, izuzev za transfuziju | Specijalna bolnica za cerebralnu paralizu i razvojnu neurologiju | Reagensi, izuzev za transfuziju | 404-1-110/20-4 | 212 | Laboratorijski testovi i reagensi za aparat Bench Mark GX | 43 | Cintec P16 Histology kit | RGN205837 | pakovanje | 50 тестова | CINtec Histology Kit | Roche mtm laboratories AG | 137812.5 | 20% | Adoc d.o.o | 35-28/20 | 24.04.2020. | 24.04.2021. | 0 | 0 | 0 | 0 | 0 | 0 | 0 | 0 | 0 | 0 | 0 | 0 | 0 | 0 | 0 | 0 | 0 | 0 | 0 | 0 | 0 | 0 | 0 | 0 | 0 | 0 | 0 | 0 | 0 | 0 | 0 | 0 | 0 | 0 | 0 | 0 | 0 | 0 | 0 | 0 | 0 | 0 | 0 | 0 | 0 | 0 | 0 | 0 | 0 | 0 | 0 | 0
| Reagensi, izuzev za transfuziju | Specijalna bolnica za cerebralnu paralizu i razvojnu neurologiju | Reagensi, izuzev za transfuziju | 404-1-110/20-4 | 212 | Laboratorijski testovi i reagensi za aparat Bench Mark GX | 44 | Cytokeratin | RGN205838 | pakovanje | 50 тестова | Cytokeratin (35betaH11) | Cell Marque Corporation | 24016.13 | 20% | Adoc d.o.o | 35-28/20 | 24.04.2020. | 24.04.2021. | 0 | 0 | 0 | 0 | 0 | 0 | 0 | 0 | 0 | 0 | 0 | 0 | 0 | 0 | 0 | 0 | 0 | 0 | 0 | 0 | 0 | 0 | 0 | 0 | 0 | 0 | 0 | 0 | 0 | 0 | 0 | 0 | 0 | 0 | 0 | 0 | 0 | 0 | 0 | 0 | 0 | 0 | 0 | 0 | 0 | 0 | 0 | 0 | 0 | 0 | 0 | 0
| Reagensi, izuzev za transfuziju | Specijalna bolnica za cerebralnu paralizu i razvojnu neurologiju | Reagensi, izuzev za transfuziju | 404-1-110/20-4 | 212 | Laboratorijski testovi i reagensi za aparat Bench Mark GX | 45 | cytokeratin | RGN205839 | pakovanje | 50 тестова | anti-Cytokeratin (CAM 5.2) Mouse Monoclonal Primary Antibody | Ventana Medical Systems | 33359.81 | 20% | Adoc d.o.o | 35-28/20 | 24.04.2020. | 24.04.2021. | 0 | 0 | 0 | 0 | 0 | 0 | 0 | 0 | 0 | 0 | 0 | 0 | 0 | 0 | 0 | 0 | 0 | 0 | 0 | 0 | 0 | 0 | 0 | 0 | 0 | 0 | 0 | 0 | 0 | 0 | 0 | 0 | 0 | 0 | 0 | 0 | 0 | 0 | 0 | 0 | 0 | 0 | 0 | 0 | 0 | 0 | 0 | 0 | 0 | 0 | 0 | 0
| Reagensi, izuzev za transfuziju | Specijalna bolnica za cerebralnu paralizu i razvojnu neurologiju | Reagensi, izuzev za transfuziju | 404-1-110/20-4 | 212 | Laboratorijski testovi i reagensi za aparat Bench Mark GX | 46 | Cytokeratin | RGN205840 | pakovanje | 250 тестова | anti-Pan Keratin (AE1/AE3/PCK26) Primary Antibody | Ventana Medical Systems | 71849.33 | 20% | Adoc d.o.o | 35-28/20 | 24.04.2020. | 24.04.2021. | 0 | 0 | 0 | 0 | 0 | 0 | 0 | 0 | 0 | 0 | 0 | 0 | 0 | 0 | 0 | 0 | 0 | 0 | 0 | 0 | 0 | 0 | 0 | 0 | 0 | 0 | 0 | 0 | 0 | 0 | 0 | 0 | 0 | 0 | 0 | 0 | 0 | 0 | 0 | 0 | 0 | 0 | 0 | 0 | 0 | 0 | 0 | 0 | 0 | 0 | 0 | 0
| Reagensi, izuzev za transfuziju | Specijalna bolnica za cerebralnu paralizu i razvojnu neurologiju | Reagensi, izuzev za transfuziju | 404-1-110/20-4 | 212 | Laboratorijski testovi i reagensi za aparat Bench Mark GX | 47 | Cytokeratin 5/6 | RGN205841 | pakovanje | 50 тестова | anti-Cytokeratin 5/6 (D5/16B4) Mouse Monclonal Primary Antibody | Ventana Medical Systems | 16678.99 | 20% | Adoc d.o.o | 35-28/20 | 24.04.2020. | 24.04.2021. | 0 | 0 | 0 | 0 | 0 | 0 | 0 | 0 | 0 | 0 | 0 | 0 | 0 | 0 | 0 | 0 | 0 | 0 | 0 | 0 | 0 | 0 | 0 | 0 | 0 | 0 | 0 | 0 | 0 | 0 | 0 | 0 | 0 | 0 | 0 | 0 | 0 | 0 | 0 | 0 | 0 | 0 | 0 | 0 | 0 | 0 | 0 | 0 | 0 | 0 | 0 | 0
| Reagensi, izuzev za transfuziju | Specijalna bolnica za cerebralnu paralizu i razvojnu neurologiju | Reagensi, izuzev za transfuziju | 404-1-110/20-4 | 212 | Laboratorijski testovi i reagensi za aparat Bench Mark GX | 48 | Cytokeratin 7 | RGN205842 | pakovanje | 50 тестова | CONFIRM anti-Cytokeratin 7 (SP52) Rabbit Monoclonal Primary Antibody | Ventana Medical Systems | 24016.13 | 20% | Adoc d.o.o | 35-28/20 | 24.04.2020. | 24.04.2021. | 0 | 0 | 0 | 0 | 0 | 0 | 0 | 0 | 0 | 0 | 0 | 0 | 0 | 0 | 0 | 0 | 0 | 0 | 0 | 0 | 0 | 0 | 0 | 0 | 0 | 0 | 0 | 0 | 0 | 0 | 0 | 0 | 0 | 0 | 0 | 0 | 0 | 0 | 0 | 0 | 0 | 0 | 0 | 0 | 0 | 0 | 0 | 0 | 0 | 0 | 0 | 0
| Reagensi, izuzev za transfuziju | Specijalna bolnica za cerebralnu paralizu i razvojnu neurologiju | Reagensi, izuzev za transfuziju | 404-1-110/20-4 | 212 | Laboratorijski testovi i reagensi za aparat Bench Mark GX | 49 | Cytokeratin 8 & 18 | RGN205843 | pakovanje | 50 тестова | Cytokeratin 8 & 18 (B22.1 & B23.1) | Cell Marque Corporation | 24016.13 | 20% | Adoc d.o.o | 35-28/20 | 24.04.2020. | 24.04.2021. | 0 | 0 | 0 | 0 | 0 | 0 | 0 | 0 | 0 | 0 | 0 | 0 | 0 | 0 | 0 | 0 | 0 | 0 | 0 | 0 | 0 | 0 | 0 | 0 | 0 | 0 | 0 | 0 | 0 | 0 | 0 | 0 | 0 | 0 | 0 | 0 | 0 | 0 | 0 | 0 | 0 | 0 | 0 | 0 | 0 | 0 | 0 | 0 | 0 | 0 | 0 | 0
| Reagensi, izuzev za transfuziju | Specijalna bolnica za cerebralnu paralizu i razvojnu neurologiju | Reagensi, izuzev za transfuziju | 404-1-110/20-4 | 212 | Laboratorijski testovi i reagensi za aparat Bench Mark GX | 50 | Cytokeratin 10 | RGN205844 | pakovanje | 50 тестова | anti-Cytokeratin 10 (SP99) Rabbit Monoclonal Primary Antibody | Ventana Medical Systems | 51321.38 | 20% | Adoc d.o.o | 35-28/20 | 24.04.2020. | 24.04.2021. | 0 | 0 | 0 | 0 | 0 | 0 | 0 | 0 | 0 | 0 | 0 | 0 | 0 | 0 | 0 | 0 | 0 | 0 | 0 | 0 | 0 | 0 | 0 | 0 | 0 | 0 | 0 | 0 | 0 | 0 | 0 | 0 | 0 | 0 | 0 | 0 | 0 | 0 | 0 | 0 | 0 | 0 | 0 | 0 | 0 | 0 | 0 | 0 | 0 | 0 | 0 | 0
| Reagensi, izuzev za transfuziju | Specijalna bolnica za cerebralnu paralizu i razvojnu neurologiju | Reagensi, izuzev za transfuziju | 404-1-110/20-4 | 212 | Laboratorijski testovi i reagensi za aparat Bench Mark GX | 51 | Cytokeratin 14 | RGN205845 | pakovanje | 50 тестова | Cytokeratin 14 (SP53) Rabbit Monoclonal Primary Antibody | Cell Marque Corporation | 16678.99 | 20% | Adoc d.o.o | 35-28/20 | 24.04.2020. | 24.04.2021. | 0 | 0 | 0 | 0 | 0 | 0 | 0 | 0 | 0 | 0 | 0 | 0 | 0 | 0 | 0 | 0 | 0 | 0 | 0 | 0 | 0 | 0 | 0 | 0 | 0 | 0 | 0 | 0 | 0 | 0 | 0 | 0 | 0 | 0 | 0 | 0 | 0 | 0 | 0 | 0 | 0 | 0 | 0 | 0 | 0 | 0 | 0 | 0 | 0 | 0 | 0 | 0
| Reagensi, izuzev za transfuziju | Specijalna bolnica za cerebralnu paralizu i razvojnu neurologiju | Reagensi, izuzev za transfuziju | 404-1-110/20-4 | 212 | Laboratorijski testovi i reagensi za aparat Bench Mark GX | 52 | Cytokeratin 17 | RGN205846 | pakovanje | 50 тестова | anti-Cytokeratin 17 (SP95) Rabbit Monoclonal Primary Antibody | Ventana Medical Systems | 24016.13 | 20% | Adoc d.o.o | 35-28/20 | 24.04.2020. | 24.04.2021. | 0 | 0 | 0 | 0 | 0 | 0 | 0 | 0 | 0 | 0 | 0 | 0 | 0 | 0 | 0 | 0 | 0 | 0 | 0 | 0 | 0 | 0 | 0 | 0 | 0 | 0 | 0 | 0 | 0 | 0 | 0 | 0 | 0 | 0 | 0 | 0 | 0 | 0 | 0 | 0 | 0 | 0 | 0 | 0 | 0 | 0 | 0 | 0 | 0 | 0 | 0 | 0
| Reagensi, izuzev za transfuziju | Specijalna bolnica za cerebralnu paralizu i razvojnu neurologiju | Reagensi, izuzev za transfuziju | 404-1-110/20-4 | 212 | Laboratorijski testovi i reagensi za aparat Bench Mark GX | 53 | Cytokeratin 19 | RGN205847 | pakovanje | 50 тестова | Cytokeratin 19 (A53-B/A2.26) | Cell Marque Corporation | 24016.13 | 20% | Adoc d.o.o | 35-28/20 | 24.04.2020. | 24.04.2021. | 0 | 0 | 0 | 0 | 0 | 0 | 0 | 0 | 0 | 0 | 0 | 0 | 0 | 0 | 0 | 0 | 0 | 0 | 0 | 0 | 0 | 0 | 0 | 0 | 0 | 0 | 0 | 0 | 0 | 0 | 0 | 0 | 0 | 0 | 0 | 0 | 0 | 0 | 0 | 0 | 0 | 0 | 0 | 0 | 0 | 0 | 0 | 0 | 0 | 0 | 0 | 0
| Reagensi, izuzev za transfuziju | Specijalna bolnica za cerebralnu paralizu i razvojnu neurologiju | Reagensi, izuzev za transfuziju | 404-1-110/20-4 | 212 | Laboratorijski testovi i reagensi za aparat Bench Mark GX | 54 | Cytokeratin 20 | RGN205848 | pakovanje | 50 тестова | CONFIRM anti-Cytokeratin 20 (SP33) Rabbit Monoclonal Primary Antibody | Ventana Medical Systems | 22084.91 | 20% | Adoc d.o.o | 35-28/20 | 24.04.2020. | 24.04.2021. | 0 | 0 | 0 | 0 | 0 | 0 | 0 | 0 | 0 | 0 | 0 | 0 | 0 | 0 | 0 | 0 | 0 | 0 | 0 | 0 | 0 | 0 | 0 | 0 | 0 | 0 | 0 | 0 | 0 | 0 | 0 | 0 | 0 | 0 | 0 | 0 | 0 | 0 | 0 | 0 | 0 | 0 | 0 | 0 | 0 | 0 | 0 | 0 | 0 | 0 | 0 | 0
| Reagensi, izuzev za transfuziju | Specijalna bolnica za cerebralnu paralizu i razvojnu neurologiju | Reagensi, izuzev za transfuziju | 404-1-110/20-4 | 212 | Laboratorijski testovi i reagensi za aparat Bench Mark GX | 55 | Podoplanin (D2-40) | RGN205849 | pakovanje | 50 тестова | Podoplanin (D2-40) Mouse Monoclonal Antibody | Cell Marque Corporation | 33359.81 | 20% | Adoc d.o.o | 35-28/20 | 24.04.2020. | 24.04.2021. | 0 | 0 | 0 | 0 | 0 | 0 | 0 | 0 | 0 | 0 | 0 | 0 | 0 | 0 | 0 | 0 | 0 | 0 | 0 | 0 | 0 | 0 | 0 | 0 | 0 | 0 | 0 | 0 | 0 | 0 | 0 | 0 | 0 | 0 | 0 | 0 | 0 | 0 | 0 | 0 | 0 | 0 | 0 | 0 | 0 | 0 | 0 | 0 | 0 | 0 | 0 | 0
| Reagensi, izuzev za transfuziju | Specijalna bolnica za cerebralnu paralizu i razvojnu neurologiju | Reagensi, izuzev za transfuziju | 404-1-110/20-4 | 212 | Laboratorijski testovi i reagensi za aparat Bench Mark GX | 56 | Desmin | RGN205850 | pakovanje | 50 тестова | CONFIRM anti-Desmin (DE-R-11) Primary Antibody | Ventana Medical Systems | 16678.99 | 20% | Adoc d.o.o | 35-28/20 | 24.04.2020. | 24.04.2021. | 0 | 0 | 0 | 0 | 0 | 0 | 0 | 0 | 0 | 0 | 0 | 0 | 0 | 0 | 0 | 0 | 0 | 0 | 0 | 0 | 0 | 0 | 0 | 0 | 0 | 0 | 0 | 0 | 0 | 0 | 0 | 0 | 0 | 0 | 0 | 0 | 0 | 0 | 0 | 0 | 0 | 0 | 0 | 0 | 0 | 0 | 0 | 0 | 0 | 0 | 0 | 0
| Reagensi, izuzev za transfuziju | Specijalna bolnica za cerebralnu paralizu i razvojnu neurologiju | Reagensi, izuzev za transfuziju | 404-1-110/20-4 | 212 | Laboratorijski testovi i reagensi za aparat Bench Mark GX | 57 | DOG1 | RGN205851 | pakovanje | 50 тестова | DOG1 (SP31) Rabbit Monoclonal Antibody | Cell Marque Corporation | 33359.81 | 20% | Adoc d.o.o | 35-28/20 | 24.04.2020. | 24.04.2021. | 0 | 0 | 0 | 0 | 0 | 0 | 0 | 0 | 0 | 0 | 0 | 0 | 0 | 0 | 0 | 0 | 0 | 0 | 0 | 0 | 0 | 0 | 0 | 0 | 0 | 0 | 0 | 0 | 0 | 0 | 0 | 0 | 0 | 0 | 0 | 0 | 0 | 0 | 0 | 0 | 0 | 0 | 0 | 0 | 0 | 0 | 0 | 0 | 0 | 0 | 0 | 0
| Reagensi, izuzev za transfuziju | Specijalna bolnica za cerebralnu paralizu i razvojnu neurologiju | Reagensi, izuzev za transfuziju | 404-1-110/20-4 | 212 | Laboratorijski testovi i reagensi za aparat Bench Mark GX | 58 | E-Cadherin | RGN205852 | pakovanje | 50 тестова | E-Cadherin (EP700Y) | Cell Marque Corporation | 36946.61 | 20% | Adoc d.o.o | 35-28/20 | 24.04.2020. | 24.04.2021. | 0 | 0 | 0 | 0 | 0 | 0 | 0 | 0 | 0 | 0 | 0 | 0 | 0 | 0 | 0 | 0 | 0 | 0 | 0 | 0 | 0 | 0 | 0 | 0 | 0 | 0 | 0 | 0 | 0 | 0 | 0 | 0 | 0 | 0 | 0 | 0 | 0 | 0 | 0 | 0 | 0 | 0 | 0 | 0 | 0 | 0 | 0 | 0 | 0 | 0 | 0 | 0
| Reagensi, izuzev za transfuziju | Specijalna bolnica za cerebralnu paralizu i razvojnu neurologiju | Reagensi, izuzev za transfuziju | 404-1-110/20-4 | 212 | Laboratorijski testovi i reagensi za aparat Bench Mark GX | 59 | EMA | RGN205853 | pakovanje | 50 тестова | CONFIRM anti-EMA (E29) Mouse Monoclonal Primary Antibody | Ventana Medical Systems | 16678.99 | 20% | Adoc d.o.o | 35-28/20 | 24.04.2020. | 24.04.2021. | 0 | 0 | 0 | 0 | 0 | 0 | 0 | 0 | 0 | 0 | 0 | 0 | 0 | 0 | 0 | 0 | 0 | 0 | 0 | 0 | 0 | 0 | 0 | 0 | 0 | 0 | 0 | 0 | 0 | 0 | 0 | 0 | 0 | 0 | 0 | 0 | 0 | 0 | 0 | 0 | 0 | 0 | 0 | 0 | 0 | 0 | 0 | 0 | 0 | 0 | 0 | 0
| Reagensi, izuzev za transfuziju | Specijalna bolnica za cerebralnu paralizu i razvojnu neurologiju | Reagensi, izuzev za transfuziju | 404-1-110/20-4 | 212 | Laboratorijski testovi i reagensi za aparat Bench Mark GX | 60 | Estrogen Receptor | RGN205854 | pakovanje | 250 тестова | CONFIRM anti-Estrogen Receptor (ER) (SP1) Rabbit Monoclonal Primary Antibody | Ventana Medical Systems | 153451.46 | 20% | Adoc d.o.o | 35-28/20 | 24.04.2020. | 24.04.2021. | 0 | 0 | 0 | 0 | 0 | 0 | 0 | 0 | 0 | 0 | 0 | 0 | 0 | 0 | 0 | 0 | 0 | 0 | 0 | 0 | 0 | 0 | 0 | 0 | 0 | 0 | 0 | 0 | 0 | 0 | 0 | 0 | 0 | 0 | 0 | 0 | 0 | 0 | 0 | 0 | 0 | 0 | 0 | 0 | 0 | 0 | 0 | 0 | 0 | 0 | 0 | 0
| Reagensi, izuzev za transfuziju | Specijalna bolnica za cerebralnu paralizu i razvojnu neurologiju | Reagensi, izuzev za transfuziju | 404-1-110/20-4 | 212 | Laboratorijski testovi i reagensi za aparat Bench Mark GX | 61 | Fascin | RGN205855 | pakovanje | 50 тестова | Fascin (55k-2) | Cell Marque Corporation | 24016.13 | 20% | Adoc d.o.o | 35-28/20 | 24.04.2020. | 24.04.2021. | 0 | 0 | 0 | 0 | 0 | 0 | 0 | 0 | 0 | 0 | 0 | 0 | 0 | 0 | 0 | 0 | 0 | 0 | 0 | 0 | 0 | 0 | 0 | 0 | 0 | 0 | 0 | 0 | 0 | 0 | 0 | 0 | 0 | 0 | 0 | 0 | 0 | 0 | 0 | 0 | 0 | 0 | 0 | 0 | 0 | 0 | 0 | 0 | 0 | 0 | 0 | 0
| Reagensi, izuzev za transfuziju | Specijalna bolnica za cerebralnu paralizu i razvojnu neurologiju | Reagensi, izuzev za transfuziju | 404-1-110/20-4 | 212 | Laboratorijski testovi i reagensi za aparat Bench Mark GX | 62 | GATA-3 | RGN205856 | pakovanje | 50 тестова | GATA3 (L50-823) Mouse Monoclonal Primary Antibody | Cell Marque Corporation | 33359.81 | 20% | Adoc d.o.o | 35-28/20 | 24.04.2020. | 24.04.2021. | 0 | 0 | 0 | 0 | 0 | 0 | 0 | 0 | 0 | 0 | 0 | 0 | 0 | 0 | 0 | 0 | 0 | 0 | 0 | 0 | 0 | 0 | 0 | 0 | 0 | 0 | 0 | 0 | 0 | 0 | 0 | 0 | 0 | 0 | 0 | 0 | 0 | 0 | 0 | 0 | 0 | 0 | 0 | 0 | 0 | 0 | 0 | 0 | 0 | 0 | 0 | 0
| Reagensi, izuzev za transfuziju | Specijalna bolnica za cerebralnu paralizu i razvojnu neurologiju | Reagensi, izuzev za transfuziju | 404-1-110/20-4 | 212 | Laboratorijski testovi i reagensi za aparat Bench Mark GX | 63 | GCDFP-15 | RGN205857 | pakovanje | 50 тестова | GCDFP-15 (EP1582Y) Rabbit Monoclonal Antibody | Cell Marque Corporation | 33359.81 | 20% | Adoc d.o.o | 35-28/20 | 24.04.2020. | 24.04.2021. | 0 | 0 | 0 | 0 | 0 | 0 | 0 | 0 | 0 | 0 | 0 | 0 | 0 | 0 | 0 | 0 | 0 | 0 | 0 | 0 | 0 | 0 | 0 | 0 | 0 | 0 | 0 | 0 | 0 | 0 | 0 | 0 | 0 | 0 | 0 | 0 | 0 | 0 | 0 | 0 | 0 | 0 | 0 | 0 | 0 | 0 | 0 | 0 | 0 | 0 | 0 | 0
| Reagensi, izuzev za transfuziju | Specijalna bolnica za cerebralnu paralizu i razvojnu neurologiju | Reagensi, izuzev za transfuziju | 404-1-110/20-4 | 212 | Laboratorijski testovi i reagensi za aparat Bench Mark GX | 64 | GLUT1 | RGN205858 | pakovanje | 50 тестова | GLUT1 Rabbit Polyclonal Antibody | Cell Marque Corporation | 33359.81 | 20% | Adoc d.o.o | 35-28/20 | 24.04.2020. | 24.04.2021. | 0 | 0 | 0 | 0 | 0 | 0 | 0 | 0 | 0 | 0 | 0 | 0 | 0 | 0 | 0 | 0 | 0 | 0 | 0 | 0 | 0 | 0 | 0 | 0 | 0 | 0 | 0 | 0 | 0 | 0 | 0 | 0 | 0 | 0 | 0 | 0 | 0 | 0 | 0 | 0 | 0 | 0 | 0 | 0 | 0 | 0 | 0 | 0 | 0 | 0 | 0 | 0
| Reagensi, izuzev za transfuziju | Specijalna bolnica za cerebralnu paralizu i razvojnu neurologiju | Reagensi, izuzev za transfuziju | 404-1-110/20-4 | 212 | Laboratorijski testovi i reagensi za aparat Bench Mark GX | 65 | GLYPICAN-3 | RGN205859 | pakovanje | 50 тестова | Glypican-3 (1G12) Mouse Monoclonal Antibody | Cell Marque Corporation | 40029.94 | 20% | Adoc d.o.o | 35-28/20 | 24.04.2020. | 24.04.2021. | 0 | 0 | 0 | 0 | 0 | 0 | 0 | 0 | 0 | 0 | 0 | 0 | 0 | 0 | 0 | 0 | 0 | 0 | 0 | 0 | 0 | 0 | 0 | 0 | 0 | 0 | 0 | 0 | 0 | 0 | 0 | 0 | 0 | 0 | 0 | 0 | 0 | 0 | 0 | 0 | 0 | 0 | 0 | 0 | 0 | 0 | 0 | 0 | 0 | 0 | 0 | 0
| Reagensi, izuzev za transfuziju | Specijalna bolnica za cerebralnu paralizu i razvojnu neurologiju | Reagensi, izuzev za transfuziju | 404-1-110/20-4 | 212 | Laboratorijski testovi i reagensi za aparat Bench Mark GX | 66 | HER2-2/NEU | RGN205860 | pakovanje | 50 тестова | VENTANA anti-HER2/neu (4B5) Rabbit Monoclonal Primary Antibody | Roche Diagnostics | 119859.39 | 20% | Adoc d.o.o | 35-28/20 | 24.04.2020. | 24.04.2021. | 0 | 0 | 0 | 0 | 0 | 0 | 0 | 0 | 0 | 0 | 0 | 0 | 0 | 0 | 0 | 0 | 0 | 0 | 0 | 0 | 0 | 0 | 0 | 0 | 0 | 0 | 0 | 0 | 0 | 0 | 0 | 0 | 0 | 0 | 0 | 0 | 0 | 0 | 0 | 0 | 0 | 0 | 0 | 0 | 0 | 0 | 0 | 0 | 0 | 0 | 0 | 0
| Reagensi, izuzev za transfuziju | Specijalna bolnica za cerebralnu paralizu i razvojnu neurologiju | Reagensi, izuzev za transfuziju | 404-1-110/20-4 | 212 | Laboratorijski testovi i reagensi za aparat Bench Mark GX | 67 | Pathway anti-HER-2/ Neu (4B5) Rabbit Mono | RGN205861 | pakovanje | 50 тестова | PATHWAY anti-HER-2/neu (4B5) Rabbit Monoclonal Primary Antibody | Ventana Medical Systems | 228523.82 | 20% | Adoc d.o.o | 35-28/20 | 24.04.2020. | 24.04.2021. | 0 | 0 | 0 | 0 | 0 | 0 | 0 | 0 | 0 | 0 | 0 | 0 | 0 | 0 | 0 | 0 | 0 | 0 | 0 | 0 | 0 | 0 | 0 | 0 | 0 | 0 | 0 | 0 | 0 | 0 | 0 | 0 | 0 | 0 | 0 | 0 | 0 | 0 | 0 | 0 | 0 | 0 | 0 | 0 | 0 | 0 | 0 | 0 | 0 | 0 | 0 | 0
| Reagensi, izuzev za transfuziju | Specijalna bolnica za cerebralnu paralizu i razvojnu neurologiju | Reagensi, izuzev za transfuziju | 404-1-110/20-4 | 212 | Laboratorijski testovi i reagensi za aparat Bench Mark GX | 68 | Ig-A | RGN205862 | pakovanje | 50 тестова | IgA (polyclonal) | Cell Marque Corporation | 24016.13 | 20% | Adoc d.o.o | 35-28/20 | 24.04.2020. | 24.04.2021. | 0 | 0 | 0 | 0 | 0 | 0 | 0 | 0 | 0 | 0 | 0 | 0 | 0 | 0 | 0 | 0 | 0 | 0 | 0 | 0 | 0 | 0 | 0 | 0 | 0 | 0 | 0 | 0 | 0 | 0 | 0 | 0 | 0 | 0 | 0 | 0 | 0 | 0 | 0 | 0 | 0 | 0 | 0 | 0 | 0 | 0 | 0 | 0 | 0 | 0 | 0 | 0
| Reagensi, izuzev za transfuziju | Specijalna bolnica za cerebralnu paralizu i razvojnu neurologiju | Reagensi, izuzev za transfuziju | 404-1-110/20-4 | 212 | Laboratorijski testovi i reagensi za aparat Bench Mark GX | 69 | Ig-G | RGN205863 | pakovanje | 50 тестова | IgG (polyclonal) | Cell Marque Corporation | 24016.13 | 20% | Adoc d.o.o | 35-28/20 | 24.04.2020. | 24.04.2021. | 0 | 0 | 0 | 0 | 0 | 0 | 0 | 0 | 0 | 0 | 0 | 0 | 0 | 0 | 0 | 0 | 0 | 0 | 0 | 0 | 0 | 0 | 0 | 0 | 0 | 0 | 0 | 0 | 0 | 0 | 0 | 0 | 0 | 0 | 0 | 0 | 0 | 0 | 0 | 0 | 0 | 0 | 0 | 0 | 0 | 0 | 0 | 0 | 0 | 0 | 0 | 0
| Reagensi, izuzev za transfuziju | Specijalna bolnica za cerebralnu paralizu i razvojnu neurologiju | Reagensi, izuzev za transfuziju | 404-1-110/20-4 | 212 | Laboratorijski testovi i reagensi za aparat Bench Mark GX | 70 | Ig-M | RGN205864 | pakovanje | 50 тестова | IgM (polyclonal) | Cell Marque Corporation | 24016.13 | 20% | Adoc d.o.o | 35-28/20 | 24.04.2020. | 24.04.2021. | 0 | 0 | 0 | 0 | 0 | 0 | 0 | 0 | 0 | 0 | 0 | 0 | 0 | 0 | 0 | 0 | 0 | 0 | 0 | 0 | 0 | 0 | 0 | 0 | 0 | 0 | 0 | 0 | 0 | 0 | 0 | 0 | 0 | 0 | 0 | 0 | 0 | 0 | 0 | 0 | 0 | 0 | 0 | 0 | 0 | 0 | 0 | 0 | 0 | 0 | 0 | 0
| Reagensi, izuzev za transfuziju | Specijalna bolnica za cerebralnu paralizu i razvojnu neurologiju | Reagensi, izuzev za transfuziju | 404-1-110/20-4 | 212 | Laboratorijski testovi i reagensi za aparat Bench Mark GX | 71 | Kappa | RGN205865 | pakovanje | 50 тестова | CONFIRM anti-Kappa Rabbit Polyclonal Primary Antibody | Ventana Medical Systems | 16678.99 | 20% | Adoc d.o.o | 35-28/20 | 24.04.2020. | 24.04.2021. | 0 | 0 | 0 | 0 | 0 | 0 | 0 | 0 | 0 | 0 | 0 | 0 | 0 | 0 | 0 | 0 | 0 | 0 | 0 | 0 | 0 | 0 | 0 | 0 | 0 | 0 | 0 | 0 | 0 | 0 | 0 | 0 | 0 | 0 | 0 | 0 | 0 | 0 | 0 | 0 | 0 | 0 | 0 | 0 | 0 | 0 | 0 | 0 | 0 | 0 | 0 | 0
| Reagensi, izuzev za transfuziju | Specijalna bolnica za cerebralnu paralizu i razvojnu neurologiju | Reagensi, izuzev za transfuziju | 404-1-110/20-4 | 212 | Laboratorijski testovi i reagensi za aparat Bench Mark GX | 72 | Ki-67 | RGN205866 | pakovanje | 50 тестова | CONFIRM anti-Ki-67 (30-9) Rabbit Monoclonal primary Antibody | Ventana Medical Systems | 24016.13 | 20% | Adoc d.o.o | 35-28/20 | 24.04.2020. | 24.04.2021. | 0 | 0 | 0 | 0 | 0 | 0 | 0 | 0 | 0 | 0 | 0 | 0 | 0 | 0 | 0 | 0 | 0 | 0 | 0 | 0 | 0 | 0 | 0 | 0 | 0 | 0 | 0 | 0 | 0 | 0 | 0 | 0 | 0 | 0 | 0 | 0 | 0 | 0 | 0 | 0 | 0 | 0 | 0 | 0 | 0 | 0 | 0 | 0 | 0 | 0 | 0 | 0
| Reagensi, izuzev za transfuziju | Specijalna bolnica za cerebralnu paralizu i razvojnu neurologiju | Reagensi, izuzev za transfuziju | 404-1-110/20-4 | 212 | Laboratorijski testovi i reagensi za aparat Bench Mark GX | 73 | Lambda | RGN205867 | pakovanje | 50 тестова | CONFIRM anti-Lambda Rabbit Polyclonal Primary Antibody | Ventana Medical Systems | 16678.99 | 20% | Adoc d.o.o | 35-28/20 | 24.04.2020. | 24.04.2021. | 0 | 0 | 0 | 0 | 0 | 0 | 0 | 0 | 0 | 0 | 0 | 0 | 0 | 0 | 0 | 0 | 0 | 0 | 0 | 0 | 0 | 0 | 0 | 0 | 0 | 0 | 0 | 0 | 0 | 0 | 0 | 0 | 0 | 0 | 0 | 0 | 0 | 0 | 0 | 0 | 0 | 0 | 0 | 0 | 0 | 0 | 0 | 0 | 0 | 0 | 0 | 0
| Reagensi, izuzev za transfuziju | Specijalna bolnica za cerebralnu paralizu i razvojnu neurologiju | Reagensi, izuzev za transfuziju | 404-1-110/20-4 | 212 | Laboratorijski testovi i reagensi za aparat Bench Mark GX | 74 | Mammaglobin | RGN205868 | pakovanje | 50 тестова | Mammaglobin (31A5) | Cell Marque Corporation | 24016.13 | 20% | Adoc d.o.o | 35-28/20 | 24.04.2020. | 24.04.2021. | 0 | 0 | 0 | 0 | 0 | 0 | 0 | 0 | 0 | 0 | 0 | 0 | 0 | 0 | 0 | 0 | 0 | 0 | 0 | 0 | 0 | 0 | 0 | 0 | 0 | 0 | 0 | 0 | 0 | 0 | 0 | 0 | 0 | 0 | 0 | 0 | 0 | 0 | 0 | 0 | 0 | 0 | 0 | 0 | 0 | 0 | 0 | 0 | 0 | 0 | 0 | 0
| Reagensi, izuzev za transfuziju | Specijalna bolnica za cerebralnu paralizu i razvojnu neurologiju | Reagensi, izuzev za transfuziju | 404-1-110/20-4 | 212 | Laboratorijski testovi i reagensi za aparat Bench Mark GX | 75 | MART-1 | RGN205869 | pakovanje | 50 тестова | CONFIRM anti-MART-1/melan A (A103) Mouse Monoclonal Primary Antibody | Ventana Medical Systems | 16678.99 | 20% | Adoc d.o.o | 35-28/20 | 24.04.2020. | 24.04.2021. | 0 | 0 | 0 | 0 | 0 | 0 | 0 | 0 | 0 | 0 | 0 | 0 | 0 | 0 | 0 | 0 | 0 | 0 | 0 | 0 | 0 | 0 | 0 | 0 | 0 | 0 | 0 | 0 | 0 | 0 | 0 | 0 | 0 | 0 | 0 | 0 | 0 | 0 | 0 | 0 | 0 | 0 | 0 | 0 | 0 | 0 | 0 | 0 | 0 | 0 | 0 | 0
| Reagensi, izuzev za transfuziju | Specijalna bolnica za cerebralnu paralizu i razvojnu neurologiju | Reagensi, izuzev za transfuziju | 404-1-110/20-4 | 212 | Laboratorijski testovi i reagensi za aparat Bench Mark GX | 76 | Melanosome | RGN205870 | pakovanje | 50 тестова | CONFIRM anti-Melanosome (HMB45) Mouse Monoclonal Primary Antibody | Ventana Medical Systems | 25660.69 | 20% | Adoc d.o.o | 35-28/20 | 24.04.2020. | 24.04.2021. | 0 | 0 | 0 | 0 | 0 | 0 | 0 | 0 | 0 | 0 | 0 | 0 | 0 | 0 | 0 | 0 | 0 | 0 | 0 | 0 | 0 | 0 | 0 | 0 | 0 | 0 | 0 | 0 | 0 | 0 | 0 | 0 | 0 | 0 | 0 | 0 | 0 | 0 | 0 | 0 | 0 | 0 | 0 | 0 | 0 | 0 | 0 | 0 | 0 | 0 | 0 | 0
| Reagensi, izuzev za transfuziju | Specijalna bolnica za cerebralnu paralizu i razvojnu neurologiju | Reagensi, izuzev za transfuziju | 404-1-110/20-4 | 212 | Laboratorijski testovi i reagensi za aparat Bench Mark GX | 77 | Mesothelial Cell | RGN205871 | pakovanje | 50 тестова | HBME-1 (HBME-1) | Cell Marque Corporation | 40029.94 | 20% | Adoc d.o.o | 35-28/20 | 24.04.2020. | 24.04.2021. | 0 | 0 | 0 | 0 | 0 | 0 | 0 | 0 | 0 | 0 | 0 | 0 | 0 | 0 | 0 | 0 | 0 | 0 | 0 | 0 | 0 | 0 | 0 | 0 | 0 | 0 | 0 | 0 | 0 | 0 | 0 | 0 | 0 | 0 | 0 | 0 | 0 | 0 | 0 | 0 | 0 | 0 | 0 | 0 | 0 | 0 | 0 | 0 | 0 | 0 | 0 | 0
| Reagensi, izuzev za transfuziju | Specijalna bolnica za cerebralnu paralizu i razvojnu neurologiju | Reagensi, izuzev za transfuziju | 404-1-110/20-4 | 212 | Laboratorijski testovi i reagensi za aparat Bench Mark GX | 78 | MITF | RGN205872 | pakovanje | 50 тестова | CONFIRM anti-MITF (C5/D5) Mouse Monoclonal Primary Antibody | Ventana Medical Systems | 27292.39 | 20% | Adoc d.o.o | 35-28/20 | 24.04.2020. | 24.04.2021. | 0 | 0 | 0 | 0 | 0 | 0 | 0 | 0 | 0 | 0 | 0 | 0 | 0 | 0 | 0 | 0 | 0 | 0 | 0 | 0 | 0 | 0 | 0 | 0 | 0 | 0 | 0 | 0 | 0 | 0 | 0 | 0 | 0 | 0 | 0 | 0 | 0 | 0 | 0 | 0 | 0 | 0 | 0 | 0 | 0 | 0 | 0 | 0 | 0 | 0 | 0 | 0
| Reagensi, izuzev za transfuziju | Specijalna bolnica za cerebralnu paralizu i razvojnu neurologiju | Reagensi, izuzev za transfuziju | 404-1-110/20-4 | 212 | Laboratorijski testovi i reagensi za aparat Bench Mark GX | 79 | MUC-1 | RGN205873 | pakovanje | 50 тестова | anti-MUC1 (H23) Mouse Monoclonal Primary Antibody | Ventana Medical Systems | 33359.81 | 20% | Adoc d.o.o | 35-28/20 | 24.04.2020. | 24.04.2021. | 0 | 0 | 0 | 0 | 0 | 0 | 0 | 0 | 0 | 0 | 0 | 0 | 0 | 0 | 0 | 0 | 0 | 0 | 0 | 0 | 0 | 0 | 0 | 0 | 0 | 0 | 0 | 0 | 0 | 0 | 0 | 0 | 0 | 0 | 0 | 0 | 0 | 0 | 0 | 0 | 0 | 0 | 0 | 0 | 0 | 0 | 0 | 0 | 0 | 0 | 0 | 0
| Reagensi, izuzev za transfuziju | Specijalna bolnica za cerebralnu paralizu i razvojnu neurologiju | Reagensi, izuzev za transfuziju | 404-1-110/20-4 | 212 | Laboratorijski testovi i reagensi za aparat Bench Mark GX | 80 | MUC2 | RGN205874 | pakovanje | 50 тестова | MUC2 (MRQ-18) | Cell Marque Corporation | 33359.81 | 20% | Adoc d.o.o | 35-28/20 | 24.04.2020. | 24.04.2021. | 0 | 0 | 0 | 0 | 0 | 0 | 0 | 0 | 0 | 0 | 0 | 0 | 0 | 0 | 0 | 0 | 0 | 0 | 0 | 0 | 0 | 0 | 0 | 0 | 0 | 0 | 0 | 0 | 0 | 0 | 0 | 0 | 0 | 0 | 0 | 0 | 0 | 0 | 0 | 0 | 0 | 0 | 0 | 0 | 0 | 0 | 0 | 0 | 0 | 0 | 0 | 0
| Reagensi, izuzev za transfuziju | Specijalna bolnica za cerebralnu paralizu i razvojnu neurologiju | Reagensi, izuzev za transfuziju | 404-1-110/20-4 | 212 | Laboratorijski testovi i reagensi za aparat Bench Mark GX | 81 | MUC5 | RGN205875 | pakovanje | 50 тестова | MUC5AC (MRQ-19) | Cell Marque Corporation | 33359.81 | 20% | Adoc d.o.o | 35-28/20 | 24.04.2020. | 24.04.2021. | 0 | 0 | 0 | 0 | 0 | 0 | 0 | 0 | 0 | 0 | 0 | 0 | 0 | 0 | 0 | 0 | 0 | 0 | 0 | 0 | 0 | 0 | 0 | 0 | 0 | 0 | 0 | 0 | 0 | 0 | 0 | 0 | 0 | 0 | 0 | 0 | 0 | 0 | 0 | 0 | 0 | 0 | 0 | 0 | 0 | 0 | 0 | 0 | 0 | 0 | 0 | 0
| Reagensi, izuzev za transfuziju | Specijalna bolnica za cerebralnu paralizu i razvojnu neurologiju | Reagensi, izuzev za transfuziju | 404-1-110/20-4 | 212 | Laboratorijski testovi i reagensi za aparat Bench Mark GX | 82 | Myeloperoxidase | RGN205876 | pakovanje | 50 тестова | Myeloperoxidase (polyclonal) | Cell Marque Corporation | 24016.13 | 20% | Adoc d.o.o | 35-28/20 | 24.04.2020. | 24.04.2021. | 0 | 0 | 0 | 0 | 0 | 0 | 0 | 0 | 0 | 0 | 0 | 0 | 0 | 0 | 0 | 0 | 0 | 0 | 0 | 0 | 0 | 0 | 0 | 0 | 0 | 0 | 0 | 0 | 0 | 0 | 0 | 0 | 0 | 0 | 0 | 0 | 0 | 0 | 0 | 0 | 0 | 0 | 0 | 0 | 0 | 0 | 0 | 0 | 0 | 0 | 0 | 0
| Reagensi, izuzev za transfuziju | Specijalna bolnica za cerebralnu paralizu i razvojnu neurologiju | Reagensi, izuzev za transfuziju | 404-1-110/20-4 | 212 | Laboratorijski testovi i reagensi za aparat Bench Mark GX | 83 | Napsin A | RGN205877 | pakovanje | 50 тестова | Napsin A (MRQ-60) Mouse Monoclonal Primary Antibody | Cell Marque Corporation | 36946.61 | 20% | Adoc d.o.o | 35-28/20 | 24.04.2020. | 24.04.2021. | 0 | 0 | 0 | 0 | 0 | 0 | 0 | 0 | 0 | 0 | 0 | 0 | 0 | 0 | 0 | 0 | 0 | 0 | 0 | 0 | 0 | 0 | 0 | 0 | 0 | 0 | 0 | 0 | 0 | 0 | 0 | 0 | 0 | 0 | 0 | 0 | 0 | 0 | 0 | 0 | 0 | 0 | 0 | 0 | 0 | 0 | 0 | 0 | 0 | 0 | 0 | 0
| Reagensi, izuzev za transfuziju | Specijalna bolnica za cerebralnu paralizu i razvojnu neurologiju | Reagensi, izuzev za transfuziju | 404-1-110/20-4 | 212 | Laboratorijski testovi i reagensi za aparat Bench Mark GX | 84 | p40 | RGN205878 | pakovanje | 50 тестова | anti-p40 (BC28) Mouse Monoclonal Primary Antibody | Ventana Medical Systems | 33359.81 | 20% | Adoc d.o.o | 35-28/20 | 24.04.2020. | 24.04.2021. | 0 | 0 | 0 | 0 | 0 | 0 | 0 | 0 | 0 | 0 | 0 | 0 | 0 | 0 | 0 | 0 | 0 | 0 | 0 | 0 | 0 | 0 | 0 | 0 | 0 | 0 | 0 | 0 | 0 | 0 | 0 | 0 | 0 | 0 | 0 | 0 | 0 | 0 | 0 | 0 | 0 | 0 | 0 | 0 | 0 | 0 | 0 | 0 | 0 | 0 | 0 | 0
| Reagensi, izuzev za transfuziju | Specijalna bolnica za cerebralnu paralizu i razvojnu neurologiju | Reagensi, izuzev za transfuziju | 404-1-110/20-4 | 212 | Laboratorijski testovi i reagensi za aparat Bench Mark GX | 85 | p53 | RGN205879 | pakovanje | 50 тестова | CONFIRM anti-p53 (DO7) Primary Antibody | Ventana Medical Systems | 24016.13 | 20% | Adoc d.o.o | 35-28/20 | 24.04.2020. | 24.04.2021. | 0 | 0 | 0 | 0 | 0 | 0 | 0 | 0 | 0 | 0 | 0 | 0 | 0 | 0 | 0 | 0 | 0 | 0 | 0 | 0 | 0 | 0 | 0 | 0 | 0 | 0 | 0 | 0 | 0 | 0 | 0 | 0 | 0 | 0 | 0 | 0 | 0 | 0 | 0 | 0 | 0 | 0 | 0 | 0 | 0 | 0 | 0 | 0 | 0 | 0 | 0 | 0
| Reagensi, izuzev za transfuziju | Specijalna bolnica za cerebralnu paralizu i razvojnu neurologiju | Reagensi, izuzev za transfuziju | 404-1-110/20-4 | 212 | Laboratorijski testovi i reagensi za aparat Bench Mark GX | 86 | P63 | RGN205880 | pakovanje | 50 тестова | VENTANA anti-p63 (4A4) Mouse Monoclonal Primary Antibody | Ventana Medical Systems | 24016.13 | 20% | Adoc d.o.o | 35-28/20 | 24.04.2020. | 24.04.2021. | 0 | 0 | 0 | 0 | 0 | 0 | 0 | 0 | 0 | 0 | 0 | 0 | 0 | 0 | 0 | 0 | 0 | 0 | 0 | 0 | 0 | 0 | 0 | 0 | 0 | 0 | 0 | 0 | 0 | 0 | 0 | 0 | 0 | 0 | 0 | 0 | 0 | 0 | 0 | 0 | 0 | 0 | 0 | 0 | 0 | 0 | 0 | 0 | 0 | 0 | 0 | 0
| Reagensi, izuzev za transfuziju | Specijalna bolnica za cerebralnu paralizu i razvojnu neurologiju | Reagensi, izuzev za transfuziju | 404-1-110/20-4 | 212 | Laboratorijski testovi i reagensi za aparat Bench Mark GX | 87 | PAX-5 | RGN205881 | pakovanje | 50 тестова | CONFIRM anti-PAX5 (SP34) Rabbit Monoclonal Primary Antibody | Ventana Medical Systems | 20679.23 | 20% | Adoc d.o.o | 35-28/20 | 24.04.2020. | 24.04.2021. | 0 | 0 | 0 | 0 | 0 | 0 | 0 | 0 | 0 | 0 | 0 | 0 | 0 | 0 | 0 | 0 | 0 | 0 | 0 | 0 | 0 | 0 | 0 | 0 | 0 | 0 | 0 | 0 | 0 | 0 | 0 | 0 | 0 | 0 | 0 | 0 | 0 | 0 | 0 | 0 | 0 | 0 | 0 | 0 | 0 | 0 | 0 | 0 | 0 | 0 | 0 | 0
| Reagensi, izuzev za transfuziju | Specijalna bolnica za cerebralnu paralizu i razvojnu neurologiju | Reagensi, izuzev za transfuziju | 404-1-110/20-4 | 212 | Laboratorijski testovi i reagensi za aparat Bench Mark GX | 88 | PAX-8 | RGN205882 | pakovanje | 50 тестова | anti-PAX8 (MRQ-50) Mouse Monoclonal Primary Antibody | Cell Marque Corporation | 24999.19 | 20% | Adoc d.o.o | 35-28/20 | 24.04.2020. | 24.04.2021. | 0 | 0 | 0 | 0 | 0 | 0 | 0 | 0 | 0 | 0 | 0 | 0 | 0 | 0 | 0 | 0 | 0 | 0 | 0 | 0 | 0 | 0 | 0 | 0 | 0 | 0 | 0 | 0 | 0 | 0 | 0 | 0 | 0 | 0 | 0 | 0 | 0 | 0 | 0 | 0 | 0 | 0 | 0 | 0 | 0 | 0 | 0 | 0 | 0 | 0 | 0 | 0
| Reagensi, izuzev za transfuziju | Specijalna bolnica za cerebralnu paralizu i razvojnu neurologiju | Reagensi, izuzev za transfuziju | 404-1-110/20-4 | 212 | Laboratorijski testovi i reagensi za aparat Bench Mark GX | 89 | Progesteron Receptor | RGN205883 | pakovanje | 250 тестова | CONFIRM anti-Progesterone Receptor (PR) (1E2) Rabbit Monoclonal Primary Antibody | Ventana Medical Systems | 153451.46 | 20% | Adoc d.o.o | 35-28/20 | 24.04.2020. | 24.04.2021. | 0 | 0 | 0 | 0 | 0 | 0 | 0 | 0 | 0 | 0 | 0 | 0 | 0 | 0 | 0 | 0 | 0 | 0 | 0 | 0 | 0 | 0 | 0 | 0 | 0 | 0 | 0 | 0 | 0 | 0 | 0 | 0 | 0 | 0 | 0 | 0 | 0 | 0 | 0 | 0 | 0 | 0 | 0 | 0 | 0 | 0 | 0 | 0 | 0 | 0 | 0 | 0
| Reagensi, izuzev za transfuziju | Specijalna bolnica za cerebralnu paralizu i razvojnu neurologiju | Reagensi, izuzev za transfuziju | 404-1-110/20-4 | 212 | Laboratorijski testovi i reagensi za aparat Bench Mark GX | 90 | Prostate Specific Antigen | RGN205884 | pakovanje | 50 тестова | CONFIRM anti-Prostate Specific Antigen (PSA) Rabbit Polyclonal Primary Antibody | Ventana Medical Systems | 16678.99 | 20% | Adoc d.o.o | 35-28/20 | 24.04.2020. | 24.04.2021. | 0 | 0 | 0 | 0 | 0 | 0 | 0 | 0 | 0 | 0 | 0 | 0 | 0 | 0 | 0 | 0 | 0 | 0 | 0 | 0 | 0 | 0 | 0 | 0 | 0 | 0 | 0 | 0 | 0 | 0 | 0 | 0 | 0 | 0 | 0 | 0 | 0 | 0 | 0 | 0 | 0 | 0 | 0 | 0 | 0 | 0 | 0 | 0 | 0 | 0 | 0 | 0
| Reagensi, izuzev za transfuziju | Specijalna bolnica za cerebralnu paralizu i razvojnu neurologiju | Reagensi, izuzev za transfuziju | 404-1-110/20-4 | 212 | Laboratorijski testovi i reagensi za aparat Bench Mark GX | 91 | Renal Cell Carcinoma | RGN205885 | pakovanje | 50 тестова | Renal Cell Carcinoma (PN-15) | Cell Marque Corporation | 24016.33 | 20% | Adoc d.o.o | 35-28/20 | 24.04.2020. | 24.04.2021. | 0 | 0 | 0 | 0 | 0 | 0 | 0 | 0 | 0 | 0 | 0 | 0 | 0 | 0 | 0 | 0 | 0 | 0 | 0 | 0 | 0 | 0 | 0 | 0 | 0 | 0 | 0 | 0 | 0 | 0 | 0 | 0 | 0 | 0 | 0 | 0 | 0 | 0 | 0 | 0 | 0 | 0 | 0 | 0 | 0 | 0 | 0 | 0 | 0 | 0 | 0 | 0
| Reagensi, izuzev za transfuziju | Specijalna bolnica za cerebralnu paralizu i razvojnu neurologiju | Reagensi, izuzev za transfuziju | 404-1-110/20-4 | 212 | Laboratorijski testovi i reagensi za aparat Bench Mark GX | 92 | S100 | RGN205886 | pakovanje | 50 тестова | CONFIRM anti-S100 (Polyclonal) Primary Antibody | Ventana Medical Systems | 16678.99 | 20% | Adoc d.o.o | 35-28/20 | 24.04.2020. | 24.04.2021. | 0 | 0 | 0 | 0 | 0 | 0 | 0 | 0 | 0 | 0 | 0 | 0 | 0 | 0 | 0 | 0 | 0 | 0 | 0 | 0 | 0 | 0 | 0 | 0 | 0 | 0 | 0 | 0 | 0 | 0 | 0 | 0 | 0 | 0 | 0 | 0 | 0 | 0 | 0 | 0 | 0 | 0 | 0 | 0 | 0 | 0 | 0 | 0 | 0 | 0 | 0 | 0
| Reagensi, izuzev za transfuziju | Specijalna bolnica za cerebralnu paralizu i razvojnu neurologiju | Reagensi, izuzev za transfuziju | 404-1-110/20-4 | 212 | Laboratorijski testovi i reagensi za aparat Bench Mark GX | 93 | SOX-11 | RGN205887 | pakovanje | 50 тестова | SOX-11 (MRQ-58) Mouse Monoclonal Primary Antibody | Cell Marque Corporation | 36946.61 | 20% | Adoc d.o.o | 35-28/20 | 24.04.2020. | 24.04.2021. | 0 | 0 | 0 | 0 | 0 | 0 | 0 | 0 | 0 | 0 | 0 | 0 | 0 | 0 | 0 | 0 | 0 | 0 | 0 | 0 | 0 | 0 | 0 | 0 | 0 | 0 | 0 | 0 | 0 | 0 | 0 | 0 | 0 | 0 | 0 | 0 | 0 | 0 | 0 | 0 | 0 | 0 | 0 | 0 | 0 | 0 | 0 | 0 | 0 | 0 | 0 | 0
| Reagensi, izuzev za transfuziju | Specijalna bolnica za cerebralnu paralizu i razvojnu neurologiju | Reagensi, izuzev za transfuziju | 404-1-110/20-4 | 212 | Laboratorijski testovi i reagensi za aparat Bench Mark GX | 94 | Synaptophysin | RGN205888 | pakovanje | 50 тестова | CONFIRM anti-Synaptophysin (SP11) Rabbit Monoclonal Primary Antibody | Ventana Medical Systems | 24016.13 | 20% | Adoc d.o.o | 35-28/20 | 24.04.2020. | 24.04.2021. | 0 | 0 | 0 | 0 | 0 | 0 | 0 | 0 | 0 | 0 | 0 | 0 | 0 | 0 | 0 | 0 | 0 | 0 | 0 | 0 | 0 | 0 | 0 | 0 | 0 | 0 | 0 | 0 | 0 | 0 | 0 | 0 | 0 | 0 | 0 | 0 | 0 | 0 | 0 | 0 | 0 | 0 | 0 | 0 | 0 | 0 | 0 | 0 | 0 | 0 | 0 | 0
| Reagensi, izuzev za transfuziju | Specijalna bolnica za cerebralnu paralizu i razvojnu neurologiju | Reagensi, izuzev za transfuziju | 404-1-110/20-4 | 212 | Laboratorijski testovi i reagensi za aparat Bench Mark GX | 95 | Thyroid Transcription Factor-1 | RGN205889 | pakovanje | 50 тестова | anti-Thyroid Transcription Factor-1 (SP141) Rabbit Monoclonal Primary Antibody | Ventana Medical Systems | 36946.61 | 20% | Adoc d.o.o | 35-28/20 | 24.04.2020. | 24.04.2021. | 0 | 0 | 0 | 0 | 0 | 0 | 0 | 0 | 0 | 0 | 0 | 0 | 0 | 0 | 0 | 0 | 0 | 0 | 0 | 0 | 0 | 0 | 0 | 0 | 0 | 0 | 0 | 0 | 0 | 0 | 0 | 0 | 0 | 0 | 0 | 0 | 0 | 0 | 0 | 0 | 0 | 0 | 0 | 0 | 0 | 0 | 0 | 0 | 0 | 0 | 0 | 0
| Reagensi, izuzev za transfuziju | Specijalna bolnica za cerebralnu paralizu i razvojnu neurologiju | Reagensi, izuzev za transfuziju | 404-1-110/20-4 | 212 | Laboratorijski testovi i reagensi za aparat Bench Mark GX | 96 | Villin | RGN205890 | pakovanje | 50 тестова | Villin (CWWB1) | Cell Marque Corporation | 24016.13 | 20% | Adoc d.o.o | 35-28/20 | 24.04.2020. | 24.04.2021. | 0 | 0 | 0 | 0 | 0 | 0 | 0 | 0 | 0 | 0 | 0 | 0 | 0 | 0 | 0 | 0 | 0 | 0 | 0 | 0 | 0 | 0 | 0 | 0 | 0 | 0 | 0 | 0 | 0 | 0 | 0 | 0 | 0 | 0 | 0 | 0 | 0 | 0 | 0 | 0 | 0 | 0 | 0 | 0 | 0 | 0 | 0 | 0 | 0 | 0 | 0 | 0
| Reagensi, izuzev za transfuziju | Specijalna bolnica za cerebralnu paralizu i razvojnu neurologiju | Reagensi, izuzev za transfuziju | 404-1-110/20-4 | 212 | Laboratorijski testovi i reagensi za aparat Bench Mark GX | 97 | Vimentin | RGN205891 | pakovanje | 50 тестова | CONFIRM anti-Vimentin (V9) Primary Antibody | Ventana Medical Systems | 16678.99 | 20% | Adoc d.o.o | 35-28/20 | 24.04.2020. | 24.04.2021. | 0 | 0 | 0 | 0 | 0 | 0 | 0 | 0 | 0 | 0 | 0 | 0 | 0 | 0 | 0 | 0 | 0 | 0 | 0 | 0 | 0 | 0 | 0 | 0 | 0 | 0 | 0 | 0 | 0 | 0 | 0 | 0 | 0 | 0 | 0 | 0 | 0 | 0 | 0 | 0 | 0 | 0 | 0 | 0 | 0 | 0 | 0 | 0 | 0 | 0 | 0 | 0
| Reagensi, izuzev za transfuziju | Specijalna bolnica za cerebralnu paralizu i razvojnu neurologiju | Reagensi, izuzev za transfuziju | 404-1-110/20-4 | 212 | Laboratorijski testovi i reagensi za aparat Bench Mark GX | 98 | Cytokeratin (HMW) | RGN205892 | pakovanje | 50 тестова | CONFIRM anti-Keratin (34ßE12) Mouse Monoclonal Primary Antibody | Ventana Medical Systems | 16678.99 | 20% | Adoc d.o.o | 35-28/20 | 24.04.2020. | 24.04.2021. | 0 | 0 | 0 | 0 | 0 | 0 | 0 | 0 | 0 | 0 | 0 | 0 | 0 | 0 | 0 | 0 | 0 | 0 | 0 | 0 | 0 | 0 | 0 | 0 | 0 | 0 | 0 | 0 | 0 | 0 | 0 | 0 | 0 | 0 | 0 | 0 | 0 | 0 | 0 | 0 | 0 | 0 | 0 | 0 | 0 | 0 | 0 | 0 | 0 | 0 | 0 | 0
| Reagensi, izuzev za transfuziju | Specijalna bolnica za cerebralnu paralizu i razvojnu neurologiju | Reagensi, izuzev za transfuziju | 404-1-110/20-4 | 212 | Laboratorijski testovi i reagensi za aparat Bench Mark GX | 99 | Cyclin D1 | RGN205893 | pakovanje | 50 тестова | VENTANA anti-Cyclin D1 (SP4-R) Rabbit Monoclonal Primary Antibody | Ventana Medical Systems | 16678.99 | 20% | Adoc d.o.o | 35-28/20 | 24.04.2020. | 24.04.2021. | 0 | 0 | 0 | 0 | 0 | 0 | 0 | 0 | 0 | 0 | 0 | 0 | 0 | 0 | 0 | 0 | 0 | 0 | 0 | 0 | 0 | 0 | 0 | 0 | 0 | 0 | 0 | 0 | 0 | 0 | 0 | 0 | 0 | 0 | 0 | 0 | 0 | 0 | 0 | 0 | 0 | 0 | 0 | 0 | 0 | 0 | 0 | 0 | 0 | 0 | 0 | 0
| Reagensi, izuzev za transfuziju | Specijalna bolnica za cerebralnu paralizu i razvojnu neurologiju | Reagensi, izuzev za transfuziju | 404-1-110/20-4 | 212 | Laboratorijski testovi i reagensi za aparat Bench Mark GX | 100 | Ultra View Detection | RGN205894 | pakovanje | 250 тестова | ultraView Universal DAB Detection Kit | Ventana Medical Systems | 91875 | 20% | Adoc d.o.o | 35-28/20 | 24.04.2020. | 24.04.2021. | 0 | 0 | 0 | 0 | 0 | 0 | 0 | 0 | 0 | 0 | 0 | 0 | 0 | 0 | 0 | 0 | 0 | 0 | 0 | 0 | 0 | 0 | 0 | 0 | 0 | 0 | 0 | 0 | 0 | 0 | 0 | 0 | 0 | 0 | 0 | 0 | 0 | 0 | 0 | 0 | 0 | 0 | 0 | 0 | 0 | 0 | 0 | 0 | 0 | 0 | 0 | 0
| Reagensi, izuzev za transfuziju | Specijalna bolnica za cerebralnu paralizu i razvojnu neurologiju | Reagensi, izuzev za transfuziju | 404-1-110/20-4 | 212 | Laboratorijski testovi i reagensi za aparat Bench Mark GX | 101 | EZ Prep | RGN205895 | pakovanje | 690 тестова | EZ Prep Concentrate (10X) | Ventana Medical Systems | 29409.48 | 20% | Adoc d.o.o | 35-28/20 | 24.04.2020. | 24.04.2021. | 0 | 0 | 0 | 0 | 0 | 0 | 0 | 0 | 0 | 0 | 0 | 0 | 0 | 0 | 0 | 0 | 0 | 0 | 0 | 0 | 0 | 0 | 0 | 0 | 0 | 0 | 0 | 0 | 0 | 0 | 0 | 0 | 0 | 0 | 0 | 0 | 0 | 0 | 0 | 0 | 0 | 0 | 0 | 0 | 0 | 0 | 0 | 0 | 0 | 0 | 0 | 0
| Reagensi, izuzev za transfuziju | Specijalna bolnica za cerebralnu paralizu i razvojnu neurologiju | Reagensi, izuzev za transfuziju | 404-1-110/20-4 | 212 | Laboratorijski testovi i reagensi za aparat Bench Mark GX | 102 | LCS | RGN205896 | pakovanje | 91 тест | LCS (Predilute) | Ventana Medical Systems | 5252.48 | 20% | Adoc d.o.o | 35-28/20 | 24.04.2020. | 24.04.2021. | 0 | 0 | 0 | 0 | 0 | 0 | 0 | 0 | 0 | 0 | 0 | 0 | 0 | 0 | 0 | 0 | 0 | 0 | 0 | 0 | 0 | 0 | 0 | 0 | 0 | 0 | 0 | 0 | 0 | 0 | 0 | 0 | 0 | 0 | 0 | 0 | 0 | 0 | 0 | 0 | 0 | 0 | 0 | 0 | 0 | 0 | 0 | 0 | 0 | 0 | 0 | 0
| Reagensi, izuzev za transfuziju | Specijalna bolnica za cerebralnu paralizu i razvojnu neurologiju | Reagensi, izuzev za transfuziju | 404-1-110/20-4 | 212 | Laboratorijski testovi i reagensi za aparat Bench Mark GX | 103 | 10x SSC | RGN205897 | pakovanje | 5000 тестова | SSC (10x ) | Ventana Medical Systems | 8401.44 | 20% | Adoc d.o.o | 35-28/20 | 24.04.2020. | 24.04.2021. | 0 | 0 | 0 | 0 | 0 | 0 | 0 | 0 | 0 | 0 | 0 | 0 | 0 | 0 | 0 | 0 | 0 | 0 | 0 | 0 | 0 | 0 | 0 | 0 | 0 | 0 | 0 | 0 | 0 | 0 | 0 | 0 | 0 | 0 | 0 | 0 | 0 | 0 | 0 | 0 | 0 | 0 | 0 | 0 | 0 | 0 | 0 | 0 | 0 | 0 | 0 | 0
| Reagensi, izuzev za transfuziju | Specijalna bolnica za cerebralnu paralizu i razvojnu neurologiju | Reagensi, izuzev za transfuziju | 404-1-110/20-4 | 212 | Laboratorijski testovi i reagensi za aparat Bench Mark GX | 104 | Reaction Buffer | RGN205898 | pakovanje | 222 теста | Reaction Buffer Concentrate (10X) | Ventana Medical Systems | 6297.64 | 20% | Adoc d.o.o | 35-28/20 | 24.04.2020. | 24.04.2021. | 0 | 0 | 0 | 0 | 0 | 0 | 0 | 0 | 0 | 0 | 0 | 0 | 0 | 0 | 0 | 0 | 0 | 0 | 0 | 0 | 0 | 0 | 0 | 0 | 0 | 0 | 0 | 0 | 0 | 0 | 0 | 0 | 0 | 0 | 0 | 0 | 0 | 0 | 0 | 0 | 0 | 0 | 0 | 0 | 0 | 0 | 0 | 0 | 0 | 0 | 0 | 0
| Reagensi, izuzev za transfuziju | Specijalna bolnica za cerebralnu paralizu i razvojnu neurologiju | Reagensi, izuzev za transfuziju | 404-1-110/20-4 | 212 | Laboratorijski testovi i reagensi za aparat Bench Mark GX | 105 | CC1 | RGN205899 | pakovanje | 500 тестова | Cell Conditioning Solution (CC1) | Ventana Medical Systems | 29409.48 | 20% | Adoc d.o.o | 35-28/20 | 24.04.2020. | 24.04.2021. | 0 | 0 | 0 | 0 | 0 | 0 | 0 | 0 | 0 | 0 | 0 | 0 | 0 | 0 | 0 | 0 | 0 | 0 | 0 | 0 | 0 | 0 | 0 | 0 | 0 | 0 | 0 | 0 | 0 | 0 | 0 | 0 | 0 | 0 | 0 | 0 | 0 | 0 | 0 | 0 | 0 | 0 | 0 | 0 | 0 | 0 | 0 | 0 | 0 | 0 | 0 | 0
| Reagensi, izuzev za transfuziju | Specijalna bolnica za cerebralnu paralizu i razvojnu neurologiju | Reagensi, izuzev za transfuziju | 404-1-110/20-4 | 212 | Laboratorijski testovi i reagensi za aparat Bench Mark GX | 106 | CC2 | RGN205900 | pakovanje | 500 тестова | Cell Conditioning Solution (CC2) | Ventana Medical Systems | 35719.07 | 20% | Adoc d.o.o | 35-28/20 | 24.04.2020. | 24.04.2021. | 0 | 0 | 0 | 0 | 0 | 0 | 0 | 0 | 0 | 0 | 0 | 0 | 0 | 0 | 0 | 0 | 0 | 0 | 0 | 0 | 0 | 0 | 0 | 0 | 0 | 0 | 0 | 0 | 0 | 0 | 0 | 0 | 0 | 0 | 0 | 0 | 0 | 0 | 0 | 0 | 0 | 0 | 0 | 0 | 0 | 0 | 0 | 0 | 0 | 0 | 0 | 0
| Reagensi, izuzev za transfuziju | Specijalna bolnica za cerebralnu paralizu i razvojnu neurologiju | Reagensi, izuzev za transfuziju | 404-1-110/20-4 | 212 | Laboratorijski testovi i reagensi za aparat Bench Mark GX | 107 | Protease (1) | RGN205901 | pakovanje | 250 тестова | Protease 1 | Ventana Medical Systems | 14375.76 | 20% | Adoc d.o.o | 35-28/20 | 24.04.2020. | 24.04.2021. | 0 | 0 | 0 | 0 | 0 | 0 | 0 | 0 | 0 | 0 | 0 | 0 | 0 | 0 | 0 | 0 | 0 | 0 | 0 | 0 | 0 | 0 | 0 | 0 | 0 | 0 | 0 | 0 | 0 | 0 | 0 | 0 | 0 | 0 | 0 | 0 | 0 | 0 | 0 | 0 | 0 | 0 | 0 | 0 | 0 | 0 | 0 | 0 | 0 | 0 | 0 | 0
| Reagensi, izuzev za transfuziju | Specijalna bolnica za cerebralnu paralizu i razvojnu neurologiju | Reagensi, izuzev za transfuziju | 404-1-110/20-4 | 212 | Laboratorijski testovi i reagensi za aparat Bench Mark GX | 108 | Hematoxylin II | RGN205902 | pakovanje | 250 тестова | Hematoxylin II | Ventana Medical Systems | 10503.8 | 20% | Adoc d.o.o | 35-28/20 | 24.04.2020. | 24.04.2021. | 0 | 0 | 0 | 0 | 0 | 0 | 0 | 0 | 0 | 0 | 0 | 0 | 0 | 0 | 0 | 0 | 0 | 0 | 0 | 0 | 0 | 0 | 0 | 0 | 0 | 0 | 0 | 0 | 0 | 0 | 0 | 0 | 0 | 0 | 0 | 0 | 0 | 0 | 0 | 0 | 0 | 0 | 0 | 0 | 0 | 0 | 0 | 0 | 0 | 0 | 0 | 0
| Reagensi, izuzev za transfuziju | Specijalna bolnica za cerebralnu paralizu i razvojnu neurologiju | Reagensi, izuzev za transfuziju | 404-1-110/20-4 | 212 | Laboratorijski testovi i reagensi za aparat Bench Mark GX | 109 | Bluing | RGN205903 | pakovanje | 250 тестова | Bluing Reagent | Ventana Medical Systems | 10503.8 | 20% | Adoc d.o.o | 35-28/20 | 24.04.2020. | 24.04.2021. | 0 | 0 | 0 | 0 | 0 | 0 | 0 | 0 | 0 | 0 | 0 | 0 | 0 | 0 | 0 | 0 | 0 | 0 | 0 | 0 | 0 | 0 | 0 | 0 | 0 | 0 | 0 | 0 | 0 | 0 | 0 | 0 | 0 | 0 | 0 | 0 | 0 | 0 | 0 | 0 | 0 | 0 | 0 | 0 | 0 | 0 | 0 | 0 | 0 | 0 | 0 | 0
| Reagensi, izuzev za transfuziju | Specijalna bolnica za cerebralnu paralizu i razvojnu neurologiju | Reagensi, izuzev za transfuziju | 404-1-110/20-4 | 212 | Laboratorijski testovi i reagensi za aparat Bench Mark GX | 110 | Prep Kit Dispenser | RGN205904 | pakovanje | 100 тестова | Prep Kit 51, BenchMark | Ventana Medical Systems | 5252.48 | 20% | Adoc d.o.o | 35-28/20 | 24.04.2020. | 24.04.2021. | 0 | 0 | 0 | 0 | 0 | 0 | 0 | 0 | 0 | 0 | 0 | 0 | 0 | 0 | 0 | 0 | 0 | 0 | 0 | 0 | 0 | 0 | 0 | 0 | 0 | 0 | 0 | 0 | 0 | 0 | 0 | 0 | 0 | 0 | 0 | 0 | 0 | 0 | 0 | 0 | 0 | 0 | 0 | 0 | 0 | 0 | 0 | 0 | 0 | 0 | 0 | 0
| Reagensi, izuzev za transfuziju | Specijalna bolnica za cerebralnu paralizu i razvojnu neurologiju | Reagensi, izuzev za transfuziju | 404-1-110/20-4 | 212 | Laboratorijski testovi i reagensi za aparat Bench Mark GX | 111 | Labels barcode printer | RGN205905 | pakovanje | 2500 тестова | KIT PACK EBAR Labels Barcode Printer (US/Europe) | Ventana Medical Systems | 84032.72 | 20% | Adoc d.o.o | 35-28/20 | 24.04.2020. | 24.04.2021. | 0 | 0 | 0 | 0 | 0 | 0 | 0 | 0 | 0 | 0 | 0 | 0 | 0 | 0 | 0 | 0 | 0 | 0 | 0 | 0 | 0 | 0 | 0 | 0 | 0 | 0 | 0 | 0 | 0 | 0 | 0 | 0 | 0 | 0 | 0 | 0 | 0 | 0 | 0 | 0 | 0 | 0 | 0 | 0 | 0 | 0 | 0 | 0 | 0 | 0 | 0 | 0
| Reagensi, izuzev za transfuziju | Specijalna bolnica za cerebralnu paralizu i razvojnu neurologiju | Reagensi, izuzev za transfuziju | 404-1-110/20-4 | 212 | Laboratorijski testovi i reagensi za aparat Bench Mark GX | 112 | printer ribbon | RGN205906 | pakovanje | 7500 тестова | PRINTER RIBBON | Ventana Medical Systems | 7356.72 | 20% | Adoc d.o.o | 35-28/20 | 24.04.2020. | 24.04.2021. | 0 | 0 | 0 | 0 | 0 | 0 | 0 | 0 | 0 | 0 | 0 | 0 | 0 | 0 | 0 | 0 | 0 | 0 | 0 | 0 | 0 | 0 | 0 | 0 | 0 | 0 | 0 | 0 | 0 | 0 | 0 | 0 | 0 | 0 | 0 | 0 | 0 | 0 | 0 | 0 | 0 | 0 | 0 | 0 | 0 | 0 | 0 | 0 | 0 | 0 | 0 | 0
| Reagensi, izuzev za transfuziju | Specijalna bolnica za cerebralnu paralizu i razvojnu neurologiju | Reagensi, izuzev za transfuziju | 404-1-110/20-4 | 212 | Laboratorijski testovi i reagensi za aparat Bench Mark GX | 113 | OptiView DAB IHC Detection Kit za p40, ALK i PDL1 | RGN205907 | pakovanje | 250 testova | OptiView DAB IHC Detection Kit | Ventana Medical Systems | 148378.13 | 20% | Adoc d.o.o | 35-28/20 | 24.04.2020. | 24.04.2021. | 0 | 0 | 0 | 0 | 0 | 0 | 0 | 0 | 0 | 0 | 0 | 0 | 0 | 0 | 0 | 0 | 0 | 0 | 0 | 0 | 0 | 0 | 0 | 0 | 0 | 0 | 0 | 0 | 0 | 0 | 0 | 0 | 0 | 0 | 0 | 0 | 0 | 0 | 0 | 0 | 0 | 0 | 0 | 0 | 0 | 0 | 0 | 0 | 0 | 0 | 0 | 0
| Reagensi, izuzev za transfuziju | Specijalna bolnica za cerebralnu paralizu i razvojnu neurologiju | Reagensi, izuzev za transfuziju | 404-1-110/20-4 | 212 | Laboratorijski testovi i reagensi za aparat Bench Mark GX | 114 | OptiView Amplification Kit za p40, ALK i PDL1 | RGN205908 | pakovanje | 50 testova | OptiView Amplification Kit/ | Ventana Medical Systems | 22050 | 20% | Adoc d.o.o | 35-28/20 | 24.04.2020. | 24.04.2021. | 0 | 0 | 0 | 0 | 0 | 0 | 0 | 0 | 0 | 0 | 0 | 0 | 0 | 0 | 0 | 0 | 0 | 0 | 0 | 0 | 0 | 0 | 0 | 0 | 0 | 0 | 0 | 0 | 0 | 0 | 0 | 0 | 0 | 0 | 0 | 0 | 0 | 0 | 0 | 0 | 0 | 0 | 0 | 0 | 0 | 0 | 0 | 0 | 0 | 0 | 0 | 0
| Reagensi, izuzev za transfuziju | Specijalna bolnica za cerebralnu paralizu i razvojnu neurologiju | Reagensi, izuzev za transfuziju | 404-1-110/20-4 | 212 | Laboratorijski testovi i reagensi za aparat Bench Mark GX | 115 | Ventana Silver ISH DNP Detection kit | RGN205909 | pakovanje | 60 testova, detekcioni kit | VENTANA SILVER ISH DNP DETECTION KIT | Ventana Medical Systems | 254420.97 | 20% | Adoc d.o.o | 35-28/20 | 24.04.2020. | 24.04.2021. | 0 | 0 | 0 | 0 | 0 | 0 | 0 | 0 | 0 | 0 | 0 | 0 | 0 | 0 | 0 | 0 | 0 | 0 | 0 | 0 | 0 | 0 | 0 | 0 | 0 | 0 | 0 | 0 | 0 | 0 | 0 | 0 | 0 | 0 | 0 | 0 | 0 | 0 | 0 | 0 | 0 | 0 | 0 | 0 | 0 | 0 | 0 | 0 | 0 | 0 | 0 | 0
| Reagensi, izuzev za transfuziju | Specijalna bolnica za cerebralnu paralizu i razvojnu neurologiju | Reagensi, izuzev za transfuziju | 404-1-110/20-4 | 212 | Laboratorijski testovi i reagensi za aparat Bench Mark GX | 116 | Ventana Red ISH DIG Detection kit | RGN205910 | pakovanje | 61 testova, detekcioni kit | VENTANA RED ISH DIG DETECTION KIT | Ventana Medical Systems | 157560.48 | 20% | Adoc d.o.o | 35-28/20 | 24.04.2020. | 24.04.2021. | 0 | 0 | 0 | 0 | 0 | 0 | 0 | 0 | 0 | 0 | 0 | 0 | 0 | 0 | 0 | 0 | 0 | 0 | 0 | 0 | 0 | 0 | 0 | 0 | 0 | 0 | 0 | 0 | 0 | 0 | 0 | 0 | 0 | 0 | 0 | 0 | 0 | 0 | 0 | 0 | 0 | 0 | 0 | 0 | 0 | 0 | 0 | 0 | 0 | 0 | 0 | 0
| Reagensi, izuzev za transfuziju | Specijalna bolnica za cerebralnu paralizu i razvojnu neurologiju | Reagensi, izuzev za transfuziju | 404-1-110/20-4 | 212 | Laboratorijski testovi i reagensi za aparat Bench Mark GX | 117 | Ventana HER2 Dual ISH DNA Probe Cocktail | RGN205911 | pakovanje | 30 testova, spremno za upotrebu | VENTANA HER2 Dual ISH DNA Probe Coctai | Ventana Medical Systems | 369921.83 | 20% | Adoc d.o.o | 35-28/20 | 24.04.2020. | 24.04.2021. | 0 | 0 | 0 | 0 | 0 | 0 | 0 | 0 | 0 | 0 | 0 | 0 | 0 | 0 | 0 | 0 | 0 | 0 | 0 | 0 | 0 | 0 | 0 | 0 | 0 | 0 | 0 | 0 | 0 | 0 | 0 | 0 | 0 | 0 | 0 | 0 | 0 | 0 | 0 | 0 | 0 | 0 | 0 | 0 | 0 | 0 | 0 | 0 | 0 | 0 | 0 | 0
| Reagensi, izuzev za transfuziju | Specijalna bolnica za cerebralnu paralizu i razvojnu neurologiju | Reagensi, izuzev za transfuziju | 404-1-110/20-4 | 212 | Laboratorijski testovi i reagensi za aparat Bench Mark GX | 118 | ISH Protease III | RGN205912 | pakovanje | 200 testova, spremno za upotrebu | ISH Protease 3 | Ventana Medical Systems | 14711 | 20% | Adoc d.o.o | 35-28/20 | 24.04.2020. | 24.04.2021. | 0 | 0 | 0 | 0 | 0 | 0 | 0 | 0 | 0 | 0 | 0 | 0 | 0 | 0 | 0 | 0 | 0 | 0 | 0 | 0 | 0 | 0 | 0 | 0 | 0 | 0 | 0 | 0 | 0 | 0 | 0 | 0 | 0 | 0 | 0 | 0 | 0 | 0 | 0 | 0 | 0 | 0 | 0 | 0 | 0 | 0 | 0 | 0 | 0 | 0 | 0 | 0
| Reagensi, izuzev za transfuziju | Specijalna bolnica za cerebralnu paralizu i razvojnu neurologiju | Reagensi, izuzev za transfuziju | 404-1-110/20-4 | 212 | Laboratorijski testovi i reagensi za aparat Bench Mark GX | 119 | HybReady | RGN205913 | pakovanje | 83 testa, spremno za upotrebu | HybReady Solution | Ventana Medical Systems | 47053.78 | 20% | Adoc d.o.o | 35-28/20 | 24.04.2020. | 24.04.2021. | 0 | 0 | 0 | 0 | 0 | 0 | 0 | 0 | 0 | 0 | 0 | 0 | 0 | 0 | 0 | 0 | 0 | 0 | 0 | 0 | 0 | 0 | 0 | 0 | 0 | 0 | 0 | 0 | 0 | 0 | 0 | 0 | 0 | 0 | 0 | 0 | 0 | 0 | 0 | 0 | 0 | 0 | 0 | 0 | 0 | 0 | 0 | 0 | 0 | 0 | 0 | 0
| Reagensi, izuzev za transfuziju | Specijalna bolnica za cerebralnu paralizu i razvojnu neurologiju | Reagensi, izuzev za transfuziju | 404-1-110/20-4 | 212 | Laboratorijski testovi i reagensi za aparat Bench Mark GX | 120 | ultraVIEW Silver Wash II | RGN205914 | pakovanje | 2000 testova, spremno za upotrebu | ultraView Silver Wash II | Ventana Medical Systems | 12608.41 | 20% | Adoc d.o.o | 35-28/20 | 24.04.2020. | 24.04.2021. | 0 | 0 | 0 | 0 | 0 | 0 | 0 | 0 | 0 | 0 | 0 | 0 | 0 | 0 | 0 | 0 | 0 | 0 | 0 | 0 | 0 | 0 | 0 | 0 | 0 | 0 | 0 | 0 | 0 | 0 | 0 | 0 | 0 | 0 | 0 | 0 | 0 | 0 | 0 | 0 | 0 | 0 | 0 | 0 | 0 | 0 | 0 | 0 | 0 | 0 | 0 | 0
| Reagensi, izuzev za transfuziju | Specijalna bolnica za cerebralnu paralizu i razvojnu neurologiju | Reagensi, izuzev za transfuziju | 404-1-110/20-4 | 213 | Laboratorijski reagensi za aparat DAKO Autostainer Link 48 | 1 | Actin (Muscle) | RGN205915 |  | 12мл | DAKO | Monoclonal Mouse Anti-Human Muscle Actin, Clone HHF35 : IR700 | 32000 | 20% | Galen Fokus d.o.o | 35-19/20 | 24.04.2020. | 24.04.2021. | 0 | 0 | 0 | 0 | 0 | 0 | 0 | 0 | 0 | 0 | 0 | 0 | 0 | 0 | 0 | 0 | 0 | 0 | 0 | 0 | 0 | 0 | 0 | 0 | 0 | 0 | 0 | 0 | 0 | 0 | 0 | 0 | 0 | 0 | 0 | 0 | 0 | 0 | 0 | 0 | 0 | 0 | 0 | 0 | 0 | 0 | 0 | 0 | 0 | 0 | 0 | 0
| Reagensi, izuzev za transfuziju | Specijalna bolnica za cerebralnu paralizu i razvojnu neurologiju | Reagensi, izuzev za transfuziju | 404-1-110/20-4 | 213 | Laboratorijski reagensi za aparat DAKO Autostainer Link 48 | 2 | Actin (Muscle) | RGN205916 |  | 6мл | DAKO | Monoclonal Mouse Anti-Human Muscle Actin, Clone HHF35 : IS700 | 16000 | 20% | Galen Fokus d.o.o | 35-19/20 | 24.04.2020. | 24.04.2021. | 0 | 0 | 0 | 0 | 0 | 0 | 0 | 0 | 0 | 0 | 0 | 0 | 0 | 0 | 0 | 0 | 0 | 0 | 0 | 0 | 0 | 0 | 0 | 0 | 0 | 0 | 0 | 0 | 0 | 0 | 0 | 0 | 0 | 0 | 0 | 0 | 0 | 0 | 0 | 0 | 0 | 0 | 0 | 0 | 0 | 0 | 0 | 0 | 0 | 0 | 0 | 0
| Reagensi, izuzev za transfuziju | Specijalna bolnica za cerebralnu paralizu i razvojnu neurologiju | Reagensi, izuzev za transfuziju | 404-1-110/20-4 | 213 | Laboratorijski reagensi za aparat DAKO Autostainer Link 48 | 3 | Actin (Smooth Muscle) | RGN205917 |  | 12мл | DAKO | Monoclonal Mouse Anti-Human Smooth Muscle Actin, Clone 1A4 : IR611 | 32000 | 20% | Galen Fokus d.o.o | 35-19/20 | 24.04.2020. | 24.04.2021. | 0 | 0 | 0 | 0 | 0 | 0 | 0 | 0 | 0 | 0 | 0 | 0 | 0 | 0 | 0 | 0 | 0 | 0 | 0 | 0 | 0 | 0 | 0 | 0 | 0 | 0 | 0 | 0 | 0 | 0 | 0 | 0 | 0 | 0 | 0 | 0 | 0 | 0 | 0 | 0 | 0 | 0 | 0 | 0 | 0 | 0 | 0 | 0 | 0 | 0 | 0 | 0
| Reagensi, izuzev za transfuziju | Specijalna bolnica za cerebralnu paralizu i razvojnu neurologiju | Reagensi, izuzev za transfuziju | 404-1-110/20-4 | 213 | Laboratorijski reagensi za aparat DAKO Autostainer Link 48 | 4 | Actin (Smooth Muscle) | RGN205918 |  | 6мл | DAKO | Monoclonal Mouse Anti-Human Smooth Muscle Actin, Clone 1A4 : IS611 | 16000 | 20% | Galen Fokus d.o.o | 35-19/20 | 24.04.2020. | 24.04.2021. | 0 | 0 | 0 | 0 | 0 | 0 | 0 | 0 | 0 | 0 | 0 | 0 | 0 | 0 | 0 | 0 | 0 | 0 | 0 | 0 | 0 | 0 | 0 | 0 | 0 | 0 | 0 | 0 | 0 | 0 | 0 | 0 | 0 | 0 | 0 | 0 | 0 | 0 | 0 | 0 | 0 | 0 | 0 | 0 | 0 | 0 | 0 | 0 | 0 | 0 | 0 | 0
| Reagensi, izuzev za transfuziju | Specijalna bolnica za cerebralnu paralizu i razvojnu neurologiju | Reagensi, izuzev za transfuziju | 404-1-110/20-4 | 213 | Laboratorijski reagensi za aparat DAKO Autostainer Link 48 | 5 | Alpha-1-fetoprotein | RGN205919 |  | 12мл | DAKO | Polyclonal Rabbit Anti-Human Alpha-1-Fetoprotein: IR500 | 32000 | 20% | Galen Fokus d.o.o | 35-19/20 | 24.04.2020. | 24.04.2021. | 0 | 0 | 0 | 0 | 0 | 0 | 0 | 0 | 0 | 0 | 0 | 0 | 0 | 0 | 0 | 0 | 0 | 0 | 0 | 0 | 0 | 0 | 0 | 0 | 0 | 0 | 0 | 0 | 0 | 0 | 0 | 0 | 0 | 0 | 0 | 0 | 0 | 0 | 0 | 0 | 0 | 0 | 0 | 0 | 0 | 0 | 0 | 0 | 0 | 0 | 0 | 0
| Reagensi, izuzev za transfuziju | Specijalna bolnica za cerebralnu paralizu i razvojnu neurologiju | Reagensi, izuzev za transfuziju | 404-1-110/20-4 | 213 | Laboratorijski reagensi za aparat DAKO Autostainer Link 48 | 6 | Alpha-1-fetoprotein | RGN205920 |  | 6мл | DAKO | Polyclonal Rabbit Anti-Human Alpha-1-Fetoprotein: IS500 | 16000 | 20% | Galen Fokus d.o.o | 35-19/20 | 24.04.2020. | 24.04.2021. | 0 | 0 | 0 | 0 | 0 | 0 | 0 | 0 | 0 | 0 | 0 | 0 | 0 | 0 | 0 | 0 | 0 | 0 | 0 | 0 | 0 | 0 | 0 | 0 | 0 | 0 | 0 | 0 | 0 | 0 | 0 | 0 | 0 | 0 | 0 | 0 | 0 | 0 | 0 | 0 | 0 | 0 | 0 | 0 | 0 | 0 | 0 | 0 | 0 | 0 | 0 | 0
| Reagensi, izuzev za transfuziju | Specijalna bolnica za cerebralnu paralizu i razvojnu neurologiju | Reagensi, izuzev za transfuziju | 404-1-110/20-4 | 213 | Laboratorijski reagensi za aparat DAKO Autostainer Link 48 | 7 | AMACR | RGN205921 |  | 12мл | DAKO | Monoclonal Rabbit Anti-Human AMACR, Clone 13H4 : IR060 | 32000 | 20% | Galen Fokus d.o.o | 35-19/20 | 24.04.2020. | 24.04.2021. | 0 | 0 | 0 | 0 | 0 | 0 | 0 | 0 | 0 | 0 | 0 | 0 | 0 | 0 | 0 | 0 | 0 | 0 | 0 | 0 | 0 | 0 | 0 | 0 | 0 | 0 | 0 | 0 | 0 | 0 | 0 | 0 | 0 | 0 | 0 | 0 | 0 | 0 | 0 | 0 | 0 | 0 | 0 | 0 | 0 | 0 | 0 | 0 | 0 | 0 | 0 | 0
| Reagensi, izuzev za transfuziju | Specijalna bolnica za cerebralnu paralizu i razvojnu neurologiju | Reagensi, izuzev za transfuziju | 404-1-110/20-4 | 213 | Laboratorijski reagensi za aparat DAKO Autostainer Link 48 | 8 | AMACR | RGN205922 |  | 6мл | DAKO | Monoclonal Rabbit Anti-Human AMACR, Clone 13H4 : IS060 | 16000 | 20% | Galen Fokus d.o.o | 35-19/20 | 24.04.2020. | 24.04.2021. | 0 | 0 | 0 | 0 | 0 | 0 | 0 | 0 | 0 | 0 | 0 | 0 | 0 | 0 | 0 | 0 | 0 | 0 | 0 | 0 | 0 | 0 | 0 | 0 | 0 | 0 | 0 | 0 | 0 | 0 | 0 | 0 | 0 | 0 | 0 | 0 | 0 | 0 | 0 | 0 | 0 | 0 | 0 | 0 | 0 | 0 | 0 | 0 | 0 | 0 | 0 | 0
| Reagensi, izuzev za transfuziju | Specijalna bolnica za cerebralnu paralizu i razvojnu neurologiju | Reagensi, izuzev za transfuziju | 404-1-110/20-4 | 213 | Laboratorijski reagensi za aparat DAKO Autostainer Link 48 | 9 | Androgen receptor | RGN205923 |  | 7мл | Cell Marque | Androgen Receptor : 200-R-18-RUO | 71000 | 20% | Galen Fokus d.o.o | 35-19/20 | 24.04.2020. | 24.04.2021. | 0 | 0 | 0 | 0 | 0 | 0 | 0 | 0 | 0 | 0 | 0 | 0 | 0 | 0 | 0 | 0 | 0 | 0 | 0 | 0 | 0 | 0 | 0 | 0 | 0 | 0 | 0 | 0 | 0 | 0 | 0 | 0 | 0 | 0 | 0 | 0 | 0 | 0 | 0 | 0 | 0 | 0 | 0 | 0 | 0 | 0 | 0 | 0 | 0 | 0 | 0 | 0
| Reagensi, izuzev za transfuziju | Specijalna bolnica za cerebralnu paralizu i razvojnu neurologiju | Reagensi, izuzev za transfuziju | 404-1-110/20-4 | 213 | Laboratorijski reagensi za aparat DAKO Autostainer Link 48 | 10 | Androgen receptor | RGN205924 |  | 1мл | Cell Marque | Androgen receptor : 200-R-17-RUO | 19200 | 20% | Galen Fokus d.o.o | 35-19/20 | 24.04.2020. | 24.04.2021. | 0 | 0 | 0 | 0 | 0 | 0 | 0 | 0 | 0 | 0 | 0 | 0 | 0 | 0 | 0 | 0 | 0 | 0 | 0 | 0 | 0 | 0 | 0 | 0 | 0 | 0 | 0 | 0 | 0 | 0 | 0 | 0 | 0 | 0 | 0 | 0 | 0 | 0 | 0 | 0 | 0 | 0 | 0 | 0 | 0 | 0 | 0 | 0 | 0 | 0 | 0 | 0
| Reagensi, izuzev za transfuziju | Specijalna bolnica za cerebralnu paralizu i razvojnu neurologiju | Reagensi, izuzev za transfuziju | 404-1-110/20-4 | 213 | Laboratorijski reagensi za aparat DAKO Autostainer Link 48 | 11 | Androgen receptor | RGN205925 |  | 7мл | Cell Marque | Androgen Receptor : 200-R-28-RUO | 54200 | 20% | Galen Fokus d.o.o | 35-19/20 | 24.04.2020. | 24.04.2021. | 0 | 0 | 0 | 0 | 0 | 0 | 0 | 0 | 0 | 0 | 0 | 0 | 0 | 0 | 0 | 0 | 0 | 0 | 0 | 0 | 0 | 0 | 0 | 0 | 0 | 0 | 0 | 0 | 0 | 0 | 0 | 0 | 0 | 0 | 0 | 0 | 0 | 0 | 0 | 0 | 0 | 0 | 0 | 0 | 0 | 0 | 0 | 0 | 0 | 0 | 0 | 0
| Reagensi, izuzev za transfuziju | Specijalna bolnica za cerebralnu paralizu i razvojnu neurologiju | Reagensi, izuzev za transfuziju | 404-1-110/20-4 | 213 | Laboratorijski reagensi za aparat DAKO Autostainer Link 48 | 12 | Annexin 1 | RGN205926 |  | 7мл | Cell Marque | Annexin A1 : 221M-18-RUO | 45000 | 20% | Galen Fokus d.o.o | 35-19/20 | 24.04.2020. | 24.04.2021. | 0 | 0 | 0 | 0 | 0 | 0 | 0 | 0 | 0 | 0 | 0 | 0 | 0 | 0 | 0 | 0 | 0 | 0 | 0 | 0 | 0 | 0 | 0 | 0 | 0 | 0 | 0 | 0 | 0 | 0 | 0 | 0 | 0 | 0 | 0 | 0 | 0 | 0 | 0 | 0 | 0 | 0 | 0 | 0 | 0 | 0 | 0 | 0 | 0 | 0 | 0 | 0
| Reagensi, izuzev za transfuziju | Specijalna bolnica za cerebralnu paralizu i razvojnu neurologiju | Reagensi, izuzev za transfuziju | 404-1-110/20-4 | 213 | Laboratorijski reagensi za aparat DAKO Autostainer Link 48 | 13 | BCL2 Onkoprotein | RGN205927 |  | 12мл | DAKO | Monoclonal Mouse Anti-Human BCL2 Oncoprotein, Clone 124 : IR614 | 32000 | 20% | Galen Fokus d.o.o | 35-19/20 | 24.04.2020. | 24.04.2021. | 0 | 0 | 0 | 0 | 0 | 0 | 0 | 0 | 0 | 0 | 0 | 0 | 0 | 0 | 0 | 0 | 0 | 0 | 0 | 0 | 0 | 0 | 0 | 0 | 0 | 0 | 0 | 0 | 0 | 0 | 0 | 0 | 0 | 0 | 0 | 0 | 0 | 0 | 0 | 0 | 0 | 0 | 0 | 0 | 0 | 0 | 0 | 0 | 0 | 0 | 0 | 0
| Reagensi, izuzev za transfuziju | Specijalna bolnica za cerebralnu paralizu i razvojnu neurologiju | Reagensi, izuzev za transfuziju | 404-1-110/20-4 | 213 | Laboratorijski reagensi za aparat DAKO Autostainer Link 48 | 14 | BCL2 Onkoprotein | RGN205928 |  | 6мл | DAKO | Monoclonal Mouse Anti-Human BCL2 Oncoprotein, Clone 124 : IS614 | 16000 | 20% | Galen Fokus d.o.o | 35-19/20 | 24.04.2020. | 24.04.2021. | 0 | 0 | 0 | 0 | 0 | 0 | 0 | 0 | 0 | 0 | 0 | 0 | 0 | 0 | 0 | 0 | 0 | 0 | 0 | 0 | 0 | 0 | 0 | 0 | 0 | 0 | 0 | 0 | 0 | 0 | 0 | 0 | 0 | 0 | 0 | 0 | 0 | 0 | 0 | 0 | 0 | 0 | 0 | 0 | 0 | 0 | 0 | 0 | 0 | 0 | 0 | 0
| Reagensi, izuzev za transfuziju | Specijalna bolnica za cerebralnu paralizu i razvojnu neurologiju | Reagensi, izuzev za transfuziju | 404-1-110/20-4 | 213 | Laboratorijski reagensi za aparat DAKO Autostainer Link 48 | 15 | BCL6 Protein | RGN205929 |  | 12мл | DAKO | Monoclonal Mouse Anti-Human BCL6 Protein ClonePG-B6p : IR625 | 32000 | 20% | Galen Fokus d.o.o | 35-19/20 | 24.04.2020. | 24.04.2021. | 0 | 0 | 0 | 0 | 0 | 0 | 0 | 0 | 0 | 0 | 0 | 0 | 0 | 0 | 0 | 0 | 0 | 0 | 0 | 0 | 0 | 0 | 0 | 0 | 0 | 0 | 0 | 0 | 0 | 0 | 0 | 0 | 0 | 0 | 0 | 0 | 0 | 0 | 0 | 0 | 0 | 0 | 0 | 0 | 0 | 0 | 0 | 0 | 0 | 0 | 0 | 0
| Reagensi, izuzev za transfuziju | Specijalna bolnica za cerebralnu paralizu i razvojnu neurologiju | Reagensi, izuzev za transfuziju | 404-1-110/20-4 | 213 | Laboratorijski reagensi za aparat DAKO Autostainer Link 48 | 16 | BCL6 | RGN205930 |  | 7мл | Leica Biosystems | Bond Ready-to-Use Primary Antibody Bcl-6 (LN22) : PA0204 | 21300 | 20% | Galen Fokus d.o.o | 35-19/20 | 24.04.2020. | 24.04.2021. | 0 | 0 | 0 | 0 | 0 | 0 | 0 | 0 | 0 | 0 | 0 | 0 | 0 | 0 | 0 | 0 | 0 | 0 | 0 | 0 | 0 | 0 | 0 | 0 | 0 | 0 | 0 | 0 | 0 | 0 | 0 | 0 | 0 | 0 | 0 | 0 | 0 | 0 | 0 | 0 | 0 | 0 | 0 | 0 | 0 | 0 | 0 | 0 | 0 | 0 | 0 | 0
| Reagensi, izuzev za transfuziju | Specijalna bolnica za cerebralnu paralizu i razvojnu neurologiju | Reagensi, izuzev za transfuziju | 404-1-110/20-4 | 213 | Laboratorijski reagensi za aparat DAKO Autostainer Link 48 | 17 | B Cell Specific Activator Protein (PAX-5) | RGN205931 |  | 6мл | DAKO | Monoclonal Mouse Anti-Human B-Cell Specific Activator Protein, Clone DAK-PAX5 : IS650 | 16000 | 20% | Galen Fokus d.o.o | 35-19/20 | 24.04.2020. | 24.04.2021. | 0 | 0 | 0 | 0 | 0 | 0 | 0 | 0 | 0 | 0 | 0 | 0 | 0 | 0 | 0 | 0 | 0 | 0 | 0 | 0 | 0 | 0 | 0 | 0 | 0 | 0 | 0 | 0 | 0 | 0 | 0 | 0 | 0 | 0 | 0 | 0 | 0 | 0 | 0 | 0 | 0 | 0 | 0 | 0 | 0 | 0 | 0 | 0 | 0 | 0 | 0 | 0
| Reagensi, izuzev za transfuziju | Specijalna bolnica za cerebralnu paralizu i razvojnu neurologiju | Reagensi, izuzev za transfuziju | 404-1-110/20-4 | 213 | Laboratorijski reagensi za aparat DAKO Autostainer Link 48 | 18 | B Cell Specific Activator Protein (PAX-5) | RGN205932 |  | 12мл | DAKO | Monoclonal Mouse Anti-Human B-Cell Specific Activator Protein, Clone DAK-PAX5 : IR650 | 32000 | 20% | Galen Fokus d.o.o | 35-19/20 | 24.04.2020. | 24.04.2021. | 0 | 0 | 0 | 0 | 0 | 0 | 0 | 0 | 0 | 0 | 0 | 0 | 0 | 0 | 0 | 0 | 0 | 0 | 0 | 0 | 0 | 0 | 0 | 0 | 0 | 0 | 0 | 0 | 0 | 0 | 0 | 0 | 0 | 0 | 0 | 0 | 0 | 0 | 0 | 0 | 0 | 0 | 0 | 0 | 0 | 0 | 0 | 0 | 0 | 0 | 0 | 0
| Reagensi, izuzev za transfuziju | Specijalna bolnica za cerebralnu paralizu i razvojnu neurologiju | Reagensi, izuzev za transfuziju | 404-1-110/20-4 | 213 | Laboratorijski reagensi za aparat DAKO Autostainer Link 48 | 19 | Beta-Catenin | RGN205933 |  | 12мл | DAKO | FLEX Monoclonal Mouse Anti-Human Beta-Catein Clone Beta-Catenin-1 : IR702 | 32000 | 20% | Galen Fokus d.o.o | 35-19/20 | 24.04.2020. | 24.04.2021. | 0 | 0 | 0 | 0 | 0 | 0 | 0 | 0 | 0 | 0 | 0 | 0 | 0 | 0 | 0 | 0 | 0 | 0 | 0 | 0 | 0 | 0 | 0 | 0 | 0 | 0 | 0 | 0 | 0 | 0 | 0 | 0 | 0 | 0 | 0 | 0 | 0 | 0 | 0 | 0 | 0 | 0 | 0 | 0 | 0 | 0 | 0 | 0 | 0 | 0 | 0 | 0
| Reagensi, izuzev za transfuziju | Specijalna bolnica za cerebralnu paralizu i razvojnu neurologiju | Reagensi, izuzev za transfuziju | 404-1-110/20-4 | 213 | Laboratorijski reagensi za aparat DAKO Autostainer Link 48 | 20 | Beta-Catenin | RGN205934 |  | 6мл | DAKO | FLEX Monoclonal Mouse Anti-Human Beta-Catein Clone Beta-Catenin-1 : IS702 | 16000 | 20% | Galen Fokus d.o.o | 35-19/20 | 24.04.2020. | 24.04.2021. | 0 | 0 | 0 | 0 | 0 | 0 | 0 | 0 | 0 | 0 | 0 | 0 | 0 | 0 | 0 | 0 | 0 | 0 | 0 | 0 | 0 | 0 | 0 | 0 | 0 | 0 | 0 | 0 | 0 | 0 | 0 | 0 | 0 | 0 | 0 | 0 | 0 | 0 | 0 | 0 | 0 | 0 | 0 | 0 | 0 | 0 | 0 | 0 | 0 | 0 | 0 | 0
| Reagensi, izuzev za transfuziju | Specijalna bolnica za cerebralnu paralizu i razvojnu neurologiju | Reagensi, izuzev za transfuziju | 404-1-110/20-4 | 213 | Laboratorijski reagensi za aparat DAKO Autostainer Link 48 | 21 | BOB-1 | RGN205935 |  | 1мл | Leica Biosystems | NCL-L-BOB-1 : BOB-1-L | 56000 | 20% | Galen Fokus d.o.o | 35-19/20 | 24.04.2020. | 24.04.2021. | 0 | 0 | 0 | 0 | 0 | 0 | 0 | 0 | 0 | 0 | 0 | 0 | 0 | 0 | 0 | 0 | 0 | 0 | 0 | 0 | 0 | 0 | 0 | 0 | 0 | 0 | 0 | 0 | 0 | 0 | 0 | 0 | 0 | 0 | 0 | 0 | 0 | 0 | 0 | 0 | 0 | 0 | 0 | 0 | 0 | 0 | 0 | 0 | 0 | 0 | 0 | 0
| Reagensi, izuzev za transfuziju | Specijalna bolnica za cerebralnu paralizu i razvojnu neurologiju | Reagensi, izuzev za transfuziju | 404-1-110/20-4 | 213 | Laboratorijski reagensi za aparat DAKO Autostainer Link 48 | 22 | BOB-1 | RGN205936 |  | 1мл | Cell Marque | BOB.1 : 294R-17-RUO | 18600 | 20% | Galen Fokus d.o.o | 35-19/20 | 24.04.2020. | 24.04.2021. | 0 | 0 | 0 | 0 | 0 | 0 | 0 | 0 | 0 | 0 | 0 | 0 | 0 | 0 | 0 | 0 | 0 | 0 | 0 | 0 | 0 | 0 | 0 | 0 | 0 | 0 | 0 | 0 | 0 | 0 | 0 | 0 | 0 | 0 | 0 | 0 | 0 | 0 | 0 | 0 | 0 | 0 | 0 | 0 | 0 | 0 | 0 | 0 | 0 | 0 | 0 | 0
| Reagensi, izuzev za transfuziju | Specijalna bolnica za cerebralnu paralizu i razvojnu neurologiju | Reagensi, izuzev za transfuziju | 404-1-110/20-4 | 213 | Laboratorijski reagensi za aparat DAKO Autostainer Link 48 | 23 | β-HCG | RGN205937 |  | 1мл | Cell Marque | Hcg : 234A-17-RUO | 38500 | 20% | Galen Fokus d.o.o | 35-19/20 | 24.04.2020. | 24.04.2021. | 0 | 0 | 0 | 0 | 0 | 0 | 0 | 0 | 0 | 0 | 0 | 0 | 0 | 0 | 0 | 0 | 0 | 0 | 0 | 0 | 0 | 0 | 0 | 0 | 0 | 0 | 0 | 0 | 0 | 0 | 0 | 0 | 0 | 0 | 0 | 0 | 0 | 0 | 0 | 0 | 0 | 0 | 0 | 0 | 0 | 0 | 0 | 0 | 0 | 0 | 0 | 0
| Reagensi, izuzev za transfuziju | Specijalna bolnica za cerebralnu paralizu i razvojnu neurologiju | Reagensi, izuzev za transfuziju | 404-1-110/20-4 | 213 | Laboratorijski reagensi za aparat DAKO Autostainer Link 48 | 24 | C- myc | RGN205938 |  | 1мл | Cell Marque | c-Myc : 395R-17-RUO | 20500 | 20% | Galen Fokus d.o.o | 35-19/20 | 24.04.2020. | 24.04.2021. | 0 | 0 | 0 | 0 | 0 | 0 | 0 | 0 | 0 | 0 | 0 | 0 | 0 | 0 | 0 | 0 | 0 | 0 | 0 | 0 | 0 | 0 | 0 | 0 | 0 | 0 | 0 | 0 | 0 | 0 | 0 | 0 | 0 | 0 | 0 | 0 | 0 | 0 | 0 | 0 | 0 | 0 | 0 | 0 | 0 | 0 | 0 | 0 | 0 | 0 | 0 | 0
| Reagensi, izuzev za transfuziju | Specijalna bolnica za cerebralnu paralizu i razvojnu neurologiju | Reagensi, izuzev za transfuziju | 404-1-110/20-4 | 213 | Laboratorijski reagensi za aparat DAKO Autostainer Link 48 | 25 | C4d | RGN205939 |  | 7мл | Cell Marque | C4d : 404R-18-RUO | 81500 | 20% | Galen Fokus d.o.o | 35-19/20 | 24.04.2020. | 24.04.2021. | 0 | 0 | 0 | 0 | 0 | 0 | 0 | 0 | 0 | 0 | 0 | 0 | 0 | 0 | 0 | 0 | 0 | 0 | 0 | 0 | 0 | 0 | 0 | 0 | 0 | 0 | 0 | 0 | 0 | 0 | 0 | 0 | 0 | 0 | 0 | 0 | 0 | 0 | 0 | 0 | 0 | 0 | 0 | 0 | 0 | 0 | 0 | 0 | 0 | 0 | 0 | 0
| Reagensi, izuzev za transfuziju | Specijalna bolnica za cerebralnu paralizu i razvojnu neurologiju | Reagensi, izuzev za transfuziju | 404-1-110/20-4 | 213 | Laboratorijski reagensi za aparat DAKO Autostainer Link 48 | 26 | CD4 | RGN205940 |  | 6мл | DAKO | Monoclonal Mouse Anti-Human CD4, Clone 4B12 : IS649 | 16000 | 20% | Galen Fokus d.o.o | 35-19/20 | 24.04.2020. | 24.04.2021. | 0 | 0 | 0 | 0 | 0 | 0 | 0 | 0 | 0 | 0 | 0 | 0 | 0 | 0 | 0 | 0 | 0 | 0 | 0 | 0 | 0 | 0 | 0 | 0 | 0 | 0 | 0 | 0 | 0 | 0 | 0 | 0 | 0 | 0 | 0 | 0 | 0 | 0 | 0 | 0 | 0 | 0 | 0 | 0 | 0 | 0 | 0 | 0 | 0 | 0 | 0 | 0
| Reagensi, izuzev za transfuziju | Specijalna bolnica za cerebralnu paralizu i razvojnu neurologiju | Reagensi, izuzev za transfuziju | 404-1-110/20-4 | 213 | Laboratorijski reagensi za aparat DAKO Autostainer Link 48 | 27 | CD5 | RGN205941 |  | 12мл | DAKO | Monoclonal Rabbit Anti-Human CD5, Clone 4C7 : IR082 | 32000 | 20% | Galen Fokus d.o.o | 35-19/20 | 24.04.2020. | 24.04.2021. | 0 | 0 | 0 | 0 | 0 | 0 | 0 | 0 | 0 | 0 | 0 | 0 | 0 | 0 | 0 | 0 | 0 | 0 | 0 | 0 | 0 | 0 | 0 | 0 | 0 | 0 | 0 | 0 | 0 | 0 | 0 | 0 | 0 | 0 | 0 | 0 | 0 | 0 | 0 | 0 | 0 | 0 | 0 | 0 | 0 | 0 | 0 | 0 | 0 | 0 | 0 | 0
| Reagensi, izuzev za transfuziju | Specijalna bolnica za cerebralnu paralizu i razvojnu neurologiju | Reagensi, izuzev za transfuziju | 404-1-110/20-4 | 213 | Laboratorijski reagensi za aparat DAKO Autostainer Link 48 | 28 | CD10 | RGN205942 |  | 12мл | DAKO | Monoclonal Mouse Anti-Human CD10, Clone 56C6 : IR648 | 32000 | 20% | Galen Fokus d.o.o | 35-19/20 | 24.04.2020. | 24.04.2021. | 0 | 0 | 0 | 0 | 0 | 0 | 0 | 0 | 0 | 0 | 0 | 0 | 0 | 0 | 0 | 0 | 0 | 0 | 0 | 0 | 0 | 0 | 0 | 0 | 0 | 0 | 0 | 0 | 0 | 0 | 0 | 0 | 0 | 0 | 0 | 0 | 0 | 0 | 0 | 0 | 0 | 0 | 0 | 0 | 0 | 0 | 0 | 0 | 0 | 0 | 0 | 0
| Reagensi, izuzev za transfuziju | Specijalna bolnica za cerebralnu paralizu i razvojnu neurologiju | Reagensi, izuzev za transfuziju | 404-1-110/20-4 | 213 | Laboratorijski reagensi za aparat DAKO Autostainer Link 48 | 29 | CD10 | RGN205943 |  | 6мл | DAKO | Monoclonal Mouse Anti-Human CD10, Clone 56C6 : IS648 | 16000 | 20% | Galen Fokus d.o.o | 35-19/20 | 24.04.2020. | 24.04.2021. | 0 | 0 | 0 | 0 | 0 | 0 | 0 | 0 | 0 | 0 | 0 | 0 | 0 | 0 | 0 | 0 | 0 | 0 | 0 | 0 | 0 | 0 | 0 | 0 | 0 | 0 | 0 | 0 | 0 | 0 | 0 | 0 | 0 | 0 | 0 | 0 | 0 | 0 | 0 | 0 | 0 | 0 | 0 | 0 | 0 | 0 | 0 | 0 | 0 | 0 | 0 | 0
| Reagensi, izuzev za transfuziju | Specijalna bolnica za cerebralnu paralizu i razvojnu neurologiju | Reagensi, izuzev za transfuziju | 404-1-110/20-4 | 213 | Laboratorijski reagensi za aparat DAKO Autostainer Link 48 | 30 | CD123 | RGN205944 |  | 1мл | Leica Biosystems | Novocastra Liquid Mouse Monoclonal Antibody CD123 Model: NCL-L-CD123 : NCL-L-CD123 | 56300 | 20% | Galen Fokus d.o.o | 35-19/20 | 24.04.2020. | 24.04.2021. | 0 | 0 | 0 | 0 | 0 | 0 | 0 | 0 | 0 | 0 | 0 | 0 | 0 | 0 | 0 | 0 | 0 | 0 | 0 | 0 | 0 | 0 | 0 | 0 | 0 | 0 | 0 | 0 | 0 | 0 | 0 | 0 | 0 | 0 | 0 | 0 | 0 | 0 | 0 | 0 | 0 | 0 | 0 | 0 | 0 | 0 | 0 | 0 | 0 | 0 | 0 | 0
| Reagensi, izuzev za transfuziju | Specijalna bolnica za cerebralnu paralizu i razvojnu neurologiju | Reagensi, izuzev za transfuziju | 404-1-110/20-4 | 213 | Laboratorijski reagensi za aparat DAKO Autostainer Link 48 | 31 | CD138 | RGN205945 |  | 12мл | DAKO | Monoclonal Mouse Anti-Human CD138, Clone MI15 : IR642 | 32000 | 20% | Galen Fokus d.o.o | 35-19/20 | 24.04.2020. | 24.04.2021. | 0 | 0 | 0 | 0 | 0 | 0 | 0 | 0 | 0 | 0 | 0 | 0 | 0 | 0 | 0 | 0 | 0 | 0 | 0 | 0 | 0 | 0 | 0 | 0 | 0 | 0 | 0 | 0 | 0 | 0 | 0 | 0 | 0 | 0 | 0 | 0 | 0 | 0 | 0 | 0 | 0 | 0 | 0 | 0 | 0 | 0 | 0 | 0 | 0 | 0 | 0 | 0
| Reagensi, izuzev za transfuziju | Specijalna bolnica za cerebralnu paralizu i razvojnu neurologiju | Reagensi, izuzev za transfuziju | 404-1-110/20-4 | 213 | Laboratorijski reagensi za aparat DAKO Autostainer Link 48 | 32 | CD138 | RGN205946 |  | 6мл | DAKO | Monoclonal Mouse Anti-Human CD138, Clone MI15 : IS642 | 16000 | 20% | Galen Fokus d.o.o | 35-19/20 | 24.04.2020. | 24.04.2021. | 0 | 0 | 0 | 0 | 0 | 0 | 0 | 0 | 0 | 0 | 0 | 0 | 0 | 0 | 0 | 0 | 0 | 0 | 0 | 0 | 0 | 0 | 0 | 0 | 0 | 0 | 0 | 0 | 0 | 0 | 0 | 0 | 0 | 0 | 0 | 0 | 0 | 0 | 0 | 0 | 0 | 0 | 0 | 0 | 0 | 0 | 0 | 0 | 0 | 0 | 0 | 0
| Reagensi, izuzev za transfuziju | Specijalna bolnica za cerebralnu paralizu i razvojnu neurologiju | Reagensi, izuzev za transfuziju | 404-1-110/20-4 | 213 | Laboratorijski reagensi za aparat DAKO Autostainer Link 48 | 33 | CD14 | RGN205947 |  | 1мл | Cell Marque | CD14 :114R-16-RUO | 94000 | 20% | Galen Fokus d.o.o | 35-19/20 | 24.04.2020. | 24.04.2021. | 0 | 0 | 0 | 0 | 0 | 0 | 0 | 0 | 0 | 0 | 0 | 0 | 0 | 0 | 0 | 0 | 0 | 0 | 0 | 0 | 0 | 0 | 0 | 0 | 0 | 0 | 0 | 0 | 0 | 0 | 0 | 0 | 0 | 0 | 0 | 0 | 0 | 0 | 0 | 0 | 0 | 0 | 0 | 0 | 0 | 0 | 0 | 0 | 0 | 0 | 0 | 0
| Reagensi, izuzev za transfuziju | Specijalna bolnica za cerebralnu paralizu i razvojnu neurologiju | Reagensi, izuzev za transfuziju | 404-1-110/20-4 | 213 | Laboratorijski reagensi za aparat DAKO Autostainer Link 48 | 34 | CD15 | RGN205948 |  | 12мл | DAKO | Monoclonal Mouse Anti-Human CD15, Clone Carb-3 : IR062 | 32000 | 20% | Galen Fokus d.o.o | 35-19/20 | 24.04.2020. | 24.04.2021. | 0 | 0 | 0 | 0 | 0 | 0 | 0 | 0 | 0 | 0 | 0 | 0 | 0 | 0 | 0 | 0 | 0 | 0 | 0 | 0 | 0 | 0 | 0 | 0 | 0 | 0 | 0 | 0 | 0 | 0 | 0 | 0 | 0 | 0 | 0 | 0 | 0 | 0 | 0 | 0 | 0 | 0 | 0 | 0 | 0 | 0 | 0 | 0 | 0 | 0 | 0 | 0
| Reagensi, izuzev za transfuziju | Specijalna bolnica za cerebralnu paralizu i razvojnu neurologiju | Reagensi, izuzev za transfuziju | 404-1-110/20-4 | 213 | Laboratorijski reagensi za aparat DAKO Autostainer Link 48 | 35 | CD15 | RGN205949 |  | 6мл | DAKO | Monoclonal Mouse Anti-Human CD15, Clone Carb-3 : IS062 | 16000 | 20% | Galen Fokus d.o.o | 35-19/20 | 24.04.2020. | 24.04.2021. | 0 | 0 | 0 | 0 | 0 | 0 | 0 | 0 | 0 | 0 | 0 | 0 | 0 | 0 | 0 | 0 | 0 | 0 | 0 | 0 | 0 | 0 | 0 | 0 | 0 | 0 | 0 | 0 | 0 | 0 | 0 | 0 | 0 | 0 | 0 | 0 | 0 | 0 | 0 | 0 | 0 | 0 | 0 | 0 | 0 | 0 | 0 | 0 | 0 | 0 | 0 | 0
| Reagensi, izuzev za transfuziju | Specijalna bolnica za cerebralnu paralizu i razvojnu neurologiju | Reagensi, izuzev za transfuziju | 404-1-110/20-4 | 213 | Laboratorijski reagensi za aparat DAKO Autostainer Link 48 | 36 | CD163 | RGN205950 |  | 7мл | Cell Marque | CD163 : 163M-18-RUO | 88150 | 20% | Galen Fokus d.o.o | 35-19/20 | 24.04.2020. | 24.04.2021. | 0 | 0 | 0 | 0 | 0 | 0 | 0 | 0 | 0 | 0 | 0 | 0 | 0 | 0 | 0 | 0 | 0 | 0 | 0 | 0 | 0 | 0 | 0 | 0 | 0 | 0 | 0 | 0 | 0 | 0 | 0 | 0 | 0 | 0 | 0 | 0 | 0 | 0 | 0 | 0 | 0 | 0 | 0 | 0 | 0 | 0 | 0 | 0 | 0 | 0 | 0 | 0
| Reagensi, izuzev za transfuziju | Specijalna bolnica za cerebralnu paralizu i razvojnu neurologiju | Reagensi, izuzev za transfuziju | 404-1-110/20-4 | 213 | Laboratorijski reagensi za aparat DAKO Autostainer Link 48 | 37 | CD19 | RGN205951 |  | 12мл | DAKO | Monoclonal Mouse Anti-Human CD19, Clone LE-CD19 : IR656 | 32000 | 20% | Galen Fokus d.o.o | 35-19/20 | 24.04.2020. | 24.04.2021. | 0 | 0 | 0 | 0 | 0 | 0 | 0 | 0 | 0 | 0 | 0 | 0 | 0 | 0 | 0 | 0 | 0 | 0 | 0 | 0 | 0 | 0 | 0 | 0 | 0 | 0 | 0 | 0 | 0 | 0 | 0 | 0 | 0 | 0 | 0 | 0 | 0 | 0 | 0 | 0 | 0 | 0 | 0 | 0 | 0 | 0 | 0 | 0 | 0 | 0 | 0 | 0
| Reagensi, izuzev za transfuziju | Specijalna bolnica za cerebralnu paralizu i razvojnu neurologiju | Reagensi, izuzev za transfuziju | 404-1-110/20-4 | 213 | Laboratorijski reagensi za aparat DAKO Autostainer Link 48 | 38 | CD1a | RGN205952 |  | 12мл | DAKO | Monoclonal Mouse Anti-Human CD1a, Clone 010 : IR069 | 32000 | 20% | Galen Fokus d.o.o | 35-19/20 | 24.04.2020. | 24.04.2021. | 0 | 0 | 0 | 0 | 0 | 0 | 0 | 0 | 0 | 0 | 0 | 0 | 0 | 0 | 0 | 0 | 0 | 0 | 0 | 0 | 0 | 0 | 0 | 0 | 0 | 0 | 0 | 0 | 0 | 0 | 0 | 0 | 0 | 0 | 0 | 0 | 0 | 0 | 0 | 0 | 0 | 0 | 0 | 0 | 0 | 0 | 0 | 0 | 0 | 0 | 0 | 0
| Reagensi, izuzev za transfuziju | Specijalna bolnica za cerebralnu paralizu i razvojnu neurologiju | Reagensi, izuzev za transfuziju | 404-1-110/20-4 | 213 | Laboratorijski reagensi za aparat DAKO Autostainer Link 48 | 39 | CD1a | RGN205953 |  | 6мл | DAKO | Monoclonal Mouse Anti-Human CD1a, Clone 010 : IS069 | 16000 | 20% | Galen Fokus d.o.o | 35-19/20 | 24.04.2020. | 24.04.2021. | 0 | 0 | 0 | 0 | 0 | 0 | 0 | 0 | 0 | 0 | 0 | 0 | 0 | 0 | 0 | 0 | 0 | 0 | 0 | 0 | 0 | 0 | 0 | 0 | 0 | 0 | 0 | 0 | 0 | 0 | 0 | 0 | 0 | 0 | 0 | 0 | 0 | 0 | 0 | 0 | 0 | 0 | 0 | 0 | 0 | 0 | 0 | 0 | 0 | 0 | 0 | 0
| Reagensi, izuzev za transfuziju | Specijalna bolnica za cerebralnu paralizu i razvojnu neurologiju | Reagensi, izuzev za transfuziju | 404-1-110/20-4 | 213 | Laboratorijski reagensi za aparat DAKO Autostainer Link 48 | 40 | CD11c | RGN205954 |  | 7мл | Cell Marque | CD11c : 111R-18-RUO | 46000 | 20% | Galen Fokus d.o.o | 35-19/20 | 24.04.2020. | 24.04.2021. | 0 | 0 | 0 | 0 | 0 | 0 | 0 | 0 | 0 | 0 | 0 | 0 | 0 | 0 | 0 | 0 | 0 | 0 | 0 | 0 | 0 | 0 | 0 | 0 | 0 | 0 | 0 | 0 | 0 | 0 | 0 | 0 | 0 | 0 | 0 | 0 | 0 | 0 | 0 | 0 | 0 | 0 | 0 | 0 | 0 | 0 | 0 | 0 | 0 | 0 | 0 | 0
| Reagensi, izuzev za transfuziju | Specijalna bolnica za cerebralnu paralizu i razvojnu neurologiju | Reagensi, izuzev za transfuziju | 404-1-110/20-4 | 213 | Laboratorijski reagensi za aparat DAKO Autostainer Link 48 | 41 | CD2 | RGN205955 |  | 6мл | DAKO | FLEX Monoclonal Mouse Anti-Human CD2 Clone AB75 : IS651 | 16000 | 20% | Galen Fokus d.o.o | 35-19/20 | 24.04.2020. | 24.04.2021. | 0 | 0 | 0 | 0 | 0 | 0 | 0 | 0 | 0 | 0 | 0 | 0 | 0 | 0 | 0 | 0 | 0 | 0 | 0 | 0 | 0 | 0 | 0 | 0 | 0 | 0 | 0 | 0 | 0 | 0 | 0 | 0 | 0 | 0 | 0 | 0 | 0 | 0 | 0 | 0 | 0 | 0 | 0 | 0 | 0 | 0 | 0 | 0 | 0 | 0 | 0 | 0
| Reagensi, izuzev za transfuziju | Specijalna bolnica za cerebralnu paralizu i razvojnu neurologiju | Reagensi, izuzev za transfuziju | 404-1-110/20-4 | 213 | Laboratorijski reagensi za aparat DAKO Autostainer Link 48 | 42 | CD20 | RGN205956 |  | 12мл | DAKO | Monoclonal Mouse Anti-Human CD20cy, Clone L26 : IR604 | 32000 | 20% | Galen Fokus d.o.o | 35-19/20 | 24.04.2020. | 24.04.2021. | 0 | 0 | 0 | 0 | 0 | 0 | 0 | 0 | 0 | 0 | 0 | 0 | 0 | 0 | 0 | 0 | 0 | 0 | 0 | 0 | 0 | 0 | 0 | 0 | 0 | 0 | 0 | 0 | 0 | 0 | 0 | 0 | 0 | 0 | 0 | 0 | 0 | 0 | 0 | 0 | 0 | 0 | 0 | 0 | 0 | 0 | 0 | 0 | 0 | 0 | 0 | 0
| Reagensi, izuzev za transfuziju | Specijalna bolnica za cerebralnu paralizu i razvojnu neurologiju | Reagensi, izuzev za transfuziju | 404-1-110/20-4 | 213 | Laboratorijski reagensi za aparat DAKO Autostainer Link 48 | 43 | CD20 | RGN205957 |  | 6мл | DAKO | Monoclonal Mouse Anti-Human CD20cy, Clone L26 : IS604 | 16000 | 20% | Galen Fokus d.o.o | 35-19/20 | 24.04.2020. | 24.04.2021. | 0 | 0 | 0 | 0 | 0 | 0 | 0 | 0 | 0 | 0 | 0 | 0 | 0 | 0 | 0 | 0 | 0 | 0 | 0 | 0 | 0 | 0 | 0 | 0 | 0 | 0 | 0 | 0 | 0 | 0 | 0 | 0 | 0 | 0 | 0 | 0 | 0 | 0 | 0 | 0 | 0 | 0 | 0 | 0 | 0 | 0 | 0 | 0 | 0 | 0 | 0 | 0
| Reagensi, izuzev za transfuziju | Specijalna bolnica za cerebralnu paralizu i razvojnu neurologiju | Reagensi, izuzev za transfuziju | 404-1-110/20-4 | 213 | Laboratorijski reagensi za aparat DAKO Autostainer Link 48 | 44 | CD21 | RGN205958 |  | 6мл | DAKO | Monoclonal Mouse Anti-Human CD21, Clone 1F8 : IS608 | 16000 | 20% | Galen Fokus d.o.o | 35-19/20 | 24.04.2020. | 24.04.2021. | 0 | 0 | 0 | 0 | 0 | 0 | 0 | 0 | 0 | 0 | 0 | 0 | 0 | 0 | 0 | 0 | 0 | 0 | 0 | 0 | 0 | 0 | 0 | 0 | 0 | 0 | 0 | 0 | 0 | 0 | 0 | 0 | 0 | 0 | 0 | 0 | 0 | 0 | 0 | 0 | 0 | 0 | 0 | 0 | 0 | 0 | 0 | 0 | 0 | 0 | 0 | 0
| Reagensi, izuzev za transfuziju | Specijalna bolnica za cerebralnu paralizu i razvojnu neurologiju | Reagensi, izuzev za transfuziju | 404-1-110/20-4 | 213 | Laboratorijski reagensi za aparat DAKO Autostainer Link 48 | 45 | CD23 | RGN205959 |  | 12мл | DAKO | Monoclonal Mouse Anti-Human CD23 , Clone DAK-CD23 IR781 | 32000 | 20% | Galen Fokus d.o.o | 35-19/20 | 24.04.2020. | 24.04.2021. | 0 | 0 | 0 | 0 | 0 | 0 | 0 | 0 | 0 | 0 | 0 | 0 | 0 | 0 | 0 | 0 | 0 | 0 | 0 | 0 | 0 | 0 | 0 | 0 | 0 | 0 | 0 | 0 | 0 | 0 | 0 | 0 | 0 | 0 | 0 | 0 | 0 | 0 | 0 | 0 | 0 | 0 | 0 | 0 | 0 | 0 | 0 | 0 | 0 | 0 | 0 | 0
| Reagensi, izuzev za transfuziju | Specijalna bolnica za cerebralnu paralizu i razvojnu neurologiju | Reagensi, izuzev za transfuziju | 404-1-110/20-4 | 213 | Laboratorijski reagensi za aparat DAKO Autostainer Link 48 | 46 | CD23 | RGN205960 |  | 6мл | DAKO | Monoclonal Mouse Anti-Human CD23 , Clone DAK-CD23 IS781 | 16000 | 20% | Galen Fokus d.o.o | 35-19/20 | 24.04.2020. | 24.04.2021. | 0 | 0 | 0 | 0 | 0 | 0 | 0 | 0 | 0 | 0 | 0 | 0 | 0 | 0 | 0 | 0 | 0 | 0 | 0 | 0 | 0 | 0 | 0 | 0 | 0 | 0 | 0 | 0 | 0 | 0 | 0 | 0 | 0 | 0 | 0 | 0 | 0 | 0 | 0 | 0 | 0 | 0 | 0 | 0 | 0 | 0 | 0 | 0 | 0 | 0 | 0 | 0
| Reagensi, izuzev za transfuziju | Specijalna bolnica za cerebralnu paralizu i razvojnu neurologiju | Reagensi, izuzev za transfuziju | 404-1-110/20-4 | 213 | Laboratorijski reagensi za aparat DAKO Autostainer Link 48 | 47 | CD235a | RGN205961 |  | 1мл | DAKO | Monoclonal Mouse Anti-Human CD235a, Glycophirin A ; Clone JC159 : M0819 | 79200 | 20% | Galen Fokus d.o.o | 35-19/20 | 24.04.2020. | 24.04.2021. | 0 | 0 | 0 | 0 | 0 | 0 | 0 | 0 | 0 | 0 | 0 | 0 | 0 | 0 | 0 | 0 | 0 | 0 | 0 | 0 | 0 | 0 | 0 | 0 | 0 | 0 | 0 | 0 | 0 | 0 | 0 | 0 | 0 | 0 | 0 | 0 | 0 | 0 | 0 | 0 | 0 | 0 | 0 | 0 | 0 | 0 | 0 | 0 | 0 | 0 | 0 | 0
| Reagensi, izuzev za transfuziju | Specijalna bolnica za cerebralnu paralizu i razvojnu neurologiju | Reagensi, izuzev za transfuziju | 404-1-110/20-4 | 213 | Laboratorijski reagensi za aparat DAKO Autostainer Link 48 | 48 | CD246, ALK Protein | RGN205962 |  | 12мл | DAKO | Monoclonal Mouse Anti-Human CD246, ALK Protein, Clone ALK1 : IR641 | 32000 | 20% | Galen Fokus d.o.o | 35-19/20 | 24.04.2020. | 24.04.2021. | 0 | 0 | 0 | 0 | 0 | 0 | 0 | 0 | 0 | 0 | 0 | 0 | 0 | 0 | 0 | 0 | 0 | 0 | 0 | 0 | 0 | 0 | 0 | 0 | 0 | 0 | 0 | 0 | 0 | 0 | 0 | 0 | 0 | 0 | 0 | 0 | 0 | 0 | 0 | 0 | 0 | 0 | 0 | 0 | 0 | 0 | 0 | 0 | 0 | 0 | 0 | 0
| Reagensi, izuzev za transfuziju | Specijalna bolnica za cerebralnu paralizu i razvojnu neurologiju | Reagensi, izuzev za transfuziju | 404-1-110/20-4 | 213 | Laboratorijski reagensi za aparat DAKO Autostainer Link 48 | 49 | CD246, ALK Protein | RGN205963 |  | 6мл | DAKO | Monoclonal Mouse Anti-Human CD246, ALK Protein, Clone ALK1 : IS641 | 16000 | 20% | Galen Fokus d.o.o | 35-19/20 | 24.04.2020. | 24.04.2021. | 0 | 0 | 0 | 0 | 0 | 0 | 0 | 0 | 0 | 0 | 0 | 0 | 0 | 0 | 0 | 0 | 0 | 0 | 0 | 0 | 0 | 0 | 0 | 0 | 0 | 0 | 0 | 0 | 0 | 0 | 0 | 0 | 0 | 0 | 0 | 0 | 0 | 0 | 0 | 0 | 0 | 0 | 0 | 0 | 0 | 0 | 0 | 0 | 0 | 0 | 0 | 0
| Reagensi, izuzev za transfuziju | Specijalna bolnica za cerebralnu paralizu i razvojnu neurologiju | Reagensi, izuzev za transfuziju | 404-1-110/20-4 | 213 | Laboratorijski reagensi za aparat DAKO Autostainer Link 48 | 50 | CD3 | RGN205964 |  | 12мл | DAKO | Polyclonal Rabbit Anti-Human CD3 : IR503 | 32000 | 20% | Galen Fokus d.o.o | 35-19/20 | 24.04.2020. | 24.04.2021. | 0 | 0 | 0 | 0 | 0 | 0 | 0 | 0 | 0 | 0 | 0 | 0 | 0 | 0 | 0 | 0 | 0 | 0 | 0 | 0 | 0 | 0 | 0 | 0 | 0 | 0 | 0 | 0 | 0 | 0 | 0 | 0 | 0 | 0 | 0 | 0 | 0 | 0 | 0 | 0 | 0 | 0 | 0 | 0 | 0 | 0 | 0 | 0 | 0 | 0 | 0 | 0
| Reagensi, izuzev za transfuziju | Specijalna bolnica za cerebralnu paralizu i razvojnu neurologiju | Reagensi, izuzev za transfuziju | 404-1-110/20-4 | 213 | Laboratorijski reagensi za aparat DAKO Autostainer Link 48 | 51 | CD3 | RGN205965 |  | 6мл | DAKO | Polyclonal Rabbit Anti-Human CD3 : IS503 | 16000 | 20% | Galen Fokus d.o.o | 35-19/20 | 24.04.2020. | 24.04.2021. | 0 | 0 | 0 | 0 | 0 | 0 | 0 | 0 | 0 | 0 | 0 | 0 | 0 | 0 | 0 | 0 | 0 | 0 | 0 | 0 | 0 | 0 | 0 | 0 | 0 | 0 | 0 | 0 | 0 | 0 | 0 | 0 | 0 | 0 | 0 | 0 | 0 | 0 | 0 | 0 | 0 | 0 | 0 | 0 | 0 | 0 | 0 | 0 | 0 | 0 | 0 | 0
| Reagensi, izuzev za transfuziju | Specijalna bolnica za cerebralnu paralizu i razvojnu neurologiju | Reagensi, izuzev za transfuziju | 404-1-110/20-4 | 213 | Laboratorijski reagensi za aparat DAKO Autostainer Link 48 | 52 | CD30 | RGN205966 |  | 12мл | DAKO | Monoclonal Mouse Anti-Human CD 30, Clone Ber-H2: IR602 | 32000 | 20% | Galen Fokus d.o.o | 35-19/20 | 24.04.2020. | 24.04.2021. | 0 | 0 | 0 | 0 | 0 | 0 | 0 | 0 | 0 | 0 | 0 | 0 | 0 | 0 | 0 | 0 | 0 | 0 | 0 | 0 | 0 | 0 | 0 | 0 | 0 | 0 | 0 | 0 | 0 | 0 | 0 | 0 | 0 | 0 | 0 | 0 | 0 | 0 | 0 | 0 | 0 | 0 | 0 | 0 | 0 | 0 | 0 | 0 | 0 | 0 | 0 | 0
| Reagensi, izuzev za transfuziju | Specijalna bolnica za cerebralnu paralizu i razvojnu neurologiju | Reagensi, izuzev za transfuziju | 404-1-110/20-4 | 213 | Laboratorijski reagensi za aparat DAKO Autostainer Link 48 | 53 | CD30 | RGN205967 |  | 6мл | DAKO | Monoclonal Mouse Anti-Human CD 30, Clone Ber-H2 : IS602 | 16000 | 20% | Galen Fokus d.o.o | 35-19/20 | 24.04.2020. | 24.04.2021. | 0 | 0 | 0 | 0 | 0 | 0 | 0 | 0 | 0 | 0 | 0 | 0 | 0 | 0 | 0 | 0 | 0 | 0 | 0 | 0 | 0 | 0 | 0 | 0 | 0 | 0 | 0 | 0 | 0 | 0 | 0 | 0 | 0 | 0 | 0 | 0 | 0 | 0 | 0 | 0 | 0 | 0 | 0 | 0 | 0 | 0 | 0 | 0 | 0 | 0 | 0 | 0
| Reagensi, izuzev za transfuziju | Specijalna bolnica za cerebralnu paralizu i razvojnu neurologiju | Reagensi, izuzev za transfuziju | 404-1-110/20-4 | 213 | Laboratorijski reagensi za aparat DAKO Autostainer Link 48 | 54 | CD31 | RGN205968 |  | 12мл | DAKO | Monoclonal Mouse Anti-Human CD31, Endothelial Cell, Clone JC70A : IR610 | 32000 | 20% | Galen Fokus d.o.o | 35-19/20 | 24.04.2020. | 24.04.2021. | 0 | 0 | 0 | 0 | 0 | 0 | 0 | 0 | 0 | 0 | 0 | 0 | 0 | 0 | 0 | 0 | 0 | 0 | 0 | 0 | 0 | 0 | 0 | 0 | 0 | 0 | 0 | 0 | 0 | 0 | 0 | 0 | 0 | 0 | 0 | 0 | 0 | 0 | 0 | 0 | 0 | 0 | 0 | 0 | 0 | 0 | 0 | 0 | 0 | 0 | 0 | 0
| Reagensi, izuzev za transfuziju | Specijalna bolnica za cerebralnu paralizu i razvojnu neurologiju | Reagensi, izuzev za transfuziju | 404-1-110/20-4 | 213 | Laboratorijski reagensi za aparat DAKO Autostainer Link 48 | 55 | CD31 | RGN205969 |  | 6мл | DAKO | Monoclonal Mouse Anti-Human CD31, Endothelial Cell, Clone JC70A : IS610 | 16000 | 20% | Galen Fokus d.o.o | 35-19/20 | 24.04.2020. | 24.04.2021. | 0 | 0 | 0 | 0 | 0 | 0 | 0 | 0 | 0 | 0 | 0 | 0 | 0 | 0 | 0 | 0 | 0 | 0 | 0 | 0 | 0 | 0 | 0 | 0 | 0 | 0 | 0 | 0 | 0 | 0 | 0 | 0 | 0 | 0 | 0 | 0 | 0 | 0 | 0 | 0 | 0 | 0 | 0 | 0 | 0 | 0 | 0 | 0 | 0 | 0 | 0 | 0
| Reagensi, izuzev za transfuziju | Specijalna bolnica za cerebralnu paralizu i razvojnu neurologiju | Reagensi, izuzev za transfuziju | 404-1-110/20-4 | 213 | Laboratorijski reagensi za aparat DAKO Autostainer Link 48 | 56 | CD34 Class II | RGN205970 |  | 12мл | DAKO | Monoclonal Mouse Anti-Human CD34, Clone QBEnd 10 : IR632 | 32000 | 20% | Galen Fokus d.o.o | 35-19/20 | 24.04.2020. | 24.04.2021. | 0 | 0 | 0 | 0 | 0 | 0 | 0 | 0 | 0 | 0 | 0 | 0 | 0 | 0 | 0 | 0 | 0 | 0 | 0 | 0 | 0 | 0 | 0 | 0 | 0 | 0 | 0 | 0 | 0 | 0 | 0 | 0 | 0 | 0 | 0 | 0 | 0 | 0 | 0 | 0 | 0 | 0 | 0 | 0 | 0 | 0 | 0 | 0 | 0 | 0 | 0 | 0
| Reagensi, izuzev za transfuziju | Specijalna bolnica za cerebralnu paralizu i razvojnu neurologiju | Reagensi, izuzev za transfuziju | 404-1-110/20-4 | 213 | Laboratorijski reagensi za aparat DAKO Autostainer Link 48 | 57 | CD34 Class II | RGN205971 |  | 6мл | DAKO | Monoclonal Mouse Anti-Human CD34, Clone QBEnd 10 : IS632 | 16000 | 20% | Galen Fokus d.o.o | 35-19/20 | 24.04.2020. | 24.04.2021. | 0 | 0 | 0 | 0 | 0 | 0 | 0 | 0 | 0 | 0 | 0 | 0 | 0 | 0 | 0 | 0 | 0 | 0 | 0 | 0 | 0 | 0 | 0 | 0 | 0 | 0 | 0 | 0 | 0 | 0 | 0 | 0 | 0 | 0 | 0 | 0 | 0 | 0 | 0 | 0 | 0 | 0 | 0 | 0 | 0 | 0 | 0 | 0 | 0 | 0 | 0 | 0
| Reagensi, izuzev za transfuziju | Specijalna bolnica za cerebralnu paralizu i razvojnu neurologiju | Reagensi, izuzev za transfuziju | 404-1-110/20-4 | 213 | Laboratorijski reagensi za aparat DAKO Autostainer Link 48 | 58 | CD35 | RGN205972 |  | 7мл | Cell Marque | CD35 : 135R-18-RUO | 56500 | 20% | Galen Fokus d.o.o | 35-19/20 | 24.04.2020. | 24.04.2021. | 0 | 0 | 0 | 0 | 0 | 0 | 0 | 0 | 0 | 0 | 0 | 0 | 0 | 0 | 0 | 0 | 0 | 0 | 0 | 0 | 0 | 0 | 0 | 0 | 0 | 0 | 0 | 0 | 0 | 0 | 0 | 0 | 0 | 0 | 0 | 0 | 0 | 0 | 0 | 0 | 0 | 0 | 0 | 0 | 0 | 0 | 0 | 0 | 0 | 0 | 0 | 0
| Reagensi, izuzev za transfuziju | Specijalna bolnica za cerebralnu paralizu i razvojnu neurologiju | Reagensi, izuzev za transfuziju | 404-1-110/20-4 | 213 | Laboratorijski reagensi za aparat DAKO Autostainer Link 48 | 59 | CD35 | RGN205973 |  | 1мл | Cell Marque | CD35 : 135R-17-RUO | 18000 | 20% | Galen Fokus d.o.o | 35-19/20 | 24.04.2020. | 24.04.2021. | 0 | 0 | 0 | 0 | 0 | 0 | 0 | 0 | 0 | 0 | 0 | 0 | 0 | 0 | 0 | 0 | 0 | 0 | 0 | 0 | 0 | 0 | 0 | 0 | 0 | 0 | 0 | 0 | 0 | 0 | 0 | 0 | 0 | 0 | 0 | 0 | 0 | 0 | 0 | 0 | 0 | 0 | 0 | 0 | 0 | 0 | 0 | 0 | 0 | 0 | 0 | 0
| Reagensi, izuzev za transfuziju | Specijalna bolnica za cerebralnu paralizu i razvojnu neurologiju | Reagensi, izuzev za transfuziju | 404-1-110/20-4 | 213 | Laboratorijski reagensi za aparat DAKO Autostainer Link 48 | 60 | CD38 | RGN205974 |  | 1мл | Leica Biosystems | Novocastra Liquid Mouse Monoclonal Antibody CD38Tip: NCL-L-CD38-290 : CD38-290-L-CE | 49000 | 20% | Galen Fokus d.o.o | 35-19/20 | 24.04.2020. | 24.04.2021. | 0 | 0 | 0 | 0 | 0 | 0 | 0 | 0 | 0 | 0 | 0 | 0 | 0 | 0 | 0 | 0 | 0 | 0 | 0 | 0 | 0 | 0 | 0 | 0 | 0 | 0 | 0 | 0 | 0 | 0 | 0 | 0 | 0 | 0 | 0 | 0 | 0 | 0 | 0 | 0 | 0 | 0 | 0 | 0 | 0 | 0 | 0 | 0 | 0 | 0 | 0 | 0
| Reagensi, izuzev za transfuziju | Specijalna bolnica za cerebralnu paralizu i razvojnu neurologiju | Reagensi, izuzev za transfuziju | 404-1-110/20-4 | 213 | Laboratorijski reagensi za aparat DAKO Autostainer Link 48 | 61 | CD43 | RGN205975 |  | 12мл | DAKO | Monoclonal Mouse Anti-Human CD43, Clone DF-T1 :IR636 | 32000 | 20% | Galen Fokus d.o.o | 35-19/20 | 24.04.2020. | 24.04.2021. | 0 | 0 | 0 | 0 | 0 | 0 | 0 | 0 | 0 | 0 | 0 | 0 | 0 | 0 | 0 | 0 | 0 | 0 | 0 | 0 | 0 | 0 | 0 | 0 | 0 | 0 | 0 | 0 | 0 | 0 | 0 | 0 | 0 | 0 | 0 | 0 | 0 | 0 | 0 | 0 | 0 | 0 | 0 | 0 | 0 | 0 | 0 | 0 | 0 | 0 | 0 | 0
| Reagensi, izuzev za transfuziju | Specijalna bolnica za cerebralnu paralizu i razvojnu neurologiju | Reagensi, izuzev za transfuziju | 404-1-110/20-4 | 213 | Laboratorijski reagensi za aparat DAKO Autostainer Link 48 | 62 | CD43 | RGN205976 |  | 6мл | DAKO | Monoclonal Mouse Anti-Human CD43, Clone DF-T1 :IS636 | 16000 | 20% | Galen Fokus d.o.o | 35-19/20 | 24.04.2020. | 24.04.2021. | 0 | 0 | 0 | 0 | 0 | 0 | 0 | 0 | 0 | 0 | 0 | 0 | 0 | 0 | 0 | 0 | 0 | 0 | 0 | 0 | 0 | 0 | 0 | 0 | 0 | 0 | 0 | 0 | 0 | 0 | 0 | 0 | 0 | 0 | 0 | 0 | 0 | 0 | 0 | 0 | 0 | 0 | 0 | 0 | 0 | 0 | 0 | 0 | 0 | 0 | 0 | 0
| Reagensi, izuzev za transfuziju | Specijalna bolnica za cerebralnu paralizu i razvojnu neurologiju | Reagensi, izuzev za transfuziju | 404-1-110/20-4 | 213 | Laboratorijski reagensi za aparat DAKO Autostainer Link 48 | 63 | CD45 LCA | RGN205977 |  | 12мл | DAKO | Monoclonal Mouse Anti-Human CD45, Leucocyte Cammon Antigen, Clones2B11+PD7/26 : IR751 | 32000 | 20% | Galen Fokus d.o.o | 35-19/20 | 24.04.2020. | 24.04.2021. | 0 | 0 | 0 | 0 | 0 | 0 | 0 | 0 | 0 | 0 | 0 | 0 | 0 | 0 | 0 | 0 | 0 | 0 | 0 | 0 | 0 | 0 | 0 | 0 | 0 | 0 | 0 | 0 | 0 | 0 | 0 | 0 | 0 | 0 | 0 | 0 | 0 | 0 | 0 | 0 | 0 | 0 | 0 | 0 | 0 | 0 | 0 | 0 | 0 | 0 | 0 | 0
| Reagensi, izuzev za transfuziju | Specijalna bolnica za cerebralnu paralizu i razvojnu neurologiju | Reagensi, izuzev za transfuziju | 404-1-110/20-4 | 213 | Laboratorijski reagensi za aparat DAKO Autostainer Link 48 | 64 | CD45 R0 | RGN205978 |  | 1мл | Cell Marque | CD45RO : 147M-97-RUO | 15000 | 20% | Galen Fokus d.o.o | 35-19/20 | 24.04.2020. | 24.04.2021. | 0 | 0 | 0 | 0 | 0 | 0 | 0 | 0 | 0 | 0 | 0 | 0 | 0 | 0 | 0 | 0 | 0 | 0 | 0 | 0 | 0 | 0 | 0 | 0 | 0 | 0 | 0 | 0 | 0 | 0 | 0 | 0 | 0 | 0 | 0 | 0 | 0 | 0 | 0 | 0 | 0 | 0 | 0 | 0 | 0 | 0 | 0 | 0 | 0 | 0 | 0 | 0
| Reagensi, izuzev za transfuziju | Specijalna bolnica za cerebralnu paralizu i razvojnu neurologiju | Reagensi, izuzev za transfuziju | 404-1-110/20-4 | 213 | Laboratorijski reagensi za aparat DAKO Autostainer Link 48 | 65 | CD56 | RGN205979 |  | 12мл | DAKO | Monoclonal Mouse Anti-Human CD56, Clone 123C3 : IR628 | 32000 | 20% | Galen Fokus d.o.o | 35-19/20 | 24.04.2020. | 24.04.2021. | 0 | 0 | 0 | 0 | 0 | 0 | 0 | 0 | 0 | 0 | 0 | 0 | 0 | 0 | 0 | 0 | 0 | 0 | 0 | 0 | 0 | 0 | 0 | 0 | 0 | 0 | 0 | 0 | 0 | 0 | 0 | 0 | 0 | 0 | 0 | 0 | 0 | 0 | 0 | 0 | 0 | 0 | 0 | 0 | 0 | 0 | 0 | 0 | 0 | 0 | 0 | 0
| Reagensi, izuzev za transfuziju | Specijalna bolnica za cerebralnu paralizu i razvojnu neurologiju | Reagensi, izuzev za transfuziju | 404-1-110/20-4 | 213 | Laboratorijski reagensi za aparat DAKO Autostainer Link 48 | 66 | CD56 | RGN205980 |  | 6мл | DAKO | Monoclonal Mouse Anti-Human CD56, Clone 123C3 : IS628 | 16000 | 20% | Galen Fokus d.o.o | 35-19/20 | 24.04.2020. | 24.04.2021. | 0 | 0 | 0 | 0 | 0 | 0 | 0 | 0 | 0 | 0 | 0 | 0 | 0 | 0 | 0 | 0 | 0 | 0 | 0 | 0 | 0 | 0 | 0 | 0 | 0 | 0 | 0 | 0 | 0 | 0 | 0 | 0 | 0 | 0 | 0 | 0 | 0 | 0 | 0 | 0 | 0 | 0 | 0 | 0 | 0 | 0 | 0 | 0 | 0 | 0 | 0 | 0
| Reagensi, izuzev za transfuziju | Specijalna bolnica za cerebralnu paralizu i razvojnu neurologiju | Reagensi, izuzev za transfuziju | 404-1-110/20-4 | 213 | Laboratorijski reagensi za aparat DAKO Autostainer Link 48 | 67 | CD 33 | RGN205981 |  | 7мл | Leica Biosystems | Bond Ready-to-Use Primary Antibody CD33 (PWS44) : PA0555 | 21300 | 20% | Galen Fokus d.o.o | 35-19/20 | 24.04.2020. | 24.04.2021. | 0 | 0 | 0 | 0 | 0 | 0 | 0 | 0 | 0 | 0 | 0 | 0 | 0 | 0 | 0 | 0 | 0 | 0 | 0 | 0 | 0 | 0 | 0 | 0 | 0 | 0 | 0 | 0 | 0 | 0 | 0 | 0 | 0 | 0 | 0 | 0 | 0 | 0 | 0 | 0 | 0 | 0 | 0 | 0 | 0 | 0 | 0 | 0 | 0 | 0 | 0 | 0
| Reagensi, izuzev za transfuziju | Specijalna bolnica za cerebralnu paralizu i razvojnu neurologiju | Reagensi, izuzev za transfuziju | 404-1-110/20-4 | 213 | Laboratorijski reagensi za aparat DAKO Autostainer Link 48 | 68 | CD57 | RGN205982 |  | 12мл | DAKO | Monoclonal Mouse Anti-Human CD57, Clone TB01 : IR647 | 32000 | 20% | Galen Fokus d.o.o | 35-19/20 | 24.04.2020. | 24.04.2021. | 0 | 0 | 0 | 0 | 0 | 0 | 0 | 0 | 0 | 0 | 0 | 0 | 0 | 0 | 0 | 0 | 0 | 0 | 0 | 0 | 0 | 0 | 0 | 0 | 0 | 0 | 0 | 0 | 0 | 0 | 0 | 0 | 0 | 0 | 0 | 0 | 0 | 0 | 0 | 0 | 0 | 0 | 0 | 0 | 0 | 0 | 0 | 0 | 0 | 0 | 0 | 0
| Reagensi, izuzev za transfuziju | Specijalna bolnica za cerebralnu paralizu i razvojnu neurologiju | Reagensi, izuzev za transfuziju | 404-1-110/20-4 | 213 | Laboratorijski reagensi za aparat DAKO Autostainer Link 48 | 69 | CD57 | RGN205983 |  | 6мл | DAKO | Monoclonal Mouse Anti-Human CD57, Clone TB01 : IS647 | 16000 | 20% | Galen Fokus d.o.o | 35-19/20 | 24.04.2020. | 24.04.2021. | 0 | 0 | 0 | 0 | 0 | 0 | 0 | 0 | 0 | 0 | 0 | 0 | 0 | 0 | 0 | 0 | 0 | 0 | 0 | 0 | 0 | 0 | 0 | 0 | 0 | 0 | 0 | 0 | 0 | 0 | 0 | 0 | 0 | 0 | 0 | 0 | 0 | 0 | 0 | 0 | 0 | 0 | 0 | 0 | 0 | 0 | 0 | 0 | 0 | 0 | 0 | 0
| Reagensi, izuzev za transfuziju | Specijalna bolnica za cerebralnu paralizu i razvojnu neurologiju | Reagensi, izuzev za transfuziju | 404-1-110/20-4 | 213 | Laboratorijski reagensi za aparat DAKO Autostainer Link 48 | 70 | Caveolin | RGN205984 |  | 1мл | Leica Biosystems | NCL-L-Caveolin-1 : CAVEOLIN-1-L | 59900 | 20% | Galen Fokus d.o.o | 35-19/20 | 24.04.2020. | 24.04.2021. | 0 | 0 | 0 | 0 | 0 | 0 | 0 | 0 | 0 | 0 | 0 | 0 | 0 | 0 | 0 | 0 | 0 | 0 | 0 | 0 | 0 | 0 | 0 | 0 | 0 | 0 | 0 | 0 | 0 | 0 | 0 | 0 | 0 | 0 | 0 | 0 | 0 | 0 | 0 | 0 | 0 | 0 | 0 | 0 | 0 | 0 | 0 | 0 | 0 | 0 | 0 | 0
| Reagensi, izuzev za transfuziju | Specijalna bolnica za cerebralnu paralizu i razvojnu neurologiju | Reagensi, izuzev za transfuziju | 404-1-110/20-4 | 213 | Laboratorijski reagensi za aparat DAKO Autostainer Link 48 | 71 | CD61 | RGN205985 |  | 1мл | DAKO | Monoclonal Anti-Human CD61, Platelet Glycoprotein IIIa, Clone Y2/51 : M0753 | 79200 | 20% | Galen Fokus d.o.o | 35-19/20 | 24.04.2020. | 24.04.2021. | 0 | 0 | 0 | 0 | 0 | 0 | 0 | 0 | 0 | 0 | 0 | 0 | 0 | 0 | 0 | 0 | 0 | 0 | 0 | 0 | 0 | 0 | 0 | 0 | 0 | 0 | 0 | 0 | 0 | 0 | 0 | 0 | 0 | 0 | 0 | 0 | 0 | 0 | 0 | 0 | 0 | 0 | 0 | 0 | 0 | 0 | 0 | 0 | 0 | 0 | 0 | 0
| Reagensi, izuzev za transfuziju | Specijalna bolnica za cerebralnu paralizu i razvojnu neurologiju | Reagensi, izuzev za transfuziju | 404-1-110/20-4 | 213 | Laboratorijski reagensi za aparat DAKO Autostainer Link 48 | 72 | CD68 | RGN205986 |  | 12мл | DAKO | Monoclonal Mouse Anti-Human CD68 ,Clone PG-M1 : IS613 | 32000 | 20% | Galen Fokus d.o.o | 35-19/20 | 24.04.2020. | 24.04.2021. | 0 | 0 | 0 | 0 | 0 | 0 | 0 | 0 | 0 | 0 | 0 | 0 | 0 | 0 | 0 | 0 | 0 | 0 | 0 | 0 | 0 | 0 | 0 | 0 | 0 | 0 | 0 | 0 | 0 | 0 | 0 | 0 | 0 | 0 | 0 | 0 | 0 | 0 | 0 | 0 | 0 | 0 | 0 | 0 | 0 | 0 | 0 | 0 | 0 | 0 | 0 | 0
| Reagensi, izuzev za transfuziju | Specijalna bolnica za cerebralnu paralizu i razvojnu neurologiju | Reagensi, izuzev za transfuziju | 404-1-110/20-4 | 213 | Laboratorijski reagensi za aparat DAKO Autostainer Link 48 | 73 | CD68 | RGN205987 |  | 6мл | DAKO | Monoclonal Mouse Anti-Human CD68 ,Clone PG-M1 : IR613 | 16000 | 20% | Galen Fokus d.o.o | 35-19/20 | 24.04.2020. | 24.04.2021. | 0 | 0 | 0 | 0 | 0 | 0 | 0 | 0 | 0 | 0 | 0 | 0 | 0 | 0 | 0 | 0 | 0 | 0 | 0 | 0 | 0 | 0 | 0 | 0 | 0 | 0 | 0 | 0 | 0 | 0 | 0 | 0 | 0 | 0 | 0 | 0 | 0 | 0 | 0 | 0 | 0 | 0 | 0 | 0 | 0 | 0 | 0 | 0 | 0 | 0 | 0 | 0
| Reagensi, izuzev za transfuziju | Specijalna bolnica za cerebralnu paralizu i razvojnu neurologiju | Reagensi, izuzev za transfuziju | 404-1-110/20-4 | 213 | Laboratorijski reagensi za aparat DAKO Autostainer Link 48 | 74 | CD7 | RGN205988 |  | 12мл | DAKO | FLEX Monoclonal Mouse Anti-Human CD7, Clone CBC.37,Ready-to-Use : IR643 | 32000 | 20% | Galen Fokus d.o.o | 35-19/20 | 24.04.2020. | 24.04.2021. | 0 | 0 | 0 | 0 | 0 | 0 | 0 | 0 | 0 | 0 | 0 | 0 | 0 | 0 | 0 | 0 | 0 | 0 | 0 | 0 | 0 | 0 | 0 | 0 | 0 | 0 | 0 | 0 | 0 | 0 | 0 | 0 | 0 | 0 | 0 | 0 | 0 | 0 | 0 | 0 | 0 | 0 | 0 | 0 | 0 | 0 | 0 | 0 | 0 | 0 | 0 | 0
| Reagensi, izuzev za transfuziju | Specijalna bolnica za cerebralnu paralizu i razvojnu neurologiju | Reagensi, izuzev za transfuziju | 404-1-110/20-4 | 213 | Laboratorijski reagensi za aparat DAKO Autostainer Link 48 | 75 | CD7 | RGN205989 |  | 6мл | DAKO | FLEX Monoclonal Mouse Anti-Human CD7, Clone CBC.37,Ready-to-Use : IS643 | 16000 | 20% | Galen Fokus d.o.o | 35-19/20 | 24.04.2020. | 24.04.2021. | 0 | 0 | 0 | 0 | 0 | 0 | 0 | 0 | 0 | 0 | 0 | 0 | 0 | 0 | 0 | 0 | 0 | 0 | 0 | 0 | 0 | 0 | 0 | 0 | 0 | 0 | 0 | 0 | 0 | 0 | 0 | 0 | 0 | 0 | 0 | 0 | 0 | 0 | 0 | 0 | 0 | 0 | 0 | 0 | 0 | 0 | 0 | 0 | 0 | 0 | 0 | 0
| Reagensi, izuzev za transfuziju | Specijalna bolnica za cerebralnu paralizu i razvojnu neurologiju | Reagensi, izuzev za transfuziju | 404-1-110/20-4 | 213 | Laboratorijski reagensi za aparat DAKO Autostainer Link 48 | 76 | CD79α | RGN205990 |  | 12мл | DAKO | Monoclonal Mouse Anti-Human CD79α ,Clone JCB117 : IR621 | 32000 | 20% | Galen Fokus d.o.o | 35-19/20 | 24.04.2020. | 24.04.2021. | 0 | 0 | 0 | 0 | 0 | 0 | 0 | 0 | 0 | 0 | 0 | 0 | 0 | 0 | 0 | 0 | 0 | 0 | 0 | 0 | 0 | 0 | 0 | 0 | 0 | 0 | 0 | 0 | 0 | 0 | 0 | 0 | 0 | 0 | 0 | 0 | 0 | 0 | 0 | 0 | 0 | 0 | 0 | 0 | 0 | 0 | 0 | 0 | 0 | 0 | 0 | 0
| Reagensi, izuzev za transfuziju | Specijalna bolnica za cerebralnu paralizu i razvojnu neurologiju | Reagensi, izuzev za transfuziju | 404-1-110/20-4 | 213 | Laboratorijski reagensi za aparat DAKO Autostainer Link 48 | 77 | CD79α | RGN205991 |  | 6мл | DAKO | Monoclonal Mouse Anti-Human CD79a ,Clone JCB117 : IS621 | 16000 | 20% | Galen Fokus d.o.o | 35-19/20 | 24.04.2020. | 24.04.2021. | 0 | 0 | 0 | 0 | 0 | 0 | 0 | 0 | 0 | 0 | 0 | 0 | 0 | 0 | 0 | 0 | 0 | 0 | 0 | 0 | 0 | 0 | 0 | 0 | 0 | 0 | 0 | 0 | 0 | 0 | 0 | 0 | 0 | 0 | 0 | 0 | 0 | 0 | 0 | 0 | 0 | 0 | 0 | 0 | 0 | 0 | 0 | 0 | 0 | 0 | 0 | 0
| Reagensi, izuzev za transfuziju | Specijalna bolnica za cerebralnu paralizu i razvojnu neurologiju | Reagensi, izuzev za transfuziju | 404-1-110/20-4 | 213 | Laboratorijski reagensi za aparat DAKO Autostainer Link 48 | 78 | CD8 | RGN205992 |  | 12мл | DAKO | Monoclonal Mouse Anti-Human CD8, Clone C8/144B : IR623 | 32000 | 20% | Galen Fokus d.o.o | 35-19/20 | 24.04.2020. | 24.04.2021. | 0 | 0 | 0 | 0 | 0 | 0 | 0 | 0 | 0 | 0 | 0 | 0 | 0 | 0 | 0 | 0 | 0 | 0 | 0 | 0 | 0 | 0 | 0 | 0 | 0 | 0 | 0 | 0 | 0 | 0 | 0 | 0 | 0 | 0 | 0 | 0 | 0 | 0 | 0 | 0 | 0 | 0 | 0 | 0 | 0 | 0 | 0 | 0 | 0 | 0 | 0 | 0
| Reagensi, izuzev za transfuziju | Specijalna bolnica za cerebralnu paralizu i razvojnu neurologiju | Reagensi, izuzev za transfuziju | 404-1-110/20-4 | 213 | Laboratorijski reagensi za aparat DAKO Autostainer Link 48 | 79 | CD8 | RGN205993 |  | 6мл | DAKO | Monoclonal Mouse Anti-Human CD8, Clone C8/144B : IS623 | 16000 | 20% | Galen Fokus d.o.o | 35-19/20 | 24.04.2020. | 24.04.2021. | 0 | 0 | 0 | 0 | 0 | 0 | 0 | 0 | 0 | 0 | 0 | 0 | 0 | 0 | 0 | 0 | 0 | 0 | 0 | 0 | 0 | 0 | 0 | 0 | 0 | 0 | 0 | 0 | 0 | 0 | 0 | 0 | 0 | 0 | 0 | 0 | 0 | 0 | 0 | 0 | 0 | 0 | 0 | 0 | 0 | 0 | 0 | 0 | 0 | 0 | 0 | 0
| Reagensi, izuzev za transfuziju | Specijalna bolnica za cerebralnu paralizu i razvojnu neurologiju | Reagensi, izuzev za transfuziju | 404-1-110/20-4 | 213 | Laboratorijski reagensi za aparat DAKO Autostainer Link 48 | 80 | CD99 | RGN205994 |  | 12мл | DAKO | Monoclonal Mouse Anti-Human CD99,MIC2 Gene Product Ewings Sarcoma Marker , Clone 12E7 : IR057 | 32000 | 20% | Galen Fokus d.o.o | 35-19/20 | 24.04.2020. | 24.04.2021. | 0 | 0 | 0 | 0 | 0 | 0 | 0 | 0 | 0 | 0 | 0 | 0 | 0 | 0 | 0 | 0 | 0 | 0 | 0 | 0 | 0 | 0 | 0 | 0 | 0 | 0 | 0 | 0 | 0 | 0 | 0 | 0 | 0 | 0 | 0 | 0 | 0 | 0 | 0 | 0 | 0 | 0 | 0 | 0 | 0 | 0 | 0 | 0 | 0 | 0 | 0 | 0
| Reagensi, izuzev za transfuziju | Specijalna bolnica za cerebralnu paralizu i razvojnu neurologiju | Reagensi, izuzev za transfuziju | 404-1-110/20-4 | 213 | Laboratorijski reagensi za aparat DAKO Autostainer Link 48 | 81 | CD99 | RGN205995 |  | 6мл | DAKO | Monoclonal Mouse Anti-Human CD99,MIC2 Gene Product Ewings Sarcoma Marker , Clone 12E7 : IS057 | 16000 | 20% | Galen Fokus d.o.o | 35-19/20 | 24.04.2020. | 24.04.2021. | 0 | 0 | 0 | 0 | 0 | 0 | 0 | 0 | 0 | 0 | 0 | 0 | 0 | 0 | 0 | 0 | 0 | 0 | 0 | 0 | 0 | 0 | 0 | 0 | 0 | 0 | 0 | 0 | 0 | 0 | 0 | 0 | 0 | 0 | 0 | 0 | 0 | 0 | 0 | 0 | 0 | 0 | 0 | 0 | 0 | 0 | 0 | 0 | 0 | 0 | 0 | 0
| Reagensi, izuzev za transfuziju | Specijalna bolnica za cerebralnu paralizu i razvojnu neurologiju | Reagensi, izuzev za transfuziju | 404-1-110/20-4 | 213 | Laboratorijski reagensi za aparat DAKO Autostainer Link 48 | 82 | CDX2 | RGN205996 |  | 12мл | DAKO | Monoclonal Mouse Anti-Human CDX2, Clone DAK-CDX2 : IR080 | 32000 | 20% | Galen Fokus d.o.o | 35-19/20 | 24.04.2020. | 24.04.2021. | 0 | 0 | 0 | 0 | 0 | 0 | 0 | 0 | 0 | 0 | 0 | 0 | 0 | 0 | 0 | 0 | 0 | 0 | 0 | 0 | 0 | 0 | 0 | 0 | 0 | 0 | 0 | 0 | 0 | 0 | 0 | 0 | 0 | 0 | 0 | 0 | 0 | 0 | 0 | 0 | 0 | 0 | 0 | 0 | 0 | 0 | 0 | 0 | 0 | 0 | 0 | 0
| Reagensi, izuzev za transfuziju | Specijalna bolnica za cerebralnu paralizu i razvojnu neurologiju | Reagensi, izuzev za transfuziju | 404-1-110/20-4 | 213 | Laboratorijski reagensi za aparat DAKO Autostainer Link 48 | 83 | CDX2 | RGN205997 |  | 6мл | DAKO | Monoclonal Mouse Anti-Human CDX2, Clone DAK-CDX2 : IS080 | 16000 | 20% | Galen Fokus d.o.o | 35-19/20 | 24.04.2020. | 24.04.2021. | 0 | 0 | 0 | 0 | 0 | 0 | 0 | 0 | 0 | 0 | 0 | 0 | 0 | 0 | 0 | 0 | 0 | 0 | 0 | 0 | 0 | 0 | 0 | 0 | 0 | 0 | 0 | 0 | 0 | 0 | 0 | 0 | 0 | 0 | 0 | 0 | 0 | 0 | 0 | 0 | 0 | 0 | 0 | 0 | 0 | 0 | 0 | 0 | 0 | 0 | 0 | 0
| Reagensi, izuzev za transfuziju | Specijalna bolnica za cerebralnu paralizu i razvojnu neurologiju | Reagensi, izuzev za transfuziju | 404-1-110/20-4 | 213 | Laboratorijski reagensi za aparat DAKO Autostainer Link 48 | 84 | CEA monkl. | RGN205998 |  | 12мл | DAKO | Monoclonal Mouse Anti-Human Carcinoembryonic Antigen, Clone II-7 : IR622 | 32000 | 20% | Galen Fokus d.o.o | 35-19/20 | 24.04.2020. | 24.04.2021. | 0 | 0 | 0 | 0 | 0 | 0 | 0 | 0 | 0 | 0 | 0 | 0 | 0 | 0 | 0 | 0 | 0 | 0 | 0 | 0 | 0 | 0 | 0 | 0 | 0 | 0 | 0 | 0 | 0 | 0 | 0 | 0 | 0 | 0 | 0 | 0 | 0 | 0 | 0 | 0 | 0 | 0 | 0 | 0 | 0 | 0 | 0 | 0 | 0 | 0 | 0 | 0
| Reagensi, izuzev za transfuziju | Specijalna bolnica za cerebralnu paralizu i razvojnu neurologiju | Reagensi, izuzev za transfuziju | 404-1-110/20-4 | 213 | Laboratorijski reagensi za aparat DAKO Autostainer Link 48 | 85 | CEA monkl. | RGN205999 |  | 6мл | DAKO | Monoclonal Mouse Anti-Human Carcinoembryonic Antigen, Clone II-7 : IS622 | 16000 | 20% | Galen Fokus d.o.o | 35-19/20 | 24.04.2020. | 24.04.2021. | 0 | 0 | 0 | 0 | 0 | 0 | 0 | 0 | 0 | 0 | 0 | 0 | 0 | 0 | 0 | 0 | 0 | 0 | 0 | 0 | 0 | 0 | 0 | 0 | 0 | 0 | 0 | 0 | 0 | 0 | 0 | 0 | 0 | 0 | 0 | 0 | 0 | 0 | 0 | 0 | 0 | 0 | 0 | 0 | 0 | 0 | 0 | 0 | 0 | 0 | 0 | 0
| Reagensi, izuzev za transfuziju | Specijalna bolnica za cerebralnu paralizu i razvojnu neurologiju | Reagensi, izuzev za transfuziju | 404-1-110/20-4 | 213 | Laboratorijski reagensi za aparat DAKO Autostainer Link 48 | 86 | CEA polikl. | RGN206000 |  | 7мл | Cell Marque | CEA : 236A-18-RUO | 31000 | 20% | Galen Fokus d.o.o | 35-19/20 | 24.04.2020. | 24.04.2021. | 0 | 0 | 0 | 0 | 0 | 0 | 0 | 0 | 0 | 0 | 0 | 0 | 0 | 0 | 0 | 0 | 0 | 0 | 0 | 0 | 0 | 0 | 0 | 0 | 0 | 0 | 0 | 0 | 0 | 0 | 0 | 0 | 0 | 0 | 0 | 0 | 0 | 0 | 0 | 0 | 0 | 0 | 0 | 0 | 0 | 0 | 0 | 0 | 0 | 0 | 0 | 0
| Reagensi, izuzev za transfuziju | Specijalna bolnica za cerebralnu paralizu i razvojnu neurologiju | Reagensi, izuzev za transfuziju | 404-1-110/20-4 | 213 | Laboratorijski reagensi za aparat DAKO Autostainer Link 48 | 87 | CA 19.9 | RGN206001 |  | 1мл | DAKO | Monoclonal Mouse Anti-CA 19-9, Cole 116-NS-19-9 :M3517 | 79200 | 20% | Galen Fokus d.o.o | 35-19/20 | 24.04.2020. | 24.04.2021. | 0 | 0 | 0 | 0 | 0 | 0 | 0 | 0 | 0 | 0 | 0 | 0 | 0 | 0 | 0 | 0 | 0 | 0 | 0 | 0 | 0 | 0 | 0 | 0 | 0 | 0 | 0 | 0 | 0 | 0 | 0 | 0 | 0 | 0 | 0 | 0 | 0 | 0 | 0 | 0 | 0 | 0 | 0 | 0 | 0 | 0 | 0 | 0 | 0 | 0 | 0 | 0
| Reagensi, izuzev za transfuziju | Specijalna bolnica za cerebralnu paralizu i razvojnu neurologiju | Reagensi, izuzev za transfuziju | 404-1-110/20-4 | 213 | Laboratorijski reagensi za aparat DAKO Autostainer Link 48 | 88 | Cyclin D1 | RGN206002 |  | 12мл | DAKO | Monoclonal Rabbit Anti-Human Cyclin D1, Clone EP12 : IR083 | 32000 | 20% | Galen Fokus d.o.o | 35-19/20 | 24.04.2020. | 24.04.2021. | 0 | 0 | 0 | 0 | 0 | 0 | 0 | 0 | 0 | 0 | 0 | 0 | 0 | 0 | 0 | 0 | 0 | 0 | 0 | 0 | 0 | 0 | 0 | 0 | 0 | 0 | 0 | 0 | 0 | 0 | 0 | 0 | 0 | 0 | 0 | 0 | 0 | 0 | 0 | 0 | 0 | 0 | 0 | 0 | 0 | 0 | 0 | 0 | 0 | 0 | 0 | 0
| Reagensi, izuzev za transfuziju | Specijalna bolnica za cerebralnu paralizu i razvojnu neurologiju | Reagensi, izuzev za transfuziju | 404-1-110/20-4 | 213 | Laboratorijski reagensi za aparat DAKO Autostainer Link 48 | 89 | Calcitonin | RGN206003 |  | 12мл | DAKO | Polyclonal Rabbit Anti-Human Calcitonin : IR515 | 32000 | 20% | Galen Fokus d.o.o | 35-19/20 | 24.04.2020. | 24.04.2021. | 0 | 0 | 0 | 0 | 0 | 0 | 0 | 0 | 0 | 0 | 0 | 0 | 0 | 0 | 0 | 0 | 0 | 0 | 0 | 0 | 0 | 0 | 0 | 0 | 0 | 0 | 0 | 0 | 0 | 0 | 0 | 0 | 0 | 0 | 0 | 0 | 0 | 0 | 0 | 0 | 0 | 0 | 0 | 0 | 0 | 0 | 0 | 0 | 0 | 0 | 0 | 0
| Reagensi, izuzev za transfuziju | Specijalna bolnica za cerebralnu paralizu i razvojnu neurologiju | Reagensi, izuzev za transfuziju | 404-1-110/20-4 | 213 | Laboratorijski reagensi za aparat DAKO Autostainer Link 48 | 90 | Calcitonin | RGN206004 |  | 6мл | DAKO | Polyclonal Rabbit Anti-Human Calcitonin : IS515 | 16000 | 20% | Galen Fokus d.o.o | 35-19/20 | 24.04.2020. | 24.04.2021. | 0 | 0 | 0 | 0 | 0 | 0 | 0 | 0 | 0 | 0 | 0 | 0 | 0 | 0 | 0 | 0 | 0 | 0 | 0 | 0 | 0 | 0 | 0 | 0 | 0 | 0 | 0 | 0 | 0 | 0 | 0 | 0 | 0 | 0 | 0 | 0 | 0 | 0 | 0 | 0 | 0 | 0 | 0 | 0 | 0 | 0 | 0 | 0 | 0 | 0 | 0 | 0
| Reagensi, izuzev za transfuziju | Specijalna bolnica za cerebralnu paralizu i razvojnu neurologiju | Reagensi, izuzev za transfuziju | 404-1-110/20-4 | 213 | Laboratorijski reagensi za aparat DAKO Autostainer Link 48 | 91 | Calponin | RGN206005 |  | 1мл | DAKO | Monoclonal Mouse Anti-Human Calponin, Clone CALP : M3556 | 79200 | 20% | Galen Fokus d.o.o | 35-19/20 | 24.04.2020. | 24.04.2021. | 0 | 0 | 0 | 0 | 0 | 0 | 0 | 0 | 0 | 0 | 0 | 0 | 0 | 0 | 0 | 0 | 0 | 0 | 0 | 0 | 0 | 0 | 0 | 0 | 0 | 0 | 0 | 0 | 0 | 0 | 0 | 0 | 0 | 0 | 0 | 0 | 0 | 0 | 0 | 0 | 0 | 0 | 0 | 0 | 0 | 0 | 0 | 0 | 0 | 0 | 0 | 0
| Reagensi, izuzev za transfuziju | Specijalna bolnica za cerebralnu paralizu i razvojnu neurologiju | Reagensi, izuzev za transfuziju | 404-1-110/20-4 | 213 | Laboratorijski reagensi za aparat DAKO Autostainer Link 48 | 92 | CA-125 | RGN206006 |  | 12мл | DAKO | Monoclonal Mouse Anti-Human CA 125 , Clone M11 : IR701 | 32000 | 20% | Galen Fokus d.o.o | 35-19/20 | 24.04.2020. | 24.04.2021. | 0 | 0 | 0 | 0 | 0 | 0 | 0 | 0 | 0 | 0 | 0 | 0 | 0 | 0 | 0 | 0 | 0 | 0 | 0 | 0 | 0 | 0 | 0 | 0 | 0 | 0 | 0 | 0 | 0 | 0 | 0 | 0 | 0 | 0 | 0 | 0 | 0 | 0 | 0 | 0 | 0 | 0 | 0 | 0 | 0 | 0 | 0 | 0 | 0 | 0 | 0 | 0
| Reagensi, izuzev za transfuziju | Specijalna bolnica za cerebralnu paralizu i razvojnu neurologiju | Reagensi, izuzev za transfuziju | 404-1-110/20-4 | 213 | Laboratorijski reagensi za aparat DAKO Autostainer Link 48 | 93 | CA-125 | RGN206007 |  | 6мл | DAKO | Monoclonal Mouse Anti-Human CA 125 , Clone M11 : IS701 | 16000 | 20% | Galen Fokus d.o.o | 35-19/20 | 24.04.2020. | 24.04.2021. | 0 | 0 | 0 | 0 | 0 | 0 | 0 | 0 | 0 | 0 | 0 | 0 | 0 | 0 | 0 | 0 | 0 | 0 | 0 | 0 | 0 | 0 | 0 | 0 | 0 | 0 | 0 | 0 | 0 | 0 | 0 | 0 | 0 | 0 | 0 | 0 | 0 | 0 | 0 | 0 | 0 | 0 | 0 | 0 | 0 | 0 | 0 | 0 | 0 | 0 | 0 | 0
| Reagensi, izuzev za transfuziju | Specijalna bolnica za cerebralnu paralizu i razvojnu neurologiju | Reagensi, izuzev za transfuziju | 404-1-110/20-4 | 213 | Laboratorijski reagensi za aparat DAKO Autostainer Link 48 | 94 | Collagen-IV | RGN206008 |  | 0,5мл | DAKO | Monoclonal Mouse Anti-Human Collagen IV, Clone CIV 22 : M0785 | 45500 | 20% | Galen Fokus d.o.o | 35-19/20 | 24.04.2020. | 24.04.2021. | 0 | 0 | 0 | 0 | 0 | 0 | 0 | 0 | 0 | 0 | 0 | 0 | 0 | 0 | 0 | 0 | 0 | 0 | 0 | 0 | 0 | 0 | 0 | 0 | 0 | 0 | 0 | 0 | 0 | 0 | 0 | 0 | 0 | 0 | 0 | 0 | 0 | 0 | 0 | 0 | 0 | 0 | 0 | 0 | 0 | 0 | 0 | 0 | 0 | 0 | 0 | 0
| Reagensi, izuzev za transfuziju | Specijalna bolnica za cerebralnu paralizu i razvojnu neurologiju | Reagensi, izuzev za transfuziju | 404-1-110/20-4 | 213 | Laboratorijski reagensi za aparat DAKO Autostainer Link 48 | 95 | Chromogranin A | RGN206009 |  | 7мл | Leica Biosystems | Bond Ready-to-Use Primary Antibody Chromogranin A (5H7) : PA0430 | 21300 | 20% | Galen Fokus d.o.o | 35-19/20 | 24.04.2020. | 24.04.2021. | 0 | 0 | 0 | 0 | 0 | 0 | 0 | 0 | 0 | 0 | 0 | 0 | 0 | 0 | 0 | 0 | 0 | 0 | 0 | 0 | 0 | 0 | 0 | 0 | 0 | 0 | 0 | 0 | 0 | 0 | 0 | 0 | 0 | 0 | 0 | 0 | 0 | 0 | 0 | 0 | 0 | 0 | 0 | 0 | 0 | 0 | 0 | 0 | 0 | 0 | 0 | 0
| Reagensi, izuzev za transfuziju | Specijalna bolnica za cerebralnu paralizu i razvojnu neurologiju | Reagensi, izuzev za transfuziju | 404-1-110/20-4 | 213 | Laboratorijski reagensi za aparat DAKO Autostainer Link 48 | 96 | Cytokeratin | RGN206010 |  | 1мл | DAKO | Monoclonal Mouse Anti-Human Cytokeratin, Clone MNF116 : M0821 | 79200 | 20% | Galen Fokus d.o.o | 35-19/20 | 24.04.2020. | 24.04.2021. | 0 | 0 | 0 | 0 | 0 | 0 | 0 | 0 | 0 | 0 | 0 | 0 | 0 | 0 | 0 | 0 | 0 | 0 | 0 | 0 | 0 | 0 | 0 | 0 | 0 | 0 | 0 | 0 | 0 | 0 | 0 | 0 | 0 | 0 | 0 | 0 | 0 | 0 | 0 | 0 | 0 | 0 | 0 | 0 | 0 | 0 | 0 | 0 | 0 | 0 | 0 | 0
| Reagensi, izuzev za transfuziju | Specijalna bolnica za cerebralnu paralizu i razvojnu neurologiju | Reagensi, izuzev za transfuziju | 404-1-110/20-4 | 213 | Laboratorijski reagensi za aparat DAKO Autostainer Link 48 | 97 | Cytokeratin High Molecular Weight | RGN206011 |  | 12мл | DAKO | Monoclonal Mouse Anti-Human Cytokeratin, High Molecular Weight, Clone 34ßE12 : IR051 | 32000 | 20% | Galen Fokus d.o.o | 35-19/20 | 24.04.2020. | 24.04.2021. | 0 | 0 | 0 | 0 | 0 | 0 | 0 | 0 | 0 | 0 | 0 | 0 | 0 | 0 | 0 | 0 | 0 | 0 | 0 | 0 | 0 | 0 | 0 | 0 | 0 | 0 | 0 | 0 | 0 | 0 | 0 | 0 | 0 | 0 | 0 | 0 | 0 | 0 | 0 | 0 | 0 | 0 | 0 | 0 | 0 | 0 | 0 | 0 | 0 | 0 | 0 | 0
| Reagensi, izuzev za transfuziju | Specijalna bolnica za cerebralnu paralizu i razvojnu neurologiju | Reagensi, izuzev za transfuziju | 404-1-110/20-4 | 213 | Laboratorijski reagensi za aparat DAKO Autostainer Link 48 | 98 | Cytokeratin High Molecular Weight | RGN206012 |  | 6мл | DAKO | Monoclonal Mouse Anti-Human Cytokeratin, High Molecular Weight, Clone 34ßE12 : IS051 | 16000 | 20% | Galen Fokus d.o.o | 35-19/20 | 24.04.2020. | 24.04.2021. | 0 | 0 | 0 | 0 | 0 | 0 | 0 | 0 | 0 | 0 | 0 | 0 | 0 | 0 | 0 | 0 | 0 | 0 | 0 | 0 | 0 | 0 | 0 | 0 | 0 | 0 | 0 | 0 | 0 | 0 | 0 | 0 | 0 | 0 | 0 | 0 | 0 | 0 | 0 | 0 | 0 | 0 | 0 | 0 | 0 | 0 | 0 | 0 | 0 | 0 | 0 | 0
| Reagensi, izuzev za transfuziju | Specijalna bolnica za cerebralnu paralizu i razvojnu neurologiju | Reagensi, izuzev za transfuziju | 404-1-110/20-4 | 213 | Laboratorijski reagensi za aparat DAKO Autostainer Link 48 | 99 | Cytokeratin AE1/AE3 | RGN206013 |  | 12мл | DAKO | Monoclonal Mouse Anti-Human Cytokeratin, Clone AE1/AE3 : IR053 | 32000 | 20% | Galen Fokus d.o.o | 35-19/20 | 24.04.2020. | 24.04.2021. | 0 | 0 | 0 | 0 | 0 | 0 | 0 | 0 | 0 | 0 | 0 | 0 | 0 | 0 | 0 | 0 | 0 | 0 | 0 | 0 | 0 | 0 | 0 | 0 | 0 | 0 | 0 | 0 | 0 | 0 | 0 | 0 | 0 | 0 | 0 | 0 | 0 | 0 | 0 | 0 | 0 | 0 | 0 | 0 | 0 | 0 | 0 | 0 | 0 | 0 | 0 | 0
| Reagensi, izuzev za transfuziju | Specijalna bolnica za cerebralnu paralizu i razvojnu neurologiju | Reagensi, izuzev za transfuziju | 404-1-110/20-4 | 213 | Laboratorijski reagensi za aparat DAKO Autostainer Link 48 | 100 | Cytokeratin 14 | RGN206014 |  | 7мл | Leica Biosystems | Bond Cytoketatin 14 (LL002) : PA0074 | 21300 | 20% | Galen Fokus d.o.o | 35-19/20 | 24.04.2020. | 24.04.2021. | 0 | 0 | 0 | 0 | 0 | 0 | 0 | 0 | 0 | 0 | 0 | 0 | 0 | 0 | 0 | 0 | 0 | 0 | 0 | 0 | 0 | 0 | 0 | 0 | 0 | 0 | 0 | 0 | 0 | 0 | 0 | 0 | 0 | 0 | 0 | 0 | 0 | 0 | 0 | 0 | 0 | 0 | 0 | 0 | 0 | 0 | 0 | 0 | 0 | 0 | 0 | 0
| Reagensi, izuzev za transfuziju | Specijalna bolnica za cerebralnu paralizu i razvojnu neurologiju | Reagensi, izuzev za transfuziju | 404-1-110/20-4 | 213 | Laboratorijski reagensi za aparat DAKO Autostainer Link 48 | 101 | Cytokeratin 5/6 | RGN206015 |  | 12мл | DAKO | Monoclonal Mouse Anti-Human Cytokeratin 5/6, Clone D5/16 B4 : IR780 | 32000 | 20% | Galen Fokus d.o.o | 35-19/20 | 24.04.2020. | 24.04.2021. | 0 | 0 | 0 | 0 | 0 | 0 | 0 | 0 | 0 | 0 | 0 | 0 | 0 | 0 | 0 | 0 | 0 | 0 | 0 | 0 | 0 | 0 | 0 | 0 | 0 | 0 | 0 | 0 | 0 | 0 | 0 | 0 | 0 | 0 | 0 | 0 | 0 | 0 | 0 | 0 | 0 | 0 | 0 | 0 | 0 | 0 | 0 | 0 | 0 | 0 | 0 | 0
| Reagensi, izuzev za transfuziju | Specijalna bolnica za cerebralnu paralizu i razvojnu neurologiju | Reagensi, izuzev za transfuziju | 404-1-110/20-4 | 213 | Laboratorijski reagensi za aparat DAKO Autostainer Link 48 | 102 | Cytokeratin 7 | RGN206016 |  | 12мл | DAKO | Monoclonal Mouse Anti-Human Cytokeratin 7, Clone OV-TL 12/30 : IR619 | 32000 | 20% | Galen Fokus d.o.o | 35-19/20 | 24.04.2020. | 24.04.2021. | 0 | 0 | 0 | 0 | 0 | 0 | 0 | 0 | 0 | 0 | 0 | 0 | 0 | 0 | 0 | 0 | 0 | 0 | 0 | 0 | 0 | 0 | 0 | 0 | 0 | 0 | 0 | 0 | 0 | 0 | 0 | 0 | 0 | 0 | 0 | 0 | 0 | 0 | 0 | 0 | 0 | 0 | 0 | 0 | 0 | 0 | 0 | 0 | 0 | 0 | 0 | 0
| Reagensi, izuzev za transfuziju | Specijalna bolnica za cerebralnu paralizu i razvojnu neurologiju | Reagensi, izuzev za transfuziju | 404-1-110/20-4 | 213 | Laboratorijski reagensi za aparat DAKO Autostainer Link 48 | 103 | Cytokeratin 7 | RGN206017 |  | 6мл | DAKO | Monoclonal Mouse Anti-Human Cytokeratin 7, Clone OV-TL 12/30 : IS619 | 16000 | 20% | Galen Fokus d.o.o | 35-19/20 | 24.04.2020. | 24.04.2021. | 0 | 0 | 0 | 0 | 0 | 0 | 0 | 0 | 0 | 0 | 0 | 0 | 0 | 0 | 0 | 0 | 0 | 0 | 0 | 0 | 0 | 0 | 0 | 0 | 0 | 0 | 0 | 0 | 0 | 0 | 0 | 0 | 0 | 0 | 0 | 0 | 0 | 0 | 0 | 0 | 0 | 0 | 0 | 0 | 0 | 0 | 0 | 0 | 0 | 0 | 0 | 0
| Reagensi, izuzev za transfuziju | Specijalna bolnica za cerebralnu paralizu i razvojnu neurologiju | Reagensi, izuzev za transfuziju | 404-1-110/20-4 | 213 | Laboratorijski reagensi za aparat DAKO Autostainer Link 48 | 104 | Cytokeratin 8 | RGN206018 |  | 7мл | Leica Biosystems | Bond Cytokeratin 8 (TS1) : PA0567 | 21300 | 20% | Galen Fokus d.o.o | 35-19/20 | 24.04.2020. | 24.04.2021. | 0 | 0 | 0 | 0 | 0 | 0 | 0 | 0 | 0 | 0 | 0 | 0 | 0 | 0 | 0 | 0 | 0 | 0 | 0 | 0 | 0 | 0 | 0 | 0 | 0 | 0 | 0 | 0 | 0 | 0 | 0 | 0 | 0 | 0 | 0 | 0 | 0 | 0 | 0 | 0 | 0 | 0 | 0 | 0 | 0 | 0 | 0 | 0 | 0 | 0 | 0 | 0
| Reagensi, izuzev za transfuziju | Specijalna bolnica za cerebralnu paralizu i razvojnu neurologiju | Reagensi, izuzev za transfuziju | 404-1-110/20-4 | 213 | Laboratorijski reagensi za aparat DAKO Autostainer Link 48 | 105 | Cytokeratin 17 | RGN206019 |  | 6мл | DAKO | Monoclonal Mouse Anti-Human Cytokeratin 17, Clone E3 : IS620 | 16000 | 20% | Galen Fokus d.o.o | 35-19/20 | 24.04.2020. | 24.04.2021. | 0 | 0 | 0 | 0 | 0 | 0 | 0 | 0 | 0 | 0 | 0 | 0 | 0 | 0 | 0 | 0 | 0 | 0 | 0 | 0 | 0 | 0 | 0 | 0 | 0 | 0 | 0 | 0 | 0 | 0 | 0 | 0 | 0 | 0 | 0 | 0 | 0 | 0 | 0 | 0 | 0 | 0 | 0 | 0 | 0 | 0 | 0 | 0 | 0 | 0 | 0 | 0
| Reagensi, izuzev za transfuziju | Specijalna bolnica za cerebralnu paralizu i razvojnu neurologiju | Reagensi, izuzev za transfuziju | 404-1-110/20-4 | 213 | Laboratorijski reagensi za aparat DAKO Autostainer Link 48 | 106 | Cytokeratin 18 | RGN206020 |  | 6мл | DAKO | Monoclonal Mouse Anti-Human Cytokeratin 18 ,Clone DC 10 : IS618 | 16000 | 20% | Galen Fokus d.o.o | 35-19/20 | 24.04.2020. | 24.04.2021. | 0 | 0 | 0 | 0 | 0 | 0 | 0 | 0 | 0 | 0 | 0 | 0 | 0 | 0 | 0 | 0 | 0 | 0 | 0 | 0 | 0 | 0 | 0 | 0 | 0 | 0 | 0 | 0 | 0 | 0 | 0 | 0 | 0 | 0 | 0 | 0 | 0 | 0 | 0 | 0 | 0 | 0 | 0 | 0 | 0 | 0 | 0 | 0 | 0 | 0 | 0 | 0
| Reagensi, izuzev za transfuziju | Specijalna bolnica za cerebralnu paralizu i razvojnu neurologiju | Reagensi, izuzev za transfuziju | 404-1-110/20-4 | 213 | Laboratorijski reagensi za aparat DAKO Autostainer Link 48 | 107 | Cytokeratin 20 | RGN206021 |  | 12мл | DAKO | Monoclonal Mouse Anti-Human Cytokeratin 20, Clone Ks20.8 : IR777 | 32000 | 20% | Galen Fokus d.o.o | 35-19/20 | 24.04.2020. | 24.04.2021. | 0 | 0 | 0 | 0 | 0 | 0 | 0 | 0 | 0 | 0 | 0 | 0 | 0 | 0 | 0 | 0 | 0 | 0 | 0 | 0 | 0 | 0 | 0 | 0 | 0 | 0 | 0 | 0 | 0 | 0 | 0 | 0 | 0 | 0 | 0 | 0 | 0 | 0 | 0 | 0 | 0 | 0 | 0 | 0 | 0 | 0 | 0 | 0 | 0 | 0 | 0 | 0
| Reagensi, izuzev za transfuziju | Specijalna bolnica za cerebralnu paralizu i razvojnu neurologiju | Reagensi, izuzev za transfuziju | 404-1-110/20-4 | 213 | Laboratorijski reagensi za aparat DAKO Autostainer Link 48 | 108 | CD117 C-kit | RGN206022 |  | 0,2мл | DAKO | Polyclonal Rabbit Anti-HumaN CD117 (c-kit) : A4502 | 61600 | 20% | Galen Fokus d.o.o | 35-19/20 | 24.04.2020. | 24.04.2021. | 0 | 0 | 0 | 0 | 0 | 0 | 0 | 0 | 0 | 0 | 0 | 0 | 0 | 0 | 0 | 0 | 0 | 0 | 0 | 0 | 0 | 0 | 0 | 0 | 0 | 0 | 0 | 0 | 0 | 0 | 0 | 0 | 0 | 0 | 0 | 0 | 0 | 0 | 0 | 0 | 0 | 0 | 0 | 0 | 0 | 0 | 0 | 0 | 0 | 0 | 0 | 0
| Reagensi, izuzev za transfuziju | Specijalna bolnica za cerebralnu paralizu i razvojnu neurologiju | Reagensi, izuzev za transfuziju | 404-1-110/20-4 | 213 | Laboratorijski reagensi za aparat DAKO Autostainer Link 48 | 109 | CD 61 | RGN206023 |  | 1мл | DAKO | Monoclonal Anti-Human CD61, Platelet Glycoprotein IIIa, Clone Y2/51 : M0753 | 79200 | 20% | Galen Fokus d.o.o | 35-19/20 | 24.04.2020. | 24.04.2021. | 0 | 0 | 0 | 0 | 0 | 0 | 0 | 0 | 0 | 0 | 0 | 0 | 0 | 0 | 0 | 0 | 0 | 0 | 0 | 0 | 0 | 0 | 0 | 0 | 0 | 0 | 0 | 0 | 0 | 0 | 0 | 0 | 0 | 0 | 0 | 0 | 0 | 0 | 0 | 0 | 0 | 0 | 0 | 0 | 0 | 0 | 0 | 0 | 0 | 0 | 0 | 0
| Reagensi, izuzev za transfuziju | Specijalna bolnica za cerebralnu paralizu i razvojnu neurologiju | Reagensi, izuzev za transfuziju | 404-1-110/20-4 | 213 | Laboratorijski reagensi za aparat DAKO Autostainer Link 48 | 110 | Calretinin | RGN206024 |  | 12мл | DAKO | Polyclonal Rabbit Anti-Human Calretinin, Clone DAK-Calret 1 : IR627 | 32000 | 20% | Galen Fokus d.o.o | 35-19/20 | 24.04.2020. | 24.04.2021. | 0 | 0 | 0 | 0 | 0 | 0 | 0 | 0 | 0 | 0 | 0 | 0 | 0 | 0 | 0 | 0 | 0 | 0 | 0 | 0 | 0 | 0 | 0 | 0 | 0 | 0 | 0 | 0 | 0 | 0 | 0 | 0 | 0 | 0 | 0 | 0 | 0 | 0 | 0 | 0 | 0 | 0 | 0 | 0 | 0 | 0 | 0 | 0 | 0 | 0 | 0 | 0
| Reagensi, izuzev za transfuziju | Specijalna bolnica za cerebralnu paralizu i razvojnu neurologiju | Reagensi, izuzev za transfuziju | 404-1-110/20-4 | 213 | Laboratorijski reagensi za aparat DAKO Autostainer Link 48 | 111 | CITED1 | RGN206025 |  | 1мл | Cell Marque | CITED1 : 424M-17-RUO | 21000 | 20% | Galen Fokus d.o.o | 35-19/20 | 24.04.2020. | 24.04.2021. | 0 | 0 | 0 | 0 | 0 | 0 | 0 | 0 | 0 | 0 | 0 | 0 | 0 | 0 | 0 | 0 | 0 | 0 | 0 | 0 | 0 | 0 | 0 | 0 | 0 | 0 | 0 | 0 | 0 | 0 | 0 | 0 | 0 | 0 | 0 | 0 | 0 | 0 | 0 | 0 | 0 | 0 | 0 | 0 | 0 | 0 | 0 | 0 | 0 | 0 | 0 | 0
| Reagensi, izuzev za transfuziju | Specijalna bolnica za cerebralnu paralizu i razvojnu neurologiju | Reagensi, izuzev za transfuziju | 404-1-110/20-4 | 213 | Laboratorijski reagensi za aparat DAKO Autostainer Link 48 | 112 | Claudin1 | RGN206026 |  | 1мл | Cell Marque | Claudin 1 : 359A-17-RUO | 17000 | 20% | Galen Fokus d.o.o | 35-19/20 | 24.04.2020. | 24.04.2021. | 0 | 0 | 0 | 0 | 0 | 0 | 0 | 0 | 0 | 0 | 0 | 0 | 0 | 0 | 0 | 0 | 0 | 0 | 0 | 0 | 0 | 0 | 0 | 0 | 0 | 0 | 0 | 0 | 0 | 0 | 0 | 0 | 0 | 0 | 0 | 0 | 0 | 0 | 0 | 0 | 0 | 0 | 0 | 0 | 0 | 0 | 0 | 0 | 0 | 0 | 0 | 0
| Reagensi, izuzev za transfuziju | Specijalna bolnica za cerebralnu paralizu i razvojnu neurologiju | Reagensi, izuzev za transfuziju | 404-1-110/20-4 | 213 | Laboratorijski reagensi za aparat DAKO Autostainer Link 48 | 113 | Caldesmon | RGN206027 |  | 12мл | DAKO | Monoclonal Mouse Anti-Human Caldesmon, Clone h-CD : IR054 | 32000 | 20% | Galen Fokus d.o.o | 35-19/20 | 24.04.2020. | 24.04.2021. | 0 | 0 | 0 | 0 | 0 | 0 | 0 | 0 | 0 | 0 | 0 | 0 | 0 | 0 | 0 | 0 | 0 | 0 | 0 | 0 | 0 | 0 | 0 | 0 | 0 | 0 | 0 | 0 | 0 | 0 | 0 | 0 | 0 | 0 | 0 | 0 | 0 | 0 | 0 | 0 | 0 | 0 | 0 | 0 | 0 | 0 | 0 | 0 | 0 | 0 | 0 | 0
| Reagensi, izuzev za transfuziju | Specijalna bolnica za cerebralnu paralizu i razvojnu neurologiju | Reagensi, izuzev za transfuziju | 404-1-110/20-4 | 213 | Laboratorijski reagensi za aparat DAKO Autostainer Link 48 | 114 | Caldesmon | RGN206028 |  | 6мл | DAKO | Monoclonal Mouse Anti-Human Caldesmon, Clone h-CD : IS054 | 16000 | 20% | Galen Fokus d.o.o | 35-19/20 | 24.04.2020. | 24.04.2021. | 0 | 0 | 0 | 0 | 0 | 0 | 0 | 0 | 0 | 0 | 0 | 0 | 0 | 0 | 0 | 0 | 0 | 0 | 0 | 0 | 0 | 0 | 0 | 0 | 0 | 0 | 0 | 0 | 0 | 0 | 0 | 0 | 0 | 0 | 0 | 0 | 0 | 0 | 0 | 0 | 0 | 0 | 0 | 0 | 0 | 0 | 0 | 0 | 0 | 0 | 0 | 0
| Reagensi, izuzev za transfuziju | Specijalna bolnica za cerebralnu paralizu i razvojnu neurologiju | Reagensi, izuzev za transfuziju | 404-1-110/20-4 | 213 | Laboratorijski reagensi za aparat DAKO Autostainer Link 48 | 115 | CMV Cytomegalo | RGN206029 |  | 6мл | DAKO | Monoclonal Mouse Anti-Cytomegalovirus, Clones CCH2+DDG9 : IS752 | 16000 | 20% | Galen Fokus d.o.o | 35-19/20 | 24.04.2020. | 24.04.2021. | 0 | 0 | 0 | 0 | 0 | 0 | 0 | 0 | 0 | 0 | 0 | 0 | 0 | 0 | 0 | 0 | 0 | 0 | 0 | 0 | 0 | 0 | 0 | 0 | 0 | 0 | 0 | 0 | 0 | 0 | 0 | 0 | 0 | 0 | 0 | 0 | 0 | 0 | 0 | 0 | 0 | 0 | 0 | 0 | 0 | 0 | 0 | 0 | 0 | 0 | 0 | 0
| Reagensi, izuzev za transfuziju | Specijalna bolnica za cerebralnu paralizu i razvojnu neurologiju | Reagensi, izuzev za transfuziju | 404-1-110/20-4 | 213 | Laboratorijski reagensi za aparat DAKO Autostainer Link 48 | 116 | Desmin | RGN206030 |  | 12мл | DAKO | Monoclonal Mouse Anti-Human Desmin, Clone 33 : IR606 | 32000 | 20% | Galen Fokus d.o.o | 35-19/20 | 24.04.2020. | 24.04.2021. | 0 | 0 | 0 | 0 | 0 | 0 | 0 | 0 | 0 | 0 | 0 | 0 | 0 | 0 | 0 | 0 | 0 | 0 | 0 | 0 | 0 | 0 | 0 | 0 | 0 | 0 | 0 | 0 | 0 | 0 | 0 | 0 | 0 | 0 | 0 | 0 | 0 | 0 | 0 | 0 | 0 | 0 | 0 | 0 | 0 | 0 | 0 | 0 | 0 | 0 | 0 | 0
| Reagensi, izuzev za transfuziju | Specijalna bolnica za cerebralnu paralizu i razvojnu neurologiju | Reagensi, izuzev za transfuziju | 404-1-110/20-4 | 213 | Laboratorijski reagensi za aparat DAKO Autostainer Link 48 | 117 | Desmin | RGN206031 |  | 6мл | DAKO | Monoclonal Mouse Anti-Human Desmin, Clone 33 : IS606 | 16000 | 20% | Galen Fokus d.o.o | 35-19/20 | 24.04.2020. | 24.04.2021. | 0 | 0 | 0 | 0 | 0 | 0 | 0 | 0 | 0 | 0 | 0 | 0 | 0 | 0 | 0 | 0 | 0 | 0 | 0 | 0 | 0 | 0 | 0 | 0 | 0 | 0 | 0 | 0 | 0 | 0 | 0 | 0 | 0 | 0 | 0 | 0 | 0 | 0 | 0 | 0 | 0 | 0 | 0 | 0 | 0 | 0 | 0 | 0 | 0 | 0 | 0 | 0
| Reagensi, izuzev za transfuziju | Specijalna bolnica za cerebralnu paralizu i razvojnu neurologiju | Reagensi, izuzev za transfuziju | 404-1-110/20-4 | 213 | Laboratorijski reagensi za aparat DAKO Autostainer Link 48 | 118 | DOG1 | RGN206032 |  | 7мл | Leica Biosystems | Bond Ready-to-Use Primary Antibody DOG-1 (K9) : PA0219 | 21300 | 20% | Galen Fokus d.o.o | 35-19/20 | 24.04.2020. | 24.04.2021. | 0 | 0 | 0 | 0 | 0 | 0 | 0 | 0 | 0 | 0 | 0 | 0 | 0 | 0 | 0 | 0 | 0 | 0 | 0 | 0 | 0 | 0 | 0 | 0 | 0 | 0 | 0 | 0 | 0 | 0 | 0 | 0 | 0 | 0 | 0 | 0 | 0 | 0 | 0 | 0 | 0 | 0 | 0 | 0 | 0 | 0 | 0 | 0 | 0 | 0 | 0 | 0
| Reagensi, izuzev za transfuziju | Specijalna bolnica za cerebralnu paralizu i razvojnu neurologiju | Reagensi, izuzev za transfuziju | 404-1-110/20-4 | 213 | Laboratorijski reagensi za aparat DAKO Autostainer Link 48 | 119 | Dystrophin A | RGN206033 |  | 1мл | Leica Biosystems | NCL-DYSA : DYSA | 43000 | 20% | Galen Fokus d.o.o | 35-19/20 | 24.04.2020. | 24.04.2021. | 0 | 0 | 0 | 0 | 0 | 0 | 0 | 0 | 0 | 0 | 0 | 0 | 0 | 0 | 0 | 0 | 0 | 0 | 0 | 0 | 0 | 0 | 0 | 0 | 0 | 0 | 0 | 0 | 0 | 0 | 0 | 0 | 0 | 0 | 0 | 0 | 0 | 0 | 0 | 0 | 0 | 0 | 0 | 0 | 0 | 0 | 0 | 0 | 0 | 0 | 0 | 0
| Reagensi, izuzev za transfuziju | Specijalna bolnica za cerebralnu paralizu i razvojnu neurologiju | Reagensi, izuzev za transfuziju | 404-1-110/20-4 | 213 | Laboratorijski reagensi za aparat DAKO Autostainer Link 48 | 120 | Dystrophin B | RGN206034 |  | 1мл | Leica Biosystems | NCL-DYSB : DYSB | 43000 | 20% | Galen Fokus d.o.o | 35-19/20 | 24.04.2020. | 24.04.2021. | 0 | 0 | 0 | 0 | 0 | 0 | 0 | 0 | 0 | 0 | 0 | 0 | 0 | 0 | 0 | 0 | 0 | 0 | 0 | 0 | 0 | 0 | 0 | 0 | 0 | 0 | 0 | 0 | 0 | 0 | 0 | 0 | 0 | 0 | 0 | 0 | 0 | 0 | 0 | 0 | 0 | 0 | 0 | 0 | 0 | 0 | 0 | 0 | 0 | 0 | 0 | 0
| Reagensi, izuzev za transfuziju | Specijalna bolnica za cerebralnu paralizu i razvojnu neurologiju | Reagensi, izuzev za transfuziju | 404-1-110/20-4 | 213 | Laboratorijski reagensi za aparat DAKO Autostainer Link 48 | 121 | E-Cadherin | RGN206035 |  | 12мл | DAKO | Monoclonal Mouse Anti-Human E-Cadherin,Clone NCH-38 IR059 | 32000 | 20% | Galen Fokus d.o.o | 35-19/20 | 24.04.2020. | 24.04.2021. | 0 | 0 | 0 | 0 | 0 | 0 | 0 | 0 | 0 | 0 | 0 | 0 | 0 | 0 | 0 | 0 | 0 | 0 | 0 | 0 | 0 | 0 | 0 | 0 | 0 | 0 | 0 | 0 | 0 | 0 | 0 | 0 | 0 | 0 | 0 | 0 | 0 | 0 | 0 | 0 | 0 | 0 | 0 | 0 | 0 | 0 | 0 | 0 | 0 | 0 | 0 | 0
| Reagensi, izuzev za transfuziju | Specijalna bolnica za cerebralnu paralizu i razvojnu neurologiju | Reagensi, izuzev za transfuziju | 404-1-110/20-4 | 213 | Laboratorijski reagensi za aparat DAKO Autostainer Link 48 | 122 | Epithelial Membrane Antigen (EMA) | RGN206036 |  | 6мл | DAKO | Monoclonal Mouse Anti-Human Epithelial Membrane Antigen, Clone E29 : IS629 | 16000 | 20% | Galen Fokus d.o.o | 35-19/20 | 24.04.2020. | 24.04.2021. | 0 | 0 | 0 | 0 | 0 | 0 | 0 | 0 | 0 | 0 | 0 | 0 | 0 | 0 | 0 | 0 | 0 | 0 | 0 | 0 | 0 | 0 | 0 | 0 | 0 | 0 | 0 | 0 | 0 | 0 | 0 | 0 | 0 | 0 | 0 | 0 | 0 | 0 | 0 | 0 | 0 | 0 | 0 | 0 | 0 | 0 | 0 | 0 | 0 | 0 | 0 | 0
| Reagensi, izuzev za transfuziju | Specijalna bolnica za cerebralnu paralizu i razvojnu neurologiju | Reagensi, izuzev za transfuziju | 404-1-110/20-4 | 213 | Laboratorijski reagensi za aparat DAKO Autostainer Link 48 | 123 | Epstein Barr Virus | RGN206037 |  | 6мл | DAKO | Monoclonal Mouse Anti-Epstein-Barr Virus, LMP, Clone CS. 1-4 : IS753 | 16000 | 20% | Galen Fokus d.o.o | 35-19/20 | 24.04.2020. | 24.04.2021. | 0 | 0 | 0 | 0 | 0 | 0 | 0 | 0 | 0 | 0 | 0 | 0 | 0 | 0 | 0 | 0 | 0 | 0 | 0 | 0 | 0 | 0 | 0 | 0 | 0 | 0 | 0 | 0 | 0 | 0 | 0 | 0 | 0 | 0 | 0 | 0 | 0 | 0 | 0 | 0 | 0 | 0 | 0 | 0 | 0 | 0 | 0 | 0 | 0 | 0 | 0 | 0
| Reagensi, izuzev za transfuziju | Specijalna bolnica za cerebralnu paralizu i razvojnu neurologiju | Reagensi, izuzev za transfuziju | 404-1-110/20-4 | 213 | Laboratorijski reagensi za aparat DAKO Autostainer Link 48 | 124 | Estrogen Receptor α | RGN206038 |  | 6мл | DAKO | Monoclonal Mouse Anti-Human Estrogen Receptor Alpha, Clone 1D5 : IS657 | 16000 | 20% | Galen Fokus d.o.o | 35-19/20 | 24.04.2020. | 24.04.2021. | 0 | 0 | 0 | 0 | 0 | 0 | 0 | 0 | 0 | 0 | 0 | 0 | 0 | 0 | 0 | 0 | 0 | 0 | 0 | 0 | 0 | 0 | 0 | 0 | 0 | 0 | 0 | 0 | 0 | 0 | 0 | 0 | 0 | 0 | 0 | 0 | 0 | 0 | 0 | 0 | 0 | 0 | 0 | 0 | 0 | 0 | 0 | 0 | 0 | 0 | 0 | 0
| Reagensi, izuzev za transfuziju | Specijalna bolnica za cerebralnu paralizu i razvojnu neurologiju | Reagensi, izuzev za transfuziju | 404-1-110/20-4 | 213 | Laboratorijski reagensi za aparat DAKO Autostainer Link 48 | 125 | Estrogen Receptor α | RGN206039 |  | 12 | DAKO | Monoclonal Mouse Anti-Human Estrogen Receptor Alpha, Clone 1D5 : IR657 | 32000 | 20% | Galen Fokus d.o.o | 35-19/20 | 24.04.2020. | 24.04.2021. | 0 | 0 | 0 | 0 | 0 | 0 | 0 | 0 | 0 | 0 | 0 | 0 | 0 | 0 | 0 | 0 | 0 | 0 | 0 | 0 | 0 | 0 | 0 | 0 | 0 | 0 | 0 | 0 | 0 | 0 | 0 | 0 | 0 | 0 | 0 | 0 | 0 | 0 | 0 | 0 | 0 | 0 | 0 | 0 | 0 | 0 | 0 | 0 | 0 | 0 | 0 | 0
| Reagensi, izuzev za transfuziju | Specijalna bolnica za cerebralnu paralizu i razvojnu neurologiju | Reagensi, izuzev za transfuziju | 404-1-110/20-4 | 213 | Laboratorijski reagensi za aparat DAKO Autostainer Link 48 | 126 | FLI1 | RGN206040 |  | 7мл | Cell Marque | FLI-1 254M-18-RUO | 57500 | 20% | Galen Fokus d.o.o | 35-19/20 | 24.04.2020. | 24.04.2021. | 0 | 0 | 0 | 0 | 0 | 0 | 0 | 0 | 0 | 0 | 0 | 0 | 0 | 0 | 0 | 0 | 0 | 0 | 0 | 0 | 0 | 0 | 0 | 0 | 0 | 0 | 0 | 0 | 0 | 0 | 0 | 0 | 0 | 0 | 0 | 0 | 0 | 0 | 0 | 0 | 0 | 0 | 0 | 0 | 0 | 0 | 0 | 0 | 0 | 0 | 0 | 0
| Reagensi, izuzev za transfuziju | Specijalna bolnica za cerebralnu paralizu i razvojnu neurologiju | Reagensi, izuzev za transfuziju | 404-1-110/20-4 | 213 | Laboratorijski reagensi za aparat DAKO Autostainer Link 48 | 127 | Epithelial Antigen (EpCAM) | RGN206041 |  | 7мл | Cell Marque | Ep-CAM7Epithelial Specific Antigen : 248M-98-RUO | 61200 | 20% | Galen Fokus d.o.o | 35-19/20 | 24.04.2020. | 24.04.2021. | 0 | 0 | 0 | 0 | 0 | 0 | 0 | 0 | 0 | 0 | 0 | 0 | 0 | 0 | 0 | 0 | 0 | 0 | 0 | 0 | 0 | 0 | 0 | 0 | 0 | 0 | 0 | 0 | 0 | 0 | 0 | 0 | 0 | 0 | 0 | 0 | 0 | 0 | 0 | 0 | 0 | 0 | 0 | 0 | 0 | 0 | 0 | 0 | 0 | 0 | 0 | 0
| Reagensi, izuzev za transfuziju | Specijalna bolnica za cerebralnu paralizu i razvojnu neurologiju | Reagensi, izuzev za transfuziju | 404-1-110/20-4 | 213 | Laboratorijski reagensi za aparat DAKO Autostainer Link 48 | 128 | Fascin | RGN206042 |  | 7мл | Leica Biosystems | Bond Ready-to-Use Primary Antibody Fascin (IM20) : PA0420 | 21300 | 20% | Galen Fokus d.o.o | 35-19/20 | 24.04.2020. | 24.04.2021. | 0 | 0 | 0 | 0 | 0 | 0 | 0 | 0 | 0 | 0 | 0 | 0 | 0 | 0 | 0 | 0 | 0 | 0 | 0 | 0 | 0 | 0 | 0 | 0 | 0 | 0 | 0 | 0 | 0 | 0 | 0 | 0 | 0 | 0 | 0 | 0 | 0 | 0 | 0 | 0 | 0 | 0 | 0 | 0 | 0 | 0 | 0 | 0 | 0 | 0 | 0 | 0
| Reagensi, izuzev za transfuziju | Specijalna bolnica za cerebralnu paralizu i razvojnu neurologiju | Reagensi, izuzev za transfuziju | 404-1-110/20-4 | 213 | Laboratorijski reagensi za aparat DAKO Autostainer Link 48 | 129 | FACTOR VIII | RGN206043 |  | 7мл | Cell Marque | Factor VIII- Related Antigen : 250A-18-RUO | 31500 | 20% | Galen Fokus d.o.o | 35-19/20 | 24.04.2020. | 24.04.2021. | 0 | 0 | 0 | 0 | 0 | 0 | 0 | 0 | 0 | 0 | 0 | 0 | 0 | 0 | 0 | 0 | 0 | 0 | 0 | 0 | 0 | 0 | 0 | 0 | 0 | 0 | 0 | 0 | 0 | 0 | 0 | 0 | 0 | 0 | 0 | 0 | 0 | 0 | 0 | 0 | 0 | 0 | 0 | 0 | 0 | 0 | 0 | 0 | 0 | 0 | 0 | 0
| Reagensi, izuzev za transfuziju | Specijalna bolnica za cerebralnu paralizu i razvojnu neurologiju | Reagensi, izuzev za transfuziju | 404-1-110/20-4 | 213 | Laboratorijski reagensi za aparat DAKO Autostainer Link 48 | 130 | GATA3 | RGN206044 |  | 7мл | Cell Marque | GATA 3 :390M-18-RUO | 44500 | 20% | Galen Fokus d.o.o | 35-19/20 | 24.04.2020. | 24.04.2021. | 0 | 0 | 0 | 0 | 0 | 0 | 0 | 0 | 0 | 0 | 0 | 0 | 0 | 0 | 0 | 0 | 0 | 0 | 0 | 0 | 0 | 0 | 0 | 0 | 0 | 0 | 0 | 0 | 0 | 0 | 0 | 0 | 0 | 0 | 0 | 0 | 0 | 0 | 0 | 0 | 0 | 0 | 0 | 0 | 0 | 0 | 0 | 0 | 0 | 0 | 0 | 0
| Reagensi, izuzev za transfuziju | Specijalna bolnica za cerebralnu paralizu i razvojnu neurologiju | Reagensi, izuzev za transfuziju | 404-1-110/20-4 | 213 | Laboratorijski reagensi za aparat DAKO Autostainer Link 48 | 131 | Gross Cystic Disease Fluid Protein -15 | RGN206045 |  | 12 | DAKO | Monoclonal Mouse Anti-Human Gross Cystic Disease Fluid Protein-15, Clone 23A3 : IR077 | 32000 | 20% | Galen Fokus d.o.o | 35-19/20 | 24.04.2020. | 24.04.2021. | 0 | 0 | 0 | 0 | 0 | 0 | 0 | 0 | 0 | 0 | 0 | 0 | 0 | 0 | 0 | 0 | 0 | 0 | 0 | 0 | 0 | 0 | 0 | 0 | 0 | 0 | 0 | 0 | 0 | 0 | 0 | 0 | 0 | 0 | 0 | 0 | 0 | 0 | 0 | 0 | 0 | 0 | 0 | 0 | 0 | 0 | 0 | 0 | 0 | 0 | 0 | 0
| Reagensi, izuzev za transfuziju | Specijalna bolnica za cerebralnu paralizu i razvojnu neurologiju | Reagensi, izuzev za transfuziju | 404-1-110/20-4 | 213 | Laboratorijski reagensi za aparat DAKO Autostainer Link 48 | 132 | Glial Fibrilary Acidic Protein (GFAP) | RGN206046 |  | 12 | DAKO | Polyclonal Rabbit Anti-Glial Fibrillary Acidic Protein : Z0334 | 32000 | 20% | Galen Fokus d.o.o | 35-19/20 | 24.04.2020. | 24.04.2021. | 0 | 0 | 0 | 0 | 0 | 0 | 0 | 0 | 0 | 0 | 0 | 0 | 0 | 0 | 0 | 0 | 0 | 0 | 0 | 0 | 0 | 0 | 0 | 0 | 0 | 0 | 0 | 0 | 0 | 0 | 0 | 0 | 0 | 0 | 0 | 0 | 0 | 0 | 0 | 0 | 0 | 0 | 0 | 0 | 0 | 0 | 0 | 0 | 0 | 0 | 0 | 0
| Reagensi, izuzev za transfuziju | Specijalna bolnica za cerebralnu paralizu i razvojnu neurologiju | Reagensi, izuzev za transfuziju | 404-1-110/20-4 | 213 | Laboratorijski reagensi za aparat DAKO Autostainer Link 48 | 133 | Granzym B | RGN206047 |  | 7мл | Leica Biosystems | Bond Ready-to-Use Primary Antibody Granzyme B (11F1) : PA0291 | 21300 | 20% | Galen Fokus d.o.o | 35-19/20 | 24.04.2020. | 24.04.2021. | 0 | 0 | 0 | 0 | 0 | 0 | 0 | 0 | 0 | 0 | 0 | 0 | 0 | 0 | 0 | 0 | 0 | 0 | 0 | 0 | 0 | 0 | 0 | 0 | 0 | 0 | 0 | 0 | 0 | 0 | 0 | 0 | 0 | 0 | 0 | 0 | 0 | 0 | 0 | 0 | 0 | 0 | 0 | 0 | 0 | 0 | 0 | 0 | 0 | 0 | 0 | 0
| Reagensi, izuzev za transfuziju | Specijalna bolnica za cerebralnu paralizu i razvojnu neurologiju | Reagensi, izuzev za transfuziju | 404-1-110/20-4 | 213 | Laboratorijski reagensi za aparat DAKO Autostainer Link 48 | 134 | GLUT-1 | RGN206048 |  | 7мл | Cell Marque | GLUT1 : 355A-18-RUO | 35000 | 20% | Galen Fokus d.o.o | 35-19/20 | 24.04.2020. | 24.04.2021. | 0 | 0 | 0 | 0 | 0 | 0 | 0 | 0 | 0 | 0 | 0 | 0 | 0 | 0 | 0 | 0 | 0 | 0 | 0 | 0 | 0 | 0 | 0 | 0 | 0 | 0 | 0 | 0 | 0 | 0 | 0 | 0 | 0 | 0 | 0 | 0 | 0 | 0 | 0 | 0 | 0 | 0 | 0 | 0 | 0 | 0 | 0 | 0 | 0 | 0 | 0 | 0
| Reagensi, izuzev za transfuziju | Specijalna bolnica za cerebralnu paralizu i razvojnu neurologiju | Reagensi, izuzev za transfuziju | 404-1-110/20-4 | 213 | Laboratorijski reagensi za aparat DAKO Autostainer Link 48 | 135 | hCG | RGN206049 |  | 7 | Cell Marque | Hcg : 234A-18-RUO | 38500 | 20% | Galen Fokus d.o.o | 35-19/20 | 24.04.2020. | 24.04.2021. | 0 | 0 | 0 | 0 | 0 | 0 | 0 | 0 | 0 | 0 | 0 | 0 | 0 | 0 | 0 | 0 | 0 | 0 | 0 | 0 | 0 | 0 | 0 | 0 | 0 | 0 | 0 | 0 | 0 | 0 | 0 | 0 | 0 | 0 | 0 | 0 | 0 | 0 | 0 | 0 | 0 | 0 | 0 | 0 | 0 | 0 | 0 | 0 | 0 | 0 | 0 | 0
| Reagensi, izuzev za transfuziju | Specijalna bolnica za cerebralnu paralizu i razvojnu neurologiju | Reagensi, izuzev za transfuziju | 404-1-110/20-4 | 213 | Laboratorijski reagensi za aparat DAKO Autostainer Link 48 | 136 | Helicobacter Pylori | RGN206050 |  | 6мл | DAKO | Polyclonal Rabbit Anti-Helicobacter Pylori : IS523 | 16000 | 20% | Galen Fokus d.o.o | 35-19/20 | 24.04.2020. | 24.04.2021. | 0 | 0 | 0 | 0 | 0 | 0 | 0 | 0 | 0 | 0 | 0 | 0 | 0 | 0 | 0 | 0 | 0 | 0 | 0 | 0 | 0 | 0 | 0 | 0 | 0 | 0 | 0 | 0 | 0 | 0 | 0 | 0 | 0 | 0 | 0 | 0 | 0 | 0 | 0 | 0 | 0 | 0 | 0 | 0 | 0 | 0 | 0 | 0 | 0 | 0 | 0 | 0
| Reagensi, izuzev za transfuziju | Specijalna bolnica za cerebralnu paralizu i razvojnu neurologiju | Reagensi, izuzev za transfuziju | 404-1-110/20-4 | 213 | Laboratorijski reagensi za aparat DAKO Autostainer Link 48 | 137 | Hepatocyte | RGN206051 |  | 6мл | DAKO | Monoclonal Mouse Anti-Human Hepatocyte, Clone OCH1E5: IS624 | 16000 | 20% | Galen Fokus d.o.o | 35-19/20 | 24.04.2020. | 24.04.2021. | 0 | 0 | 0 | 0 | 0 | 0 | 0 | 0 | 0 | 0 | 0 | 0 | 0 | 0 | 0 | 0 | 0 | 0 | 0 | 0 | 0 | 0 | 0 | 0 | 0 | 0 | 0 | 0 | 0 | 0 | 0 | 0 | 0 | 0 | 0 | 0 | 0 | 0 | 0 | 0 | 0 | 0 | 0 | 0 | 0 | 0 | 0 | 0 | 0 | 0 | 0 | 0
| Reagensi, izuzev za transfuziju | Specijalna bolnica za cerebralnu paralizu i razvojnu neurologiju | Reagensi, izuzev za transfuziju | 404-1-110/20-4 | 213 | Laboratorijski reagensi za aparat DAKO Autostainer Link 48 | 138 | Hercept test (HER2) | RGN206052 |  | 50 тестова | DAKO | HerceptTest for Automated Link Platforms :SK001 | 225000 | 20% | Galen Fokus d.o.o | 35-19/20 | 24.04.2020. | 24.04.2021. | 0 | 0 | 0 | 0 | 0 | 0 | 0 | 0 | 0 | 0 | 0 | 0 | 0 | 0 | 0 | 0 | 0 | 0 | 0 | 0 | 0 | 0 | 0 | 0 | 0 | 0 | 0 | 0 | 0 | 0 | 0 | 0 | 0 | 0 | 0 | 0 | 0 | 0 | 0 | 0 | 0 | 0 | 0 | 0 | 0 | 0 | 0 | 0 | 0 | 0 | 0 | 0
| Reagensi, izuzev za transfuziju | Specijalna bolnica za cerebralnu paralizu i razvojnu neurologiju | Reagensi, izuzev za transfuziju | 404-1-110/20-4 | 213 | Laboratorijski reagensi za aparat DAKO Autostainer Link 48 | 139 | HER-2 - c-erb2 Oncoprotein (HER-2) | RGN206053 |  | 0,2мл | DAKO | Polyclonal Rabbit Anti-Human c-erb-2 Oncoprotein : A0485 | 61600 | 20% | Galen Fokus d.o.o | 35-19/20 | 24.04.2020. | 24.04.2021. | 0 | 0 | 0 | 0 | 0 | 0 | 0 | 0 | 0 | 0 | 0 | 0 | 0 | 0 | 0 | 0 | 0 | 0 | 0 | 0 | 0 | 0 | 0 | 0 | 0 | 0 | 0 | 0 | 0 | 0 | 0 | 0 | 0 | 0 | 0 | 0 | 0 | 0 | 0 | 0 | 0 | 0 | 0 | 0 | 0 | 0 | 0 | 0 | 0 | 0 | 0 | 0
| Reagensi, izuzev za transfuziju | Specijalna bolnica za cerebralnu paralizu i razvojnu neurologiju | Reagensi, izuzev za transfuziju | 404-1-110/20-4 | 213 | Laboratorijski reagensi za aparat DAKO Autostainer Link 48 | 140 | HLA-DR | RGN206054 |  | 1мл | DAKO | Monoclonal Mouse Anti-Human HLA-DR Antigen, Alpha-Chain, Clone TAL.1B5 : M0746 | 79200 | 20% | Galen Fokus d.o.o | 35-19/20 | 24.04.2020. | 24.04.2021. | 0 | 0 | 0 | 0 | 0 | 0 | 0 | 0 | 0 | 0 | 0 | 0 | 0 | 0 | 0 | 0 | 0 | 0 | 0 | 0 | 0 | 0 | 0 | 0 | 0 | 0 | 0 | 0 | 0 | 0 | 0 | 0 | 0 | 0 | 0 | 0 | 0 | 0 | 0 | 0 | 0 | 0 | 0 | 0 | 0 | 0 | 0 | 0 | 0 | 0 | 0 | 0
| Reagensi, izuzev za transfuziju | Specijalna bolnica za cerebralnu paralizu i razvojnu neurologiju | Reagensi, izuzev za transfuziju | 404-1-110/20-4 | 213 | Laboratorijski reagensi za aparat DAKO Autostainer Link 48 | 141 | Inhibin α | RGN206055 |  | 6мл | DAKO | Monoclonal Mouse Anti-Human Inhibin α ,Clone R1 : IR058 | 16000 | 20% | Galen Fokus d.o.o | 35-19/20 | 24.04.2020. | 24.04.2021. | 0 | 0 | 0 | 0 | 0 | 0 | 0 | 0 | 0 | 0 | 0 | 0 | 0 | 0 | 0 | 0 | 0 | 0 | 0 | 0 | 0 | 0 | 0 | 0 | 0 | 0 | 0 | 0 | 0 | 0 | 0 | 0 | 0 | 0 | 0 | 0 | 0 | 0 | 0 | 0 | 0 | 0 | 0 | 0 | 0 | 0 | 0 | 0 | 0 | 0 | 0 | 0
| Reagensi, izuzev za transfuziju | Specijalna bolnica za cerebralnu paralizu i razvojnu neurologiju | Reagensi, izuzev za transfuziju | 404-1-110/20-4 | 213 | Laboratorijski reagensi za aparat DAKO Autostainer Link 48 | 142 | IMP 3 | RGN206056 |  | 1мл | Cell Marque | IMP3 : 433R-16-RUO | 73000 | 20% | Galen Fokus d.o.o | 35-19/20 | 24.04.2020. | 24.04.2021. | 0 | 0 | 0 | 0 | 0 | 0 | 0 | 0 | 0 | 0 | 0 | 0 | 0 | 0 | 0 | 0 | 0 | 0 | 0 | 0 | 0 | 0 | 0 | 0 | 0 | 0 | 0 | 0 | 0 | 0 | 0 | 0 | 0 | 0 | 0 | 0 | 0 | 0 | 0 | 0 | 0 | 0 | 0 | 0 | 0 | 0 | 0 | 0 | 0 | 0 | 0 | 0
| Reagensi, izuzev za transfuziju | Specijalna bolnica za cerebralnu paralizu i razvojnu neurologiju | Reagensi, izuzev za transfuziju | 404-1-110/20-4 | 213 | Laboratorijski reagensi za aparat DAKO Autostainer Link 48 | 143 | IgA | RGN206057 |  | 12мл | DAKO | Polyclonal Rabbit Anti-Human IgA : IR510 | 32000 | 20% | Galen Fokus d.o.o | 35-19/20 | 24.04.2020. | 24.04.2021. | 0 | 0 | 0 | 0 | 0 | 0 | 0 | 0 | 0 | 0 | 0 | 0 | 0 | 0 | 0 | 0 | 0 | 0 | 0 | 0 | 0 | 0 | 0 | 0 | 0 | 0 | 0 | 0 | 0 | 0 | 0 | 0 | 0 | 0 | 0 | 0 | 0 | 0 | 0 | 0 | 0 | 0 | 0 | 0 | 0 | 0 | 0 | 0 | 0 | 0 | 0 | 0
| Reagensi, izuzev za transfuziju | Specijalna bolnica za cerebralnu paralizu i razvojnu neurologiju | Reagensi, izuzev za transfuziju | 404-1-110/20-4 | 213 | Laboratorijski reagensi za aparat DAKO Autostainer Link 48 | 144 | IgD | RGN206058 |  | 12мл | DAKO | Polyclonal Rabbit Anti-Human IgD : IR517 | 32000 | 20% | Galen Fokus d.o.o | 35-19/20 | 24.04.2020. | 24.04.2021. | 0 | 0 | 0 | 0 | 0 | 0 | 0 | 0 | 0 | 0 | 0 | 0 | 0 | 0 | 0 | 0 | 0 | 0 | 0 | 0 | 0 | 0 | 0 | 0 | 0 | 0 | 0 | 0 | 0 | 0 | 0 | 0 | 0 | 0 | 0 | 0 | 0 | 0 | 0 | 0 | 0 | 0 | 0 | 0 | 0 | 0 | 0 | 0 | 0 | 0 | 0 | 0
| Reagensi, izuzev za transfuziju | Specijalna bolnica za cerebralnu paralizu i razvojnu neurologiju | Reagensi, izuzev za transfuziju | 404-1-110/20-4 | 213 | Laboratorijski reagensi za aparat DAKO Autostainer Link 48 | 145 | IgG | RGN206059 |  | 12мл | DAKO | Polyclonal Rabbit Anti-Human IgG : IR512 | 32000 | 20% | Galen Fokus d.o.o | 35-19/20 | 24.04.2020. | 24.04.2021. | 0 | 0 | 0 | 0 | 0 | 0 | 0 | 0 | 0 | 0 | 0 | 0 | 0 | 0 | 0 | 0 | 0 | 0 | 0 | 0 | 0 | 0 | 0 | 0 | 0 | 0 | 0 | 0 | 0 | 0 | 0 | 0 | 0 | 0 | 0 | 0 | 0 | 0 | 0 | 0 | 0 | 0 | 0 | 0 | 0 | 0 | 0 | 0 | 0 | 0 | 0 | 0
| Reagensi, izuzev za transfuziju | Specijalna bolnica za cerebralnu paralizu i razvojnu neurologiju | Reagensi, izuzev za transfuziju | 404-1-110/20-4 | 213 | Laboratorijski reagensi za aparat DAKO Autostainer Link 48 | 146 | IgM | RGN206060 |  | 12мл | DAKO | Polyclonal Rabbit Anti-Human IgM : IR513 | 32000 | 20% | Galen Fokus d.o.o | 35-19/20 | 24.04.2020. | 24.04.2021. | 0 | 0 | 0 | 0 | 0 | 0 | 0 | 0 | 0 | 0 | 0 | 0 | 0 | 0 | 0 | 0 | 0 | 0 | 0 | 0 | 0 | 0 | 0 | 0 | 0 | 0 | 0 | 0 | 0 | 0 | 0 | 0 | 0 | 0 | 0 | 0 | 0 | 0 | 0 | 0 | 0 | 0 | 0 | 0 | 0 | 0 | 0 | 0 | 0 | 0 | 0 | 0
| Reagensi, izuzev za transfuziju | Specijalna bolnica za cerebralnu paralizu i razvojnu neurologiju | Reagensi, izuzev za transfuziju | 404-1-110/20-4 | 213 | Laboratorijski reagensi za aparat DAKO Autostainer Link 48 | 147 | INI 1 | RGN206061 |  | 7мл | Cell Marque | INI-1 : 272M-18-RUO | 72500 | 20% | Galen Fokus d.o.o | 35-19/20 | 24.04.2020. | 24.04.2021. | 0 | 0 | 0 | 0 | 0 | 0 | 0 | 0 | 0 | 0 | 0 | 0 | 0 | 0 | 0 | 0 | 0 | 0 | 0 | 0 | 0 | 0 | 0 | 0 | 0 | 0 | 0 | 0 | 0 | 0 | 0 | 0 | 0 | 0 | 0 | 0 | 0 | 0 | 0 | 0 | 0 | 0 | 0 | 0 | 0 | 0 | 0 | 0 | 0 | 0 | 0 | 0
| Reagensi, izuzev za transfuziju | Specijalna bolnica za cerebralnu paralizu i razvojnu neurologiju | Reagensi, izuzev za transfuziju | 404-1-110/20-4 | 213 | Laboratorijski reagensi za aparat DAKO Autostainer Link 48 | 148 | Kappa light chains | RGN206062 |  | 12мл | DAKO | Polyclonal Rabbit Anti-Human Kappa Light Chains : IR506 | 32000 | 20% | Galen Fokus d.o.o | 35-19/20 | 24.04.2020. | 24.04.2021. | 0 | 0 | 0 | 0 | 0 | 0 | 0 | 0 | 0 | 0 | 0 | 0 | 0 | 0 | 0 | 0 | 0 | 0 | 0 | 0 | 0 | 0 | 0 | 0 | 0 | 0 | 0 | 0 | 0 | 0 | 0 | 0 | 0 | 0 | 0 | 0 | 0 | 0 | 0 | 0 | 0 | 0 | 0 | 0 | 0 | 0 | 0 | 0 | 0 | 0 | 0 | 0
| Reagensi, izuzev za transfuziju | Specijalna bolnica za cerebralnu paralizu i razvojnu neurologiju | Reagensi, izuzev za transfuziju | 404-1-110/20-4 | 213 | Laboratorijski reagensi za aparat DAKO Autostainer Link 48 | 149 | Kappa light chains | RGN206063 |  | 6мл | DAKO | Polyclonal Rabbit Anti-Human Kappa Light Chains IS506 | 16000 | 20% | Galen Fokus d.o.o | 35-19/20 | 24.04.2020. | 24.04.2021. | 0 | 0 | 0 | 0 | 0 | 0 | 0 | 0 | 0 | 0 | 0 | 0 | 0 | 0 | 0 | 0 | 0 | 0 | 0 | 0 | 0 | 0 | 0 | 0 | 0 | 0 | 0 | 0 | 0 | 0 | 0 | 0 | 0 | 0 | 0 | 0 | 0 | 0 | 0 | 0 | 0 | 0 | 0 | 0 | 0 | 0 | 0 | 0 | 0 | 0 | 0 | 0
| Reagensi, izuzev za transfuziju | Specijalna bolnica za cerebralnu paralizu i razvojnu neurologiju | Reagensi, izuzev za transfuziju | 404-1-110/20-4 | 213 | Laboratorijski reagensi za aparat DAKO Autostainer Link 48 | 150 | Ki-67 | RGN206064 |  | 12мл | DAKO | Monoclonal Mouse Anti-Human Ki-67 Antigen, Clone MIB-1 : IR626 | 32000 | 20% | Galen Fokus d.o.o | 35-19/20 | 24.04.2020. | 24.04.2021. | 0 | 0 | 0 | 0 | 0 | 0 | 0 | 0 | 0 | 0 | 0 | 0 | 0 | 0 | 0 | 0 | 0 | 0 | 0 | 0 | 0 | 0 | 0 | 0 | 0 | 0 | 0 | 0 | 0 | 0 | 0 | 0 | 0 | 0 | 0 | 0 | 0 | 0 | 0 | 0 | 0 | 0 | 0 | 0 | 0 | 0 | 0 | 0 | 0 | 0 | 0 | 0
| Reagensi, izuzev za transfuziju | Specijalna bolnica za cerebralnu paralizu i razvojnu neurologiju | Reagensi, izuzev za transfuziju | 404-1-110/20-4 | 213 | Laboratorijski reagensi za aparat DAKO Autostainer Link 48 | 151 | Lambda light chains | RGN206065 |  | 12мл | DAKO | Polyclonal Rabbit Anti-Human Lambda Light Chains : IR507 | 32000 | 20% | Galen Fokus d.o.o | 35-19/20 | 24.04.2020. | 24.04.2021. | 0 | 0 | 0 | 0 | 0 | 0 | 0 | 0 | 0 | 0 | 0 | 0 | 0 | 0 | 0 | 0 | 0 | 0 | 0 | 0 | 0 | 0 | 0 | 0 | 0 | 0 | 0 | 0 | 0 | 0 | 0 | 0 | 0 | 0 | 0 | 0 | 0 | 0 | 0 | 0 | 0 | 0 | 0 | 0 | 0 | 0 | 0 | 0 | 0 | 0 | 0 | 0
| Reagensi, izuzev za transfuziju | Specijalna bolnica za cerebralnu paralizu i razvojnu neurologiju | Reagensi, izuzev za transfuziju | 404-1-110/20-4 | 213 | Laboratorijski reagensi za aparat DAKO Autostainer Link 48 | 152 | Lambda light chains | RGN206066 |  | 6мл | DAKO | Polyclonal Rabbit Anti-Human Lambda Light Chains IS507 | 16000 | 20% | Galen Fokus d.o.o | 35-19/20 | 24.04.2020. | 24.04.2021. | 0 | 0 | 0 | 0 | 0 | 0 | 0 | 0 | 0 | 0 | 0 | 0 | 0 | 0 | 0 | 0 | 0 | 0 | 0 | 0 | 0 | 0 | 0 | 0 | 0 | 0 | 0 | 0 | 0 | 0 | 0 | 0 | 0 | 0 | 0 | 0 | 0 | 0 | 0 | 0 | 0 | 0 | 0 | 0 | 0 | 0 | 0 | 0 | 0 | 0 | 0 | 0
| Reagensi, izuzev za transfuziju | Specijalna bolnica za cerebralnu paralizu i razvojnu neurologiju | Reagensi, izuzev za transfuziju | 404-1-110/20-4 | 213 | Laboratorijski reagensi za aparat DAKO Autostainer Link 48 | 153 | Laminin | RGN206067 |  | 1мл | DAKO | Polyclonal Rabbit Anti-Laminin : M0638 | 79200 | 20% | Galen Fokus d.o.o | 35-19/20 | 24.04.2020. | 24.04.2021. | 0 | 0 | 0 | 0 | 0 | 0 | 0 | 0 | 0 | 0 | 0 | 0 | 0 | 0 | 0 | 0 | 0 | 0 | 0 | 0 | 0 | 0 | 0 | 0 | 0 | 0 | 0 | 0 | 0 | 0 | 0 | 0 | 0 | 0 | 0 | 0 | 0 | 0 | 0 | 0 | 0 | 0 | 0 | 0 | 0 | 0 | 0 | 0 | 0 | 0 | 0 | 0
| Reagensi, izuzev za transfuziju | Specijalna bolnica za cerebralnu paralizu i razvojnu neurologiju | Reagensi, izuzev za transfuziju | 404-1-110/20-4 | 213 | Laboratorijski reagensi za aparat DAKO Autostainer Link 48 | 154 | Langerin | RGN206068 |  | 1мл | Cell Marque | Langerin 392M-16-RUO | 62500 | 20% | Galen Fokus d.o.o | 35-19/20 | 24.04.2020. | 24.04.2021. | 0 | 0 | 0 | 0 | 0 | 0 | 0 | 0 | 0 | 0 | 0 | 0 | 0 | 0 | 0 | 0 | 0 | 0 | 0 | 0 | 0 | 0 | 0 | 0 | 0 | 0 | 0 | 0 | 0 | 0 | 0 | 0 | 0 | 0 | 0 | 0 | 0 | 0 | 0 | 0 | 0 | 0 | 0 | 0 | 0 | 0 | 0 | 0 | 0 | 0 | 0 | 0
| Reagensi, izuzev za transfuziju | Specijalna bolnica za cerebralnu paralizu i razvojnu neurologiju | Reagensi, izuzev za transfuziju | 404-1-110/20-4 | 213 | Laboratorijski reagensi za aparat DAKO Autostainer Link 48 | 155 | Leukaemia Hairy Cell | RGN206069 |  | 1мл | DAKO | Monoclonal Mouse Anti-Human Leukemia, Hairy Cell, Clone DBA : M0880 | 79200 | 20% | Galen Fokus d.o.o | 35-19/20 | 24.04.2020. | 24.04.2021. | 0 | 0 | 0 | 0 | 0 | 0 | 0 | 0 | 0 | 0 | 0 | 0 | 0 | 0 | 0 | 0 | 0 | 0 | 0 | 0 | 0 | 0 | 0 | 0 | 0 | 0 | 0 | 0 | 0 | 0 | 0 | 0 | 0 | 0 | 0 | 0 | 0 | 0 | 0 | 0 | 0 | 0 | 0 | 0 | 0 | 0 | 0 | 0 | 0 | 0 | 0 | 0
| Reagensi, izuzev za transfuziju | Specijalna bolnica za cerebralnu paralizu i razvojnu neurologiju | Reagensi, izuzev za transfuziju | 404-1-110/20-4 | 213 | Laboratorijski reagensi za aparat DAKO Autostainer Link 48 | 156 | Mast Cell Tryptase | RGN206070 |  | 6мл | DAKO | Monoclonal Mouse Anti-Human Mast Cell Tryptase, Clone AA1 : IS640 | 16000 | 20% | Galen Fokus d.o.o | 35-19/20 | 24.04.2020. | 24.04.2021. | 0 | 0 | 0 | 0 | 0 | 0 | 0 | 0 | 0 | 0 | 0 | 0 | 0 | 0 | 0 | 0 | 0 | 0 | 0 | 0 | 0 | 0 | 0 | 0 | 0 | 0 | 0 | 0 | 0 | 0 | 0 | 0 | 0 | 0 | 0 | 0 | 0 | 0 | 0 | 0 | 0 | 0 | 0 | 0 | 0 | 0 | 0 | 0 | 0 | 0 | 0 | 0
| Reagensi, izuzev za transfuziju | Specijalna bolnica za cerebralnu paralizu i razvojnu neurologiju | Reagensi, izuzev za transfuziju | 404-1-110/20-4 | 213 | Laboratorijski reagensi za aparat DAKO Autostainer Link 48 | 157 | Mammaglobin | RGN206071 |  | 12мл | DAKO | Monoclonal Mouse Anti-Human Mammaglobin, Clone 304-1A5 :IR074 | 32000 | 20% | Galen Fokus d.o.o | 35-19/20 | 24.04.2020. | 24.04.2021. | 0 | 0 | 0 | 0 | 0 | 0 | 0 | 0 | 0 | 0 | 0 | 0 | 0 | 0 | 0 | 0 | 0 | 0 | 0 | 0 | 0 | 0 | 0 | 0 | 0 | 0 | 0 | 0 | 0 | 0 | 0 | 0 | 0 | 0 | 0 | 0 | 0 | 0 | 0 | 0 | 0 | 0 | 0 | 0 | 0 | 0 | 0 | 0 | 0 | 0 | 0 | 0
| Reagensi, izuzev za transfuziju | Specijalna bolnica za cerebralnu paralizu i razvojnu neurologiju | Reagensi, izuzev za transfuziju | 404-1-110/20-4 | 213 | Laboratorijski reagensi za aparat DAKO Autostainer Link 48 | 158 | LH | RGN206072 |  | 1мл | Cell Marque | LH : 209A-16-RUO | 79200 | 20% | Galen Fokus d.o.o | 35-19/20 | 24.04.2020. | 24.04.2021. | 0 | 0 | 0 | 0 | 0 | 0 | 0 | 0 | 0 | 0 | 0 | 0 | 0 | 0 | 0 | 0 | 0 | 0 | 0 | 0 | 0 | 0 | 0 | 0 | 0 | 0 | 0 | 0 | 0 | 0 | 0 | 0 | 0 | 0 | 0 | 0 | 0 | 0 | 0 | 0 | 0 | 0 | 0 | 0 | 0 | 0 | 0 | 0 | 0 | 0 | 0 | 0
| Reagensi, izuzev za transfuziju | Specijalna bolnica za cerebralnu paralizu i razvojnu neurologiju | Reagensi, izuzev za transfuziju | 404-1-110/20-4 | 213 | Laboratorijski reagensi za aparat DAKO Autostainer Link 48 | 159 | Melan A | RGN206073 |  | 12мл | DAKO | Monoclonal Mouse Anti-Human Melan-A ,Clone A103 : IR633 | 32000 | 20% | Galen Fokus d.o.o | 35-19/20 | 24.04.2020. | 24.04.2021. | 0 | 0 | 0 | 0 | 0 | 0 | 0 | 0 | 0 | 0 | 0 | 0 | 0 | 0 | 0 | 0 | 0 | 0 | 0 | 0 | 0 | 0 | 0 | 0 | 0 | 0 | 0 | 0 | 0 | 0 | 0 | 0 | 0 | 0 | 0 | 0 | 0 | 0 | 0 | 0 | 0 | 0 | 0 | 0 | 0 | 0 | 0 | 0 | 0 | 0 | 0 | 0
| Reagensi, izuzev za transfuziju | Specijalna bolnica za cerebralnu paralizu i razvojnu neurologiju | Reagensi, izuzev za transfuziju | 404-1-110/20-4 | 213 | Laboratorijski reagensi za aparat DAKO Autostainer Link 48 | 160 | Melan A | RGN206074 |  | 6мл | DAKO | Monoclonal Mouse Anti-Human Melan-A ,Clone A103 : IS633 | 16000 | 20% | Galen Fokus d.o.o | 35-19/20 | 24.04.2020. | 24.04.2021. | 0 | 0 | 0 | 0 | 0 | 0 | 0 | 0 | 0 | 0 | 0 | 0 | 0 | 0 | 0 | 0 | 0 | 0 | 0 | 0 | 0 | 0 | 0 | 0 | 0 | 0 | 0 | 0 | 0 | 0 | 0 | 0 | 0 | 0 | 0 | 0 | 0 | 0 | 0 | 0 | 0 | 0 | 0 | 0 | 0 | 0 | 0 | 0 | 0 | 0 | 0 | 0
| Reagensi, izuzev za transfuziju | Specijalna bolnica za cerebralnu paralizu i razvojnu neurologiju | Reagensi, izuzev za transfuziju | 404-1-110/20-4 | 213 | Laboratorijski reagensi za aparat DAKO Autostainer Link 48 | 161 | MART1 | RGN206075 |  | 1мл | Cell Marque | MART-1 (Melan A) : 281M-87-RUO | 15000 | 20% | Galen Fokus d.o.o | 35-19/20 | 24.04.2020. | 24.04.2021. | 0 | 0 | 0 | 0 | 0 | 0 | 0 | 0 | 0 | 0 | 0 | 0 | 0 | 0 | 0 | 0 | 0 | 0 | 0 | 0 | 0 | 0 | 0 | 0 | 0 | 0 | 0 | 0 | 0 | 0 | 0 | 0 | 0 | 0 | 0 | 0 | 0 | 0 | 0 | 0 | 0 | 0 | 0 | 0 | 0 | 0 | 0 | 0 | 0 | 0 | 0 | 0
| Reagensi, izuzev za transfuziju | Specijalna bolnica za cerebralnu paralizu i razvojnu neurologiju | Reagensi, izuzev za transfuziju | 404-1-110/20-4 | 213 | Laboratorijski reagensi za aparat DAKO Autostainer Link 48 | 162 | Melanosoma (HMB-45) | RGN206076 |  | 12мл | DAKO | Monoclonal Mouse Anti-Human Melanosome, Clone HMB45 : IR052 | 32000 | 20% | Galen Fokus d.o.o | 35-19/20 | 24.04.2020. | 24.04.2021. | 0 | 0 | 0 | 0 | 0 | 0 | 0 | 0 | 0 | 0 | 0 | 0 | 0 | 0 | 0 | 0 | 0 | 0 | 0 | 0 | 0 | 0 | 0 | 0 | 0 | 0 | 0 | 0 | 0 | 0 | 0 | 0 | 0 | 0 | 0 | 0 | 0 | 0 | 0 | 0 | 0 | 0 | 0 | 0 | 0 | 0 | 0 | 0 | 0 | 0 | 0 | 0
| Reagensi, izuzev za transfuziju | Specijalna bolnica za cerebralnu paralizu i razvojnu neurologiju | Reagensi, izuzev za transfuziju | 404-1-110/20-4 | 213 | Laboratorijski reagensi za aparat DAKO Autostainer Link 48 | 163 | Melanosoma (HMB-45) | RGN206077 |  | 6мл | DAKO | Monoclonal Mouse Anti-Human Melanosome, Clone HMB45 : IS052 | 16000 | 20% | Galen Fokus d.o.o | 35-19/20 | 24.04.2020. | 24.04.2021. | 0 | 0 | 0 | 0 | 0 | 0 | 0 | 0 | 0 | 0 | 0 | 0 | 0 | 0 | 0 | 0 | 0 | 0 | 0 | 0 | 0 | 0 | 0 | 0 | 0 | 0 | 0 | 0 | 0 | 0 | 0 | 0 | 0 | 0 | 0 | 0 | 0 | 0 | 0 | 0 | 0 | 0 | 0 | 0 | 0 | 0 | 0 | 0 | 0 | 0 | 0 | 0
| Reagensi, izuzev za transfuziju | Specijalna bolnica za cerebralnu paralizu i razvojnu neurologiju | Reagensi, izuzev za transfuziju | 404-1-110/20-4 | 213 | Laboratorijski reagensi za aparat DAKO Autostainer Link 48 | 164 | Mesotelial cell (HBME-1) | RGN206078 |  | 1мл | DAKO | Monoclonal Mouse Anti-Human Mesothelial Cell, Clone HBME-1 : M3505 | 79200 | 20% | Galen Fokus d.o.o | 35-19/20 | 24.04.2020. | 24.04.2021. | 0 | 0 | 0 | 0 | 0 | 0 | 0 | 0 | 0 | 0 | 0 | 0 | 0 | 0 | 0 | 0 | 0 | 0 | 0 | 0 | 0 | 0 | 0 | 0 | 0 | 0 | 0 | 0 | 0 | 0 | 0 | 0 | 0 | 0 | 0 | 0 | 0 | 0 | 0 | 0 | 0 | 0 | 0 | 0 | 0 | 0 | 0 | 0 | 0 | 0 | 0 | 0
| Reagensi, izuzev za transfuziju | Specijalna bolnica za cerebralnu paralizu i razvojnu neurologiju | Reagensi, izuzev za transfuziju | 404-1-110/20-4 | 213 | Laboratorijski reagensi za aparat DAKO Autostainer Link 48 | 165 | Mesothelin Ab-1 | RGN206079 |  | 7мл | Leica Biosystems | Bond Mesothelin (5B2) : PA0373 | 21300 | 20% | Galen Fokus d.o.o | 35-19/20 | 24.04.2020. | 24.04.2021. | 0 | 0 | 0 | 0 | 0 | 0 | 0 | 0 | 0 | 0 | 0 | 0 | 0 | 0 | 0 | 0 | 0 | 0 | 0 | 0 | 0 | 0 | 0 | 0 | 0 | 0 | 0 | 0 | 0 | 0 | 0 | 0 | 0 | 0 | 0 | 0 | 0 | 0 | 0 | 0 | 0 | 0 | 0 | 0 | 0 | 0 | 0 | 0 | 0 | 0 | 0 | 0
| Reagensi, izuzev za transfuziju | Specijalna bolnica za cerebralnu paralizu i razvojnu neurologiju | Reagensi, izuzev za transfuziju | 404-1-110/20-4 | 213 | Laboratorijski reagensi za aparat DAKO Autostainer Link 48 | 166 | Myeloperoxidase | RGN206080 |  | 12мл | DAKO | Polyclonal Rabbit Anti-Human Myeloperoxidase : IR511 | 32000 | 20% | Galen Fokus d.o.o | 35-19/20 | 24.04.2020. | 24.04.2021. | 0 | 0 | 0 | 0 | 0 | 0 | 0 | 0 | 0 | 0 | 0 | 0 | 0 | 0 | 0 | 0 | 0 | 0 | 0 | 0 | 0 | 0 | 0 | 0 | 0 | 0 | 0 | 0 | 0 | 0 | 0 | 0 | 0 | 0 | 0 | 0 | 0 | 0 | 0 | 0 | 0 | 0 | 0 | 0 | 0 | 0 | 0 | 0 | 0 | 0 | 0 | 0
| Reagensi, izuzev za transfuziju | Specijalna bolnica za cerebralnu paralizu i razvojnu neurologiju | Reagensi, izuzev za transfuziju | 404-1-110/20-4 | 213 | Laboratorijski reagensi za aparat DAKO Autostainer Link 48 | 167 | Myeloperoxidase | RGN206081 |  | 6мл | DAKO | Polyclonal Rabbit Anti-Human Myeloperoxidase IS511 | 16000 | 20% | Galen Fokus d.o.o | 35-19/20 | 24.04.2020. | 24.04.2021. | 0 | 0 | 0 | 0 | 0 | 0 | 0 | 0 | 0 | 0 | 0 | 0 | 0 | 0 | 0 | 0 | 0 | 0 | 0 | 0 | 0 | 0 | 0 | 0 | 0 | 0 | 0 | 0 | 0 | 0 | 0 | 0 | 0 | 0 | 0 | 0 | 0 | 0 | 0 | 0 | 0 | 0 | 0 | 0 | 0 | 0 | 0 | 0 | 0 | 0 | 0 | 0
| Reagensi, izuzev za transfuziju | Specijalna bolnica za cerebralnu paralizu i razvojnu neurologiju | Reagensi, izuzev za transfuziju | 404-1-110/20-4 | 213 | Laboratorijski reagensi za aparat DAKO Autostainer Link 48 | 168 | Myogenin | RGN206082 |  | 12мл | DAKO | Monoclonal Mouse Anti-Myogenin, Clone F5D : IR067 | 32000 | 20% | Galen Fokus d.o.o | 35-19/20 | 24.04.2020. | 24.04.2021. | 0 | 0 | 0 | 0 | 0 | 0 | 0 | 0 | 0 | 0 | 0 | 0 | 0 | 0 | 0 | 0 | 0 | 0 | 0 | 0 | 0 | 0 | 0 | 0 | 0 | 0 | 0 | 0 | 0 | 0 | 0 | 0 | 0 | 0 | 0 | 0 | 0 | 0 | 0 | 0 | 0 | 0 | 0 | 0 | 0 | 0 | 0 | 0 | 0 | 0 | 0 | 0
| Reagensi, izuzev za transfuziju | Specijalna bolnica za cerebralnu paralizu i razvojnu neurologiju | Reagensi, izuzev za transfuziju | 404-1-110/20-4 | 213 | Laboratorijski reagensi za aparat DAKO Autostainer Link 48 | 169 | Myogenin | RGN206083 |  | 6мл | DAKO | Monoclonal Mouse Anti-Myogenin, Clone F5D : IS067 | 16000 | 20% | Galen Fokus d.o.o | 35-19/20 | 24.04.2020. | 24.04.2021. | 0 | 0 | 0 | 0 | 0 | 0 | 0 | 0 | 0 | 0 | 0 | 0 | 0 | 0 | 0 | 0 | 0 | 0 | 0 | 0 | 0 | 0 | 0 | 0 | 0 | 0 | 0 | 0 | 0 | 0 | 0 | 0 | 0 | 0 | 0 | 0 | 0 | 0 | 0 | 0 | 0 | 0 | 0 | 0 | 0 | 0 | 0 | 0 | 0 | 0 | 0 | 0
| Reagensi, izuzev za transfuziju | Specijalna bolnica za cerebralnu paralizu i razvojnu neurologiju | Reagensi, izuzev za transfuziju | 404-1-110/20-4 | 213 | Laboratorijski reagensi za aparat DAKO Autostainer Link 48 | 170 | MUM1 protein | RGN206084 |  | 12мл | DAKO | Monoclonal Mouse Anti-Human MUM1 Protein Clone MUM1p : IR644 | 32000 | 20% | Galen Fokus d.o.o | 35-19/20 | 24.04.2020. | 24.04.2021. | 0 | 0 | 0 | 0 | 0 | 0 | 0 | 0 | 0 | 0 | 0 | 0 | 0 | 0 | 0 | 0 | 0 | 0 | 0 | 0 | 0 | 0 | 0 | 0 | 0 | 0 | 0 | 0 | 0 | 0 | 0 | 0 | 0 | 0 | 0 | 0 | 0 | 0 | 0 | 0 | 0 | 0 | 0 | 0 | 0 | 0 | 0 | 0 | 0 | 0 | 0 | 0
| Reagensi, izuzev za transfuziju | Specijalna bolnica za cerebralnu paralizu i razvojnu neurologiju | Reagensi, izuzev za transfuziju | 404-1-110/20-4 | 213 | Laboratorijski reagensi za aparat DAKO Autostainer Link 48 | 171 | MUM1 protein | RGN206085 |  | 6мл | DAKO | Monoclonal Mouse Anti-Human MUM1 Protein Clone MUM1p : IS644 | 16000 | 20% | Galen Fokus d.o.o | 35-19/20 | 24.04.2020. | 24.04.2021. | 0 | 0 | 0 | 0 | 0 | 0 | 0 | 0 | 0 | 0 | 0 | 0 | 0 | 0 | 0 | 0 | 0 | 0 | 0 | 0 | 0 | 0 | 0 | 0 | 0 | 0 | 0 | 0 | 0 | 0 | 0 | 0 | 0 | 0 | 0 | 0 | 0 | 0 | 0 | 0 | 0 | 0 | 0 | 0 | 0 | 0 | 0 | 0 | 0 | 0 | 0 | 0
| Reagensi, izuzev za transfuziju | Specijalna bolnica za cerebralnu paralizu i razvojnu neurologiju | Reagensi, izuzev za transfuziju | 404-1-110/20-4 | 213 | Laboratorijski reagensi za aparat DAKO Autostainer Link 48 | 172 | MutL protein Homolog 1 | RGN206086 |  | 12мл | DAKO | FLEX Monoclonal Mouse Anti-Human Mutl Protein Homolog 1 , Clone ES05, Ready-to-use : IR079 | 32000 | 20% | Galen Fokus d.o.o | 35-19/20 | 24.04.2020. | 24.04.2021. | 0 | 0 | 0 | 0 | 0 | 0 | 0 | 0 | 0 | 0 | 0 | 0 | 0 | 0 | 0 | 0 | 0 | 0 | 0 | 0 | 0 | 0 | 0 | 0 | 0 | 0 | 0 | 0 | 0 | 0 | 0 | 0 | 0 | 0 | 0 | 0 | 0 | 0 | 0 | 0 | 0 | 0 | 0 | 0 | 0 | 0 | 0 | 0 | 0 | 0 | 0 | 0
| Reagensi, izuzev za transfuziju | Specijalna bolnica za cerebralnu paralizu i razvojnu neurologiju | Reagensi, izuzev za transfuziju | 404-1-110/20-4 | 213 | Laboratorijski reagensi za aparat DAKO Autostainer Link 48 | 173 | MutS protein homolog 2 | RGN206087 |  | 12мл | DAKO | FLEX Monoclonal Mouse Anti-Human MutS Protein Homolog 2, Clone FE11, Ready-to-use : IR085 | 32000 | 20% | Galen Fokus d.o.o | 35-19/20 | 24.04.2020. | 24.04.2021. | 0 | 0 | 0 | 0 | 0 | 0 | 0 | 0 | 0 | 0 | 0 | 0 | 0 | 0 | 0 | 0 | 0 | 0 | 0 | 0 | 0 | 0 | 0 | 0 | 0 | 0 | 0 | 0 | 0 | 0 | 0 | 0 | 0 | 0 | 0 | 0 | 0 | 0 | 0 | 0 | 0 | 0 | 0 | 0 | 0 | 0 | 0 | 0 | 0 | 0 | 0 | 0
| Reagensi, izuzev za transfuziju | Specijalna bolnica za cerebralnu paralizu i razvojnu neurologiju | Reagensi, izuzev za transfuziju | 404-1-110/20-4 | 213 | Laboratorijski reagensi za aparat DAKO Autostainer Link 48 | 174 | MutS protein homolog 6 | RGN206088 |  | 12мл | DAKO | FLEX Monoclonal Rabbit Anti-Human MutS Protein Homolog 6, Clone EP49, Ready-to-Use : IR086 | 32000 | 20% | Galen Fokus d.o.o | 35-19/20 | 24.04.2020. | 24.04.2021. | 0 | 0 | 0 | 0 | 0 | 0 | 0 | 0 | 0 | 0 | 0 | 0 | 0 | 0 | 0 | 0 | 0 | 0 | 0 | 0 | 0 | 0 | 0 | 0 | 0 | 0 | 0 | 0 | 0 | 0 | 0 | 0 | 0 | 0 | 0 | 0 | 0 | 0 | 0 | 0 | 0 | 0 | 0 | 0 | 0 | 0 | 0 | 0 | 0 | 0 | 0 | 0