## UPUTSTVO
Prilikom kreiranja obrasca za ugovaranje, potrebno je obratiti posebnu pažnju da se potrebne količine prilagode jedinici mere iz same nabavke.
Najčešće greške koje se javljaju su vezane za partije u kojima se jedinica mere razlikuje od jedinice mere po kojoj se vrši isporuka.
Primera radi, kada se iskazuju potrebe za zavojem, obratiti pažnju da je jedinica mere u CJN m, a da se zavoji iskazuju u komadima.
Ukoliko se definiše količina 7, to se prikazuje kao 7m, a ne kao 7 komada.

## Obrazac
Zdravstvena ustanova | Javna nabavka | Broj javne nabavke | Partija | Naziv partije | Stavka | Naziv stavke | Zaštićeni naziv | Proizvođač | Kataloški broj | Šifra | SAP šifra | Jedinica mere iz CJN | Jedinična cena bez PDV-a | Stopa PDV | Dobavljač | Broj OS | Zahtevana količina (jedinica mere CJN) | Period
| Sanitetski I medicinski potrošni materijal | 404-1-110/22-42 | 1 | Nazalna kanila za odrasle tip I | 1 | Nazalna kanila sa zakrivljenim anatomskim nosnicama za odrasle, dužine 1,8m-2,0m | Sinomedic Nasal Cannula Type: Adult / Sinomedic Nazalna kanila Tip: za odrasle | Anji Spenq Industrial Co. Ltd., Kina | NCA1N | RSM004017 | 12014633 | komad | 27 | 10% | MEDI LABOR DOO | 116-12/22-1
| Sanitetski I medicinski potrošni materijal | 404-1-110/22-42 | 2 | Nazalna kanila za odrasle tip II | 1 | Nazalna kanila sa zakrivljenim anatomskim nosnicama za odrasle, dužine 2,1m | Sinomedic Nasal Cannula Type: Adult / Sinomedic Nazalna kanila Tip: za odrasle | Anji Spenq Industrial Co. Ltd., Kina | SINO22JA | RSM004018 | 12014634 | komad | 27 | 10% | MEDI LABOR DOO | 116-12/22-1
| Sanitetski I medicinski potrošni materijal | 404-1-110/22-42 | 4 | Arterijska kanila tip I | 1 | Arterijska kanila, sa prekidačem za otvaranje i zatvaranje protoka krvi, veličine 20G, 22G | BD Arterial Cannula | Becton Dickinson Infusion Therapy System INC | 682245 | RSM004019 | 12014635 | komad | 760 | 10% | Vicor d.o.o. | 116-20/22
| Sanitetski I medicinski potrošni materijal | 404-1-110/22-42 | 4 | Arterijska kanila tip I | 2 | Bezigleni konektor sa Split Septum tehnologijom, gravitacijski protok veći od 31 l/h, testirano metodom ISO 10555-5 Annex B, konkavan ulaz, providan,neobojen, potvrdjen na 100 aktivacija, bez heparina, kompatibilan s Luer Slip i Luer Lock pripojima, mogućnost spajanja na lumene CVK, produžne linije, slavine i sl., upotreba kod kontinuiranih i intermitentnih infuzija, mogućnost navlačenja krvi kroz konektor, mogućnost upotrebe na arterijskim linijama, mogućnost primene parenteralne prehrane kroz konektor, sprečava ulaz mikroorganizama u sistem | Q Syte | Becton Dickinson Infusion Therapy System INC | 385100 | RSM004020 | 12014636 | komad | 95.6 | 20% | Vicor d.o.o. | 116-20/22
| Sanitetski I medicinski potrošni materijal | 404-1-110/22-42 | 5 | Arterijska kanila tip II | 1 | Arterijska kanila 20G 50mm sa FEP kateterom 1.08x80mm i zicom vodicem 0.021x25cm | Arteriofix artery cath. kit | B. Braun, Melsungen | 5206324 | RSM000404 | 12009454 | komad | 1250 | 10% | B. BRAUN ADRIA RSRB D.O.O. | 116-1/22
| Sanitetski I medicinski potrošni materijal | 404-1-110/22-42 | 6 | Arterijska kanila tip III | 1 | Intavenska kanila za arterijsku liniju, praćenje pritiska i gasne analize, 20G, sa FlowSwitch mehanizmom | SWITCH-Kanila,arterijska | Vigmed AB | SW204501 | RSM000446 | 12009496 | komad | 307 | 10% | Layon doo | 116-11/22
| Sanitetski I medicinski potrošni materijal | 404-1-110/22-42 | 8 | PVC trahealna kanila | 1 | PVC trahealna T kanila, sa cuff-om; Veličine: 7.0 (O.D. 10mm +/-5%, ukupne dužina 70mm +/-10%); | Tracheostomy Tube 555 0070 1 | Bicakcilar Tibbi Cihazlar Sanayi ve Ticaret A.S. | 5550070 1 | RSM004021 | 12014637 | komad | 552 | 10% | VEGA DOO | 116-18/22
| Sanitetski I medicinski potrošni materijal | 404-1-110/22-42 | 8 | PVC trahealna kanila | 2 | PVC trahealna T kanila, sa cuff-om; Veličine: 7.5 (O.D. 10.7mm +/-5%, ukupne dužine 75mm +/-10%) | Tracheostomy Tube 555 0075 1 | Bicakcilar Tibbi Cihazlar Sanayi ve Ticaret A.S. | 5550075 1 | RSM004022 | 12014638 | komad | 552 | 10% | VEGA DOO | 116-18/22
| Sanitetski I medicinski potrošni materijal | 404-1-110/22-42 | 8 | PVC trahealna kanila | 3 | PVC trahealna T kanila, sa cuff-om; Veličine: 8.0 (O.D. 10.7mm +/-5%, ukupne dužine 75mm +/-10%) | Tracheostomy Tube 555 0080 1 | Bicakcilar Tibbi Cihazlar Sanayi ve Ticaret A.S. | 5550080 1 | RSM004023 | 12014639 | komad | 552 | 10% | VEGA DOO | 116-18/22
| Sanitetski I medicinski potrošni materijal | 404-1-110/22-42 | 8 | PVC trahealna kanila | 4 | PVC trahealna T kanila, sa cuff-om; Veličine: 8.5 (O.D. 11,3mm +/-5%; ukupne dužine 81mm +/-10%) | Tracheostomy Tube 555 0085 1 | Bicakcilar Tibbi Cihazlar Sanayi ve Ticaret A.S. | 5550085 1 | RSM004024 | 12014640 | komad | 552 | 10% | VEGA DOO | 116-18/22
| Sanitetski I medicinski potrošni materijal | 404-1-110/22-42 | 8 | PVC trahealna kanila | 5 | PVC trahealna T kanila, sa cuff-om; Veličine: 9.0 ( O.D. 12,7mm +/-5%; ukupne dužine 87mm +/-10%) | Tracheostomy Tube 555 0090 1 | Bicakcilar Tibbi Cihazlar Sanayi ve Ticaret A.S. | 5550090 1 | RSM004025 | 12014641 | komad | 552 | 10% | VEGA DOO | 116-18/22
| Sanitetski I medicinski potrošni materijal | 404-1-110/22-42 | 8 | PVC trahealna kanila | 6 | PVC trahealna T kanila, sa cuff-om; Veličine: 9.5 (O.D. 12,7mm +/-5%; ukupne dužine 87mm +/-10%) | Tracheostomy Tube 555 0095 1 | Bicakcilar Tibbi Cihazlar Sanayi ve Ticaret A.S. | 5550095 1 | RSM004026 | 12014642 | komad | 552 | 10% | VEGA DOO | 116-18/22
| Sanitetski I medicinski potrošni materijal | 404-1-110/22-42 | 8 | PVC trahealna kanila | 7 | PVC trahealna T kanila, sa cuff-om; Veličine: 10 (O.D. 14mm +/-5%; ukupne dužine 95,5mm +/-10%) | Tracheostomy Tube 555 0100 1 | Bicakcilar Tibbi Cihazlar Sanayi ve Ticaret A.S. | 5550100 1 | RSM004027 | 12014643 | komad | 552 | 10% | VEGA DOO | 116-18/22
| Sanitetski I medicinski potrošni materijal | 404-1-110/22-42 | 9 | PVC trahealna kanila sa 2 unutrašnje kanile | 1 | Trahealne kanile sa balonom od termosenzitivnog PVC-a sa 2 unutrašnje kanile za pacijente sa stalnom potrebom za kanilom, štitnik kanile treba da bude od mekog, savitljivog materijala koji se spaja sa telom kanile pomoću zgloba pokretnog u svim pravcima. Veličine: 7. | RUSCH Crystal Clear Plus (PVC) Tracheostomy Cannula | Teleflex Medical | 121303 | RSM004028 | 12014644 | komad | 836 | 10% | BIOTEC MEDICAL DOO | 116-2/22
| Sanitetski I medicinski potrošni materijal | 404-1-110/22-42 | 9 | PVC trahealna kanila sa 2 unutrašnje kanile | 2 | Trahealne kanile sa balonom od termosenzitivnog PVC-a sa 2 unutrašnje kanile za pacijente sa stalnom potrebom za kanilom, štitnik kanile treba da bude od mekog, savitljivog materijala koji se spaja sa telom kanile pomoću zgloba pokretnog u svim pravcima. Veličine: 8. | RUSCH Crystal Clear Plus (PVC) Tracheostomy Cannula | Teleflex Medical | 121303 | RSM004029 | 12014645 | komad | 836 | 10% | BIOTEC MEDICAL DOO | 116-2/22
| Sanitetski I medicinski potrošni materijal | 404-1-110/22-42 | 9 | PVC trahealna kanila sa 2 unutrašnje kanile | 3 | Trahealne kanile sa balonom od termosenzitivnog PVC-a sa 2 unutrašnje kanile za pacijente sa stalnom potrebom za kanilom, štitnik kanile treba da bude od mekog, savitljivog materijala koji se spaja sa telom kanile pomoću zgloba pokretnog u svim pravcima. Veličine: 9. | RUSCH Crystal Clear Plus (PVC) Tracheostomy Cannula | Teleflex Medical | 121303 | RSM004030 | 12014646 | komad | 836 | 10% | BIOTEC MEDICAL DOO | 116-2/22
| Sanitetski I medicinski potrošni materijal | 404-1-110/22-42 | 9 | PVC trahealna kanila sa 2 unutrašnje kanile | 4 | Trahealne kanile sa balonom od termosenzitivnog PVC-a sa 2 unutrašnje kanile za pacijente sa stalnom potrebom za kanilom, štitnik kanile treba da bude od mekog, savitljivog materijala koji se spaja sa telom kanile pomoću zgloba pokretnog u svim pravcima. Veličine: 10. | RUSCH Crystal Clear Plus (PVC) Tracheostomy Cannula | Teleflex Medical | 121303 | RSM004031 | 12014647 | komad | 836 | 10% | BIOTEC MEDICAL DOO | 116-2/22
| Sanitetski I medicinski potrošni materijal | 404-1-110/22-42 | 10 | Intravenske kanile tip I | 1 | Intravenska kanila, dimenzije 14G | Cathula I.V. Cannula Sterile | Hindustan Syringes & Medical Devices Ltd | 00954 | RSM004032 | 12014648 | komad | 15.5 | 20% | Esensa doo | 116-6/22
| Sanitetski I medicinski potrošni materijal | 404-1-110/22-42 | 10 | Intravenske kanile tip I | 1 | Intravenska kanila, dimenzije 14G | Suruflon i.v. Cannula | SURU International Pvt Limited | 2002.14 | RSM004033 | 12014649 | komad | 15.5 | 20% | Esensa doo | 116-6/22
| Sanitetski I medicinski potrošni materijal | 404-1-110/22-42 | 10 | Intravenske kanile tip I | 2 | Intravenska kanila, dimenzije 16G | Cathula I.V. Cannula Sterile | Hindustan Syringes & Medical Devices Ltd | 00014 | RSM004034 | 12014650 | komad | 11.44 | 20% | Esensa doo | 116-6/22
| Sanitetski I medicinski potrošni materijal | 404-1-110/22-42 | 10 | Intravenske kanile tip I | 2 | Intravenska kanila, dimenzije 16G | Suruflon i.v. Cannula | SURU International Pvt Limited | 2002.16 | RSM004035 | 12014651 | komad | 11.44 | 20% | Esensa doo | 116-6/22
| Sanitetski I medicinski potrošni materijal | 404-1-110/22-42 | 10 | Intravenske kanile tip I | 3 | Intravenska kanila, dimenzije 18G | Cathula I.V. Cannula Sterile | Hindustan Syringes & Medical Devices Ltd | 00015 | RSM004036 | 12014652 | komad | 11.44 | 20% | Esensa doo | 116-6/22
| Sanitetski I medicinski potrošni materijal | 404-1-110/22-42 | 10 | Intravenske kanile tip I | 3 | Intravenska kanila, dimenzije 18G | Suruflon i.v. Cannula | SURU International Pvt Limited | 2002.18 | RSM004037 | 12014653 | komad | 11.44 | 20% | Esensa doo | 116-6/22
| Sanitetski I medicinski potrošni materijal | 404-1-110/22-42 | 10 | Intravenske kanile tip I | 4 | Intravenska kanila, dimenzije 20G | Cathula I.V. Cannula Sterile | Hindustan Syringes & Medical Devices Ltd | 00017 | RSM004038 | 12014654 | komad | 11.44 | 20% | Esensa doo | 116-6/22
| Sanitetski I medicinski potrošni materijal | 404-1-110/22-42 | 10 | Intravenske kanile tip I | 4 | Intravenska kanila, dimenzije 20G | Suruflon i.v. Cannula | SURU International Pvt Limited | 2002.20 | RSM004039 | 12014655 | komad | 11.44 | 20% | Esensa doo | 116-6/22
| Sanitetski I medicinski potrošni materijal | 404-1-110/22-42 | 10 | Intravenske kanile tip I | 5 | Intravenska kanila, dimenzije 22G | Cathula I.V. Cannula Sterile | Hindustan Syringes & Medical Devices Ltd | 00018 | RSM004040 | 12014656 | komad | 11.44 | 20% | Esensa doo | 116-6/22
| Sanitetski I medicinski potrošni materijal | 404-1-110/22-42 | 10 | Intravenske kanile tip I | 5 | Intravenska kanila, dimenzije 22G | Suruflon i.v. Cannula | SURU International Pvt Limited | 2002.22 | RSM004041 | 12014657 | komad | 11.44 | 20% | Esensa doo | 116-6/22
| Sanitetski I medicinski potrošni materijal | 404-1-110/22-42 | 10 | Intravenske kanile tip I | 6 | Intravenska kanila, dimenzije 24G | Cathula I.V. Cannula Sterile | Hindustan Syringes & Medical Devices Ltd | 02781 | RSM004042 | 12014658 | komad | 15.5 | 20% | Esensa doo | 116-6/22
| Sanitetski I medicinski potrošni materijal | 404-1-110/22-42 | 10 | Intravenske kanile tip I | 6 | Intravenska kanila, dimenzije 24G | Suruflon i.v. Cannula | SURU International Pvt Limited | 2002.24 | RSM004043 | 12014659 | komad | 15.5 | 20% | Esensa doo | 116-6/22
| Sanitetski I medicinski potrošni materijal | 404-1-110/22-42 | 10 | Intravenske kanile tip I | 7 | Intravenska kanila, dimenzije 26G | Cathula I.V. Cannula Sterile | Hindustan Syringes & Medical Devices Ltd | 02785 | RSM004044 | 12014660 | komad | 16.95 | 20% | Esensa doo | 116-6/22
| Sanitetski I medicinski potrošni materijal | 404-1-110/22-42 | 10 | Intravenske kanile tip I | 7 | Intravenska kanila, dimenzije 26G | Suruflon i.v. Cannula | SURU International Pvt Limited | 2002.26 | RSM004045 | 12014661 | komad | 16.95 | 20% | Esensa doo | 116-6/22
| Sanitetski I medicinski potrošni materijal | 404-1-110/22-42 | 11 | Intavenske kanile tip II kanile za specijalnu namenu | 1 | Intravenske kanile od poliuretana sa utisnutim kontrasnim linijama i fiksacionim krilima centralno postavljenim u odnosu na injekcioni port,, stoper krvi izrađen od hidrofobnog materijala i providna komora za povrat krvi dimenzije 14G | Vasofix® Tip: Braunule®; Certo | B. Braun, Melsungen | 4269225 | RSM000405 | 12009455 | komad | 43 | 10% | B. BRAUN ADRIA RSRB D.O.O. | 116-1/22
| Sanitetski I medicinski potrošni materijal | 404-1-110/22-42 | 11 | Intavenske kanile tip II kanile za specijalnu namenu | 2 | Intravenske kanile od poliuretana sa utisnutim kontrasnim linijama i fiksacionim krilima centralno postavljenim u odnosu na injekcioni port,, stoper krvi izrađen od hidrofobnog materijala i providna komora za povrat krvi dimenzije 16G | Vasofix® Tip: Braunule®; Certo | B. Braun, Melsungen | 4269179 | RSM004046 | 12014662 | komad | 43 | 10% | B. BRAUN ADRIA RSRB D.O.O. | 116-1/22
| Sanitetski I medicinski potrošni materijal | 404-1-110/22-42 | 11 | Intavenske kanile tip II kanile za specijalnu namenu | 3 | Intravenske kanile od poliuretana sa utisnutim kontrasnim linijama i fiksacionim krilima centralno postavljenim u odnosu na injekcioni port,, stoper krvi izrađen od hidrofobnog materijala i providna komora za povrat krvi dimenzije 18G | Vasofix® Tip: Braunule®; Certo | B. Braun, Melsungen | 4269136 | RSM004047 | 12014663 | komad | 43 | 10% | B. BRAUN ADRIA RSRB D.O.O. | 116-1/22
| Sanitetski I medicinski potrošni materijal | 404-1-110/22-42 | 11 | Intavenske kanile tip II kanile za specijalnu namenu | 4 | Intravenske kanile od poliuretana sa utisnutim kontrasnim linijama i fiksacionim krilima centralno postavljenim u odnosu na injekcioni port,, stoper krvi izrađen od hidrofobnog materijala i providna komora za povrat krvi dimenzije 20G | Vasofix® Tip: Braunule®; Certo | B. Braun, Melsungen | 4269110 | RSM004048 | 12014664 | komad | 43 | 10% | B. BRAUN ADRIA RSRB D.O.O. | 116-1/22
| Sanitetski I medicinski potrošni materijal | 404-1-110/22-42 | 11 | Intavenske kanile tip II kanile za specijalnu namenu | 5 | Intravenske kanile od poliuretana sa utisnutim kontrasnim linijama i fiksacionim krilima centralno postavljenim u odnosu na injekcioni port,, stoper krvi izrađen od hidrofobnog materijala i providna komora za povrat krvi dimenzije 22G | Vasofix® Tip: Braunule®; Certo | B. Braun, Melsungen | 4269098 | RSM004049 | 12014665 | komad | 43 | 10% | B. BRAUN ADRIA RSRB D.O.O. | 116-1/22
| Sanitetski I medicinski potrošni materijal | 404-1-110/22-42 | 11 | Intavenske kanile tip II kanile za specijalnu namenu | 6 | Intravenske kanile od poliuretana sa utisnutim kontrasnim linijama i fiksacionim krilima centralno postavljenim u odnosu na injekcioni port,, stoper krvi izrađen od hidrofobnog materijala i providna komora za povrat krvi dimenzije 24G | Vasofix® Tip: Braunule®; Certo | B. Braun, Melsungen | 4269071 | RSM004050 | 12014666 | komad | 46 | 10% | B. BRAUN ADRIA RSRB D.O.O. | 116-1/22
| Sanitetski I medicinski potrošni materijal | 404-1-110/22-42 | 11 | Intavenske kanile tip II kanile za specijalnu namenu | 7 | Intravenske kanile od FEP-a sa utisnutim kontrasnim linijama i fiksacionim krilima centralno postavljenim u odnosu na injekcioni port,, stoper krvi izrađen od hidrofobnog materijala i providna komora za povrat krvi dimenzije 14G | Vasofix® Tip: Braunule®; Certo | B. Braun, Melsungen | 4268210B | RSM004051 | 12014667 | komad | 43 | 10% | B. BRAUN ADRIA RSRB D.O.O. | 116-1/22
| Sanitetski I medicinski potrošni materijal | 404-1-110/22-42 | 11 | Intavenske kanile tip II kanile za specijalnu namenu | 8 | Intravenske kanile od FEP-a sa utisnutim kontrasnim linijama i fiksacionim krilima centralno postavljenim u odnosu na injekcioni port,, stoper krvi izrađen od hidrofobnog materijala i providna komora za povrat krvi dimenzije 16G | Vasofix® Tip: Braunule®; Certo | B. Braun, Melsungen | 4268172B | RSM004052 | 12014668 | komad | 43 | 10% | B. BRAUN ADRIA RSRB D.O.O. | 116-1/22
| Sanitetski I medicinski potrošni materijal | 404-1-110/22-42 | 11 | Intavenske kanile tip II kanile za specijalnu namenu | 9 | Intravenske kanile od FEP-a sa utisnutim kontrasnim linijama i fiksacionim krilima centralno postavljenim u odnosu na injekcioni port, stoper krvi izrađen od hidrofobnog materijala i providna komora za povrat krvi dimenzije 18G | Vasofix® Tip: Braunule®; Certo | B. Braun, Melsungen | 4268130B | RSM004053 | 12014669 | komad | 43 | 10% | B. BRAUN ADRIA RSRB D.O.O. | 116-1/22
| Sanitetski I medicinski potrošni materijal | 404-1-110/22-42 | 11 | Intavenske kanile tip II kanile za specijalnu namenu | 10 | Intravenske kanile od FEP-a sa utisnutim kontrasnim linijama i fiksacionim krilima centralno postavljenim u odnosu na injekcioni port, stoper krvi izrađen od hidrofobnog materijala i providna komora za povrat krvi dimenzije 20G | Vasofix® Tip: Braunule®; Certo | B. Braun, Melsungen | 4268113B | RSM004054 | 12014670 | komad | 43 | 10% | B. BRAUN ADRIA RSRB D.O.O. | 116-1/22
| Sanitetski I medicinski potrošni materijal | 404-1-110/22-42 | 11 | Intavenske kanile tip II kanile za specijalnu namenu | 11 | Intravenske kanile od FEP-a sa utisnutim kontrasnim linijama i fiksacionim krilima centralno postavljenim u odnosu na injekcioni port, stoper krvi izrađen od hidrofobnog materijala i providna komora za povrat krvi dimenzije 22G | Vasofix® Tip: Braunule®; Certo | B. Braun, Melsungen | 4268091B | RSM004055 | 12014671 | komad | 43 | 10% | B. BRAUN ADRIA RSRB D.O.O. | 116-1/22
| Sanitetski I medicinski potrošni materijal | 404-1-110/22-42 | 11 | Intavenske kanile tip II kanile za specijalnu namenu | 12 | Intravenske kanile od poliuretana sa utisnutim kontrasnim linijama i fiksacionim krilima, centralno postavljenim u odnosu na injekcioni port, stoper krvi izrađen od hidrofobnog materijala i providna komora za povrat krvi dimenzije 18G i mogućnost dorzalne verzije dužine 33mm | Vasofix® Tip: Braunule®; Certo | B. Braun, Melsungen | 4269330 | RSM004056 | 12014672 | komad | 43 | 10% | B. BRAUN ADRIA RSRB D.O.O. | 116-1/22
| Sanitetski I medicinski potrošni materijal | 404-1-110/22-42 | 11 | Intavenske kanile tip II kanile za specijalnu namenu | 13 | Intravenske kanile od poliuretana sa utisnutim kontrasnim linijama i fiksacionim krilima, centralno postavljenim u odnosu na injekcioni port, stoper krvi izradjen od hidrofobnog materijala i providna komora za povrat krvi dimenzije 20 G i mogućnost dorzalne verzije dužine 25 mm | Vasofix® Tip: Braunule®; Certo | B. Braun, Melsungen | 4269217 | RSM000406 | 12009456 | komad | 43 | 10% | B. BRAUN ADRIA RSRB D.O.O. | 116-1/22
| Sanitetski I medicinski potrošni materijal | 404-1-110/22-42 | 11 | Intavenske kanile tip II kanile za specijalnu namenu | 14 | Intravenske kanile od FEP-a sa samoaktivirajućim metalnim zaštitnim klip mehanizmom od uboda, utisnutim kontrastnim linijama, fiksacionim krilima centralno postavljenim u odnosu na injekcioni port, stoper krvi izrađen od hidrofobnog materijala i providna komora za povrat krvi dimenzije 14G | Vasofix® Safety | B. Braun, Melsungen | 4268210S-01 | RSM004057 | 12014673 | komad | 92 | 10% | B. BRAUN ADRIA RSRB D.O.O. | 116-1/22
| Sanitetski I medicinski potrošni materijal | 404-1-110/22-42 | 11 | Intavenske kanile tip II kanile za specijalnu namenu | 15 | Intravenske kanile od FEP-a sa samoaktivirajućim metalnim zaštitnim klip mehanizmom od uboda, utisnutim kontrastnim linijama, fiksacionim krilima centralno postavljenim u odnosu na injekcioni port, stoper krvi izrađen od hidrofobnog materijala i providna komora za povrat krvi dimenzije 16G | Vasofix® Safety | B. Braun, Melsungen | 4268172S-01 | RSM004058 | 12014674 | komad | 92 | 10% | B. BRAUN ADRIA RSRB D.O.O. | 116-1/22
| Sanitetski I medicinski potrošni materijal | 404-1-110/22-42 | 11 | Intavenske kanile tip II kanile za specijalnu namenu | 16 | Intravenske kanile od FEP-a sa samoaktivirajućim metalnim zaštitnim klip mehanizmom od uboda, utisnutim kontrastnim linijama, fiksacionim krilima centralno postavljenim u odnosu na injekcioni port, stoper krvi izrađen od hidrofobnog materijala i providna komora za povrat krvi dimenzije 18G | Vasofix® Safety | B. Braun, Melsungen | 4268130S-01 | RSM000407 | 12009457 | komad | 92 | 10% | B. BRAUN ADRIA RSRB D.O.O. | 116-1/22
| Sanitetski I medicinski potrošni materijal | 404-1-110/22-42 | 11 | Intavenske kanile tip II kanile za specijalnu namenu | 17 | Intravenske kanile od FEP-a sa samoaktivirajućim metalnim zaštitnim klip mehanizmom od uboda, utisnutim kontrastnim linijama, fiksacionim krilima centralno postavljenim u odnosu na injekcioni port, stoper krvi izrađen od hidrofobnog materijala i providna komora za povrat krvi dimenzije 20G | Vasofix® Safety | B. Braun, Melsungen | 4268113S-01 | RSM004059 | 12014675 | komad | 92 | 10% | B. BRAUN ADRIA RSRB D.O.O. | 116-1/22
| Sanitetski I medicinski potrošni materijal | 404-1-110/22-42 | 11 | Intavenske kanile tip II kanile za specijalnu namenu | 18 | Intravenske kanile od FEP-a sa samoaktivirajućim metalnim zaštitnim klip mehanizmom od uboda, utisnutim kontrastnim linijama, fiksacionim krilima centralno postavljenim u odnosu na injekcioni port, stoper krvi izrađen od hidrofobnog materijala i providna komora za povrat krvi dimenzije 22G | Vasofix® Safety | B. Braun, Melsungen | 4268091S-01 | RSM004060 | 12014676 | komad | 92 | 10% | B. BRAUN ADRIA RSRB D.O.O. | 116-1/22
| Sanitetski I medicinski potrošni materijal | 404-1-110/22-42 | 11 | Intavenske kanile tip II kanile za specijalnu namenu | 19 | Intravenske kanile od poliuretana sa samoaktivirajućim metalnim zaštitnim klip mehanizmom od uboda, utisnutim kontrastnim linijama, fiksacionim krilima centralno postavljenim u odnosu na injekcioni port, stoper krvi izrađen od hidrofobnog materijala i providna komora za povrat krvi dimenzije 18G (dužine 33 mm) | Vasofix® Safety | B. Braun, Melsungen | 4269330S-01 | RSM004061 | 12014677 | komad | 92 | 10% | B. BRAUN ADRIA RSRB D.O.O. | 116-1/22
| Sanitetski I medicinski potrošni materijal | 404-1-110/22-42 | 11 | Intavenske kanile tip II kanile za specijalnu namenu | 20 | Intravenske kanile od poliuretana sa samoaktivirajućim metalnim zaštitnim klip mehanizmom od uboda, utisnutim kontrastnim linijama, fiksacionim krilima centralno postavljenim u odnosu na injekcioni port, stoper krvi izrađen od hidrofobnog materijala i providna komora za povrat krvi dimenzije 20G (dužine 25 mm) | Vasofix® Safety | B. Braun, Melsungen | 4269217S-01 | RSM004062 | 12014678 | komad | 92 | 10% | B. BRAUN ADRIA RSRB D.O.O. | 116-1/22
| Sanitetski I medicinski potrošni materijal | 404-1-110/22-42 | 11 | Intavenske kanile tip II kanile za specijalnu namenu | 21 | i.v. kanila od poliuretana bez injekcionog porta sa žaštitnim samoaktivirajućim metalnim klip mehanizmom od ubodnog incidenta, sa integrisanom valvulom koja ima mogućnost vušestrukog pristupa koja sprečava curenje krvi tokom plasiraranja, 18G | Introcan Safety 3 | B. Braun, Melsungen | 4251132-01 | RSM004063 | 12014679 | komad | 95 | 10% | B. BRAUN ADRIA RSRB D.O.O. | 116-1/22
| Sanitetski I medicinski potrošni materijal | 404-1-110/22-42 | 11 | Intavenske kanile tip II kanile za specijalnu namenu | 22 | i.v. kanila od poliuretana bez injekcionog porta sa žaštitnim samoaktivirajućim metalnim klip mehanizmom od ubodnog incidenta, sa integrisanom valvulom koja ima mogućnost vušestrukog pristupa koja sprečava curenje krvi tokom plasiraranja, 20G | Introcan Safety 3 | B. Braun, Melsungen | 4251130-01 | RSM004064 | 12014680 | komad | 95 | 10% | B. BRAUN ADRIA RSRB D.O.O. | 116-1/22
| Sanitetski I medicinski potrošni materijal | 404-1-110/22-42 | 11 | Intavenske kanile tip II kanile za specijalnu namenu | 23 | i.v. kanila od poliuretana bez injekcionog porta sa žaštitnim samoaktivirajućim metalnim klip mehanizmom od ubodnog incidenta, sa integrisanom valvulom koja ima mogućnost vušestrukog pristupa koja sprečava curenje krvi tokom plasiraranja, 22G | Introcan Safety 3 | B. Braun, Melsungen | 4251128-01 | RSM004065 | 12014681 | komad | 95 | 10% | B. BRAUN ADRIA RSRB D.O.O. | 116-1/22
| Sanitetski I medicinski potrošni materijal | 404-1-110/22-42 | 11 | Intavenske kanile tip II kanile za specijalnu namenu | 24 | i.v. kanila od poliuretana bez injekcionog porta sa žaštitnim samoaktivirajućim metalnim klip mehanizmom od ubodnog incidenta, sa integrisanom valvulom koja ima mogućnost vušestrukog pristupa koja sprečava curenje krvi tokom plasiraranja, 24G | Introcan Safety 3 | B. Braun, Melsungen | 4251127-01 | RSM004066 | 12014682 | komad | 95 | 10% | B. BRAUN ADRIA RSRB D.O.O. | 116-1/22
| Sanitetski I medicinski potrošni materijal | 404-1-110/22-42 | 11 | Intavenske kanile tip II kanile za specijalnu namenu | 25 | i.v. kanila od poliuretana bez injekcionog porta sa žaštitnim samoaktivirajućim metalnim klip mehanizmom od ubodnog incidenta, sa integrisanom valvulom koja ima mogućnost vušestrukog pristupa koja sprečava curenje krvi tokom plasiraranja, dorzalne verzije 18G (32mm) | Introcan Safety 3 | B. Braun, Melsungen | 4251131-01 | RSM004067 | 12014683 | komad | 95 | 10% | B. BRAUN ADRIA RSRB D.O.O. | 116-1/22
| Sanitetski I medicinski potrošni materijal | 404-1-110/22-42 | 11 | Intavenske kanile tip II kanile za specijalnu namenu | 26 | i.v. kanila od poliuretana bez injekcionog porta sa žaštitnim samoaktivirajućim metalnim klip mehanizmom od ubodnog incidenta, sa integrisanom valvulom koja ima mogućnost vušestrukog pristupa koja sprečava curenje krvi tokom plasiraranja, dorzalne verzije 20G (25mm) | Introcan Safety 3 | B. Braun, Melsungen | 4251129-01 | RSM004068 | 12014684 | komad | 95 | 10% | B. BRAUN ADRIA RSRB D.O.O. | 116-1/22
| Sanitetski I medicinski potrošni materijal | 404-1-110/22-42 | 12 | Intavenske kanile tip III kanile od teflona | 1 | Intravenska kanila, sa integrisanim injekcionim portom I krilcima, napravljena od PTFE, bez lateksa, veličine: 16G | Venflon | Becton Dickinson Infusion Therapy AB | 391455 | RSM004069 | 12014685 | komad | 39.4 | 10% | Vicor d.o.o. | 116-20/22
| Sanitetski I medicinski potrošni materijal | 404-1-110/22-42 | 12 | Intavenske kanile tip III kanile od teflona | 2 | Intravenska kanila, sa integrisanim injekcionim portom I krilcima, napravljena od PTFE, bez lateksa, veličine: 18G | Venflon | Becton Dickinson Infusion Therapy AB | 391453 | RSM004070 | 12014686 | komad | 39.4 | 10% | Vicor d.o.o. | 116-20/22
| Sanitetski I medicinski potrošni materijal | 404-1-110/22-42 | 12 | Intavenske kanile tip III kanile od teflona | 3 | Intravenska kanila, sa integrisanim injekcionim portom I krilcima, napravljena od PTFE, bez lateksa, veličine: 20G | Venflon | Becton Dickinson Infusion Therapy AB | 391452 | RSM004071 | 12014687 | komad | 39.4 | 10% | Vicor d.o.o. | 116-20/22
| Sanitetski I medicinski potrošni materijal | 404-1-110/22-42 | 12 | Intavenske kanile tip III kanile od teflona | 4 | Intravenska kanila, sa integrisanim injekcionim portom I krilcima, napravljena od PTFE, bez lateksa, veličine: 22G | Venflon | Becton Dickinson Infusion Therapy AB | 391451 | RSM004072 | 12014688 | komad | 39.4 | 10% | Vicor d.o.o. | 116-20/22
| Sanitetski I medicinski potrošni materijal | 404-1-110/22-42 | 12 | Intavenske kanile tip III kanile od teflona | 5 | Intravenska kanila sa portom, sa zatvaračem koji se lako otvara i zatvara, dokazana smanjena mogućnost za nastanak tromboflebitisa, od biokompatibilnog poliuretana, vidljivog pod rentgenom (vialon), koji je čvrst tokom postaljanja ali se smekša u veni i dokazano smanjuje rizik za nastanak flebitisa, luer-lock kompatibilan, 18G, dužine 45mm | Venflon Pro | Becton Dickinson Infusion Therapy AB | 393207 | RSM004073 | 12014689 | komad | 69.6 | 10% | Vicor d.o.o. | 116-20/22
| Sanitetski I medicinski potrošni materijal | 404-1-110/22-42 | 12 | Intavenske kanile tip III kanile od teflona | 6 | Intravenska kanila sa portom, sa zatvaračem koji se lako otvara i zatvara, dokazana smanjena mogućnost za nastanak tromboflebitisa, od biokompatibilnog poliuretana, vidljivog pod rentgenom (vialon), koji je čvrst tokom postaljanja ali se smekša u veni i dokazano smanjuje rizik za nastanak flebitisa, luer-lock kompatibilan, 20G, dužine 32mm | Venflon Pro | Becton Dickinson Infusion Therapy AB | 393209 | RSM004074 | 12014690 | komad | 69.6 | 10% | Vicor d.o.o. | 116-20/22
| Sanitetski I medicinski potrošni materijal | 404-1-110/22-42 | 12 | Intavenske kanile tip III kanile od teflona | 7 | Zatvarači za intravenske kanile | BD Luer Lok Plug | Becton Dickinson Infusion Therapy AB | 394080 | RSM002290 | 12011573 | komad | 7.7 | 20% | Vicor d.o.o. | 116-20/22
| Sanitetski I medicinski potrošni materijal | 404-1-110/22-42 | 13 | Intavenske kanile tip IV | 1 | IV kanila sa utisnutim kontrastnim linijama, trostruko oštrenom iglom sa vizuelnim indikatorom protoka krvi pri penetraciji vene, sa atraumatskim vrhom katetera, komorom za povrat krvi sa filterom, injekcionim portom sa samozatvarajućom kapicom i fiksacionim krilcima. Veličine: 14G | Cathula I.V. Cannula Sterile | Hindustan Syringes & Medical Devices Ltd | 00954 | RSM004032 | 12014648 | komad | 15.5 | 20% | Esensa doo | 116-6/22-1
| Sanitetski I medicinski potrošni materijal | 404-1-110/22-42 | 13 | Intavenske kanile tip IV | 1 | IV kanila sa utisnutim kontrastnim linijama, trostruko oštrenom iglom sa vizuelnim indikatorom protoka krvi pri penetraciji vene, sa atraumatskim vrhom katetera, komorom za povrat krvi sa filterom, injekcionim portom sa samozatvarajućom kapicom i fiksacionim krilcima. Veličine: 14G | Suruflon i.v. Cannula | SURU International Pvt Limited | 2002.14 | RSM004033 | 12014649 | komad | 15.5 | 20% | Esensa doo | 116-6/22-1
| Sanitetski I medicinski potrošni materijal | 404-1-110/22-42 | 13 | Intavenske kanile tip IV | 2 | IV kanila sa utisnutim kontrastnim linijama, trostruko oštrenom iglom sa vizuelnim indikatorom protoka krvi pri penetraciji vene, sa atraumatskim vrhom katetera, komorom za povrat krvi sa filterom, injekcionim portom sa samozatvarajućom kapicom i fiksacionim krilcima. Veličine: 16G | Cathula I.V. Cannula Sterile | Hindustan Syringes & Medical Devices Ltd | 00014 | RSM004034 | 12014650 | komad | 11.44 | 20% | Esensa doo | 116-6/22-1
| Sanitetski I medicinski potrošni materijal | 404-1-110/22-42 | 13 | Intavenske kanile tip IV | 2 | IV kanila sa utisnutim kontrastnim linijama, trostruko oštrenom iglom sa vizuelnim indikatorom protoka krvi pri penetraciji vene, sa atraumatskim vrhom katetera, komorom za povrat krvi sa filterom, injekcionim portom sa samozatvarajućom kapicom i fiksacionim krilcima. Veličine: 16G | Suruflon i.v. Cannula | SURU International Pvt Limited | 2002.16 | RSM004035 | 12014651 | komad | 11.44 | 20% | Esensa doo | 116-6/22-1
| Sanitetski I medicinski potrošni materijal | 404-1-110/22-42 | 13 | Intavenske kanile tip IV | 3 | IV kanila sa utisnutim kontrastnim linijama, trostrukooštrenom iglom sa vizuelnim indikatorom protoka krvi pri penetraciji vene, atraumatskim vrhom FEP katetera, komorom za povrat krvi sa filterom, injekcionim portom sa samozatvarajućom kapicom i fiksacionim krilcima. Veličine: 18G | Cathula I.V. Cannula Sterile | Hindustan Syringes & Medical Devices Ltd | 00015 | RSM004036 | 12014652 | komad | 11.44 | 20% | Esensa doo | 116-6/22-1
| Sanitetski I medicinski potrošni materijal | 404-1-110/22-42 | 13 | Intavenske kanile tip IV | 3 | IV kanila sa utisnutim kontrastnim linijama, trostrukooštrenom iglom sa vizuelnim indikatorom protoka krvi pri penetraciji vene, atraumatskim vrhom FEP katetera, komorom za povrat krvi sa filterom, injekcionim portom sa samozatvarajućom kapicom i fiksacionim krilcima. Veličine: 18G | Suruflon i.v. Cannula | SURU International Pvt Limited | 2002.18 | RSM004037 | 12014653 | komad | 11.44 | 20% | Esensa doo | 116-6/22-1
| Sanitetski I medicinski potrošni materijal | 404-1-110/22-42 | 13 | Intavenske kanile tip IV | 4 | IV kanila sa utisnutim kontrastnim linijama, trostrukooštrenom iglom sa vizuelnim indikatorom protoka krvi pri penetraciji vene, sa atraumatskim vrhom katetera, komorom za povrat krvi sa filterom, injekcionim portom sa samozatvarajućom kapicom i fiksacionim krilcima. Veličine: 20G | Cathula I.V. Cannula Sterile | Hindustan Syringes & Medical Devices Ltd | 00017 | RSM004038 | 12014654 | komad | 11.44 | 20% | Esensa doo | 116-6/22-1
| Sanitetski I medicinski potrošni materijal | 404-1-110/22-42 | 13 | Intavenske kanile tip IV | 4 | IV kanila sa utisnutim kontrastnim linijama, trostrukooštrenom iglom sa vizuelnim indikatorom protoka krvi pri penetraciji vene, sa atraumatskim vrhom katetera, komorom za povrat krvi sa filterom, injekcionim portom sa samozatvarajućom kapicom i fiksacionim krilcima. Veličine: 20G | Suruflon i.v. Cannula | SURU International Pvt Limited | 2002.20 | RSM004039 | 12014655 | komad | 11.44 | 20% | Esensa doo | 116-6/22-1
| Sanitetski I medicinski potrošni materijal | 404-1-110/22-42 | 13 | Intavenske kanile tip IV | 5 | IV kanila sa utisnutim kontrastnim linijama, trostrukooštrenom iglom sa vizuelnim indikatorom protoka krvi pri penetraciji vene, sa atraumatskim vrhom katetera, komorom za povrat krvi sa filterom, injekcionim portom sa samozatvarajućom kapicom i fiksacionim krilcima. Veličine: 22G | Cathula I.V. Cannula Sterile | Hindustan Syringes & Medical Devices Ltd | 00018 | RSM004040 | 12014656 | komad | 11.44 | 20% | Esensa doo | 116-6/22-1
| Sanitetski I medicinski potrošni materijal | 404-1-110/22-42 | 13 | Intavenske kanile tip IV | 5 | IV kanila sa utisnutim kontrastnim linijama, trostrukooštrenom iglom sa vizuelnim indikatorom protoka krvi pri penetraciji vene, sa atraumatskim vrhom katetera, komorom za povrat krvi sa filterom, injekcionim portom sa samozatvarajućom kapicom i fiksacionim krilcima. Veličine: 22G | Suruflon i.v. Cannula | SURU International Pvt Limited | 2002.22 | RSM004041 | 12014657 | komad | 11.44 | 20% | Esensa doo | 116-6/22-1
| Sanitetski I medicinski potrošni materijal | 404-1-110/22-42 | 13 | Intavenske kanile tip IV | 6 | IV kanila sa utisnutim kontrastnim linijama, trostrukooštrenom iglom sa vizuelnim indikatorom protoka krvi pri penetraciji vene, sa atraumatskim vrhom katetera, komorom za povrat krvi sa filterom, injekcionim portom sa samozatvarajućom kapicom i fiksacionim krilcima. Veličine: 24G | Cathula I.V. Cannula Sterile | Hindustan Syringes & Medical Devices Ltd | 02781 | RSM004042 | 12014658 | komad | 15.5 | 20% | Esensa doo | 116-6/22-1
| Sanitetski I medicinski potrošni materijal | 404-1-110/22-42 | 13 | Intavenske kanile tip IV | 6 | IV kanila sa utisnutim kontrastnim linijama, trostrukooštrenom iglom sa vizuelnim indikatorom protoka krvi pri penetraciji vene, sa atraumatskim vrhom katetera, komorom za povrat krvi sa filterom, injekcionim portom sa samozatvarajućom kapicom i fiksacionim krilcima. Veličine: 24G | Suruflon i.v. Cannula | SURU International Pvt Limited | 2002.24 | RSM004043 | 12014659 | komad | 15.5 | 20% | Esensa doo | 116-6/22-1
| Sanitetski I medicinski potrošni materijal | 404-1-110/22-42 | 14 | Intavenske kanile tip V | 1 | IV kanila sa utisnutim kontrastnim linijama, trostruko oštrenom iglom, sa atraumatskim vrhom katetera, komorom za povrat krvi sa filterom, integrisanom trokrakom slavinicom sa dodatnim portom i fiksacionim krilcima veličine: 14G | Polycath IV cannula | Poly Medicure Limited, Indija | 12001-12428 | RSM004087 | 12014703 | komad | 40 | 20% | Zorex Pharma doo Šabac | 116-21/22
| Sanitetski I medicinski potrošni materijal | 404-1-110/22-42 | 14 | Intavenske kanile tip V | 2 | IV kanila sa utisnutim kontrastnim linijama, trostruko oštrenom iglom, sa atraumatskim vrhom katetera, komorom za povrat krvi sa filterom, integrisanom trokrakom slavinicom sa dodatnim portom i fiksacionim krilcima veličine: 16G | Polycath IV cannula | Poly Medicure Limited, Indija | 12001-12428 | RSM004088 | 12014704 | komad | 40 | 20% | Zorex Pharma doo Šabac | 116-21/22
| Sanitetski I medicinski potrošni materijal | 404-1-110/22-42 | 14 | Intavenske kanile tip V | 3 | IV kanila sa utisnutim kontrastnim linijama, trostruko oštrenom iglom, sa atraumatskim vrhom katetera, komorom za povrat krvi sa filterom, integrisanom trokrakom slavinicom sa dodatnim portom i fiksacionim krilcima veličine: 18G | Polycath IV cannula | Poly Medicure Limited, Indija | 12001-12428 | RSM004089 | 12014705 | komad | 40 | 20% | Zorex Pharma doo Šabac | 116-21/22
| Sanitetski I medicinski potrošni materijal | 404-1-110/22-42 | 14 | Intavenske kanile tip V | 4 | IV kanila sa utisnutim kontrastnim linijama, trostruko oštrenom iglom, sa atraumatskim vrhom katetera, komorom za povrat krvi sa filterom, integrisanom trokrakom slavinicom sa dodatnim portom i fiksacionim krilcima veličine: 20G | Polycath IV cannula | Poly Medicure Limited, Indija | 12001-12428 | RSM004090 | 12014706 | komad | 40 | 20% | Zorex Pharma doo Šabac | 116-21/22
| Sanitetski I medicinski potrošni materijal | 404-1-110/22-42 | 14 | Intavenske kanile tip V | 5 | IV kanila sa utisnutim kontrastnim linijama, trostruko oštrenom iglom, sa atraumatskim vrhom katetera, komorom za povrat krvi sa filterom, integrisanom trokrakom slavinicom sa dodatnim portom i fiksacionim krilcima veličine: 22G | Polycath IV cannula | Poly Medicure Limited, Indija | 12001-12428 | RSM004091 | 12014707 | komad | 40 | 20% | Zorex Pharma doo Šabac | 116-21/22
| Sanitetski I medicinski potrošni materijal | 404-1-110/22-42 | 14 | Intavenske kanile tip V | 6 | IV kanila sa utisnutim kontrastnim linijama, trostruko oštrenom iglom, sa atraumatskim vrhom katetera, komorom za povrat krvi sa filterom, integrisanom trokrakom slavinicom sa dodatnim portom i fiksacionim krilcima veličine: 24G | Polycath IV cannula | Poly Medicure Limited, Indija | 12001-12428 | RSM004092 | 12014708 | komad | 40 | 20% | Zorex Pharma doo Šabac | 116-21/22
| Sanitetski I medicinski potrošni materijal | 404-1-110/22-42 | 15 | Spinalne igle tip I, opšte | 1 | Spinalne igle sa Quincke vrhom, veličine 18G, dužine 90mm | BD Spinal Needle Quincke Type Point | Becton Dickinson S.A | 405248 | RSM004093 | 12014709 | komad | 103 | 10% | Vicor d.o.o. | 116-20/22
| Sanitetski I medicinski potrošni materijal | 404-1-110/22-42 | 15 | Spinalne igle tip I, opšte | 2 | Spinalne igle sa Quincke vrhom, veličine 19G, dužine 90mm | BD Spinal Needle Quincke Type Point | Becton Dickinson S.A | 405250 | RSM004094 | 12014710 | komad | 103 | 10% | Vicor d.o.o. | 116-20/22
| Sanitetski I medicinski potrošni materijal | 404-1-110/22-42 | 15 | Spinalne igle tip I, opšte | 3 | Spinalne igle sa Quincke vrhom, veličine 20G, dužine 90mm | BD Spinal Needle Quincke Type Point | Becton Dickinson S.A | 405253 | RSM004095 | 12014711 | komad | 103 | 10% | Vicor d.o.o. | 116-20/22
| Sanitetski I medicinski potrošni materijal | 404-1-110/22-42 | 15 | Spinalne igle tip I, opšte | 4 | Spinalne igle sa Quincke vrhom, veličine 22G, dužine 90mm | BD Spinal Needle Quincke Type Point | Becton Dickinson S.A | 405256 | RSM004096 | 12014712 | komad | 103 | 10% | Vicor d.o.o. | 116-20/22
| Sanitetski I medicinski potrošni materijal | 404-1-110/22-42 | 15 | Spinalne igle tip I, opšte | 5 | Spinalne igle sa Quincke vrhom, veličine 25G, dužine 90mm | BD Spinal Needle Quincke Type Point | Becton Dickinson S.A | 405257 | RSM004097 | 12014713 | komad | 103 | 10% | Vicor d.o.o. | 116-20/22
| Sanitetski I medicinski potrošni materijal | 404-1-110/22-42 | 15 | Spinalne igle tip I, opšte | 6 | Spinalne igle sa Quincke vrhom, veličine 27G, dužine 90mm | BD Spinal Needle Quincke Type Point | Becton Dickinson S.A | 405259 | RSM004098 | 12014714 | komad | 103 | 10% | Vicor d.o.o. | 116-20/22
| Sanitetski I medicinski potrošni materijal | 404-1-110/22-42 | 15 | Spinalne igle tip I, opšte | 7 | Spinalne igle sa Quincke vrhom, veličine 20G, dužine 152mm | BD Spinal Needle Quincke Type Point | Becton Dickinson S.A | 405211 | RSM004099 | 12014715 | komad | 487 | 10% | Vicor d.o.o. | 116-20/22
| Sanitetski I medicinski potrošni materijal | 404-1-110/22-42 | 15 | Spinalne igle tip I, opšte | 8 | Spinalne igle sa Quincke vrhom, veličine 20G, dužine 38mm | BD Spinal Needle Quincke Type Point | Becton Dickinson S.A | 405251 | RSM004100 | 12014716 | komad | 103 | 10% | Vicor d.o.o. | 116-20/22
| Sanitetski I medicinski potrošni materijal | 404-1-110/22-42 | 15 | Spinalne igle tip I, opšte | 9 | Spinalne igle sa Quincke vrhom, veličine 22G, dužine 38mm | BD Spinal Needle Quincke Type Point | Becton Dickinson S.A | 405254 | RSM004101 | 12014717 | komad | 103 | 10% | Vicor d.o.o. | 116-20/22
| Sanitetski I medicinski potrošni materijal | 404-1-110/22-42 | 15 | Spinalne igle tip I, opšte | 10 | Spinalne igle sa Quincke vrhom, veličine 25Gx90mm sa uvodnikom 20Gx32mm | BD Spinal Needle Set Quincke Type Point w/ Introducer | Becton Dickinson S.A | 405084 | RSM004102 | 12014718 | komad | 180 | 10% | Vicor d.o.o. | 116-20/22
| Sanitetski I medicinski potrošni materijal | 404-1-110/22-42 | 15 | Spinalne igle tip I, opšte | 11 | Spinalne igle sa Quincke vrhom, veličine 26Gx90mm sa uvodnikom 20Gx32mm | BD Spinal Needle Set Quincke Type Point w/ Introducer | Becton Dickinson S.A | 405065 | RSM004103 | 12014719 | komad | 180 | 10% | Vicor d.o.o. | 116-20/22
| Sanitetski I medicinski potrošni materijal | 404-1-110/22-42 | 15 | Spinalne igle tip I, opšte | 12 | Spinalne igle sa Quincke vrhom, veličine 27Gx90mm sa uvodnikom 22Gx32mm | BD Spinal Needle Set Quincke Type Point w/ Introducer | Becton Dickinson S.A | 405069 | RSM004104 | 12014720 | komad | 180 | 10% | Vicor d.o.o. | 116-20/22
| Sanitetski I medicinski potrošni materijal | 404-1-110/22-42 | 15 | Spinalne igle tip I, opšte | 13 | Vodič za spinalne igle, 20G, 32mm x9/10 | BD Spinal Needle Introducer | Becton Dickinson S.A | 405260 | RSM004105 | 12014721 | komad | 102 | 20% | Vicor d.o.o. | 116-20/22
| Sanitetski I medicinski potrošni materijal | 404-1-110/22-42 | 15 | Spinalne igle tip I, opšte | 14 | Vodič za spinalne igle, 22G, 32mm x7/10 | BD Spinal Needle Introducer | Becton Dickinson S.A | 405261 | RSM004106 | 12014722 | komad | 102 | 20% | Vicor d.o.o. | 116-20/22
| Sanitetski I medicinski potrošni materijal | 404-1-110/22-42 | 15 | Spinalne igle tip I, opšte | 15 | Spinalne igle sa pencil point vrhom, veličine: 25G dužine 90mm | BD Spinal Needle Whitacre Pencil Point | Becton Dickinson S.A | 402050 | RSM004107 | 12014723 | komad | 358 | 10% | Vicor d.o.o. | 116-20/22
| Sanitetski I medicinski potrošni materijal | 404-1-110/22-42 | 15 | Spinalne igle tip I, opšte | 16 | Spinalne igle sa pencil point vrhom, veličine: 27G dužine 90mm | BD Spinal Needle Whitacre Pencil Point | Becton Dickinson S.A | 402051 | RSM004108 | 12014724 | komad | 359 | 10% | Vicor d.o.o. | 116-20/22
| Sanitetski I medicinski potrošni materijal | 404-1-110/22-42 | 15 | Spinalne igle tip I, opšte | 17 | Spinalne igle sa pencil point vrhom, veličine: 25G dužine 119mm | BD Spinal Needle Whitacre Pencil Point | Becton Dickinson S.A | 409442 | RSM004109 | 12014725 | komad | 525 | 10% | Vicor d.o.o. | 116-20/22
| Sanitetski I medicinski potrošni materijal | 404-1-110/22-42 | 15 | Spinalne igle tip I, opšte | 18 | Spinalne igle sa pencil point vrhom, veličine: 27G dužine 119mm | BD Spinal Needle Whitacre Pencil Point | Becton Dickinson S.A | 409443 | RSM004110 | 12014726 | komad | 576 | 10% | Vicor d.o.o. | 116-20/22
| Sanitetski I medicinski potrošni materijal | 404-1-110/22-42 | 16 | Spinalne igle tip II, posebne indikacije | 1 | Spinalna igla sa "pencil point" vrhom ergonomskim čvorištem sa kristalnom prizmom za bolju identifikaciju likvora, 22G, dužine 88mm | Pencan | B. Braun, Melsungen | 4502035-13 | RSM001293 | 12010343 | komad | 570 | 10% | B. BRAUN ADRIA RSRB D.O.O. | 116-1/22
| Sanitetski I medicinski potrošni materijal | 404-1-110/22-42 | 16 | Spinalne igle tip II, posebne indikacije | 2 | Spinalna igla sa "pencil point" vrhom, ergonomskim čvorištem sa kristalnom prizmom za bolju identifikaciju likvora, 25G, dužine 88mm | Pencan | B. Braun, Melsungen | 4502019 | RSM004111 | 12014727 | komad | 570 | 10% | B. BRAUN ADRIA RSRB D.O.O. | 116-1/22
| Sanitetski I medicinski potrošni materijal | 404-1-110/22-42 | 16 | Spinalne igle tip II, posebne indikacije | 3 | Spinalna igla sa "pencil point" vrhom, ergonomskim čvorištem sa kristalnom prizmom za bolju identifikaciju likvora, 27G, dužine 88mm | Pencan | B. Braun, Melsungen | 4502027-01 | RSM004112 | 12014728 | komad | 585 | 10% | B. BRAUN ADRIA RSRB D.O.O. | 116-1/22
| Sanitetski I medicinski potrošni materijal | 404-1-110/22-42 | 16 | Spinalne igle tip II, posebne indikacije | 4 | Spinalna igla sa "pencil point" vrhom ergonomskim čvorištem sa kristalnom prizmom za bolju identifikaciju likvora, 25G, dužine 50mm | Pencan | B. Braun, Melsungen | 4502159-13 | RSM004113 | 12014729 | komad | 585 | 10% | B. BRAUN ADRIA RSRB D.O.O. | 116-1/22
| Sanitetski I medicinski potrošni materijal | 404-1-110/22-42 | 16 | Spinalne igle tip II, posebne indikacije | 5 | Spinalna igla sa "pencil point" vrhom ergonomskim čvorištem sa kristalnom prizmom za bolju identifikaciju likvora, 27G, dužine 50mm | Pencan | B. Braun, Melsungen | 4502175-13 | RSM004114 | 12014730 | komad | 585 | 10% | B. BRAUN ADRIA RSRB D.O.O. | 116-1/22
| Sanitetski I medicinski potrošni materijal | 404-1-110/22-42 | 16 | Spinalne igle tip II, posebne indikacije | 6 | Spinalna igla sa "pencil point" vrhom, ergonomskim čvorištem sa kristalnom prizmom za bolju identifikaciju likvora, 25G, dužine 120mm | Pencan | B. Braun, Melsungen | 4502120-13 | RSM004115 | 12014731 | komad | 780 | 10% | B. BRAUN ADRIA RSRB D.O.O. | 116-1/22
| Sanitetski I medicinski potrošni materijal | 404-1-110/22-42 | 16 | Spinalne igle tip II, posebne indikacije | 7 | Spinalna igla sa "pencil point" vrhom, ergonomskim čvorištem sa kristalnom prizmom za bolju identifikaciju likvora, 27G, dužine 120mm | Pencan | B. Braun, Melsungen | 4502132-13 | RSM004116 | 12014732 | komad | 780 | 10% | B. BRAUN ADRIA RSRB D.O.O. | 116-1/22
| Sanitetski I medicinski potrošni materijal | 404-1-110/22-42 | 16 | Spinalne igle tip II, posebne indikacije | 8 | Vodič igla 22G dužine 35mm za spinalne igle 25G | Guide needle | B. Braun, Melsungen | 4505000 | RSM003044 | 12012887 | komad | 190 | 10% | B. BRAUN ADRIA RSRB D.O.O. | 116-1/22
| Sanitetski I medicinski potrošni materijal | 404-1-110/22-42 | 16 | Spinalne igle tip II, posebne indikacije | 9 | Vodič igla 22G dužine 35mm za spinalne igle 26G | Spinal Introducer | B. Braun, Melsungen | 4505000-13 | RSM004117 | 12014733 | komad | 190 | 10% | B. BRAUN ADRIA RSRB D.O.O. | 116-1/22
| Sanitetski I medicinski potrošni materijal | 404-1-110/22-42 | 16 | Spinalne igle tip II, posebne indikacije | 10 | Vodič igla 22G dužine 35mm za spinalne igle 27G | Spinal Introducer | B. Braun, Melsungen | 4500059-13 | RSM003043 | 12012886 | komad | 190 | 10% | B. BRAUN ADRIA RSRB D.O.O. | 116-1/22
| Sanitetski I medicinski potrošni materijal | 404-1-110/22-42 | 16 | Spinalne igle tip II, posebne indikacije | 11 | Spinalne igle sa Quincke vrhom sa ergonomskim čvorištem i kristalnom prizmom za bolju identifikaciju likvora, 18G, dužine 88mm | Spinocan | B. Braun, Melsungen | 4501390-01 | RSM001250 | 12010300 | komad | 160 | 10% | B. BRAUN ADRIA RSRB D.O.O. | 116-1/22
| Sanitetski I medicinski potrošni materijal | 404-1-110/22-42 | 16 | Spinalne igle tip II, posebne indikacije | 12 | Spinalne igle sa Quincke vrhom sa ergonomskim čvorištem i kristalnom prizmom za bolju identifikaciju likvora, 19G, dužine 88mm | Spinocan | B. Braun, Melsungen | 4501195-13 | RSM001249 | 12010299 | komad | 160 | 10% | B. BRAUN ADRIA RSRB D.O.O. | 116-1/22
| Sanitetski I medicinski potrošni materijal | 404-1-110/22-42 | 16 | Spinalne igle tip II, posebne indikacije | 13 | Spinalne igle sa Quincke vrhom sa ergonomskim čvorištem i kristalnom prizmom za bolju identifikaciju likvora, 20G, dužine 88mm | Spinocan | B. Braun, Melsungen | 4509900-01 | RSM004118 | 12014734 | komad | 160 | 10% | B. BRAUN ADRIA RSRB D.O.O. | 116-1/22
| Sanitetski I medicinski potrošni materijal | 404-1-110/22-42 | 16 | Spinalne igle tip II, posebne indikacije | 14 | Spinalne igle sa Quincke vrhom sa ergonomskim čvorištem i kristalnom prizmom za bolju identifikaciju likvora, 22G, dužine 88mm | Spinocan | B. Braun, Melsungen | 4507908-01 | RSM004119 | 12014735 | komad | 160 | 10% | B. BRAUN ADRIA RSRB D.O.O. | 116-1/22
| Sanitetski I medicinski potrošni materijal | 404-1-110/22-42 | 16 | Spinalne igle tip II, posebne indikacije | 15 | Spinalne igle sa Quincke vrhom sa ergonomskim čvorištem i kristalnom prizmom za bolju identifikaciju likvora, 25G, dužine 88mm | Spinocan | B. Braun, Melsungen | 4505905-01 | RSM004120 | 12014736 | komad | 160 | 10% | B. BRAUN ADRIA RSRB D.O.O. | 116-1/22
| Sanitetski I medicinski potrošni materijal | 404-1-110/22-42 | 16 | Spinalne igle tip II, posebne indikacije | 16 | Spinalne igle sa Quincke vrhom sa ergonomskim čvorištem i kristalnom prizmom za bolju identifikaciju likvora, 26G, dužine 88mm | Spinocan | B. Braun, Melsungen | 4502906-01 | RSM004121 | 12014737 | komad | 180 | 10% | B. BRAUN ADRIA RSRB D.O.O. | 116-1/22
| Sanitetski I medicinski potrošni materijal | 404-1-110/22-42 | 16 | Spinalne igle tip II, posebne indikacije | 17 | Spinalne igle sa Quincke vrhom sa ergonomskim čvorištem i kristalnom prizmom za bolju identifikaciju likvora, 27G, dužine 88mm | Spinocan | B. Braun, Melsungen | 4503902-01 | RSM004122 | 12014738 | komad | 180 | 10% | B. BRAUN ADRIA RSRB D.O.O. | 116-1/22
| Sanitetski I medicinski potrošni materijal | 404-1-110/22-42 | 16 | Spinalne igle tip II, posebne indikacije | 18 | Spinalne igle sa Quincke vrhom sa ergonomskim čvorištem i kristalnom prizmom za bolju identifikaciju likvora, 19G dužine 40mm | Spinocan | B. Braun, Melsungen | 4501144-13 | RSM004123 | 12014739 | komad | 160 | 10% | B. BRAUN ADRIA RSRB D.O.O. | 116-1/22
| Sanitetski I medicinski potrošni materijal | 404-1-110/22-42 | 16 | Spinalne igle tip II, posebne indikacije | 19 | Spinalne igle sa Quincke vrhom sa ergonomskim čvorištem i kristalnom prizmom za bolju identifikaciju likvora, 22G dužine 40mm | Spinocan | B. Braun, Melsungen | 4507401 | RSM004124 | 12014740 | komad | 160 | 10% | B. BRAUN ADRIA RSRB D.O.O. | 116-1/22
| Sanitetski I medicinski potrošni materijal | 404-1-110/22-42 | 16 | Spinalne igle tip II, posebne indikacije | 20 | Spinalne igle sa Quincke vrhom sa ergonomskim čvorištem i kristalnom prizmom za bolju identifikaciju likvora, 19G, dužine 88mm | Spinocan | B. Braun, Melsungen | 4501195-13 | RSM001249 | 12010299 | komad | 160 | 10% | B. BRAUN ADRIA RSRB D.O.O. | 116-1/22
| Sanitetski I medicinski potrošni materijal | 404-1-110/22-42 | 16 | Spinalne igle tip II, posebne indikacije | 21 | Spinalne igle sa Quincke vrhom sa ergonomskim čvorištem i kristalnom prizmom za bolju identifikaciju likvora, 22G dužine 88mm | Spinocan | B. Braun, Melsungen | 4507908-01 | RSM004119 | 12014735 | komad | 160 | 10% | B. BRAUN ADRIA RSRB D.O.O. | 116-1/22
| Sanitetski I medicinski potrošni materijal | 404-1-110/22-42 | 16 | Spinalne igle tip II, posebne indikacije | 22 | Spinalne igle sa Quincke vrhom, sa ergonomskim čvorištem i kristalnom prizmom za bolju identifikaciju likvora, 25G, dužine 120mm | Spinocan | B. Braun, Melsungen | 4505913-13 | RSM004127 | 12014743 | komad | 435 | 10% | B. BRAUN ADRIA RSRB D.O.O. | 116-1/22
| Sanitetski I medicinski potrošni materijal | 404-1-110/22-42 | 16 | Spinalne igle tip II, posebne indikacije | 23 | Spinalne igle sa Quincke vrhom, sa ergonomskim čvorištem i kristalnom prizmom za bolju identifikaciju likvora, 27G dužine 120mm | Spinocan | B. Braun, Melsungen | 4502140-13 | RSM004128 | 12014744 | komad | 435 | 10% | B. BRAUN ADRIA RSRB D.O.O. | 116-1/22
| Sanitetski I medicinski potrošni materijal | 404-1-110/22-42 | 19 | Igle za insulinske penove | 1 | Igle za insulinske penove 30G, dužine 0.30mm x 8mm | Sinofine Insulin Pen Needles 30G 0,30x8mm / Sinofine Pen Igla 30G 0,30x8mm | Promismed Hangzhou Meditech Co. Ltd., Kina | IPN-30-8 | RSM004129 | 12014745 | komad | 2.38 | 10% | MEDI LABOR DOO | 116-12/22-1
| Sanitetski I medicinski potrošni materijal | 404-1-110/22-42 | 19 | Igle za insulinske penove | 2 | Igle za insulinske penove 31G, dužine 0.25 x 6 mm | Sinofine Insulin Pen Needles 31G 0,25x6mm / Sinofine Pen Igla 31G 0,25x6mm | Promismed Hangzhou Meditech Co. Ltd., Kina | IPN-31-6 | RSM004130 | 12014746 | komad | 2.38 | 10% | MEDI LABOR DOO | 116-12/22-1
| Sanitetski I medicinski potrošni materijal | 404-1-110/22-42 | 20 | Dvodelni i trodelni špricevi i igle, tip I | 1 | Špric, insulinski, 1ml, bez latexa i PVC-а; bez igle sa luer lock konektorom i ravnim klipom | Sterile hypodermic syringe, 3-parts, model luer lock | Chirana T. Injecta, Slovačka | CH03001LL | RSM004131 | 12014747 | komad | 9.6 | 10% | Zorex Pharma doo Šabac | 116-21/22
| Sanitetski I medicinski potrošni materijal | 404-1-110/22-42 | 20 | Dvodelni i trodelni špricevi i igle, tip I | 2 | Insulinski špric 0,3ml sа 100ij podelom i iglom 29G x 1/2; konekcija luer lock/luer slip | Sterile hypodermic syringe with integrated needle, model Insulin | Chirana T. Injecta, Slovačka | CHINS00329 | RSM004132 | 12014748 | komad | 8 | 10% | Zorex Pharma doo Šabac | 116-21/22
| Sanitetski I medicinski potrošni materijal | 404-1-110/22-42 | 20 | Dvodelni i trodelni špricevi i igle, tip I | 3 | Špric, 2ml, bez latexa i PVC-а, dvodelni, sa produženom skalom do 3ml i podeocima na 0.1ml | Sterile hypodermic syringe, 2-parts, model luer | Chirana T. Injecta, Slovačka | CH002L | RSM004133 | 12014749 | komad | 4 | 10% | Zorex Pharma doo Šabac | 116-21/22
| Sanitetski I medicinski potrošni materijal | 404-1-110/22-42 | 20 | Dvodelni i trodelni špricevi i igle, tip I | 4 | Špric, 5ml, bez latexa i PVC-а, dvodelni, sa produženom skalom do 6ml i podeocima na 0.2ml | Sterile hypodermic syringe, 2-parts, model luer | Chirana T. Injecta, Slovačka | CH005L | RSM004134 | 12014750 | komad | 6 | 10% | Zorex Pharma doo Šabac | 116-21/22
| Sanitetski I medicinski potrošni materijal | 404-1-110/22-42 | 20 | Dvodelni i trodelni špricevi i igle, tip I | 5 | Špric, 10ml, bez latexa i PVC-а , dvodelni, sa produženom skalom do 12ml i podeocima na 0.5ml | Sterile hypodermic syringe, 2-parts, model luer | Chirana T. Injecta, Slovačka | CH010L | RSM004135 | 12014751 | komad | 8 | 10% | Zorex Pharma doo Šabac | 116-21/22
| Sanitetski I medicinski potrošni materijal | 404-1-110/22-42 | 20 | Dvodelni i trodelni špricevi i igle, tip I | 6 | Špric, 20ml, bez latexa i PVC-а, dvodelni, sa produženom skalom do 24ml i podeocima na 1ml | Sterile hypodermic syringe, 2-parts, model luer | Chirana T. Injecta, Slovačka | CH020L | RSM004136 | 12014752 | komad | 10 | 10% | Zorex Pharma doo Šabac | 116-21/22
| Sanitetski I medicinski potrošni materijal | 404-1-110/22-42 | 20 | Dvodelni i trodelni špricevi i igle, tip I | 7 | Špric trodelni, 50ml, sa produženom skalom do 60ml, sa duplom skalom na telu i klipu šprica i podeocima na 1ml | Sterile hypodermic syringe, 3-parts, model luer, luer lock | Chirana T. Injecta, Slovačka | CH03050C | RSM004137 | 12014753 | komad | 50 | 10% | Zorex Pharma doo Šabac | 116-21/22
| Sanitetski I medicinski potrošni materijal | 404-1-110/22-42 | 20 | Dvodelni i trodelni špricevi i igle, tip I | 8 | Špric trodelni, 150ml, za višekratnu upotrebu sa širokim nastavkom i ojačanjem, bez PVC-а, sa mogućnošću lakog otvaranja i tri prstena na klipu i telu šprica sa podeocima na 10ml | Sterile hypodermic syringe, 3-parts, model luer, luer lock | Chirana T. Injecta, Slovačka | CH03150CS | RSM004138 | 12014754 | komad | 300 | 10% | Zorex Pharma doo Šabac | 116-21/22
| Sanitetski I medicinski potrošni materijal | 404-1-110/22-42 | 20 | Dvodelni i trodelni špricevi i igle, tip I | 9 | PVC free igle 0,4mm | Sterile hypodermic needle - Medoject | Chirana T. Injecta, Slovačka | CH27012 | RSM004204 | 12014820 | komad | 2 | 10% | Zorex Pharma doo Šabac | 116-21/22
| Sanitetski I medicinski potrošni materijal | 404-1-110/22-42 | 20 | Dvodelni i trodelni špricevi i igle, tip I | 9 | PVC free igle 0,4mm | Sterile hypodermic needle - Medoject | Chirana T. Injecta, Slovačka | CH27045 | RSM004205 | 12014821 | komad | 2 | 10% | Zorex Pharma doo Šabac | 116-21/22
| Sanitetski I medicinski potrošni materijal | 404-1-110/22-42 | 20 | Dvodelni i trodelni špricevi i igle, tip I | 9 | PVC free igle 0,4mm | Sterile hypodermic needle - Medoject | Chirana T. Injecta, Slovačka | CH27034 | RSM004206 | 12014822 | komad | 2 | 10% | Zorex Pharma doo Šabac | 116-21/22
| Sanitetski I medicinski potrošni materijal | 404-1-110/22-42 | 20 | Dvodelni i trodelni špricevi i igle, tip I | 10 | PVC free igle 0,45mm | Sterile hypodermic needle - Medoject | Chirana T. Injecta, Slovačka | CH26012 | RSM004208 | 12014824 | komad | 2 | 10% | Zorex Pharma doo Šabac | 116-21/22
| Sanitetski I medicinski potrošni materijal | 404-1-110/22-42 | 20 | Dvodelni i trodelni špricevi i igle, tip I | 10 | PVC free igle 0,45mm | Sterile hypodermic needle - Medoject | Chirana T. Injecta, Slovačka | CH26058 | RSM004209 | 12014825 | komad | 2 | 10% | Zorex Pharma doo Šabac | 116-21/22
| Sanitetski I medicinski potrošni materijal | 404-1-110/22-42 | 20 | Dvodelni i trodelni špricevi i igle, tip I | 11 | PVC free igle 0,5mm | Sterile hypodermic needle - Medoject | Chirana T. Injecta, Slovačka | CH25058 | RSM004211 | 12014827 | komad | 2 | 10% | Zorex Pharma doo Šabac | 116-21/22
| Sanitetski I medicinski potrošni materijal | 404-1-110/22-42 | 20 | Dvodelni i trodelni špricevi i igle, tip I | 11 | PVC free igle 0,5mm | Sterile hypodermic needle - Medoject | Chirana T. Injecta, Slovačka | CH25045 | RSM004212 | 12014828 | komad | 2 | 10% | Zorex Pharma doo Šabac | 116-21/22
| Sanitetski I medicinski potrošni materijal | 404-1-110/22-42 | 20 | Dvodelni i trodelni špricevi i igle, tip I | 11 | PVC free igle 0,5mm | Sterile hypodermic needle - Medoject | Chirana T. Injecta, Slovačka | CH25100 | RSM004146 | 12014762 | komad | 2 | 10% | Zorex Pharma doo Šabac | 116-21/22
| Sanitetski I medicinski potrošni materijal | 404-1-110/22-42 | 20 | Dvodelni i trodelni špricevi i igle, tip I | 12 | PVC free igle 0,6mm | Sterile hypodermic needle - Medoject | Chirana T. Injecta, Slovačka | CH23100 | RSM003876 | 12014449 | komad | 2 | 10% | Zorex Pharma doo Šabac | 116-21/22
| Sanitetski I medicinski potrošni materijal | 404-1-110/22-42 | 20 | Dvodelni i trodelni špricevi i igle, tip I | 12 | PVC free igle 0,6mm | Sterile hypodermic needle - Medoject | Chirana T. Injecta, Slovačka | CH23114 | RSM004214 | 12014830 | komad | 2 | 10% | Zorex Pharma doo Šabac | 116-21/22
| Sanitetski I medicinski potrošni materijal | 404-1-110/22-42 | 20 | Dvodelni i trodelni špricevi i igle, tip I | 13 | PVC free igle 0,7mm | Sterile hypodermic needle - Medoject | Chirana T. Injecta, Slovačka | CH22114 | RSM004149 | 12014765 | komad | 2 | 10% | Zorex Pharma doo Šabac | 116-21/22
| Sanitetski I medicinski potrošni materijal | 404-1-110/22-42 | 20 | Dvodelni i trodelni špricevi i igle, tip I | 13 | PVC free igle 0,7mm | Sterile hypodermic needle - Medoject | Chirana T. Injecta, Slovačka | CH22125 | RSM004150 | 12014766 | komad | 2 | 10% | Zorex Pharma doo Šabac | 116-21/22
| Sanitetski I medicinski potrošni materijal | 404-1-110/22-42 | 20 | Dvodelni i trodelni špricevi i igle, tip I | 13 | PVC free igle 0,7mm | Sterile hypodermic needle - Medoject | Chirana T. Injecta, Slovačka | CH22112 | RSM003877 | 12014450 | komad | 2 | 10% | Zorex Pharma doo Šabac | 116-21/22
| Sanitetski I medicinski potrošni materijal | 404-1-110/22-42 | 20 | Dvodelni i trodelni špricevi i igle, tip I | 14 | PVC free igle 0,8mm | Sterile hypodermic needle - Medoject | Chirana T. Injecta, Slovačka | CH21112 | RSM004216 | 12014832 | komad | 2.5 | 10% | Zorex Pharma doo Šabac | 116-21/22
| Sanitetski I medicinski potrošni materijal | 404-1-110/22-42 | 20 | Dvodelni i trodelni špricevi i igle, tip I | 15 | PVC free igle 0,9mm | Sterile hypodermic needle - Medoject | Chirana T. Injecta, Slovačka | CH20112 | RSM004218 | 12014834 | komad | 2.5 | 10% | Zorex Pharma doo Šabac | 116-21/22
| Sanitetski I medicinski potrošni materijal | 404-1-110/22-42 | 20 | Dvodelni i trodelni špricevi i igle, tip I | 16 | PVC free igle 1,2mm | Sterile hypodermic needle - Medoject | Chirana T. Injecta, Slovačka | CH18112 | RSM004220 | 12014836 | komad | 2.5 | 10% | Zorex Pharma doo Šabac | 116-21/22
| Sanitetski I medicinski potrošni materijal | 404-1-110/22-42 | 21 | Dvodelni i trodelni špricevi i igle, tip II | 1 | Špric bez igle, bez lateksa i PVC-a, 2ml, graduisan na 0,1ml, dvodelni | Winmed Disposable syringe, two-part, without needle | ANHUI HONGYU WUZHOU MEDICAL MANUFACTURER CO.,LTD | 5.3.003.W.02 | RSM004155 | 12014771 | komad | 3.25 | 10% | Esensa doo | 116-6/22
| Sanitetski I medicinski potrošni materijal | 404-1-110/22-42 | 21 | Dvodelni i trodelni špricevi i igle, tip II | 1 | Špric bez igle, bez lateksa i PVC-a, 2ml, graduisan na 0,1ml, dvodelni | Winmed sterile disposable syringe, 2 part, without needle | Changzhou Cornwall Medical Devices Co., Ltd. | 5.3.003.C.02 | RSM004156 | 12014772 | komad | 3.25 | 10% | Esensa doo | 116-6/22
| Sanitetski I medicinski potrošni materijal | 404-1-110/22-42 | 21 | Dvodelni i trodelni špricevi i igle, tip II | 2 | Špric bez igle, bez lateksa i PVC-a, 5ml, graduisan na 0,2ml, dvodelni | Winmed Disposable syringe, two-part, without needle | ANHUI HONGYU WUZHOU MEDICAL MANUFACTURER CO.,LTD; | 5.3.003.W.05 | RSM004157 | 12014773 | komad | 3.46 | 10% | Esensa doo | 116-6/22
| Sanitetski I medicinski potrošni materijal | 404-1-110/22-42 | 21 | Dvodelni i trodelni špricevi i igle, tip II | 2 | Špric bez igle, bez lateksa i PVC-a, 5ml, graduisan na 0,2ml, dvodelni | Winmed sterile disposable syringe, 2 part, without needle | Changzhou Cornwall Medical Devices Co., Ltd. | 5.3.003.C.05 | RSM004158 | 12014774 | komad | 3.46 | 10% | Esensa doo | 116-6/22
| Sanitetski I medicinski potrošni materijal | 404-1-110/22-42 | 21 | Dvodelni i trodelni špricevi i igle, tip II | 3 | Špric bez igle, bez lateksa i PVC-a, 10ml, graduisan na 0,5ml, dvodelni | Winmed Disposable syringe, two-part, without needle | ANHUI HONGYU WUZHOU MEDICAL MANUFACTURER CO.,LTD | 5.3.003.W.10 | RSM004159 | 12014775 | komad | 5.53 | 10% | Esensa doo | 116-6/22
| Sanitetski I medicinski potrošni materijal | 404-1-110/22-42 | 21 | Dvodelni i trodelni špricevi i igle, tip II | 3 | Špric bez igle, bez lateksa i PVC-a, 10ml, graduisan na 0,5ml, dvodelni | Winmed sterile disposable syringe, 2 part, without needle | Changzhou Cornwall Medical Devices Co., Ltd. | 5.3.003.C.10 | RSM004160 | 12014776 | komad | 5.53 | 10% | Esensa doo | 116-6/22
| Sanitetski I medicinski potrošni materijal | 404-1-110/22-42 | 21 | Dvodelni i trodelni špricevi i igle, tip II | 4 | Špric bez igle, bez lateksa i PVC-a, 20ml, graduisan na 1ml, dvodelni | Winmed Disposable syringe, two-part, without needle | ANHUI HONGYU WUZHOU MEDICAL MANUFACTURER CO.,LTD | 5.3.003.W.20 | RSM004161 | 12014777 | komad | 8.8 | 10% | Esensa doo | 116-6/22
| Sanitetski I medicinski potrošni materijal | 404-1-110/22-42 | 21 | Dvodelni i trodelni špricevi i igle, tip II | 4 | Špric bez igle, bez lateksa i PVC-a, 20ml, graduisan na 1ml, dvodelni | Winmed sterile disposable syringe, 2 part, without needle | Changzhou Cornwall Medical Devices Co., Ltd. | 5.3.003.C.20 | RSM004162 | 12014778 | komad | 8.8 | 10% | Esensa doo | 116-6/22
| Sanitetski I medicinski potrošni materijal | 404-1-110/22-42 | 21 | Dvodelni i trodelni špricevi i igle, tip II | 5 | Špric bez igle, bez lateksa i PVC-a, 50ml, graduisan na 1ml, trodelni | Winmed Disposable syringe, three-part, without needle | ANHUI HONGYU WUZHOU MEDICAL MANUFACTURER CO.,LTD | 5.3.001.W.50 | RSM004163 | 12014779 | komad | 19.72 | 10% | Esensa doo | 116-6/22
| Sanitetski I medicinski potrošni materijal | 404-1-110/22-42 | 21 | Dvodelni i trodelni špricevi i igle, tip II | 6 | Špric trodelni bez igle, bez lateksa i PVC-a, 50ml, kateter tip | Winmed Disposable syringe, three-part, without needle | ANHUI HONGYU WUZHOU MEDICAL MANUFACTURER CO.,LTD | 5.3.001.W.50.I | RSM004164 | 12014780 | komad | 19.72 | 10% | Esensa doo | 116-6/22
| Sanitetski I medicinski potrošni materijal | 404-1-110/22-42 | 21 | Dvodelni i trodelni špricevi i igle, tip II | 7 | PVC free igle 0,4mm | Winmed Sterile hypodermic needle | ANHUI HONGYU WUZHOU MEDICAL MANUFACTURER CO.,LTD | 5.3.002.W.04013 | RSM004165 | 12014781 | komad | 1.25 | 10% | Esensa doo | 116-6/22
| Sanitetski I medicinski potrošni materijal | 404-1-110/22-42 | 21 | Dvodelni i trodelni špricevi i igle, tip II | 7 | PVC free igle 0,4mm | UNOLOK Hypodermic Needle | Hindustan Syringes & Medical Devices Ltd | 01841 | RSM004166 | 12014782 | komad | 1.25 | 10% | Esensa doo | 116-6/22
| Sanitetski I medicinski potrošni materijal | 404-1-110/22-42 | 21 | Dvodelni i trodelni špricevi i igle, tip II | 7 | PVC free igle 0,4mm | Winmed sterile disposable hypodermic needles | Changzhou Cornwall Medical Devices Co., Ltd. | 5.3.002.C.04013 | RSM004167 | 12014783 | komad | 1.25 | 10% | Esensa doo | 116-6/22
| Sanitetski I medicinski potrošni materijal | 404-1-110/22-42 | 21 | Dvodelni i trodelni špricevi i igle, tip II | 8 | PVC free igle 0,45mm | Winmed Sterile hypodermic needle | ANHUI HONGYU WUZHOU MEDICAL MANUFACTURER CO.,LTD | 5.3.002.W.04513 | RSM004168 | 12014784 | komad | 1.25 | 10% | Esensa doo | 116-6/22
| Sanitetski I medicinski potrošni materijal | 404-1-110/22-42 | 21 | Dvodelni i trodelni špricevi i igle, tip II | 8 | PVC free igle 0,45mm | UNOLOK Hypodermic Needle | Hindustan Syringes & Medical Devices Ltd. | 00140 | RSM004169 | 12014785 | komad | 1.25 | 10% | Esensa doo | 116-6/22
| Sanitetski I medicinski potrošni materijal | 404-1-110/22-42 | 21 | Dvodelni i trodelni špricevi i igle, tip II | 8 | PVC free igle 0,45mm | Winmed sterile disposable hypodermic needles | Changzhou Cornwall Medical Devices Co., Ltd. | 5.3.002.C.04513 | RSM004170 | 12014786 | komad | 1.25 | 10% | Esensa doo | 116-6/22
| Sanitetski I medicinski potrošni materijal | 404-1-110/22-42 | 21 | Dvodelni i trodelni špricevi i igle, tip II | 9 | PVC free igle 0,5mm | Winmed Sterile hypodermic needle | ANHUI HONGYU WUZHOU MEDICAL MANUFACTURER CO.,LTD | 5.3.002.W.05025 | RSM004171 | 12014787 | komad | 1.25 | 10% | Esensa doo | 116-6/22
| Sanitetski I medicinski potrošni materijal | 404-1-110/22-42 | 21 | Dvodelni i trodelni špricevi i igle, tip II | 9 | PVC free igle 0,5mm | UNOLOK Hypodermic Needle | Hindustan Syringes & Medical Devices Ltd | 00138 | RSM004172 | 12014788 | komad | 1.25 | 10% | Esensa doo | 116-6/22
| Sanitetski I medicinski potrošni materijal | 404-1-110/22-42 | 21 | Dvodelni i trodelni špricevi i igle, tip II | 9 | PVC free igle 0,5mm | Winmed sterile disposable hypodermic needles | Changzhou Cornwall Medical Devices Co., Ltd. | 5.3.002.C.05025 | RSM004173 | 12014789 | komad | 1.25 | 10% | Esensa doo | 116-6/22
| Sanitetski I medicinski potrošni materijal | 404-1-110/22-42 | 21 | Dvodelni i trodelni špricevi i igle, tip II | 10 | PVC free igle 0,6mm | Winmed Sterile hypodermic needle | ANHUI HONGYU WUZHOU MEDICAL MANUFACTURER CO.,LTD | 5.3.002.W.06025 | RSM004174 | 12014790 | komad | 1.25 | 10% | Esensa doo | 116-6/22
| Sanitetski I medicinski potrošni materijal | 404-1-110/22-42 | 21 | Dvodelni i trodelni špricevi i igle, tip II | 10 | PVC free igle 0,6mm | UNOLOK Hypodermic Needle | Hindustan Syringes & Medical Devices Ltd | 00133 | RSM004175 | 12014791 | komad | 1.25 | 10% | Esensa doo | 116-6/22
| Sanitetski I medicinski potrošni materijal | 404-1-110/22-42 | 21 | Dvodelni i trodelni špricevi i igle, tip II | 10 | PVC free igle 0,6mm | Winmed sterile disposable hypodermic needles | Changzhou Cornwall Medical Devices Co., Ltd. | 5.3.002.C.06025 | RSM004176 | 12014792 | komad | 1.25 | 10% | Esensa doo | 116-6/22
| Sanitetski I medicinski potrošni materijal | 404-1-110/22-42 | 21 | Dvodelni i trodelni špricevi i igle, tip II | 11 | PVC free igle 0,7mm | Winmed Sterile hypodermic needle | ANHUI HONGYU WUZHOU MEDICAL MANUFACTURER CO.,LTD | 5.3.002.W.07038 | RSM004177 | 12014793 | komad | 1.25 | 10% | Esensa doo | 116-6/22
| Sanitetski I medicinski potrošni materijal | 404-1-110/22-42 | 21 | Dvodelni i trodelni špricevi i igle, tip II | 11 | PVC free igle 0,7mm | UNOLOK Hypodermic Needle | Hindustan Syringes & Medical Devices Ltd | 00132 | RSM004178 | 12014794 | komad | 1.25 | 10% | Esensa doo | 116-6/22
| Sanitetski I medicinski potrošni materijal | 404-1-110/22-42 | 21 | Dvodelni i trodelni špricevi i igle, tip II | 11 | PVC free igle 0,7mm | Winmed sterile disposable hypodermic needles | Changzhou Cornwall Medical Devices Co., Ltd. | 5.3.002.C.07038 | RSM004179 | 12014795 | komad | 1.25 | 10% | Esensa doo | 116-6/22
| Sanitetski I medicinski potrošni materijal | 404-1-110/22-42 | 21 | Dvodelni i trodelni špricevi i igle, tip II | 12 | PVC free igle 0,8mm | Winmed Sterile hypodermic needle | ANHUI HONGYU WUZHOU MEDICAL MANUFACTURER CO.,LTD | 5.3.002.W.08038 | RSM004180 | 12014796 | komad | 1.25 | 10% | Esensa doo | 116-6/22
| Sanitetski I medicinski potrošni materijal | 404-1-110/22-42 | 21 | Dvodelni i trodelni špricevi i igle, tip II | 12 | PVC free igle 0,8mm | UNOLOK Hypodermic Needle | Hindustan Syringes & Medical Devices Ltd | 00130 | RSM004181 | 12014797 | komad | 1.25 | 10% | Esensa doo | 116-6/22
| Sanitetski I medicinski potrošni materijal | 404-1-110/22-42 | 21 | Dvodelni i trodelni špricevi i igle, tip II | 12 | PVC free igle 0,8mm | Winmed sterile disposable hypodermic needles | Changzhou Cornwall Medical Devices Co., Ltd. | 5.3.002.C.08038 | RSM004182 | 12014798 | komad | 1.25 | 10% | Esensa doo | 116-6/22
| Sanitetski I medicinski potrošni materijal | 404-1-110/22-42 | 21 | Dvodelni i trodelni špricevi i igle, tip II | 13 | PVC free igle 0,9mm | Winmed Sterile hypodermic needle | ANHUI HONGYU WUZHOU MEDICAL MANUFACTURER CO.,LTD | 5.3.002.W.09038 | RSM004183 | 12014799 | komad | 1.25 | 10% | Esensa doo | 116-6/22
| Sanitetski I medicinski potrošni materijal | 404-1-110/22-42 | 21 | Dvodelni i trodelni špricevi i igle, tip II | 13 | PVC free igle 0,9mm | UNOLOK Hypodermic Needle | Hindustan Syringes & Medical Devices Ltd | 00827 | RSM004184 | 12014800 | komad | 1.25 | 10% | Esensa doo | 116-6/22
| Sanitetski I medicinski potrošni materijal | 404-1-110/22-42 | 21 | Dvodelni i trodelni špricevi i igle, tip II | 13 | PVC free igle 0,9mm | Winmed sterile disposable hypodermic needles | Changzhou Cornwall Medical Devices Co., Ltd. | 5.3.002.C.09038 | RSM004185 | 12014801 | komad | 1.25 | 10% | Esensa doo | 116-6/22
| Sanitetski I medicinski potrošni materijal | 404-1-110/22-42 | 21 | Dvodelni i trodelni špricevi i igle, tip II | 14 | PVC free igle 1,2mm | Winmed Sterile hypodermic needle | ANHUI HONGYU WUZHOU MEDICAL MANUFACTURER CO.,LTD | 5.3.002.W.12038 | RSM004186 | 12014802 | komad | 1.39 | 10% | Esensa doo | 116-6/22
| Sanitetski I medicinski potrošni materijal | 404-1-110/22-42 | 21 | Dvodelni i trodelni špricevi i igle, tip II | 14 | PVC free igle 1,2mm | UNOLOK Hypodermic Needle | Hindustan Syringes & Medical Devices Ltd | 00127 | RSM004187 | 12014803 | komad | 1.39 | 10% | Esensa doo | 116-6/22
| Sanitetski I medicinski potrošni materijal | 404-1-110/22-42 | 21 | Dvodelni i trodelni špricevi i igle, tip II | 14 | PVC free igle 1,2mm | Winmed sterile disposable hypodermic needles | Changzhou Cornwall Medical Devices Co., Ltd. | 5.3.002.C.12038 | RSM004188 | 12014804 | komad | 1.39 | 10% | Esensa doo | 116-6/22
| Sanitetski I medicinski potrošni materijal | 404-1-110/22-42 | 23 | Trodelni špricevi i igle, tip I | 1 | Špric a 2 ml, maksimalne zapremine 3ml, trodelni, graduisani na 0,1ml, Luer slip, | Nipro sterile syringe for single use without needle | Guangdong Kindly Medical Device Group Kina | SY3-2SC | RSM004189 | 12014805 | komad | 6.7 | 10% | Inel Medik VP doo | 116-10/22
| Sanitetski I medicinski potrošni materijal | 404-1-110/22-42 | 23 | Trodelni špricevi i igle, tip I | 1 | Špric a 2 ml, maksimalne zapremine 3ml, trodelni, graduisani na 0,1ml, Luer slip, | Sterile Hypodermic 3-parts | Chirana Slovačka | CH03002L | RSM004190 | 12014806 | komad | 6.7 | 10% | Inel Medik VP doo | 116-10/22
| Sanitetski I medicinski potrošni materijal | 404-1-110/22-42 | 23 | Trodelni špricevi i igle, tip I | 2 | Špric a 5 ml, maksimalne zapremine 6ml, trodelni, graduisani na 0,2ml, Luer slip, | Nipro sterile syringe for single use without needle | Guangdong Kindly Medical Device Group Kina | SY3-5SC | RSM004191 | 12014807 | komad | 7.5 | 10% | Inel Medik VP doo | 116-10/22
| Sanitetski I medicinski potrošni materijal | 404-1-110/22-42 | 23 | Trodelni špricevi i igle, tip I | 2 | Špric a 5 ml, maksimalne zapremine 6ml, trodelni, graduisani na 0,2ml, Luer slip, | Sterile Hypodermic 3-parts | Chirana Slovačka | CH03005L | RSM004192 | 12014808 | komad | 7.5 | 10% | Inel Medik VP doo | 116-10/22
| Sanitetski I medicinski potrošni materijal | 404-1-110/22-42 | 23 | Trodelni špricevi i igle, tip I | 3 | Špric a 10 ml, maksimalne zapremine 12ml, trodelni, graduisani na 0,2ml, Luer slip, | Nipro sterile syringe for single use without needle | Guangdong Kindly Medical Device Group Kina | SY3-10SC | RSM004193 | 12014809 | komad | 10.3 | 10% | Inel Medik VP doo | 116-10/22
| Sanitetski I medicinski potrošni materijal | 404-1-110/22-42 | 23 | Trodelni špricevi i igle, tip I | 3 | Špric a 10 ml, maksimalne zapremine 12ml, trodelni, graduisani na 0,2ml, Luer slip, | Sterile Hypodermic 3-parts | Chirana Slovačka | CH03010L | RSM004194 | 12014810 | komad | 10.3 | 10% | Inel Medik VP doo | 116-10/22
| Sanitetski I medicinski potrošni materijal | 404-1-110/22-42 | 23 | Trodelni špricevi i igle, tip I | 4 | Špric a 20 ml, maksimalne zapremine 25-26ml, trodelni, graduisani na 1ml, Luer slip | Nipro sterile syringe for single use without needle | Guangdong Kindly Medical Device Group Kina | SY3-20SC | RSM004195 | 12014811 | komad | 16.8 | 10% | Inel Medik VP doo | 116-10/22
| Sanitetski I medicinski potrošni materijal | 404-1-110/22-42 | 23 | Trodelni špricevi i igle, tip I | 4 | Špric a 20 ml, maksimalne zapremine 25-26ml, trodelni, graduisani na 1ml, Luer slip | Sterile Hypodermic 3-parts | Chirana Slovačka | CH03020L | RSM004196 | 12014812 | komad | 16.8 | 10% | Inel Medik VP doo | 116-10/22
| Sanitetski I medicinski potrošni materijal | 404-1-110/22-42 | 23 | Trodelni špricevi i igle, tip I | 5 | Špric a 50 ml trodelni, maksimalne zapremine 60ml, graduisani na 1ml, Luer lock/Luer slip/kateter tip | Nipro sterile Syringe for single use without needle (LL + LS) | Guangdong Kindly Medical Device Group Kina (LL + LS) | SY3-50SC | RSM004197 | 12014813 | komad | 42.25 | 10% | Inel Medik VP doo | 116-10/22
| Sanitetski I medicinski potrošni materijal | 404-1-110/22-42 | 23 | Trodelni špricevi i igle, tip I | 5 | Špric a 50 ml trodelni, maksimalne zapremine 60ml, graduisani na 1ml, Luer lock/Luer slip/kateter tip | Nipro sterile Syringe for single use without needle (LL + LS) | Guangdong Kindly Medical Device Group Kina (LL + LS) | SY3-50LC | RSM004198 | 12014814 | komad | 42.25 | 10% | Inel Medik VP doo | 116-10/22
| Sanitetski I medicinski potrošni materijal | 404-1-110/22-42 | 23 | Trodelni špricevi i igle, tip I | 5 | Špric a 50 ml trodelni, maksimalne zapremine 60ml, graduisani na 1ml, Luer lock/Luer slip/kateter tip | Nipro Syringe without needle three part (kateter) | Shanghai Kindly Enterprise Development Group Kina (kateter) | SY3-50CTC | RSM004199 | 12014815 | komad | 42.25 | 10% | Inel Medik VP doo | 116-10/22
| Sanitetski I medicinski potrošni materijal | 404-1-110/22-42 | 23 | Trodelni špricevi i igle, tip I | 5 | Špric a 50 ml trodelni, maksimalne zapremine 60ml, graduisani na 1ml, Luer lock/Luer slip/kateter tip | Sterile Hypodermic 3-parts (LS) | Chirana Slovačka | CH03050L | RSM004200 | 12014816 | komad | 42.25 | 10% | Inel Medik VP doo | 116-10/22
| Sanitetski I medicinski potrošni materijal | 404-1-110/22-42 | 23 | Trodelni špricevi i igle, tip I | 6 | Špric a 1ml, trodelni, graduisan na 0,1ml, Luer slip/luer lock | Nipro Syringe without needle three-part | Shanghai Kindly Enterprise Development Group Kina | SY3 1LC EC | RSM004201 | 12014817 | komad | 7.8 | 10% | Inel Medik VP doo | 116-10/22
| Sanitetski I medicinski potrošni materijal | 404-1-110/22-42 | 23 | Trodelni špricevi i igle, tip I | 6 | Špric a 1ml, trodelni, graduisan na 0,1ml, Luer slip/luer lock | Sterile Hypodermic 3-parts | Chirana Slovačka | CH03001L | RSM004202 | 12014818 | komad | 7.8 | 10% | Inel Medik VP doo | 116-10/22
| Sanitetski I medicinski potrošni materijal | 404-1-110/22-42 | 23 | Trodelni špricevi i igle, tip I | 7 | PVC free igle 0,4mm | Hipodermic Needle | Nipro, Japan | HN-2719-ET | RSM004203 | 12014819 | komad | 2.72 | 10% | Inel Medik VP doo | 116-10/22
| Sanitetski I medicinski potrošni materijal | 404-1-110/22-42 | 23 | Trodelni špricevi i igle, tip I | 7 | PVC free igle 0,4mm | Sterile Hypodermic needles Medoject | Chirana Slovačka | CH27012 | RSM004204 | 12014820 | komad | 2.72 | 10% | Inel Medik VP doo | 116-10/22
| Sanitetski I medicinski potrošni materijal | 404-1-110/22-42 | 23 | Trodelni špricevi i igle, tip I | 7 | PVC free igle 0,4mm | Sterile Hypodermic needles Medoject | Chirana Slovačka | CH27045 | RSM004205 | 12014821 | komad | 2.72 | 10% | Inel Medik VP doo | 116-10/22
| Sanitetski I medicinski potrošni materijal | 404-1-110/22-42 | 23 | Trodelni špricevi i igle, tip I | 7 | PVC free igle 0,4mm | Sterile Hypodermic needles Medoject | Chirana Slovačka | CH27034 | RSM004206 | 12014822 | komad | 2.72 | 10% | Inel Medik VP doo | 116-10/22
| Sanitetski I medicinski potrošni materijal | 404-1-110/22-42 | 23 | Trodelni špricevi i igle, tip I | 8 | PVC free igle 0,45mm | Hipodermic Needle | Nipro, Japan | HN-2613-ET | RSM004207 | 12014823 | komad | 2.72 | 10% | Inel Medik VP doo | 116-10/22
| Sanitetski I medicinski potrošni materijal | 404-1-110/22-42 | 23 | Trodelni špricevi i igle, tip I | 8 | PVC free igle 0,45mm | Sterile Hypodermic needles Medoject | Chirana Slovačka | CH26012 | RSM004208 | 12014824 | komad | 2.72 | 10% | Inel Medik VP doo | 116-10/22
| Sanitetski I medicinski potrošni materijal | 404-1-110/22-42 | 23 | Trodelni špricevi i igle, tip I | 8 | PVC free igle 0,45mm | Sterile Hypodermic needles Medoject | Chirana Slovačka | CH26058 | RSM004209 | 12014825 | komad | 2.72 | 10% | Inel Medik VP doo | 116-10/22
| Sanitetski I medicinski potrošni materijal | 404-1-110/22-42 | 23 | Trodelni špricevi i igle, tip I | 9 | PVC free igle 0,5mm | Hipodermic Needle | Nipro, Japan | HN-2525-ET | RSM004210 | 12014826 | komad | 2.72 | 10% | Inel Medik VP doo | 116-10/22
| Sanitetski I medicinski potrošni materijal | 404-1-110/22-42 | 23 | Trodelni špricevi i igle, tip I | 9 | PVC free igle 0,5mm | Sterile Hypodermic needles Medoject | Chirana Slovačka | CH25058 | RSM004211 | 12014827 | komad | 2.72 | 10% | Inel Medik VP doo | 116-10/22
| Sanitetski I medicinski potrošni materijal | 404-1-110/22-42 | 23 | Trodelni špricevi i igle, tip I | 9 | PVC free igle 0,5mm | Sterile Hypodermic needles Medoject | Chirana Slovačka | CH25045 | RSM004212 | 12014828 | komad | 2.72 | 10% | Inel Medik VP doo | 116-10/22
| Sanitetski I medicinski potrošni materijal | 404-1-110/22-42 | 23 | Trodelni špricevi i igle, tip I | 9 | PVC free igle 0,5mm | Sterile Hypodermic needles Medoject | Chirana Slovačka | CH25100 | RSM004213 | 12014829 | komad | 2.72 | 10% | Inel Medik VP doo | 116-10/22
| Sanitetski I medicinski potrošni materijal | 404-1-110/22-42 | 23 | Trodelni špricevi i igle, tip I | 10 | PVC free igle 0,6mm | Hipodermic Needle | Nipro, Japan | HN-2332-ET | RSM003179 | 12013022 | komad | 2.72 | 10% | Inel Medik VP doo | 116-10/22
| Sanitetski I medicinski potrošni materijal | 404-1-110/22-42 | 23 | Trodelni špricevi i igle, tip I | 10 | PVC free igle 0,6mm | Sterile Hypodermic needles Medoject | Chirana Slovačka | CH23100 | RSM003876 | 12014449 | komad | 2.72 | 10% | Inel Medik VP doo | 116-10/22
| Sanitetski I medicinski potrošni materijal | 404-1-110/22-42 | 23 | Trodelni špricevi i igle, tip I | 10 | PVC free igle 0,6mm | Sterile Hypodermic needles Medoject | Chirana Slovačka | CH23114 | RSM004214 | 12014830 | komad | 2.72 | 10% | Inel Medik VP doo | 116-10/22
| Sanitetski I medicinski potrošni materijal | 404-1-110/22-42 | 23 | Trodelni špricevi i igle, tip I | 11 | PVC free igle 0,7mm | Hipodermic Needle | Nipro, Japan | HN-2238-ET | RSM003180 | 12013023 | komad | 2.72 | 10% | Inel Medik VP doo | 116-10/22
| Sanitetski I medicinski potrošni materijal | 404-1-110/22-42 | 23 | Trodelni špricevi i igle, tip I | 11 | PVC free igle 0,7mm | Sterile Hypodermic needles Medoject | Chirana Slovačka | CH22112 | RSM003877 | 12014450 | komad | 2.72 | 10% | Inel Medik VP doo | 116-10/22
| Sanitetski I medicinski potrošni materijal | 404-1-110/22-42 | 23 | Trodelni špricevi i igle, tip I | 12 | PVC free igle 0,8mm | Hipodermic Needle / Sterile Hypodermic needles Medoject | Nipro, Japan | HN-2138-ET | RSM004215 | 12014831 | komad | 2.72 | 10% | Inel Medik VP doo | 116-10/22
| Sanitetski I medicinski potrošni materijal | 404-1-110/22-42 | 23 | Trodelni špricevi i igle, tip I | 12 | PVC free igle 0,8mm | Sterile Hypodermic needles Medoject | Chirana Slovačka | CH21112 | RSM004216 | 12014832 | komad | 2.72 | 10% | Inel Medik VP doo | 116-10/22
| Sanitetski I medicinski potrošni materijal | 404-1-110/22-42 | 23 | Trodelni špricevi i igle, tip I | 13 | PVC free igle 0,9mm | Hipodermic Needle | Nipro, Japan | HN-2038-ET | RSM004217 | 12014833 | komad | 2.72 | 10% | Inel Medik VP doo | 116-10/22
| Sanitetski I medicinski potrošni materijal | 404-1-110/22-42 | 23 | Trodelni špricevi i igle, tip I | 13 | PVC free igle 0,9mm | Sterile Hypodermic needles Medoject | Chirana Slovačka | CH20112 | RSM004218 | 12014834 | komad | 2.72 | 10% | Inel Medik VP doo | 116-10/22
| Sanitetski I medicinski potrošni materijal | 404-1-110/22-42 | 23 | Trodelni špricevi i igle, tip I | 14 | PVC free igle 1,2mm | Hipodermic Needle | Nipro, Japan | HN-1838-ET | RSM004219 | 12014835 | komad | 2.72 | 10% | Inel Medik VP doo | 116-10/22
| Sanitetski I medicinski potrošni materijal | 404-1-110/22-42 | 23 | Trodelni špricevi i igle, tip I | 14 | PVC free igle 1,2mm | Sterile Hypodermic needles Medoject | Chirana Slovačka | CH18112 | RSM004220 | 12014836 | komad | 2.72 | 10% | Inel Medik VP doo | 116-10/22
| Sanitetski I medicinski potrošni materijal | 404-1-110/22-42 | 24 | Trodelni špricevi i igle, tip II | 1 | Špric trodelni a 2ml,bez igle,sterilni, sa podelom na 0,1ml | Winmed Disposable syringe, three-part, without needle | ANHUI HONGYU WUZHOU MEDICAL MANUFACTURER CO.,LTD | 5.3.001.W.02 | RSM004221 | 12014837 | komad | 2.89 | 10% | Esensa doo | 116-6/22-1
| Sanitetski I medicinski potrošni materijal | 404-1-110/22-42 | 24 | Trodelni špricevi i igle, tip II | 1 | Špric trodelni a 2ml,bez igle,sterilni, sa podelom na 0,1ml | UNOLOK Hypodermic Sterile Syringe, three-part, without needle | Hindustan Syringes & Medical Devices Ltd | 00880 | RSM004222 | 12014838 | komad | 2.89 | 10% | Esensa doo | 116-6/22-1
| Sanitetski I medicinski potrošni materijal | 404-1-110/22-42 | 24 | Trodelni špricevi i igle, tip II | 1 | Špric trodelni a 2ml,bez igle,sterilni, sa podelom na 0,1ml | Winmed Sterile disposable syringes, 3 part, without needle | Changzhou Cornwall Medical Devices Co., Ltd. | 5.3.001.C.02 | RSM004223 | 12014839 | komad | 2.89 | 10% | Esensa doo | 116-6/22-1
| Sanitetski I medicinski potrošni materijal | 404-1-110/22-42 | 24 | Trodelni špricevi i igle, tip II | 2 | Špric trodelni a 5ml,bez igle,sterilni, sa podelom na 0,2ml | Winmed Disposable syringe, three-part, without needle | ANHUI HONGYU WUZHOU MEDICAL MANUFACTURER CO.,LTD | 5.3.001.W.05 | RSM004224 | 12014840 | komad | 3.35 | 10% | Esensa doo | 116-6/22-1
| Sanitetski I medicinski potrošni materijal | 404-1-110/22-42 | 24 | Trodelni špricevi i igle, tip II | 2 | Špric trodelni a 5ml,bez igle,sterilni, sa podelom na 0,2ml | Winmed Sterile disposable syringes, 3 part, without needle | Changzhou Cornwall Medical Devices Co., Ltd. | 5.3.001.C.05 | RSM004225 | 12014841 | komad | 3.35 | 10% | Esensa doo | 116-6/22-1
| Sanitetski I medicinski potrošni materijal | 404-1-110/22-42 | 24 | Trodelni špricevi i igle, tip II | 3 | Špric trodelni a 10ml,bez igle,sterilni, sa podelom na 0,5ml | Winmed Disposable syringe, three-part, without needle | ANHUI HONGYU WUZHOU MEDICAL MANUFACTURER CO.,LTD | 5.3.001.W.10 | RSM004226 | 12014842 | komad | 5.05 | 10% | Esensa doo | 116-6/22-1
| Sanitetski I medicinski potrošni materijal | 404-1-110/22-42 | 24 | Trodelni špricevi i igle, tip II | 3 | Špric trodelni a 10ml,bez igle,sterilni, sa podelom na 0,5ml | Winmed Sterile disposable syringes, 3 part, without needle | Changzhou Cornwall Medical Devices Co., Ltd. | 5.3.001.C.10 | RSM004227 | 12014843 | komad | 5.05 | 10% | Esensa doo | 116-6/22-1
| Sanitetski I medicinski potrošni materijal | 404-1-110/22-42 | 24 | Trodelni špricevi i igle, tip II | 4 | Špric trodelni a 20ml,bez igle,sterilni, sa podelom na 1ml | Winmed Disposable syringe, three-part, without needle | ANHUI HONGYU WUZHOU MEDICAL MANUFACTURER CO.,LTD | 5.3.001.W.20 | RSM004228 | 12014844 | komad | 8.27 | 10% | Esensa doo | 116-6/22-1
| Sanitetski I medicinski potrošni materijal | 404-1-110/22-42 | 24 | Trodelni špricevi i igle, tip II | 4 | Špric trodelni a 20ml,bez igle,sterilni, sa podelom na 1ml | Winmed Sterile disposable syringes, 3 part, without needle | Changzhou Cornwall Medical Devices Co., Ltd. | 5.3.001.C.20 | RSM004229 | 12014845 | komad | 8.27 | 10% | Esensa doo | 116-6/22-1
| Sanitetski I medicinski potrošni materijal | 404-1-110/22-42 | 24 | Trodelni špricevi i igle, tip II | 5 | Špric trodelni a 1ml, insulinski/tuberkulinski, bez igle, sterilni, sa podelom na 0,02ml | Winmed Disposable syringe, three-part, without needle | ANHUI HONGYU WUZHOU MEDICAL MANUFACTURER CO.,LTD | 5.3.001.W.01 | RSM004230 | 12014846 | komad | 3 | 10% | Esensa doo | 116-6/22-1
| Sanitetski I medicinski potrošni materijal | 404-1-110/22-42 | 24 | Trodelni špricevi i igle, tip II | 5 | Špric trodelni a 1ml, insulinski/tuberkulinski, bez igle, sterilni, sa podelom na 0,02ml | Winmed Sterile disposable syringes, 3 part, without needle | Changzhou Cornwall Medical Devices Co., Ltd. | 5.3.001.C.01 | RSM004231 | 12014847 | komad | 3 | 10% | Esensa doo | 116-6/22-1
| Sanitetski I medicinski potrošni materijal | 404-1-110/22-42 | 24 | Trodelni špricevi i igle, tip II | 6 | PVC free igle 0,4mm | Winmed Sterile hypodermic needle | ANHUI HONGYU WUZHOU MEDICAL MANUFACTURER CO.,LTD | 5.3.002.W.04013 | RSM004165 | 12014781 | komad | 1.25 | 10% | Esensa doo | 116-6/22-1
| Sanitetski I medicinski potrošni materijal | 404-1-110/22-42 | 24 | Trodelni špricevi i igle, tip II | 6 | PVC free igle 0,4mm | UNOLOK Hypodermic Needle | Hindustan Syringes & Medical Devices Ltd | 01841 | RSM004166 | 12014782 | komad | 1.25 | 10% | Esensa doo | 116-6/22-1
| Sanitetski I medicinski potrošni materijal | 404-1-110/22-42 | 24 | Trodelni špricevi i igle, tip II | 6 | PVC free igle 0,4mm | Winmed Sterile disposable hypodermic needles | Changzhou Cornwall Medical Devices Co., Ltd. | 5.3.002.C.04013 | RSM004167 | 12014783 | komad | 1.25 | 10% | Esensa doo | 116-6/22-1
| Sanitetski I medicinski potrošni materijal | 404-1-110/22-42 | 24 | Trodelni špricevi i igle, tip II | 7 | PVC free igle 0,45mm | Winmed Sterile hypodermic needle | ANHUI HONGYU WUZHOU MEDICAL MANUFACTURER CO.,LTD | 5.3.002.W.04513 | RSM004168 | 12014784 | komad | 1.25 | 10% | Esensa doo | 116-6/22-1
| Sanitetski I medicinski potrošni materijal | 404-1-110/22-42 | 24 | Trodelni špricevi i igle, tip II | 7 | PVC free igle 0,45mm | UNOLOK Hypodermic Needle | Hindustan Syringes & Medical Devices Ltd | 00140 | RSM004169 | 12014785 | komad | 1.25 | 10% | Esensa doo | 116-6/22-1
| Sanitetski I medicinski potrošni materijal | 404-1-110/22-42 | 24 | Trodelni špricevi i igle, tip II | 7 | PVC free igle 0,45mm | Winmed Sterile disposable hypodermic needles | Changzhou Cornwall Medical Devices Co., Ltd. | 5.3.002.C.04513 | RSM004170 | 12014786 | komad | 1.25 | 10% | Esensa doo | 116-6/22-1
| Sanitetski I medicinski potrošni materijal | 404-1-110/22-42 | 24 | Trodelni špricevi i igle, tip II | 8 | PVC free igle 0,5mm | Winmed Sterile hypodermic needle | ANHUI HONGYU WUZHOU MEDICAL MANUFACTURER CO.,LTD | 5.3.002.W.05025 | RSM004171 | 12014787 | komad | 1.25 | 10% | Esensa doo | 116-6/22-1
| Sanitetski I medicinski potrošni materijal | 404-1-110/22-42 | 24 | Trodelni špricevi i igle, tip II | 8 | PVC free igle 0,5mm | UNOLOK Hypodermic Needle | Hindustan Syringes & Medical Devices Ltd | 00138 | RSM004172 | 12014788 | komad | 1.25 | 10% | Esensa doo | 116-6/22-1
| Sanitetski I medicinski potrošni materijal | 404-1-110/22-42 | 24 | Trodelni špricevi i igle, tip II | 8 | PVC free igle 0,5mm | Winmed Sterile disposable hypodermic needles | Changzhou Cornwall Medical Devices Co., Ltd. | 5.3.002.C.05025 | RSM004173 | 12014789 | komad | 1.25 | 10% | Esensa doo | 116-6/22-1
| Sanitetski I medicinski potrošni materijal | 404-1-110/22-42 | 24 | Trodelni špricevi i igle, tip II | 9 | PVC free igle 0,6mm | Winmed Sterile hypodermic needle | ANHUI HONGYU WUZHOU MEDICAL MANUFACTURER CO.,LTD | 5.3.002.W.06025 | RSM004174 | 12014790 | komad | 1.25 | 10% | Esensa doo | 116-6/22-1
| Sanitetski I medicinski potrošni materijal | 404-1-110/22-42 | 24 | Trodelni špricevi i igle, tip II | 9 | PVC free igle 0,6mm | UNOLOK Hypodermic Needle | Hindustan Syringes & Medical Devices Ltd | 00133 | RSM004175 | 12014791 | komad | 1.25 | 10% | Esensa doo | 116-6/22-1
| Sanitetski I medicinski potrošni materijal | 404-1-110/22-42 | 24 | Trodelni špricevi i igle, tip II | 9 | PVC free igle 0,6mm | Winmed Sterile disposable hypodermic needles | Changzhou Cornwall Medical Devices Co., Ltd. | 5.3.002.C.06025 | RSM004176 | 12014792 | komad | 1.25 | 10% | Esensa doo | 116-6/22-1
| Sanitetski I medicinski potrošni materijal | 404-1-110/22-42 | 24 | Trodelni špricevi i igle, tip II | 10 | PVC free igle 0,7mm | Winmed Sterile hypodermic needle | ANHUI HONGYU WUZHOU MEDICAL MANUFACTURER CO.,LTD | 5.3.002.W.07038 | RSM004177 | 12014793 | komad | 1.25 | 10% | Esensa doo | 116-6/22-1
| Sanitetski I medicinski potrošni materijal | 404-1-110/22-42 | 24 | Trodelni špricevi i igle, tip II | 10 | PVC free igle 0,7mm | UNOLOK Hypodermic Needle | Hindustan Syringes & Medical Devices Ltd | 00132 | RSM004178 | 12014794 | komad | 1.25 | 10% | Esensa doo | 116-6/22-1
| Sanitetski I medicinski potrošni materijal | 404-1-110/22-42 | 24 | Trodelni špricevi i igle, tip II | 10 | PVC free igle 0,7mm | Winmed Sterile disposable hypodermic needles | Changzhou Cornwall Medical Devices Co., Ltd. | 5.3.002.C.07038 | RSM004179 | 12014795 | komad | 1.25 | 10% | Esensa doo | 116-6/22-1
| Sanitetski I medicinski potrošni materijal | 404-1-110/22-42 | 24 | Trodelni špricevi i igle, tip II | 11 | PVC free igle 0,8mm | Winmed Sterile hypodermic needle | ANHUI HONGYU WUZHOU MEDICAL MANUFACTURER CO.,LTD | 5.3.002.W.08038 | RSM004180 | 12014796 | komad | 1.25 | 10% | Esensa doo | 116-6/22-1
| Sanitetski I medicinski potrošni materijal | 404-1-110/22-42 | 24 | Trodelni špricevi i igle, tip II | 11 | PVC free igle 0,8mm | UNOLOK Hypodermic Needle | Hindustan Syringes & Medical Devices Ltd | 00130 | RSM004181 | 12014797 | komad | 1.25 | 10% | Esensa doo | 116-6/22-1
| Sanitetski I medicinski potrošni materijal | 404-1-110/22-42 | 24 | Trodelni špricevi i igle, tip II | 11 | PVC free igle 0,8mm | Winmed Sterile disposable hypodermic needles | Changzhou Cornwall Medical Devices Co., Ltd. | 5.3.002.C.08038 | RSM004182 | 12014798 | komad | 1.25 | 10% | Esensa doo | 116-6/22-1
| Sanitetski I medicinski potrošni materijal | 404-1-110/22-42 | 24 | Trodelni špricevi i igle, tip II | 12 | PVC free igle 0,9mm | Winmed Sterile hypodermic needle | ANHUI HONGYU WUZHOU MEDICAL MANUFACTURER CO.,LTD | 5.3.002.W.09038 | RSM004183 | 12014799 | komad | 1.25 | 10% | Esensa doo | 116-6/22-1
| Sanitetski I medicinski potrošni materijal | 404-1-110/22-42 | 24 | Trodelni špricevi i igle, tip II | 12 | PVC free igle 0,9mm | UNOLOK Hypodermic Needle | Hindustan Syringes & Medical Devices Ltd | 00827 | RSM004184 | 12014800 | komad | 1.25 | 10% | Esensa doo | 116-6/22-1
| Sanitetski I medicinski potrošni materijal | 404-1-110/22-42 | 24 | Trodelni špricevi i igle, tip II | 12 | PVC free igle 0,9mm | Winmed Sterile disposable hypodermic needles | Changzhou Cornwall Medical Devices Co., Ltd. | 5.3.002.C.09038 | RSM004185 | 12014801 | komad | 1.25 | 10% | Esensa doo | 116-6/22-1
| Sanitetski I medicinski potrošni materijal | 404-1-110/22-42 | 24 | Trodelni špricevi i igle, tip II | 13 | PVC free igle 1,2mm | Winmed Sterile hypodermic needle | ANHUI HONGYU WUZHOU MEDICAL MANUFACTURER CO.,LTD | 5.3.002.W.12038 | RSM004186 | 12014802 | komad | 1.39 | 10% | Esensa doo | 116-6/22-1
| Sanitetski I medicinski potrošni materijal | 404-1-110/22-42 | 24 | Trodelni špricevi i igle, tip II | 13 | PVC free igle 1,2mm | UNOLOK Hypodermic Needle | Hindustan Syringes & Medical Devices Ltd | 00127 | RSM004187 | 12014803 | komad | 1.39 | 10% | Esensa doo | 116-6/22-1
| Sanitetski I medicinski potrošni materijal | 404-1-110/22-42 | 24 | Trodelni špricevi i igle, tip II | 13 | PVC free igle 1,2mm | Winmed Sterile disposable hypodermic needles | Changzhou Cornwall Medical Devices Co., Ltd. | 5.3.002.C.12038 | RSM004188 | 12014804 | komad | 1.39 | 10% | Esensa doo | 116-6/22-1
| Sanitetski I medicinski potrošni materijal | 404-1-110/22-42 | 25 | Vakuum epruvete za uzorkovanje krvi, tip I | 1 | Vakuum epruveta serumska sa clot aktivatorom 6ml, 13x100mm | BD Vacutainer Blood Collection Tubes Serum/CAT plus | Becton Dickinson | 368815 | RSM001363 | 12010413 | komad | 13.5 | 20% | VICOR DOO i Layon doo | 116-19/22
| Sanitetski I medicinski potrošni materijal | 404-1-110/22-42 | 25 | Vakuum epruvete za uzorkovanje krvi, tip I | 1 | Vakuum epruveta serumska sa clot aktivatorom 6ml, 13x100mm | VACUETTE Tube CAT Serum Clot Activator | Greiner Bio-One GmbH | 456089 | RSM004256 | 12014872 | komad | 13.5 | 20% | VICOR DOO i Layon doo | 116-19/22
| Sanitetski I medicinski potrošni materijal | 404-1-110/22-42 | 25 | Vakuum epruvete za uzorkovanje krvi, tip I | 2 | Vakuum epruveta serumska sa clot aktivatorom 9-10ml, 16x100mm | BD Vacutainer Blood Collection Tubes Serum/CAT plus | Becton Dickinson | 367896 | RSM001359 | 12010409 | komad | 14.2 | 20% | VICOR DOO i Layon doo | 116-19/22
| Sanitetski I medicinski potrošni materijal | 404-1-110/22-42 | 25 | Vakuum epruvete za uzorkovanje krvi, tip I | 2 | Vakuum epruveta serumska sa clot aktivatorom 9-10ml, 16x100mm | VACUETTE Tube CAT Serum Clot Activator | Greiner Bio-One GmbH | 455092 | RSM004257 | 12014873 | komad | 14.2 | 20% | VICOR DOO i Layon doo | 116-19/22
| Sanitetski I medicinski potrošni materijal | 404-1-110/22-42 | 25 | Vakuum epruvete za uzorkovanje krvi, tip I | 3 | Vakuum epruveta serumska sa clot aktivatorom 4ml, 13x75mm | BD Vacutainer Blood Collection Tubes Serum/CAT plus | Becton Dickinson | 369032 | RSM002825 | 12012301 | komad | 13.5 | 20% | VICOR DOO i Layon doo | 116-19/22
| Sanitetski I medicinski potrošni materijal | 404-1-110/22-42 | 25 | Vakuum epruvete za uzorkovanje krvi, tip I | 3 | Vakuum epruveta serumska sa clot aktivatorom 4ml, 13x75mm | VACUETTE Tube CAT Serum Clot Activator | Greiner Bio-One GmbH | 454204 | RSM004258 | 12014874 | komad | 13.5 | 20% | VICOR DOO i Layon doo | 116-19/22
| Sanitetski I medicinski potrošni materijal | 404-1-110/22-42 | 25 | Vakuum epruvete za uzorkovanje krvi, tip I | 4 | Vakuum epruveta serumska sa clot aktivatorom 2ml, 13x75mm | BD Vacutainer blood collection tubes Serum/CAT plus | Becton Dickinson | 368492 | RSM002832 | 12012308 | komad | 10.95 | 20% | VICOR DOO i Layon doo | 116-19/22
| Sanitetski I medicinski potrošni materijal | 404-1-110/22-42 | 25 | Vakuum epruvete za uzorkovanje krvi, tip I | 5 | Vakuum epruveta sa clot aktivatorom i gel separatorom 5ml, 13x100mm | BD Vacutainer Plus Blood Collection Tubes SST II | Becton Dickinson | 367955 | RSM001361 | 12010411 | komad | 18 | 20% | VICOR DOO i Layon doo | 116-19/22
| Sanitetski I medicinski potrošni materijal | 404-1-110/22-42 | 25 | Vakuum epruvete za uzorkovanje krvi, tip I | 5 | Vakuum epruveta sa clot aktivatorom i gel separatorom 5ml, 13x100mm | VACUETTE Tube CAT Serum Sep Clot Activator | Greiner Bio-One GmbH | 456073 | RSM001372 | 12010422 | komad | 18 | 20% | VICOR DOO i Layon doo | 116-19/22
| Sanitetski I medicinski potrošni materijal | 404-1-110/22-42 | 25 | Vakuum epruvete za uzorkovanje krvi, tip I | 6 | Vakuum epruveta sa clot aktivatorom i gel separatorom 8-8,5ml, 16x100mm | BD Vacutainer Plus Blood Collection Tubes SST II | Becton Dickinson | 367953 | RSM001360 | 12010410 | komad | 21.5 | 20% | VICOR DOO i Layon doo | 116-19/22
| Sanitetski I medicinski potrošni materijal | 404-1-110/22-42 | 25 | Vakuum epruvete za uzorkovanje krvi, tip I | 6 | Vakuum epruveta sa clot aktivatorom i gel separatorom 8-8,5ml, 16x100mm | VACUETTE Tube CAT Serum Sep Clot Activator | Greiner Bio-One GmbH | 455071 | RSM004259 | 12014875 | komad | 21.5 | 20% | VICOR DOO i Layon doo | 116-19/22
| Sanitetski I medicinski potrošni materijal | 404-1-110/22-42 | 25 | Vakuum epruvete za uzorkovanje krvi, tip I | 7 | vakuum epruveta serumska sa clot aktivatorom i gel separatorom 3.5ml, 13x75mm | BD Vacutainer Plus Blood Collection Tubes SST II | Becton Dickinson | 367957 | RSM002821 | 12012297 | komad | 17.6 | 20% | VICOR DOO i Layon doo | 116-19/22
| Sanitetski I medicinski potrošni materijal | 404-1-110/22-42 | 25 | Vakuum epruvete za uzorkovanje krvi, tip I | 7 | vakuum epruveta serumska sa clot aktivatorom i gel separatorom 3.5ml, 13x75mm | VACUETTE Tube CAT Serum Sep Clot Activator | Greiner Bio-One GmbH | 454067 | RSM004260 | 12014876 | komad | 17.6 | 20% | VICOR DOO i Layon doo | 116-19/22
| Sanitetski I medicinski potrošni materijal | 404-1-110/22-42 | 25 | Vakuum epruvete za uzorkovanje krvi, tip I | 8 | Vakuum epriveta sa trombinom i gel separatorom 5ml, 13x100mm | BD Vacutainer Rapid Serum Tube (RST) | Becton Dickinson | 368774 | RSM001349 | 12010399 | komad | 84 | 20% | VICOR DOO i Layon doo | 116-19/22
| Sanitetski I medicinski potrošni materijal | 404-1-110/22-42 | 25 | Vakuum epruvete za uzorkovanje krvi, tip I | 8 | Vakuum epriveta sa trombinom i gel separatorom 5ml, 13x100mm | VACUETTE Tube CAT Serum Sep Clot Activator FAST | Greiner Bio-One GmbH | 456310 | RSM004261 | 12014877 | komad | 84 | 20% | VICOR DOO i Layon doo | 116-19/22
| Sanitetski I medicinski potrošni materijal | 404-1-110/22-42 | 25 | Vakuum epruvete za uzorkovanje krvi, tip I | 9 | Vakuum epruveta za plazmu sa Li heparinom 6ml, 13x100mm | BD Vacutainer Blood Collection Tubes LH (Lithium Heparin) | Becton Dickinson | 368886 | RSM001369 | 12010419 | komad | 18.6 | 20% | VICOR DOO i Layon doo | 116-19/22
| Sanitetski I medicinski potrošni materijal | 404-1-110/22-42 | 25 | Vakuum epruvete za uzorkovanje krvi, tip I | 9 | Vakuum epruveta za plazmu sa Li heparinom 6ml, 13x100mm | VACUETTE Tube LH Lithium Heparin | Greiner Bio-One GmbH | 456084 | RSM004262 | 12014878 | komad | 18.6 | 20% | VICOR DOO i Layon doo | 116-19/22
| Sanitetski I medicinski potrošni materijal | 404-1-110/22-42 | 25 | Vakuum epruvete za uzorkovanje krvi, tip I | 10 | Vakuum epruveta za plazmu sa Li heparinom 4ml, 13x75mm | BD Vacutainer Blood Collection Tubes LH (Lithium Heparin) | Becton Dickinson | 368884 | RSM001368 | 12010418 | komad | 15.8 | 20% | VICOR DOO i Layon doo | 116-19/22
| Sanitetski I medicinski potrošni materijal | 404-1-110/22-42 | 25 | Vakuum epruvete za uzorkovanje krvi, tip I | 10 | Vakuum epruveta za plazmu sa Li heparinom 4ml, 13x75mm | VACUETTE Tube LH Lithium Heparin | Greiner Bio-One GmbH | 454084 | RSM004263 | 12014879 | komad | 15.8 | 20% | VICOR DOO i Layon doo | 116-19/22
| Sanitetski I medicinski potrošni materijal | 404-1-110/22-42 | 25 | Vakuum epruvete za uzorkovanje krvi, tip I | 11 | Vakuum epruveta za plazmu sa Li heparinom 2ml, 13x75mm | BD Vacutainer Blood Collection Tubes LH (Lithium Heparin) | Becton Dickinson | 368494 | RSM002823 | 12012299 | komad | 14.6 | 20% | VICOR DOO i Layon doo | 116-19/22
| Sanitetski I medicinski potrošni materijal | 404-1-110/22-42 | 25 | Vakuum epruvete za uzorkovanje krvi, tip I | 12 | Vakuum epruveta za plazmu sa Li heparinom 9-10ml, 16x100mm | BD Vacutainer Blood Collection Tubes LH (Lithium Heparin) | Becton Dickinson | 367526 | RSM002830 | 12012306 | komad | 23.4 | 20% | VICOR DOO i Layon doo | 116-19/22
| Sanitetski I medicinski potrošni materijal | 404-1-110/22-42 | 25 | Vakuum epruvete za uzorkovanje krvi, tip I | 13 | Vakuum epruveta za plazmu sa Li heparinom i čvrstim mehaničkim separatorom 4,5-5,5ml, 13x100mm | BD Vacutainer Barricor LH Plasma Blood Collection Tube | Becton Dickinson | 365049 | RSM002807 | 12012283 | komad | 37.2 | 20% | VICOR DOO i Layon doo | 116-19/22
| Sanitetski I medicinski potrošni materijal | 404-1-110/22-42 | 25 | Vakuum epruvete za uzorkovanje krvi, tip I | 14 | Vakuum epriuveta za plazmu sa Li heparinom i gel separatorom 4,5-5ml, 13x100mm | VACUETTE Tube LH Lithium Heparin Sep | Greiner Bio-One GmbH | 456083 | RSM001378 | 12010428 | komad | 20.3 | 20% | VICOR DOO i Layon doo | 116-19/22
| Sanitetski I medicinski potrošni materijal | 404-1-110/22-42 | 25 | Vakuum epruvete za uzorkovanje krvi, tip I | 15 | Vakuum epruveta sa duplim zidom (3.2% Na-citrat) 2,7-3,5ml, 13x75mm | BD Vacutainer blood Collection Tubes 9NC | Becton Dickinson | 363048 | RSM001352 | 12010402 | komad | 16.8 | 20% | VICOR DOO i Layon doo | 116-19/22
| Sanitetski I medicinski potrošni materijal | 404-1-110/22-42 | 25 | Vakuum epruvete za uzorkovanje krvi, tip I | 15 | Vakuum epruveta sa duplim zidom (3.2% Na-citrat) 2,7-3,5ml, 13x75mm | VACUETTE Tube 9NC Coagulation sodium citrate 3,2% | Greiner Bio-One GmbH | 454327 | RSM001374 | 12010424 | komad | 16.8 | 20% | VICOR DOO i Layon doo | 116-19/22
| Sanitetski I medicinski potrošni materijal | 404-1-110/22-42 | 25 | Vakuum epruvete za uzorkovanje krvi, tip I | 16 | Vakuum epruveta za koagulaciju staklena (3.2% Na-citrat) 4.5ml, 13x75mm | BD Vacutainer blood Collection Tubes 9NC | Becton Dickinson | 367714 | RSM001357 | 12010407 | komad | 17.8 | 20% | VICOR DOO i Layon doo | 116-19/22
| Sanitetski I medicinski potrošni materijal | 404-1-110/22-42 | 25 | Vakuum epruvete za uzorkovanje krvi, tip I | 17 | Vakuum epruveta za koagulaciju sa duplim zidom (3.2% Na-citrat) 1,8-2,0ml, 13x75mm | BD Vacutainer blood Collection Tubes 9NC | Becton Dickinson | 363047 | RSM002824 | 12012300 | komad | 17.3 | 20% | VICOR DOO i Layon doo | 116-19/22
| Sanitetski I medicinski potrošni materijal | 404-1-110/22-42 | 25 | Vakuum epruvete za uzorkovanje krvi, tip I | 17 | Vakuum epruveta za koagulaciju sa duplim zidom (3.2% Na-citrat) 1,8-2,0ml, 13x75mm | VACUETTE Tube 9NC Coagulation sodium citrate 3,2% | Greiner Bio-One GmbH | 454321 | RSM004264 | 12014880 | komad | 17.3 | 20% | VICOR DOO i Layon doo | 116-19/22
| Sanitetski I medicinski potrošni materijal | 404-1-110/22-42 | 25 | Vakuum epruvete za uzorkovanje krvi, tip I | 18 | Vakuum epruveta za krvnu sliku K2EDTA 2ml, 13x75mm | BD Vacutainer blood Collection Tubes K2E (EDTA) | Becton Dickinson | 368841 | RSM001365 | 12010415 | komad | 13.6 | 20% | VICOR DOO i Layon doo | 116-19/22
| Sanitetski I medicinski potrošni materijal | 404-1-110/22-42 | 25 | Vakuum epruvete za uzorkovanje krvi, tip I | 18 | Vakuum epruveta za krvnu sliku K2EDTA 2ml, 13x75mm | VACUETTE Tube K2E K2EDTA | Greiner Bio-One GmbH | 454047 | RSM004265 | 12014881 | komad | 13.6 | 20% | VICOR DOO i Layon doo | 116-19/22
| Sanitetski I medicinski potrošni materijal | 404-1-110/22-42 | 25 | Vakuum epruvete za uzorkovanje krvi, tip I | 19 | Vakuum epruveta za krvnu sliku K2EDTA 3ml, 13x75mm | BD Vacutainer blood Collection Tubes K2E (EDTA) | Becton Dickinson | 368856 | RSM002820 | 12012296 | komad | 13.6 | 20% | VICOR DOO i Layon doo | 116-19/22
| Sanitetski I medicinski potrošni materijal | 404-1-110/22-42 | 25 | Vakuum epruvete za uzorkovanje krvi, tip I | 19 | Vakuum epruveta za krvnu sliku K2EDTA 3ml, 13x75mm | VACUETTE Tube K2E K2EDTA | Greiner Bio-One GmbH | 454246 | RSM001375 | 12010425 | komad | 13.6 | 20% | VICOR DOO i Layon doo | 116-19/22
| Sanitetski I medicinski potrošni materijal | 404-1-110/22-42 | 25 | Vakuum epruvete za uzorkovanje krvi, tip I | 20 | Vakuum epruveta za krvnu sliku K2EDTA 4ml, 13x75mm | BD Vacutainer blood Collection Tubes K2E (EDTA) | Becton Dickinson | 368861 | RSM001366 | 12010416 | komad | 14.5 | 20% | VICOR DOO i Layon doo | 116-19/22
| Sanitetski I medicinski potrošni materijal | 404-1-110/22-42 | 25 | Vakuum epruvete za uzorkovanje krvi, tip I | 20 | Vakuum epruveta za krvnu sliku K2EDTA 4ml, 13x75mm | VACUETTE Tube K2E K2EDTA | Greiner Bio-One GmbH | 454209 | RSM004266 | 12014882 | komad | 14.5 | 20% | VICOR DOO i Layon doo | 116-19/22
| Sanitetski I medicinski potrošni materijal | 404-1-110/22-42 | 25 | Vakuum epruvete za uzorkovanje krvi, tip I | 21 | Vakuum epruveta za krvnu sliku K2EDTA 6ml, 13x100mm | BD Vacutainer blood Collection Tubes K2E (EDTA) | Becton Dickinson | 367864 | RSM001371 | 12010421 | komad | 14.5 | 20% | VICOR DOO i Layon doo | 116-19/22
| Sanitetski I medicinski potrošni materijal | 404-1-110/22-42 | 25 | Vakuum epruvete za uzorkovanje krvi, tip I | 22 | Vakuum epruveta za krvnu sliku K2EDTA 9-10ml, 16x100mm | BD Vacutainer blood Collection Tubes K2E (EDTA) | Becton Dickinson | 367525 | RSM001355 | 12010405 | komad | 20.06 | 20% | VICOR DOO i Layon doo | 116-19/22
| Sanitetski I medicinski potrošni materijal | 404-1-110/22-42 | 25 | Vakuum epruvete za uzorkovanje krvi, tip I | 22 | Vakuum epruveta za krvnu sliku K2EDTA 9-10ml, 16x100mm | VACUETTE Tube K2E K2EDTA | Greiner Bio-One GmbH | 455045 | RSM004267 | 12014883 | komad | 20.06 | 20% | VICOR DOO i Layon doo | 116-19/22
| Sanitetski I medicinski potrošni materijal | 404-1-110/22-42 | 25 | Vakuum epruvete za uzorkovanje krvi, tip I | 23 | Vakuum epruveta za krvnu sliku K3EDTA 9-10ml, 16x100mm | VACUETTE Tube K3E K3EDTA | Greiner Bio-One GmbH | 455036 | RSM004268 | 12014884 | komad | 20.06 | 20% | VICOR DOO i Layon doo | 116-19/22
| Sanitetski I medicinski potrošni materijal | 404-1-110/22-42 | 25 | Vakuum epruvete za uzorkovanje krvi, tip I | 24 | Vakuum epruveta za krvnu sliku K3EDTA 2ml, 13x75mm | BD Vacutainer blood Collection Tubes K3E (EDTA) | Becton Dickinson | 367836 | RSM002831 | 12012307 | komad | 12.4 | 20% | VICOR DOO i Layon doo | 116-19/22
| Sanitetski I medicinski potrošni materijal | 404-1-110/22-42 | 25 | Vakuum epruvete za uzorkovanje krvi, tip I | 25 | Vakuum epruveta za krvnu sliku K3EDTA 4ml, 13x75mm | VACUETTE Tube K3E K3EDTA | Greiner Bio-One GmbH | 454036 | RSM004269 | 12014885 | komad | 9 | 20% | VICOR DOO i Layon doo | 116-19/22
| Sanitetski I medicinski potrošni materijal | 404-1-110/22-42 | 25 | Vakuum epruvete za uzorkovanje krvi, tip I | 26 | Vakuum epruveta za krvnu sliku K3EDTA 1ml, 13x75mm | VACUETTE Tube K3E K3EDTA | Greiner Bio-One GmbH | 454034 | RSM004270 | 12014886 | komad | 14.15 | 20% | VICOR DOO i Layon doo | 116-19/22
| Sanitetski I medicinski potrošni materijal | 404-1-110/22-42 | 25 | Vakuum epruvete za uzorkovanje krvi, tip I | 27 | Vakuum epriveta sa K3EDTA i aprotininom 4-5ml, 13x75mm | BD Vacutainer Blood Collection Tubes K3E Aprotinin | Becton Dickinson | 361017 | RSM001351 | 12010401 | komad | 24.5 | 20% | VICOR DOO i Layon doo | 116-19/22
| Sanitetski I medicinski potrošni materijal | 404-1-110/22-42 | 25 | Vakuum epruvete za uzorkovanje krvi, tip I | 27 | Vakuum epriveta sa K3EDTA i aprotininom 4-5ml, 13x75mm | VACUETTE Tube EDTA Aprotinin | Greiner Bio-One GmbH | 454261 | RSM004271 | 12014887 | komad | 24.5 | 20% | VICOR DOO i Layon doo | 116-19/22
| Sanitetski I medicinski potrošni materijal | 404-1-110/22-42 | 25 | Vakuum epruvete za uzorkovanje krvi, tip I | 28 | Vakuum epruveta staklena za sedimentaciju sa Na-citratom za direktno očitavanje nakon 60min, 5ml, 10,25-120mm | BD Seditainer Blood Collection Tubes: 4NC | Becton Dickinson | 366666 | RSM001345 | 12010395 | komad | 19.9 | 20% | VICOR DOO i Layon doo | 116-19/22
| Sanitetski I medicinski potrošni materijal | 404-1-110/22-42 | 25 | Vakuum epruvete za uzorkovanje krvi, tip I | 29 | Vakuum epruveta za sedimentaciju za direktno očitavanje 1,8ml, 8x100mm | BD Seditainer Blood Collection Tubes: 4NC | Becton Dickinson | 366676 | RSM002828 | 12012304 | komad | 23.4 | 20% | VICOR DOO i Layon doo | 116-19/22
| Sanitetski I medicinski potrošni materijal | 404-1-110/22-42 | 25 | Vakuum epruvete za uzorkovanje krvi, tip I | 30 | Vakuum epruveta za sedimentaciju za direktno očitavanje 2ml, 8x100mm | ESR Vacuum Tubes | Streck | 240364 | RSM002833 | 12012309 | komad | 65 | 20% | VICOR DOO i Layon doo | 116-19/22
| Sanitetski I medicinski potrošni materijal | 404-1-110/22-42 | 25 | Vakuum epruvete za uzorkovanje krvi, tip I | 31 | Vakuum epruveta za sedimentaciju sa Na-citratom za direktno očitavanje nakon 30minuta, 1,5-1,6ml, 9x120mm | VACUETTE Tube 4NC ESR sodium citrate 3,2% | Greiner Bio-One GmbH | 729073 | RSM004272 | 12014888 | komad | 32 | 20% | VICOR DOO i Layon doo | 116-19/22
| Sanitetski I medicinski potrošni materijal | 404-1-110/22-42 | 25 | Vakuum epruvete za uzorkovanje krvi, tip I | 32 | Vakuum epruveta za sedimentaciju sa Na-citratom za direktno očitavanje nakon 60minuta, 2,75-2,9ml, 9x120mm | VACUETTE Tube 4NC ESR sodium citrate 3,2% | Greiner Bio-One GmbH | 729070 | RSM004273 | 12014889 | komad | 32 | 20% | VICOR DOO i Layon doo | 116-19/22
| Sanitetski I medicinski potrošni materijal | 404-1-110/22-42 | 25 | Vakuum epruvete za uzorkovanje krvi, tip I | 33 | Vakuum epruveta za sedimentaciju sa Na-citratom 2ml, 13x75mm | VACUETTE Tube 4NC ESR sodium citrate 3,2% | Greiner Bio-One GmbH | 454073 | RSM004274 | 12014890 | komad | 9 | 20% | VICOR DOO i Layon doo | 116-19/22
| Sanitetski I medicinski potrošni materijal | 404-1-110/22-42 | 25 | Vakuum epruvete za uzorkovanje krvi, tip I | 34 | Vakuum epruveta za krvne grupe sa ACD 6ml, 13x100mm | BD Vacutainer Blood Collection Tubes ACD-B | Becton Dickinson | 367756 | RSM001358 | 12010408 | komad | 19.16 | 20% | VICOR DOO i Layon doo | 116-19/22
| Sanitetski I medicinski potrošni materijal | 404-1-110/22-42 | 25 | Vakuum epruvete za uzorkovanje krvi, tip I | 35 | Vakuum epruveta za krvne grupe sa ACD 8-9ml, 16x100mm | VACUETTE Tube ACD-A | Greiner Bio-One GmbH | 455055 | RSM004275 | 12014891 | komad | 16.55 | 20% | VICOR DOO i Layon doo | 116-19/22
| Sanitetski I medicinski potrošni materijal | 404-1-110/22-42 | 25 | Vakuum epruvete za uzorkovanje krvi, tip I | 36 | Vakuum epruveta sa Na fluoridom i EDTA za određivanje glukoze 2ml, 13x75mm | BD Vacutainer Blood Collection Tubes NaF Na2EDTA | Becton Dickinson | 368520 | RSM002826 | 12012302 | komad | 15.14 | 20% | VICOR DOO i Layon doo | 116-19/22
| Sanitetski I medicinski potrošni materijal | 404-1-110/22-42 | 25 | Vakuum epruvete za uzorkovanje krvi, tip I | 36 | Vakuum epruveta sa Na fluoridom i EDTA za određivanje glukoze 2ml, 13x75mm | VACUETTE Tube FE Sodium Fluoride/K3EDTA | Greiner Bio-One GmbH | 454085 | RSM004276 | 12014892 | komad | 15.14 | 20% | VICOR DOO i Layon doo | 116-19/22
| Sanitetski I medicinski potrošni materijal | 404-1-110/22-42 | 25 | Vakuum epruvete za uzorkovanje krvi, tip I | 37 | Vakuum epruveta sa Na-fluoridom i oksalatom za određivanje glukoze 2ml, 13x75mm | BD Vacutainer Blood Collection Tubes Sodium Fluoride and Potassium Oxalate | Becton Dickinson | 368920 | RSM002827 | 12012303 | komad | 15.14 | 20% | VICOR DOO i Layon doo | 116-19/22
| Sanitetski I medicinski potrošni materijal | 404-1-110/22-42 | 25 | Vakuum epruvete za uzorkovanje krvi, tip I | 38 | Vakuum epruveta bez aditiva 3ml, 13x75mm | BD Vacutainer Plus Blood Collection Tubes EST Z ( No Additive) | Becton Dickinson | 362725 | RSM002822 | 12012298 | komad | 11.9 | 20% | VICOR DOO i Layon doo | 116-19/22
| Sanitetski I medicinski potrošni materijal | 404-1-110/22-42 | 25 | Vakuum epruvete za uzorkovanje krvi, tip I | 39 | Vakuum epruveta bez aditiva 9-11ml, 16x100mm | VACUETTE Tube Z No Additive | Greiner Bio-One GmbH | 455001 | RSM004277 | 12014893 | komad | 10.35 | 20% | VICOR DOO i Layon doo | 116-19/22
| Sanitetski I medicinski potrošni materijal | 404-1-110/22-42 | 25 | Vakuum epruvete za uzorkovanje krvi, tip I | 40 | Vakuum epruveta za unakrsna testiranja sa K3EDTA 6ml, 13x100mm | VACUETTE Tube K3E Crossmatch K3EDTA | Greiner Bio-One GmbH | 456093 | RSM001377 | 12010427 | komad | 14.9 | 20% | VICOR DOO i Layon doo | 116-19/22
| Sanitetski I medicinski potrošni materijal | 404-1-110/22-42 | 25 | Vakuum epruvete za uzorkovanje krvi, tip I | 41 | Igla za vakuum sistem, žuta 0,9x38mm | BD Vacutainer PrecisionGlide Multiple Sample Blood Collection Needle | Becton Dickinson | 360215 | RSM002062 | 12011305 | komad | 11.5 | 10% | VICOR DOO i Layon doo | 116-19/22
| Sanitetski I medicinski potrošni materijal | 404-1-110/22-42 | 25 | Vakuum epruvete za uzorkovanje krvi, tip I | 41 | Igla za vakuum sistem, žuta 0,9x38mm | VACUETTE Multiple Use Drawing Needle | Greiner Bio-One GmbH | 450077 | RSM004659 | 12015275 | komad | 11.5 | 10% | VICOR DOO i Layon doo | 116-19/22
| Sanitetski I medicinski potrošni materijal | 404-1-110/22-42 | 25 | Vakuum epruvete za uzorkovanje krvi, tip I | 42 | Igla za vakuum sistem, zelena 0,8x38mm | BD Vacutainer PrecisionGlide Multiple Sample Blood Collection Needle | Becton Dickinson | 360213 | RSM002061 | 12011304 | komad | 11.5 | 10% | VICOR DOO i Layon doo | 116-19/22
| Sanitetski I medicinski potrošni materijal | 404-1-110/22-42 | 25 | Vakuum epruvete za uzorkovanje krvi, tip I | 42 | Igla za vakuum sistem, zelena 0,8x38mm | VACUETTE Multiple Use Drawing Needle | Greiner Bio-One GmbH | 450076 | RSM001339 | 12010389 | komad | 11.5 | 10% | VICOR DOO i Layon doo | 116-19/22
| Sanitetski I medicinski potrošni materijal | 404-1-110/22-42 | 25 | Vakuum epruvete za uzorkovanje krvi, tip I | 43 | Igla za vakuum sistem, crna 0,7x38mm | BD Vacutainer PrecisionGlide Multiple Sample Blood Collection Needle | Becton Dickinson | 360211 | RSM002814 | 12012290 | komad | 11.5 | 10% | VICOR DOO i Layon doo | 116-19/22
| Sanitetski I medicinski potrošni materijal | 404-1-110/22-42 | 25 | Vakuum epruvete za uzorkovanje krvi, tip I | 44 | Igla sa indikatorom protoka 21G, zelena 0,8x25mm | BD Vacutainer Flashback Blood Collection Needle | Becton Dickinson | 301746 | RSM001350 | 12010400 | komad | 26 | 10% | VICOR DOO i Layon doo | 116-19/22
| Sanitetski I medicinski potrošni materijal | 404-1-110/22-42 | 25 | Vakuum epruvete za uzorkovanje krvi, tip I | 44 | Igla sa indikatorom protoka 21G, zelena 0,8x25mm | VACUETTE VISIO PLUS Needles | Greiner Bio-One GmbH | 450042 | RSM004278 | 12014894 | komad | 26 | 10% | VICOR DOO i Layon doo | 116-19/22
| Sanitetski I medicinski potrošni materijal | 404-1-110/22-42 | 25 | Vakuum epruvete za uzorkovanje krvi, tip I | 45 | Igla sa indikatorom protoka 21G, zelena 0,8x38mm | VACUETTE VISIO PLUS Needles | Greiner Bio-One GmbH | 450040 | RSM004279 | 12014895 | komad | 14.5 | 10% | VICOR DOO i Layon doo | 116-19/22
| Sanitetski I medicinski potrošni materijal | 404-1-110/22-42 | 25 | Vakuum epruvete za uzorkovanje krvi, tip I | 46 | Igla sa indikatorom protoka 22G, crna 0,7x25mm | BD Vacutainer Flashback Blood Collection Needle | Becton Dickinson | 301747 | RSM002815 | 12012291 | komad | 26 | 10% | VICOR DOO i Layon doo | 116-19/22
| Sanitetski I medicinski potrošni materijal | 404-1-110/22-42 | 25 | Vakuum epruvete za uzorkovanje krvi, tip I | 46 | Igla sa indikatorom protoka 22G, crna 0,7x25mm | VACUETTE VISIO PLUS Needles | Greiner Bio-One GmbH | 450043 | RSM004280 | 12014896 | komad | 26 | 10% | VICOR DOO i Layon doo | 116-19/22
| Sanitetski I medicinski potrošni materijal | 404-1-110/22-42 | 25 | Vakuum epruvete za uzorkovanje krvi, tip I | 47 | Igla sa zaštitnim poklopcem protiv ubodnih incidenata 21G, zelena 0,8x32mm | BD Vacutainer Eclipse Blood Collection Needle | Becton Dickinson | 368609 | RSM001362 | 12010412 | komad | 17.8 | 10% | VICOR DOO i Layon doo | 116-19/22
| Sanitetski I medicinski potrošni materijal | 404-1-110/22-42 | 25 | Vakuum epruvete za uzorkovanje krvi, tip I | 48 | Igla sa zaštitnim poklopcem protiv ubodnih incidenata 22G, crna 0,7x32mm | BD Vacutainer Eclipse Blood Collection Needle | Becton Dickinson | 368610 | RSM002816 | 12012292 | komad | 17.8 | 10% | VICOR DOO i Layon doo | 116-19/22
| Sanitetski I medicinski potrošni materijal | 404-1-110/22-42 | 25 | Vakuum epruvete za uzorkovanje krvi, tip I | 49 | Igla sa indikatorom protoka i zaštitnim poklopcem protiv ubodnih incidenata 21G, zelena 0,8x25mm | BD Vacutainer Eclipse SignalBlood Collection Needle | Becton Dickinson | 368837 | RSM001364 | 12010414 | komad | 38.11 | 10% | VICOR DOO i Layon doo | 116-19/22
| Sanitetski I medicinski potrošni materijal | 404-1-110/22-42 | 25 | Vakuum epruvete za uzorkovanje krvi, tip I | 50 | Mikroepruveta sa inkorporiranim levkom za krvnu sliku sa K2EDTA, sa označenim zapreminama punjenja 250-500µl | BD Microtainer Tubes K2E Tubes | Becton Dickinson | 365975 | RSM002801 | 12012277 | komad | 27.1 | 20% | VICOR DOO i Layon doo | 116-19/22
| Sanitetski I medicinski potrošni materijal | 404-1-110/22-42 | 25 | Vakuum epruvete za uzorkovanje krvi, tip I | 51 | Mikroepruvete za kapilarno uzimanje krvi sa K2EDTA, dimenzije 13x75mm, sa označenim zapreminama punjenja 250-375-500 µl sa mogućnošću direktne aplikacije na hematološki analizator | BD Microtainer MAP Microtube for Automated process K2EDTA 1.0mg | Becton Dickinson | 363706 | RSM002069 | 12011312 | komad | 80.35 | 20% | VICOR DOO i Layon doo | 116-19/22
| Sanitetski I medicinski potrošni materijal | 404-1-110/22-42 | 25 | Vakuum epruvete za uzorkovanje krvi, tip I | 52 | Mikroepruveta sa inkorporiranim levkom, aktivatorom koagulacije i gel separatorom, sa označenim zapreminama punjenja 400-600µl | BD Microtainer Tubes SST Tubes | Becton Dickinson | 365968 | RSM002802 | 12012278 | komad | 27.1 | 20% | VICOR DOO i Layon doo | 116-19/22
| Sanitetski I medicinski potrošni materijal | 404-1-110/22-42 | 25 | Vakuum epruvete za uzorkovanje krvi, tip I | 53 | Mikroepruveta sa inkorporiranim levkom, aktivatorom koagulacije i gel separatorom, sa označenim zapreminama punjenja 400-600µl, zatamnjeni | BD Microtainer Tubes SST Amber Tubes | Becton Dickinson | 365979 | RSM002805 | 12012281 | komad | 27.1 | 20% | VICOR DOO i Layon doo | 116-19/22
| Sanitetski I medicinski potrošni materijal | 404-1-110/22-42 | 25 | Vakuum epruvete za uzorkovanje krvi, tip I | 54 | Mikroepruveta sa inkorporiranim levkom, NaF i Na2EDTA (za glukozu), sa označenim zapreminama punjenja 400-600µl | BD Microtainer Tubes FE Microcollection Tubes | Becton Dickinson | 365993 | RSM002803 | 12012279 | komad | 27.1 | 20% | VICOR DOO i Layon doo | 116-19/22
| Sanitetski I medicinski potrošni materijal | 404-1-110/22-42 | 25 | Vakuum epruvete za uzorkovanje krvi, tip I | 55 | Mikroepruveta sa inkorporiranim levkom, Li-Heparinom 200-400µl | BD Microtainer Tubes LH Tubes | Becton Dickinson | 365966 | RSM002804 | 12012280 | komad | 27.1 | 20% | VICOR DOO i Layon doo | 116-19/22
| Sanitetski I medicinski potrošni materijal | 404-1-110/22-42 | 25 | Vakuum epruvete za uzorkovanje krvi, tip I | 56 | Mikroepruveta za serum sa aktivatorom koagulacije sa integrisanom lopaticom, crveni čep sa gumenim središtem, sa označenim zapreminama punjenja 0,5-1 ml | MiniCollect Tube CAT Serum | Greiner Bio-One GmbH | 450534 | RSM004281 | 12014897 | komad | 15.85 | 20% | VICOR DOO i Layon doo | 116-19/22
| Sanitetski I medicinski potrošni materijal | 404-1-110/22-42 | 25 | Vakuum epruvete za uzorkovanje krvi, tip I | 57 | Mikroepruveta za serum sa aktivatorom koagulacije i gelom, sa integrisanom lopaticom, žuti čep sa gumenim sedištem, sa označenim zapreminama punjenja 0.5-0.8ml | MiniCollect Tube CAT Serum Sep | Greiner Bio-One GmbH | 450533 | RSM001343 | 12010393 | komad | 25.75 | 20% | VICOR DOO i Layon doo | 116-19/22
| Sanitetski I medicinski potrošni materijal | 404-1-110/22-42 | 25 | Vakuum epruvete za uzorkovanje krvi, tip I | 58 | Mikroepruveta za serum sa aktivatorom koagulacije i gelom, sa integrisanom lopaticom, žuti čep sa gumenim sedištem, sa označenim zapreminama punjenja 0.5-0.8ml, dimenzija 13x75mm | MiniCollect Tube CAT Serum Sep | Greiner Bio-One GmbH | 450548 | RSM004282 | 12014898 | komad | 18.2 | 20% | VICOR DOO i Layon doo | 116-19/22
| Sanitetski I medicinski potrošni materijal | 404-1-110/22-42 | 25 | Vakuum epruvete za uzorkovanje krvi, tip I | 59 | Mikroepruveta za hematologiju sa K2EDTA, sa integrisanom lopaticom, ljubičastim čepom sa gumenim sedištem, sa označenim zapreminama punjenja 0,25-0,5ml | MiniCollect Tube K2E K2EDTA | Greiner Bio-One GmbH | 450532 | RSM004283 | 12014899 | komad | 19.7 | 20% | VICOR DOO i Layon doo | 116-19/22
| Sanitetski I medicinski potrošni materijal | 404-1-110/22-42 | 25 | Vakuum epruvete za uzorkovanje krvi, tip I | 60 | Mikroepruveta za plazmu sa NaF, sa integrisanom lopaticom i nosačem čepa sa unutrašnjim navojima, sa sivim čepom sa gumenim središtem, zapremine 0,25ml | MiniCollect Tube FX Sodium Fluoride/ Potassium Oxalate | Greiner Bio-One GmbH | 450540 | RSM004284 | 12014900 | komad | 17.4 | 20% | VICOR DOO i Layon doo | 116-19/22
| Sanitetski I medicinski potrošni materijal | 404-1-110/22-42 | 25 | Vakuum epruvete za uzorkovanje krvi, tip I | 61 | Mikroepruveta za hematologiju sa K2EDTA, sa integrisanom lopaticom, ljubičastim čepom sa gumenim sedištem, sa označenim zapreminama punjenja 0,25-0,5ml, dimenzije 13x75mm | MiniCollect Tube K2E K2EDTA | Greiner Bio-One GmbH | 450547 | RSM004285 | 12014901 | komad | 15.7 | 20% | VICOR DOO i Layon doo | 116-19/22
| Sanitetski I medicinski potrošni materijal | 404-1-110/22-42 | 25 | Vakuum epruvete za uzorkovanje krvi, tip I | 62 | Kontakt aktivirajuće lancete sa sečivom širine 1,5mm, dubina uboda 2mm | BD Microtainer Contact-Activated Lancet | Becton Dickinson | 366594 | RSM001353 | 12010403 | komad | 24.4 | 10% | VICOR DOO i Layon doo | 116-19/22
| Sanitetski I medicinski potrošni materijal | 404-1-110/22-42 | 25 | Vakuum epruvete za uzorkovanje krvi, tip I | 63 | Kontakt aktivirajuće lancete sa iglom 21G, dubina uboda 2.4mm | Medlance Plus Safety Lancet Extra | HTL-Strefa S.A. | 7045 | RSM002417 | 12011822 | komad | 16.9 | 10% | VICOR DOO i Layon doo | 116-19/22
| Sanitetski I medicinski potrošni materijal | 404-1-110/22-42 | 25 | Vakuum epruvete za uzorkovanje krvi, tip I | 64 | Kontakt aktivirajuće lancete sa sečivom širine 0,8mm, dubina uboda 2mm | Medlance Plus Safety Lancet Special | HTL-Strefa S.A. | 7046 | RSM002418 | 12011823 | komad | 16.9 | 10% | VICOR DOO i Layon doo | 116-19/22
| Sanitetski I medicinski potrošni materijal | 404-1-110/22-42 | 25 | Vakuum epruvete za uzorkovanje krvi, tip I | 65 | Lanceta sa srpastim sečivom, za petu, dimenzija 0,85x1,75mm | BD Microtainer Quikheel Lancet | Becton Dickinson | 368102 | RSM002809 | 12012285 | komad | 99 | 10% | VICOR DOO i Layon doo | 116-19/22
| Sanitetski I medicinski potrošni materijal | 404-1-110/22-42 | 25 | Vakuum epruvete za uzorkovanje krvi, tip I | 66 | Automatska lanceta sa sečivom, širine 1,5mm, dubine uboda 1,5mm | MiniCollect Safety Lancets | Greiner Bio-One GmbH | 450428 | RSM004286 | 12014902 | komad | 23.2 | 10% | VICOR DOO i Layon doo | 116-19/22
| Sanitetski I medicinski potrošni materijal | 404-1-110/22-42 | 25 | Vakuum epruvete za uzorkovanje krvi, tip I | 67 | Automatska lanceta sa sečivom, širine 1,5mm, dubine uboda 2mm | MiniCollect Safety Lancets | Greiner Bio-One GmbH | 450429 | RSM004287 | 12014903 | komad | 23.2 | 10% | VICOR DOO i Layon doo | 116-19/22
| Sanitetski I medicinski potrošni materijal | 404-1-110/22-42 | 25 | Vakuum epruvete za uzorkovanje krvi, tip I | 68 | Kontakt aktivirajuće lancete sa iglom 18G, dubina uboda 1,8mm | SurgiLance Safety Lancet | MediPurpose Pte. Ltd. | SLB200 | RSM004288 | 12014904 | komad | 21.7 | 10% | VICOR DOO i Layon doo | 116-19/22
| Sanitetski I medicinski potrošni materijal | 404-1-110/22-42 | 25 | Vakuum epruvete za uzorkovanje krvi, tip I | 69 | Automatska lanceta sa iglom, 21G dubina uboda 1,8mm | SurgiLance Safety Lancet | MediPurpose Pte. Ltd. | SLN200 | RSM004289 | 12014905 | komad | 21.7 | 10% | VICOR DOO i Layon doo | 116-19/22
| Sanitetski I medicinski potrošni materijal | 404-1-110/22-42 | 25 | Vakuum epruvete za uzorkovanje krvi, tip I | 70 | Kontakt aktivirajuće lancete sa iglom 21G, dubina uboda 1,8mm | BD Microtainer Contact-Activated Lancet | Becton Dickinson | 366593 | RSM002058 | 12011301 | komad | 24.4 | 10% | VICOR DOO i Layon doo | 116-19/22
| Sanitetski I medicinski potrošni materijal | 404-1-110/22-42 | 25 | Vakuum epruvete za uzorkovanje krvi, tip I | 71 | Holder za iglu za vakuum sistem | BD Vacutainer One Use Holder | Becton Dickinson | 364815 | RSM004290 | 12014906 | komad | 4.5 | 20% | VICOR DOO i Layon doo | 116-19/22
| Sanitetski I medicinski potrošni materijal | 404-1-110/22-42 | 25 | Vakuum epruvete za uzorkovanje krvi, tip I | 71 | Holder za iglu za vakuum sistem | Standard Tube Holder | Greiner Bio-One GmbH | 450201 | RSM004291 | 12014907 | komad | 4.5 | 20% | VICOR DOO i Layon doo | 116-19/22
| Sanitetski I medicinski potrošni materijal | 404-1-110/22-42 | 25 | Vakuum epruvete za uzorkovanje krvi, tip I | 72 | Holder za iglu sa mehanizmom za odbacivanje igle za vakuum sistem | BD Vacutainer Pronto Quick Release Holder | Becton Dickinson | 368872 | RSM004292 | 12014908 | komad | 150 | 20% | VICOR DOO i Layon doo | 116-19/22
| Sanitetski I medicinski potrošni materijal | 404-1-110/22-42 | 25 | Vakuum epruvete za uzorkovanje krvi, tip I | 72 | Holder za iglu sa mehanizmom za odbacivanje igle za vakuum sistem | Speedy Quick Release Holder | Greiner Bio-One GmbH | 450212 | RSM004293 | 12014909 | komad | 150 | 20% | VICOR DOO i Layon doo | 116-19/22
| Sanitetski I medicinski potrošni materijal | 404-1-110/22-42 | 25 | Vakuum epruvete za uzorkovanje krvi, tip I | 73 | Holder za iglu za vakuum sistem sa rotirajućom zaštitnom navlakom | VACUETTE QuickShield Safety Tube Holder | Greiner Bio-One GmbH | 450230 | RSM004294 | 12014910 | komad | 14 | 20% | VICOR DOO i Layon doo | 116-19/22
| Sanitetski I medicinski potrošni materijal | 404-1-110/22-42 | 25 | Vakuum epruvete za uzorkovanje krvi, tip I | 74 | Luer adapter | BD Vacutainer Luer Adapter | Becton Dickinson | 367300 | RSM002811 | 12012287 | komad | 13.4 | 20% | VICOR DOO i Layon doo | 116-19/22
| Sanitetski I medicinski potrošni materijal | 404-1-110/22-42 | 25 | Vakuum epruvete za uzorkovanje krvi, tip I | 74 | Luer adapter | VACUETTE Luer Adapter | Greiner Bio-One GmbH | 450070 | RSM001340 | 12010390 | komad | 13.4 | 20% | VICOR DOO i Layon doo | 116-19/22
| Sanitetski I medicinski potrošni materijal | 404-1-110/22-42 | 25 | Vakuum epruvete za uzorkovanje krvi, tip I | 75 | Luer adapter sa integrisanim holderom | BD Vacutainer Blood Transfer Device Holder with Pre-Attached Multiple Sample Female Luer Adapter | Becton Dickinson | 364902 | RSM002812 | 12012288 | komad | 60.5 | 20% | VICOR DOO i Layon doo | 116-19/22
| Sanitetski I medicinski potrošni materijal | 404-1-110/22-42 | 25 | Vakuum epruvete za uzorkovanje krvi, tip I | 75 | Luer adapter sa integrisanim holderom | HOLDEX Single Use Holder PP | Greiner Bio-One GmbH | 450263 | RSM004295 | 12014911 | komad | 60.5 | 20% | VICOR DOO i Layon doo | 116-19/22
| Sanitetski I medicinski potrošni materijal | 404-1-110/22-42 | 25 | Vakuum epruvete za uzorkovanje krvi, tip I | 76 | Adapter za prenos krvi iz šprica u epruvete | BD Vacutainer Luer-Lok Access Device Holder with Pre-Attached Multiple Sample Adapter | Becton Dickinson | 364810 | RSM002063 | 12011306 | komad | 57.68 | 20% | VICOR DOO i Layon doo | 116-19/22
| Sanitetski I medicinski potrošni materijal | 404-1-110/22-42 | 25 | Vakuum epruvete za uzorkovanje krvi, tip I | 76 | Adapter za prenos krvi iz šprica u epruvete | VACUETTE Blood Transfer Unit | Greiner Bio-One GmbH | 450225 | RSM004296 | 12014912 | komad | 57.68 | 20% | VICOR DOO i Layon doo | 116-19/22
| Sanitetski I medicinski potrošni materijal | 404-1-110/22-42 | 25 | Vakuum epruvete za uzorkovanje krvi, tip I | 77 | Adapter za pravljenje krvnog razmaza na pločici | DIFF-SAFE Blood Dispenser | Becton Dickinson | 366005 | RSM002808 | 12012284 | komad | 20 | 20% | VICOR DOO i Layon doo | 116-19/22
| Sanitetski I medicinski potrošni materijal | 404-1-110/22-42 | 25 | Vakuum epruvete za uzorkovanje krvi, tip I | 77 | Adapter za pravljenje krvnog razmaza na pločici | VacuDrop | Greiner Bio-One GmbH | 458815 | RSM004297 | 12014913 | komad | 20 | 20% | VICOR DOO i Layon doo | 116-19/22
| Sanitetski I medicinski potrošni materijal | 404-1-110/22-42 | 26 | Vakuum epruvete za uzorkovanje krvi, tip II | 1 | Vakuum epruvete serumske sa gel sepratorom 6-8ml | Improvacuter Blood Collection Tube Gel&Clot Activator Tube 8ml | Guangzhou Improve Medical Instruments Co | 624080202 | RSM004298 | 12014914 | komad | 11.75 | 20% | NEOMEDICA DOO NIŠ | 116-13/22
| Sanitetski I medicinski potrošni materijal | 404-1-110/22-42 | 26 | Vakuum epruvete za uzorkovanje krvi, tip II | 2 | Vakuum epruvete za krvne slike 3ml, i/ili 5 ml dimenzije 13x75mm, sa K2EDTA | Improvacuter Blood Collection Tube EDTA.K2/EDTA EDTA Tube 3ml | Guangzhou Improve Medical Instruments Co | 682030202 | RSM002928 | 12012617 | komad | 7 | 20% | NEOMEDICA DOO NIŠ | 116-13/22
| Sanitetski I medicinski potrošni materijal | 404-1-110/22-42 | 26 | Vakuum epruvete za uzorkovanje krvi, tip II | 3 | Vakuum peruvete za sedimentaciju staklene 1,28ml | Improvacuter Blood Collection Tube Citrate ESR Tube 1.28ml | Guangzhou Improve Medical Instruments Co | 645122004 | RSM002932 | 12012621 | komad | 11.5 | 20% | NEOMEDICA DOO NIŠ | 116-13/22
| Sanitetski I medicinski potrošni materijal | 404-1-110/22-42 | 26 | Vakuum epruvete za uzorkovanje krvi, tip II | 4 | Vakuum epruvete za koagulaciju 3,6ml, sa Na citratom 3,2 ili 3,8% | Improvacuter Blood Collection Tube Citrate PT Tube (9NC 0.109M) 3.6ml | Guangzhou Improve Medical Instruments Co | 632360202 | RSM002933 | 12012622 | komad | 7.85 | 20% | NEOMEDICA DOO NIŠ | 116-13/22
| Sanitetski I medicinski potrošni materijal | 404-1-110/22-42 | 26 | Vakuum epruvete za uzorkovanje krvi, tip II | 5 | Multi igla 0,9mm | Improvacuter Multisample Needle 20G | Guangzhou Improve Medical Instruments Co | 592120380 | RSM002934 | 12012623 | komad | 6.5 | 10% | NEOMEDICA DOO NIŠ | 116-13/22
| Sanitetski I medicinski potrošni materijal | 404-1-110/22-42 | 26 | Vakuum epruvete za uzorkovanje krvi, tip II | 6 | Lancete | SINOMEDIC Blood Lancet | Anji SPEQ Industrial Co. Ltd. | BL-XGM100 | RSM004604 | 12015220 | komad | 2.9 | 10% | NEOMEDICA DOO NIŠ | 116-13/22
| Sanitetski I medicinski potrošni materijal | 404-1-110/22-42 | 26 | Vakuum epruvete za uzorkovanje krvi, tip II | 7 | Holder za iglu | Needle Holder | Guangzhou Improve Medical Instruments Co | 581010 | RSM004300 | 12014916 | komad | 5.5 | 20% | NEOMEDICA DOO NIŠ | 116-13/22
| Sanitetski I medicinski potrošni materijal | 404-1-110/22-42 | 27 | Vakuum epruvete za uzorkovanje krvi, tip III | 1 | Vakuum epruvete za serum sa gelom 3.5ml | Vacusera Blood Collect.Tube CAT Serum Gel&Clot Activator | Disera,Turska | 234303 | RSM004301 | 12014917 | komad | 9.83 | 20% | Zorex Pharma doo Šabac | 116-21/22
| Sanitetski I medicinski potrošni materijal | 404-1-110/22-42 | 27 | Vakuum epruvete za uzorkovanje krvi, tip III | 2 | Vakuum epruvete za krvne slike 3ml, sa K2EDTA | Vacusera Blood Collect.Tube K2E/K2EDTA | Disera,Turska | 234603 | RSM004302 | 12014918 | komad | 6.19 | 20% | Zorex Pharma doo Šabac | 116-21/22
| Sanitetski I medicinski potrošni materijal | 404-1-110/22-42 | 27 | Vakuum epruvete za uzorkovanje krvi, tip III | 3 | Vakuum epruvete za koagulaciju 3ml, sa Na citratom 3,8% | Vacusera Blood Collect.Tube Coagulation 9NC %3,8 Sodium Citrate | Disera,Turska | 234513 | RSM004303 | 12014919 | komad | 9.83 | 20% | Zorex Pharma doo Šabac | 116-21/22
| Sanitetski I medicinski potrošni materijal | 404-1-110/22-42 | 27 | Vakuum epruvete za uzorkovanje krvi, tip III | 4 | Vakutajner igla 20G | VACUSERA Blood Collection Needle | Disera,Turska | 250020K | RSM004304 | 12014920 | komad | 5.6 | 10% | Zorex Pharma doo Šabac | 116-21/22
| Sanitetski I medicinski potrošni materijal | 404-1-110/22-42 | 27 | Vakuum epruvete za uzorkovanje krvi, tip III | 5 | Vakutajner igla 21G - 0,8x25 | VACUSERA Blood Collection Needle | Disera,Turska | 253021K | RSM004305 | 12014921 | komad | 6.4 | 10% | Zorex Pharma doo Šabac | 116-21/22
| Sanitetski I medicinski potrošni materijal | 404-1-110/22-42 | 27 | Vakuum epruvete za uzorkovanje krvi, tip III | 6 | Mikrotube za KS sa K2EDTA 0,5ml 13x75mm | Vacusera Mini Capillary Blood Collect.Tube K2E K2 EDTA-0,5 ml 13x75 | Disera,Turska | 238625 | RSM004306 | 12014922 | komad | 29.95 | 20% | Zorex Pharma doo Šabac | 116-21/22
| Sanitetski I medicinski potrošni materijal | 404-1-110/22-42 | 27 | Vakuum epruvete za uzorkovanje krvi, tip III | 7 | Kontakt aktivirajuće lancete 21G | VACUSERA Pressure Activated Safety Blood Lancet | Disera,Turska | 2392118N | RSM004307 | 12014923 | komad | 13.82 | 10% | Zorex Pharma doo Šabac | 116-21/22
| Sanitetski I medicinski potrošni materijal | 404-1-110/22-42 | 27 | Vakuum epruvete za uzorkovanje krvi, tip III | 8 | Holder za iglu | Vacusera Holder Blood Collection Needle | Disera,Turska | 260001 | RSM004308 | 12014924 | komad | 4.22 | 20% | Zorex Pharma doo Šabac | 116-21/22
| Sanitetski I medicinski potrošni materijal | 404-1-110/22-42 | 28 | Vakum epruvete za uzorkovanje urina | 1 | Čašica za urin 120mL | BD Vacutainer Urine Collection Cup | Becton Dickinson and Company | 364941 | RSM002835 | 12012311 | komad | 84.81 | 20% | Vicor d.o.o. | 116-20/22
| Sanitetski I medicinski potrošni materijal | 404-1-110/22-42 | 28 | Vakum epruvete za uzorkovanje urina | 2 | Kontejner za 24 časovni urin 3.000 mL | BD Vacutainer 24-Hour Urine Specimen Container | Becton Dickinson and Company | 364984 | RSM002471 | 12011875 | komad | 252 | 20% | Vicor d.o.o. | 116-20/22
| Sanitetski I medicinski potrošni materijal | 404-1-110/22-42 | 28 | Vakum epruvete za uzorkovanje urina | 3 | Vakuum epruveta za urin bez aditiva 11 mL, 16x100 mm | BD Vacutainer Z ( No Additive) Plus Urine Tube | Becton Dickinson and Company | 364915 | RSM002472 | 12011876 | komad | 17.51 | 20% | Vicor d.o.o. | 116-20/22
| Sanitetski I medicinski potrošni materijal | 404-1-110/22-42 | 28 | Vakum epruvete za uzorkovanje urina | 4 | Vakuum epruveta za urin sa aditivom ( stabilnost uzorka 48h) za mikrobiologiju 4mL, dimenzija 13x75mm | BD Vacutainer Urine Colection Tubes C&S Boric Acid Sodium Borate/Formate | Becton Dickinson and Company | 364958 | RSM002474 | 12011878 | komad | 22.62 | 20% | Vicor d.o.o. | 116-20/22
| Sanitetski I medicinski potrošni materijal | 404-1-110/22-42 | 28 | Vakum epruvete za uzorkovanje urina | 5 | Vakuum epruveta urinska sa kozervansom- hlorheksidin, etilparaben i natrijum propionat ( stabilnost uzorka 72h) za hemijski pregled urina 8 ml, dimenzija 16x100mm | BD Vacutainer Urine Colection Tubes Urinalysis Preservative Plus Urine Tube | Becton Dickinson and Company | 365017 | RSM002834 | 12012310 | komad | 25 | 20% | Vicor d.o.o. | 116-20/22
| Sanitetski I medicinski potrošni materijal | 404-1-110/22-42 | 28 | Vakum epruvete za uzorkovanje urina | 6 | Medicinsko sredstvo za transfer urina u jednu ili više epruveta | BD Vacutainer Urine Transfer Strow | Becton Dickinson and Company | 364940 | RSM002473 | 12011877 | komad | 12.87 | 20% | Vicor d.o.o. | 116-20/22
| Sanitetski I medicinski potrošni materijal | 404-1-110/22-42 | 29 | Zavojni materijal tip I | 1 | Zavoj pamučni, sirov, kaliko nesterilni, utkani rub, veličina: 5cmx5m | Sinomedic kaliko zavoj sa utkanim rubom, nesterilni 5cmx5m | Anji Spenq Industrial Co. Ltd., Kina | KZ5X5J | RSM004309 | 12014925 | komad | 19 | 20% | MEDI LABOR DOO | 116-12/22-1
| Sanitetski I medicinski potrošni materijal | 404-1-110/22-42 | 29 | Zavojni materijal tip I | 2 | Zavoj pamučni, sirov, kaliko nesterilni, utkani rub, veličina: 6cmx5m | Sinomedic kaliko zavoj sa utkanim rubom, nesterilni 6cmx5m | Anji Spenq Industrial Co. Ltd., Kina | KZ6X5J | RSM004310 | 12014926 | komad | 24 | 20% | MEDI LABOR DOO | 116-12/22-1
| Sanitetski I medicinski potrošni materijal | 404-1-110/22-42 | 29 | Zavojni materijal tip I | 3 | Zavoj pamučni, sirov, kaliko nesterilni, utkani rub, veličina: 8cmx5m | Sinomedic kaliko zavoj sa utkanim rubom, nesterilni 8cmx5m | Anji Spenq Industrial Co. Ltd., Kina | KZ8X5J | RSM004311 | 12014927 | komad | 28 | 20% | MEDI LABOR DOO | 116-12/22-1
| Sanitetski I medicinski potrošni materijal | 404-1-110/22-42 | 29 | Zavojni materijal tip I | 4 | Zavoj pamučni, sirov, kaliko nesterilni, utkani rub, veličina: 10cmx5m | Sinomedic kaliko zavoj sa utkanim rubom, nesterilni 10cmx5m | Anji Spenq Industrial Co. Ltd., Kina | KZ10X5J | RSM004312 | 12014928 | komad | 34 | 20% | MEDI LABOR DOO | 116-12/22-1
| Sanitetski I medicinski potrošni materijal | 404-1-110/22-42 | 29 | Zavojni materijal tip I | 5 | Zavoj pamučni, sirov, kaliko nesterilni, utkani rub, veličina: 12cmx5m | Sinomedic kaliko zavoj sa utkanim rubom, nesterilni 12cmx5m | Anji Spenq Industrial Co. Ltd., Kina | KZ12X5J | RSM004313 | 12014929 | komad | 40 | 20% | MEDI LABOR DOO | 116-12/22-1
| Sanitetski I medicinski potrošni materijal | 404-1-110/22-42 | 29 | Zavojni materijal tip I | 6 | Zavoj pamučni, sirov, kaliko nesterilni, utkani rub, veličina 15cmx5m | Sinomedic kaliko zavoj sa utkanim rubom, nesterilni 15cmx5m | Anji Spenq Industrial Co. Ltd., Kina | KZ15X5J | RSM004314 | 12014930 | komad | 45 | 20% | MEDI LABOR DOO | 116-12/22-1
| Sanitetski I medicinski potrošni materijal | 404-1-110/22-42 | 30 | Zavojni materijal tip II | 1 | Zavoj, kaliko od sirovog pamuka, nesterilni, utkan rub, broj niti/gustine tkanja u 1 cm²: 24 (14+10), mase površine II ≥2,33 g i finoća pređe 50/1 (20 tex) Ph Jug IV, a 1, veličine: 5cm x 5m, | Kaliko zavoj 5cmx5m 24n | NIVA DOO ŽABALJ | 960501 | RSM001156 | 12010206 | komad | 26.61 | 20% | VEGA DOO | 116-18/22
| Sanitetski I medicinski potrošni materijal | 404-1-110/22-42 | 30 | Zavojni materijal tip II | 2 | Zavoj, kaliko od sirovog pamuka, nesterilni, utkan rub, broj niti/gustine tkanja u 1 cm²: 24 (14+10), mase površine II ≥2,33 g i finoća pređe 50/1 (20 tex) Ph Jug IV, a 1, veličine: 6cm x 5m | Kaliko zavoj 6cmx5m 24n | NIVA DOO ŽABALJ | 960502 | RSM001157 | 12010207 | komad | 31.93 | 20% | VEGA DOO | 116-18/22
| Sanitetski I medicinski potrošni materijal | 404-1-110/22-42 | 30 | Zavojni materijal tip II | 3 | Zavoj, kaliko od sirovog pamuka, nesterilni, utkan rub, broj niti/gustine tkanja u 1 cm²: 24 (14+10), mase površine II ≥2,33 g i finoća pređe 50/1 (20 tex) Ph Jug IV, a 1, veličine: 8cm x 5m | Kaliko zavoj 8cmx5m 24n | NIVA DOO ŽABALJ | 960503 | RSM001158 | 12010208 | komad | 37.25 | 20% | VEGA DOO | 116-18/22
| Sanitetski I medicinski potrošni materijal | 404-1-110/22-42 | 30 | Zavojni materijal tip II | 4 | Zavoj, kaliko od sirovog pamuka, nesterilni, utkan rub, broj niti/gustine tkanja u 1 cm²: 24 (14+10), mase površine II ≥2,33 g i finoća pređe 50/1 (20 tex) Ph Jug IV, a 1, veličine: 10cm x 5m | Kaliko zavoj 10cmx5m 24n | NIVA DOO ŽABALJ | 960504 | RSM001153 | 12010203 | komad | 46.11 | 20% | VEGA DOO | 116-18/22
| Sanitetski I medicinski potrošni materijal | 404-1-110/22-42 | 30 | Zavojni materijal tip II | 5 | Zavoj, kalikood sirovog pamuka, nesterilni, utkan rub, broj niti/gustine tkanja u 1 cm²: 24 (14+10), mase površine II ≥2,33 g i finoća pređe 50/1 (20 tex) Ph Jug IV, a 1, veličine: 12cm x 5m | Kaliko zavoj 12cmx5m 24n | NIVA DOO ŽABALJ | 960505 | RSM001154 | 12010204 | komad | 53.21 | 20% | VEGA DOO | 116-18/22
| Sanitetski I medicinski potrošni materijal | 404-1-110/22-42 | 30 | Zavojni materijal tip II | 6 | Zavoj, kaliko od sirovog pamuka, nesterilni, utkan rub, broj niti/gustine tkanja u 1 cm²: 24 (14+10), mase površine II ≥2,33 g i finoća pređe 50/1 (20 tex) Ph Jug IV, a 1, veličine: 15cm x 5m | Kaliko zavoj 15cmx5m 24n | NIVA DOO ŽABALJ | 960506 | RSM001155 | 12010205 | komad | 62.1 | 20% | VEGA DOO | 116-18/22
| Sanitetski I medicinski potrošni materijal | 404-1-110/22-42 | 30 | Zavojni materijal tip II | 7 | Zavoj, kalikood sirovog pamuka, nesterilni, utkan rub, broj niti/gustine tkanja u 1 cm²: 24 (14+10), mase površine II ≥2,33 g i finoća pređe 50/1 (20 tex) Ph Jug IV, a 1, veličine: 10cm x 10m | Kaliko zavoj 10cmx10m 24n | NIVA DOO ŽABALJ | 960530 | RSM004315 | 12014931 | komad | 79.82 | 20% | VEGA DOO | 116-18/22
| Sanitetski I medicinski potrošni materijal | 404-1-110/22-42 | 30 | Zavojni materijal tip II | 8 | Zavoj, kaliko od sirovog pamuka, nesterilni, utkan rub, broj niti/gustine tkanja u 1 cm²: 24 (14+10), mase površine II ≥2,33 g i finoća pređe 50/1 (20 tex) Ph Jug IV, a 1, veličine: 15cm x 10m | Kaliko zavoj 15cmx10m 24n | NIVA DOO ŽABALJ | 960532 | RSM004316 | 12014932 | komad | 124.16 | 20% | VEGA DOO | 116-18/22
| Sanitetski I medicinski potrošni materijal | 404-1-110/22-42 | 30 | Zavojni materijal tip II | 9 | Zavoj elastični, 90% pamuk sa gumenim nitima, stepen rastegljivosti minimum 280%, gustoća tkanja 14+24, pojedinačno pakovanje u kutiji a 1, mogućnost sterilizacije, veličine: 8cm x 5m | Elastični zavoj 8cmx5m | NIVA DOO ŽABALJ | 960507 | RSM003872 | 12014445 | komad | 159.84 | 10% | VEGA DOO | 116-18/22
| Sanitetski I medicinski potrošni materijal | 404-1-110/22-42 | 30 | Zavojni materijal tip II | 10 | Zavoj elastični, 90% pamuk sa gumenim nitima, stepen rastegljivosti minimum 280%, gustoća tkanja 14+24,pojedinačno pakovanje u kutiji a 1, mogućnost sterilizacije, veličine:10cm x 5m | Elastični zavoj 10cmx5m | NIVA DOO ŽABALJ | 960508 | RSM004317 | 12014933 | komad | 168.25 | 10% | VEGA DOO | 116-18/22
| Sanitetski I medicinski potrošni materijal | 404-1-110/22-42 | 30 | Zavojni materijal tip II | 11 | Zavoj elastični, 90% pamuksa gumenim nitima, stepen rastegljivosti minimum 280%,gustoća tkanja 14+24,pojedinačno pakovanje u kutiji a 1, mogućnost sterilizacije, veličine: 12cm x 5m | Elastični zavoj 12cmx5m | NIVA DOO ŽABALJ | 960587 | RSM004318 | 12014934 | komad | 189.3 | 10% | VEGA DOO | 116-18/22
| Sanitetski I medicinski potrošni materijal | 404-1-110/22-42 | 30 | Zavojni materijal tip II | 12 | Zavoj elastični, 90% pamuk sa gumenim nitima, stepen rastegljivosti minimum 280%, gustoća tkanja 14+24pojedinačno pakovanje u kutiji a 1, mogućnost sterilizacije, veličine: 15cm x 5m | Elastični zavoj 15cmx5m | NIVA DOO ŽABALJ | 960509 | RSM004319 | 12014935 | komad | 193.5 | 10% | VEGA DOO | 116-18/22
| Sanitetski I medicinski potrošni materijal | 404-1-110/22-42 | 30 | Zavojni materijal tip II | 13 | Zavoj elastični, 90% pamuk sa gumenim nitima, stepen rastegljivosti minimum 280%, gustoća tkanja 14+24,pojedinačno pakovanje u kutiji a 1, mogućnost sterilizacije, veličine: 10cm x 10m | Elastični zavoj 10cmx10m | NIVA DOO ŽABALJ | 960510 | RSM004320 | 12014936 | komad | 311.27 | 10% | VEGA DOO | 116-18/22
| Sanitetski I medicinski potrošni materijal | 404-1-110/22-42 | 30 | Zavojni materijal tip II | 14 | Zavoj elastični, 90% pamuk sa gumenim nitima, stepen rastegljivosti minimum 280%,,gustoća tkanja 14+24, pojedinačno pakovanje u kutiji a 1, mogućnost sterilizacije, veličine: 15cm x10m | Elastični zavoj 15cmx10m | NIVA DOO ŽABALJ | 960511 | RSM004321 | 12014937 | komad | 483.73 | 10% | VEGA DOO | 116-18/22
| Sanitetski I medicinski potrošni materijal | 404-1-110/22-42 | 31 | Tubularni mrežni zavoj - za prst | 1 | Tubularni mrežni zavoj - za prst | Sinomedic Tubular Bandage / Sinomedic tubularni zavoj | Anji Spenq Industrial Co. Ltd., Kina | TBNE8X25M | RSM004322 | 12014938 | metar | 12 | 20% | MEDI LABOR DOO | 116-12/22-1
| Sanitetski I medicinski potrošni materijal | 404-1-110/22-42 | 32 | Tubularni mrežni zavoj - za ruku | 1 | Tubularni mrežni zavoj - za ruku | Sinomedic Tubular Bandage / Sinomedic tubularni zavoj | Anji Spenq Industrial Co. Ltd., Kina | TBNE35X25M | RSM004323 | 12014939 | metar | 13.2 | 20% | MEDI LABOR DOO | 116-12/22-1
| Sanitetski I medicinski potrošni materijal | 404-1-110/22-42 | 33 | Tubularni mrežni zavoj - za stopalo | 1 | Tubularni mrežni zavoj - za stopalo | Tg fix B | Lohmann&Rauscher, Nemačka | 24251 | RSM001135 | 12010185 | metar | 14.4 | 20% | Sn Medic doo | 116-16/22
| Sanitetski I medicinski potrošni materijal | 404-1-110/22-42 | 34 | Tubularni mrežni zavoj - za nogu | 1 | Tubularni mrežni zavoj - za nogu | Sinomedic Tubular Bandage / Sinomedic tubularni zavoj | Anji Spenq Industrial Co. Ltd., Kina | TBNE35X25M | RSM004324 | 12014940 | metar | 17.6 | 20% | MEDI LABOR DOO | 116-12/22-1
| Sanitetski I medicinski potrošni materijal | 404-1-110/22-42 | 35 | Tubularni mrežni zavoj - za glavu i manji trup | 1 | Tubularni mrežni zavoj - za glavu i manji trup | Tg fix D | Lohmann&Rauscher, Nemačka | 24253 | RSM001137 | 12010187 | metar | 34.8 | 20% | Sn Medic doo | 116-16/22
| Sanitetski I medicinski potrošni materijal | 404-1-110/22-42 | 36 | Tubularni mrežni zavoj - za grudni koš | 1 | Tubularni mrežni zavoj - za grudni koš i veći trup | Tg fix E | Lohmann&Rauscher, Nemačka | 24254 | RSM001138 | 12010188 | metar | 42.2 | 20% | Sn Medic doo | 116-16/22
| Sanitetski I medicinski potrošni materijal | 404-1-110/22-42 | 37 | Tubularni mrežni zavoj - za kukove | 1 | Tubularni mrežni zavoj - za kukove | Sinomedic Tubular Bandage / Sinomedic tubularni zavoj | Anji Spenq Industrial Co. Ltd., Kina | TBNE72X25M | RSM004325 | 12014941 | metar | 36.4 | 20% | MEDI LABOR DOO | 116-12/22-1
| Sanitetski I medicinski potrošni materijal | 404-1-110/22-42 | 38 | Tubularni mrežni zavoj tip II | 1 | Tubularni mrežasti elastični zavoj, sastav: 71% poliamid, 29% elastoidin, sterilizacija vodenom parom na 121˚C, namenjen za šaku i stopalo, dimenzija 25cmx25m | Sinomedic Tubular Bandage / Sinomedic tubularni zavoj | Anji Spenq Industrial Co. Ltd., Kina | TBNE23X25M | RSM004326 | 12014942 | komad | 330 | 20% | MEDI LABOR DOO | 116-12/22-1
| Sanitetski I medicinski potrošni materijal | 404-1-110/22-42 | 38 | Tubularni mrežni zavoj tip II | 2 | Tubularni mrežasti elastični zavoj, sastav: 71% poliamid, 29% elastoidin, sterilizacija vodenom parom na 121˚C, namenjen za veliku glavu i mali trup, dimenzija 48cmx25m | Sinomedic Tubular Bandage / Sinomedic tubularni zavoj | Anji Spenq Industrial Co. Ltd., Kina | TBNE58X25M | RSM004327 | 12014943 | komad | 910 | 20% | MEDI LABOR DOO | 116-12/22-1
| Sanitetski I medicinski potrošni materijal | 404-1-110/22-42 | 38 | Tubularni mrežni zavoj tip II | 3 | Tubularni mrežasti elastični zavoj, sastav: 71% poliamid, 29% elastoidin, sterilizacija vodenom parom na 121˚C, namenjen za veće ekstremitete (manja glava, ruka, noga), dimenzija 36cmx25m | Sinomedic Tubular Bandage / Sinomedic tubularni zavoj | Anji Spenq Industrial Co. Ltd., Kina | TBNE35X25M | RSM004328 | 12014944 | komad | 440 | 20% | MEDI LABOR DOO | 116-12/22-1
| Sanitetski I medicinski potrošni materijal | 404-1-110/22-42 | 38 | Tubularni mrežni zavoj tip II | 4 | Tubularni mrežasti elastični zavoj, sastav: 71% poliamid, 29% elastoidin, sterilizacija vodenom parom na 121˚C, namenjen za veliki trup, dimenzija 70cmx25m | Sinomedic Tubular Bandage / Sinomedic tubularni zavoj | Anji Spenq Industrial Co. Ltd., Kina | TBNE72X25M | RSM004329 | 12014945 | komad | 1100 | 20% | MEDI LABOR DOO | 116-12/22-1
| Sanitetski I medicinski potrošni materijal | 404-1-110/22-42 | 38 | Tubularni mrežni zavoj tip II | 5 | Samolepljivi mrežasti elastični zavoj u plavoj i crvenoj boji, dimenzije 20x8cm | Sinomedic Cohesive Crepe Bandage / Sinomedic Kohezioni Krep Zavoj | Anji Spenq Industrial Co. Ltd., Kina | KOHZ8X25M | RSM004330 | 12014946 | komad | 320 | 20% | MEDI LABOR DOO | 116-12/22-1
| Sanitetski I medicinski potrošni materijal | 404-1-110/22-42 | 38 | Tubularni mrežni zavoj tip II | 5 | Samolepljivi mrežasti elastični zavoj u plavoj i crvenoj boji, dimenzije 20x8cm | Sinomedic Cohesive Crepe Bandage / Sinomedic Kohezioni Krep Zavoj | Anji Spenq Industrial Co. Ltd., Kina | KOHZ8X20R | RSM004331 | 12014947 | komad | 320 | 20% | MEDI LABOR DOO | 116-12/22-1
| Sanitetski I medicinski potrošni materijal | 404-1-110/22-42 | 39 | Elastični zavoji trokomponentni | 1 | Elastični zavoj, sastavljen od viskoze, pamuka i poliestera, rastegljivosti minimum 80%, mogućnost sterilizacije, veličine: 4cm x 4m | Mollelast | Lohmann&Rauscher, Nemačka | 19410 | RSM004332 | 12014948 | komad | 20 | 20% | Sn Medic doo | 116-16/22
| Sanitetski I medicinski potrošni materijal | 404-1-110/22-42 | 39 | Elastični zavoji trokomponentni | 2 | Elastični zavoj, sastavljen od viskoze, pamuka i poliestera, rastegljivosti minimum 80%, mogućnost sterilizacije, veličine: 6cm x 4m | Mollelast | Lohmann&Rauscher, Nemačka | 19411 | RSM004333 | 12014949 | komad | 26 | 20% | Sn Medic doo | 116-16/22
| Sanitetski I medicinski potrošni materijal | 404-1-110/22-42 | 39 | Elastični zavoji trokomponentni | 3 | Elastični zavoj, sastavljen od viskoze, pamuka i poliestera, rastegljivosti minimum 80%, mogućnost sterilizacije, veličine: 8cm x 4m | Mollelast | Lohmann&Rauscher, Nemačka | 19412 | RSM004334 | 12014950 | komad | 29 | 20% | Sn Medic doo | 116-16/22
| Sanitetski I medicinski potrošni materijal | 404-1-110/22-42 | 39 | Elastični zavoji trokomponentni | 4 | Elastični zavoj, sastavljen od viskoze, pamuka i poliestera, rastegljivosti minimum 80%, mogućnost sterilizacije, veličine: 10cm x 4m | Mollelast | Lohmann&Rauscher, Nemačka | 19413 | RSM003729 | 12014213 | komad | 36 | 20% | Sn Medic doo | 116-16/22
| Sanitetski I medicinski potrošni materijal | 404-1-110/22-42 | 39 | Elastični zavoji trokomponentni | 5 | Elastični zavoj, sastavljen od viskoze, pamuka i poliestera, rastegljivosti minimum 80%, mogućnost sterilizacije, veličine: 12cm x 4m | Mollelast | Lohmann&Rauscher, Nemačka | 19414 | RSM003730 | 12014214 | komad | 43 | 20% | Sn Medic doo | 116-16/22
| Sanitetski I medicinski potrošni materijal | 404-1-110/22-42 | 40 | Kompresivne čarape tip I | 1 | Čarapa za tromboprofilaksu, natkolena, pritisak u predelu članka je 16-18mm Hg, sastav: 91% poliamid, 9%elastin, pere se na 60˚C, dostupno 11 veličina-S short | Venosan AES | SWISSLASTIC AG ST.GALLEN, Švajcarska | 150035 | RSM004335 | 12014951 | Par | 1000 | 20% | Sn Medic doo | 116-16/22
| Sanitetski I medicinski potrošni materijal | 404-1-110/22-42 | 40 | Kompresivne čarape tip I | 1 | Čarapa za tromboprofilaksu, natkolena, pritisak u predelu članka je 16-18mm Hg, sastav: 91% poliamid, 9%elastin, pere se na 60˚C, dostupno 11 veličina-S regular | Venosan AES | SWISSLASTIC AG ST.GALLEN, Švajcarska | 150036 | RSM004336 | 12014952 | Par | 1000 | 20% | Sn Medic doo | 116-16/22
| Sanitetski I medicinski potrošni materijal | 404-1-110/22-42 | 40 | Kompresivne čarape tip I | 1 | Čarapa za tromboprofilaksu, natkolena, pritisak u predelu članka je 16-18mm Hg, sastav: 91% poliamid, 9%elastin, pere se na 60˚C, dostupno 11 veličina-S long | Venosan AES | SWISSLASTIC AG ST.GALLEN, Švajcarska | 150037 | RSM004337 | 12014953 | Par | 1000 | 20% | Sn Medic doo | 116-16/22
| Sanitetski I medicinski potrošni materijal | 404-1-110/22-42 | 40 | Kompresivne čarape tip I | 1 | Čarapa za tromboprofilaksu, natkolena, pritisak u predelu članka je 16-18mm Hg, sastav: 91% poliamid, 9%elastin, pere se na 60˚C, dostupno 11 veličina-M short | Venosan AES | SWISSLASTIC AG ST.GALLEN, Švajcarska | 150038 | RSM004338 | 12014954 | Par | 1000 | 20% | Sn Medic doo | 116-16/22
| Sanitetski I medicinski potrošni materijal | 404-1-110/22-42 | 40 | Kompresivne čarape tip I | 1 | Čarapa za tromboprofilaksu, natkolena, pritisak u predelu članka je 16-18mm Hg, sastav: 91% poliamid, 9%elastin, pere se na 60˚C, dostupno 11 veličina-M regular | Venosan AES | SWISSLASTIC AG ST.GALLEN, Švajcarska | 150039 | RSM004339 | 12014955 | Par | 1000 | 20% | Sn Medic doo | 116-16/22
| Sanitetski I medicinski potrošni materijal | 404-1-110/22-42 | 40 | Kompresivne čarape tip I | 1 | Čarapa za tromboprofilaksu, natkolena, pritisak u predelu članka je 16-18mm Hg, sastav: 91% poliamid, 9%elastin, pere se na 60˚C, dostupno 11 veličina-M long | Venosan AES | SWISSLASTIC AG ST.GALLEN, Švajcarska | 150040 | RSM004340 | 12014956 | Par | 1000 | 20% | Sn Medic doo | 116-16/22
| Sanitetski I medicinski potrošni materijal | 404-1-110/22-42 | 40 | Kompresivne čarape tip I | 1 | Čarapa za tromboprofilaksu, natkolena, pritisak u predelu članka je 16-18mm Hg, sastav: 91% poliamid, 9%elastin, pere se na 60˚C, dostupno 11 veličina-L short | Venosan AES | SWISSLASTIC AG ST.GALLEN, Švajcarska | 150041 | RSM004341 | 12014957 | Par | 1000 | 20% | Sn Medic doo | 116-16/22
| Sanitetski I medicinski potrošni materijal | 404-1-110/22-42 | 40 | Kompresivne čarape tip I | 1 | Čarapa za tromboprofilaksu, natkolena, pritisak u predelu članka je 16-18mm Hg, sastav: 91% poliamid, 9%elastin, pere se na 60˚C, dostupno 11 veličina-L regular | Venosan AES | SWISSLASTIC AG ST.GALLEN, Švajcarska | 150042 | RSM004342 | 12014958 | Par | 1000 | 20% | Sn Medic doo | 116-16/22
| Sanitetski I medicinski potrošni materijal | 404-1-110/22-42 | 40 | Kompresivne čarape tip I | 1 | Čarapa za tromboprofilaksu, natkolena, pritisak u predelu članka je 16-18mm Hg, sastav: 91% poliamid, 9%elastin, pere se na 60˚C, dostupno 11 veličina-L long | Venosan AES | SWISSLASTIC AG ST.GALLEN, Švajcarska | 150043 | RSM004343 | 12014959 | Par | 1000 | 20% | Sn Medic doo | 116-16/22
| Sanitetski I medicinski potrošni materijal | 404-1-110/22-42 | 40 | Kompresivne čarape tip I | 1 | Čarapa za tromboprofilaksu, natkolena, pritisak u predelu članka je 16-18mm Hg, sastav: 91% poliamid, 9%elastin, pere se na 60˚C, dostupno 11 veličina-XL regular | Venosan AES | SWISSLASTIC AG ST.GALLEN, Švajcarska | 150044 | RSM004344 | 12014960 | Par | 1000 | 20% | Sn Medic doo | 116-16/22
| Sanitetski I medicinski potrošni materijal | 404-1-110/22-42 | 40 | Kompresivne čarape tip I | 1 | Čarapa za tromboprofilaksu, natkolena, pritisak u predelu članka je 16-18mm Hg, sastav: 91% poliamid, 9%elastin, pere se na 60˚C, dostupno 11 veličina-XL long | Venosan AES | SWISSLASTIC AG ST.GALLEN, Švajcarska | 150045 | RSM004345 | 12014961 | Par | 1000 | 20% | Sn Medic doo | 116-16/22
| Sanitetski I medicinski potrošni materijal | 404-1-110/22-42 | 41 | Kompresivne čarape tip II | 1 | Antitromboembolijske čarape, graduisane kompresije od 15,1-20mm Hg, do prepone, otvorenih prstiju, sa silikonskom trakom na vrhu koja sprečava spadanje, u 4 različite veličine određene merenjem obima skočnog zgloba i butine (T1,T2,T3,T4), kao i 2 dužine, (normalne i duge), izrađene od poliamida, silikona i elastina i perive 100 puta na temperaturi od 40˚C | Actys ATH | Laboratoires Innothera | 3401564468140 | RSM004346 | 12014962 | Par | 2909 | 10% | Humanis doo | 116-9/22
| Sanitetski I medicinski potrošni materijal | 404-1-110/22-42 | 41 | Kompresivne čarape tip II | 1 | Antitromboembolijske čarape, graduisane kompresije od 15,1-20mm Hg, do prepone, otvorenih prstiju, sa silikonskom trakom na vrhu koja sprečava spadanje, u 4 različite veličine određene merenjem obima skočnog zgloba i butine (T1,T2,T3,T4), kao i 2 dužine, (normalne i duge), izrađene od poliamida, silikona i elastina i perive 100 puta na temperaturi od 40˚C | Actys ATH | Laboratoires Innothera | 3401564468089 | RSM004347 | 12014963 | Par | 2909 | 10% | Humanis doo | 116-9/22
| Sanitetski I medicinski potrošni materijal | 404-1-110/22-42 | 41 | Kompresivne čarape tip II | 1 | Antitromboembolijske čarape, graduisane kompresije od 15,1-20mm Hg, do prepone, otvorenih prstiju, sa silikonskom trakom na vrhu koja sprečava spadanje, u 4 različite veličine određene merenjem obima skočnog zgloba i butine (T1,T2,T3,T4), kao i 2 dužine, (normalne i duge), izrađene od poliamida, silikona i elastina i perive 100 puta na temperaturi od 40˚C | Actys ATH | Laboratoires Innothera | 3401564468201 | RSM004348 | 12014964 | Par | 2909 | 10% | Humanis doo | 116-9/22
| Sanitetski I medicinski potrošni materijal | 404-1-110/22-42 | 41 | Kompresivne čarape tip II | 1 | Antitromboembolijske čarape, graduisane kompresije od 15,1-20mm Hg, do prepone, otvorenih prstiju, sa silikonskom trakom na vrhu koja sprečava spadanje, u 4 različite veličine određene merenjem obima skočnog zgloba i butine (T1,T2,T3,T4), kao i 2 dužine, (normalne i duge), izrađene od poliamida, silikona i elastina i perive 100 puta na temperaturi od 40˚C | Actys ATH | Laboratoires Innothera | 3401564468379 | RSM004349 | 12014965 | Par | 2909 | 10% | Humanis doo | 116-9/22
| Sanitetski I medicinski potrošni materijal | 404-1-110/22-42 | 41 | Kompresivne čarape tip II | 1 | Antitromboembolijske čarape, graduisane kompresije od 15,1-20mm Hg, do prepone, otvorenih prstiju, sa silikonskom trakom na vrhu koja sprečava spadanje, u 4 različite veličine određene merenjem obima skočnog zgloba i butine (T1,T2,T3,T4), kao i 2 dužine, (normalne i duge), izrađene od poliamida, silikona i elastina i perive 100 puta na temperaturi od 40˚C | Actys ATH | Laboratoires Innothera | 3401564488940 | RSM004350 | 12014966 | Par | 2909 | 10% | Humanis doo | 116-9/22
| Sanitetski I medicinski potrošni materijal | 404-1-110/22-42 | 41 | Kompresivne čarape tip II | 1 | Antitromboembolijske čarape, graduisane kompresije od 15,1-20mm Hg, do prepone, otvorenih prstiju, sa silikonskom trakom na vrhu koja sprečava spadanje, u 4 različite veličine određene merenjem obima skočnog zgloba i butine (T1,T2,T3,T4), kao i 2 dužine, (normalne i duge), izrađene od poliamida, silikona i elastina i perive 100 puta na temperaturi od 40˚C | Actys ATH | Laboratoires Innothera | 3401564485819 | RSM004351 | 12014967 | Par | 2909 | 10% | Humanis doo | 116-9/22
| Sanitetski I medicinski potrošni materijal | 404-1-110/22-42 | 41 | Kompresivne čarape tip II | 1 | Antitromboembolijske čarape, graduisane kompresije od 15,1-20mm Hg, do prepone, otvorenih prstiju, sa silikonskom trakom na vrhu koja sprečava spadanje, u 4 različite veličine određene merenjem obima skočnog zgloba i butine (T1,T2,T3,T4), kao i 2 dužine, (normalne i duge), izrađene od poliamida, silikona i elastina i perive 100 puta na temperaturi od 40˚C | Actys ATH | Laboratoires Innothera | 3401564530915 | RSM004352 | 12014968 | Par | 2909 | 10% | Humanis doo | 116-9/22
| Sanitetski I medicinski potrošni materijal | 404-1-110/22-42 | 41 | Kompresivne čarape tip II | 1 | Antitromboembolijske čarape, graduisane kompresije od 15,1-20mm Hg, do prepone, otvorenih prstiju, sa silikonskom trakom na vrhu koja sprečava spadanje, u 4 različite veličine određene merenjem obima skočnog zgloba i butine (T1,T2,T3,T4), kao i 2 dužine, (normalne i duge), izrađene od poliamida, silikona i elastina i perive 100 puta na temperaturi od 40˚C | Actys ATH | Laboratoires Innothera | 3401564488360 | RSM004353 | 12014969 | Par | 2909 | 10% | Humanis doo | 116-9/22
| Sanitetski I medicinski potrošni materijal | 404-1-110/22-42 | 42 | Kompresivne čarape tip III | 1 | Elastična graduisana tubularna ortoza za lečenje ulcus curisa venskog porekla, pritiska od 30-40mm Hg sa pamučnom osnovom, 2 čarape u pakovanju, otvorenih prstiju sa fleksibilnim pozicionerom koji se navlači preko skočnog zgloba, bez podčarape, veličine: S, M, L, XL, XXL | Tubulcus | Laboratoires Innothera | 3664540048723 | RSM004354 | 12014970 | Par | 6950 | 10% | Humanis doo | 116-9/22
| Sanitetski I medicinski potrošni materijal | 404-1-110/22-42 | 42 | Kompresivne čarape tip III | 1 | Elastična graduisana tubularna ortoza za lečenje ulcus curisa venskog porekla, pritiska od 30-40mm Hg sa pamučnom osnovom, 2 čarape u pakovanju, otvorenih prstiju sa fleksibilnim pozicionerom koji se navlači preko skočnog zgloba, bez podčarape, veličine: S, M, L, XL, XXL | Tubulcus | Laboratoires Innothera | 3664540048716 | RSM004355 | 12014971 | Par | 6950 | 10% | Humanis doo | 116-9/22
| Sanitetski I medicinski potrošni materijal | 404-1-110/22-42 | 42 | Kompresivne čarape tip III | 1 | Elastična graduisana tubularna ortoza za lečenje ulcus curisa venskog porekla, pritiska od 30-40mm Hg sa pamučnom osnovom, 2 čarape u pakovanju, otvorenih prstiju sa fleksibilnim pozicionerom koji se navlači preko skočnog zgloba, bez podčarape, veličine: S, M, L, XL, XXL | Tubulcus | Laboratoires Innothera | 3664540048709 | RSM004356 | 12014972 | Par | 6950 | 10% | Humanis doo | 116-9/22
| Sanitetski I medicinski potrošni materijal | 404-1-110/22-42 | 42 | Kompresivne čarape tip III | 1 | Elastična graduisana tubularna ortoza za lečenje ulcus curisa venskog porekla, pritiska od 30-40mm Hg sa pamučnom osnovom, 2 čarape u pakovanju, otvorenih prstiju sa fleksibilnim pozicionerom koji se navlači preko skočnog zgloba, bez podčarape, veličine: S, M, L, XL, XXL | Tubulcus | Laboratoires Innothera | 3664540048693 | RSM004357 | 12014973 | Par | 6950 | 10% | Humanis doo | 116-9/22
| Sanitetski I medicinski potrošni materijal | 404-1-110/22-42 | 42 | Kompresivne čarape tip III | 1 | Elastična graduisana tubularna ortoza za lečenje ulcus curisa venskog porekla, pritiska od 30-40mm Hg sa pamučnom osnovom, 2 čarape u pakovanju, otvorenih prstiju sa fleksibilnim pozicionerom koji se navlači preko skočnog zgloba, bez podčarape, veličine: S, M, L, XL, XXL | Tubulcus | Laboratoires Innothera | 3664540048686 | RSM004358 | 12014974 | Par | 6950 | 10% | Humanis doo | 116-9/22
| Sanitetski I medicinski potrošni materijal | 404-1-110/22-42 | 43 | Kompresivne čarape tip IV | 1 | Kompresivne čarape sa graduisanom padajućom kompresijom prema butini, gradijenta pritiska od 18mmHg u predelu skočnog zgloba, mogućnost pranja na 95˚, sterilisanja vodenom parom ili hemijskom sterilizacijom, minimum 10 puta bez gubitka elastičnosti. Veličine: XS/S; XS/L;S/S;S/L;M/S, M/L,L/S,L/L, određene na osnovu merenja tri tačke obima noge i dužine noge. | Sigvaris Thrombo | Sigvaris AG | 7611711455411 | RSM004359 | 12014975 | Par | 1750 | 10% | Diafit International doo | 116-4/22
| Sanitetski I medicinski potrošni materijal | 404-1-110/22-42 | 43 | Kompresivne čarape tip IV | 1 | Kompresivne čarape sa graduisanom padajućom kompresijom prema butini, gradijenta pritiska od 18mmHg u predelu skočnog zgloba, mogućnost pranja na 95˚, sterilisanja vodenom parom ili hemijskom sterilizacijom, minimum 10 puta bez gubitka elastičnosti. Veličine: XS/S; XS/L;S/S;S/L;M/S, M/L,L/S,L/L, određene na osnovu merenja tri tačke obima noge i dužine noge. | Sigvaris Thrombo | Sigvaris AG | 7611711455428 | RSM004360 | 12014976 | Par | 1750 | 10% | Diafit International doo | 116-4/22
| Sanitetski I medicinski potrošni materijal | 404-1-110/22-42 | 43 | Kompresivne čarape tip IV | 1 | Kompresivne čarape sa graduisanom padajućom kompresijom prema butini, gradijenta pritiska od 18mmHg u predelu skočnog zgloba, mogućnost pranja na 95˚, sterilisanja vodenom parom ili hemijskom sterilizacijom, minimum 10 puta bez gubitka elastičnosti. Veličine: XS/S; XS/L;S/S;S/L;M/S, M/L,L/S,L/L, određene na osnovu merenja tri tačke obima noge i dužine noge. | Sigvaris Thrombo | Sigvaris AG | 7611711455329 | RSM004361 | 12014977 | Par | 1750 | 10% | Diafit International doo | 116-4/22
| Sanitetski I medicinski potrošni materijal | 404-1-110/22-42 | 43 | Kompresivne čarape tip IV | 1 | Kompresivne čarape sa graduisanom padajućom kompresijom prema butini, gradijenta pritiska od 18mmHg u predelu skočnog zgloba, mogućnost pranja na 95˚, sterilisanja vodenom parom ili hemijskom sterilizacijom, minimum 10 puta bez gubitka elastičnosti. Veličine: XS/S; XS/L;S/S;S/L;M/S, M/L,L/S,L/L, određene na osnovu merenja tri tačke obima noge i dužine noge. | Sigvaris Thrombo | Sigvaris AG | 7611711455336 | RSM004362 | 12014978 | Par | 1750 | 10% | Diafit International doo | 116-4/22
| Sanitetski I medicinski potrošni materijal | 404-1-110/22-42 | 43 | Kompresivne čarape tip IV | 1 | Kompresivne čarape sa graduisanom padajućom kompresijom prema butini, gradijenta pritiska od 18mmHg u predelu skočnog zgloba, mogućnost pranja na 95˚, sterilisanja vodenom parom ili hemijskom sterilizacijom, minimum 10 puta bez gubitka elastičnosti. Veličine: XS/S; XS/L;S/S;S/L;M/S, M/L,L/S,L/L, određene na osnovu merenja tri tačke obima noge i dužine noge. | Sigvaris Thrombo | Sigvaris AG | 7611711455343 | RSM004363 | 12014979 | Par | 1750 | 10% | Diafit International doo | 116-4/22
| Sanitetski I medicinski potrošni materijal | 404-1-110/22-42 | 43 | Kompresivne čarape tip IV | 1 | Kompresivne čarape sa graduisanom padajućom kompresijom prema butini, gradijenta pritiska od 18mmHg u predelu skočnog zgloba, mogućnost pranja na 95˚, sterilisanja vodenom parom ili hemijskom sterilizacijom, minimum 10 puta bez gubitka elastičnosti. Veličine: XS/S; XS/L;S/S;S/L;M/S, M/L,L/S,L/L, određene na osnovu merenja tri tačke obima noge i dužine noge. | Sigvaris Thrombo | Sigvaris AG | 7611711455350 | RSM004364 | 12014980 | Par | 1750 | 10% | Diafit International doo | 116-4/22
| Sanitetski I medicinski potrošni materijal | 404-1-110/22-42 | 43 | Kompresivne čarape tip IV | 1 | Kompresivne čarape sa graduisanom padajućom kompresijom prema butini, gradijenta pritiska od 18mmHg u predelu skočnog zgloba, mogućnost pranja na 95˚, sterilisanja vodenom parom ili hemijskom sterilizacijom, minimum 10 puta bez gubitka elastičnosti. Veličine: XS/S; XS/L;S/S;S/L;M/S, M/L,L/S,L/L, određene na osnovu merenja tri tačke obima noge i dužine noge. | Sigvaris Thrombo | Sigvaris AG | 7611711455367 | RSM004365 | 12014981 | Par | 1750 | 10% | Diafit International doo | 116-4/22
| Sanitetski I medicinski potrošni materijal | 404-1-110/22-42 | 43 | Kompresivne čarape tip IV | 1 | Kompresivne čarape sa graduisanom padajućom kompresijom prema butini, gradijenta pritiska od 18mmHg u predelu skočnog zgloba, mogućnost pranja na 95˚, sterilisanja vodenom parom ili hemijskom sterilizacijom, minimum 10 puta bez gubitka elastičnosti. Veličine: XS/S; XS/L;S/S;S/L;M/S, M/L,L/S,L/L, određene na osnovu merenja tri tačke obima noge i dužine noge. | Sigvaris Thrombo | Sigvaris AG | 7611711455374 | RSM004366 | 12014982 | Par | 1750 | 10% | Diafit International doo | 116-4/22
| Sanitetski I medicinski potrošni materijal | 404-1-110/22-42 | 44 | Sanitetski materijal od gaze, nesterilan | 1 | Pamučna nesterilna gaza, broj niti/gustina tkanja u cm²:13 niti (7+6), utkan rub, površinska masa minimum 14g/m², finoća pređe Nm60/1, odgovara standardima EN 14079, veličine: 80 cm x 100m | Hidrofilna gaza 80cmx100m 13 niti | NIVA DOO ŽABALJ | 960585 | RSM004367 | 12014983 | komad | 3770 | 20% | VEGA DOO | 116-18/22
| Sanitetski I medicinski potrošni materijal | 404-1-110/22-42 | 44 | Sanitetski materijal od gaze, nesterilan | 2 | Pamučna nesterilna gaza, broj niti/gustina tkanja u cm²:17 niti (10+7), utkan rub, finoća pređe Nm60/1, mase površine I ≥ 23,5g, Ph Jug IV ili odgovarajuće, odgovara standardima EN 14079,veličine: 80cm x 10m | Hidrofilna gaza 80cmx10m 17 niti | NIVA DOO ŽABALJ | 960533 | RSM004368 | 12014984 | komad | 442 | 20% | VEGA DOO | 116-18/22
| Sanitetski I medicinski potrošni materijal | 404-1-110/22-42 | 44 | Sanitetski materijal od gaze, nesterilan | 3 | Pamučna nesterilna gaza, broj niti/gustina tkanja u cm²:17 niti (10+7), masa površine I ≥ 23,5g, utkan rub, finoća pređe Nm60/1, Ph Jug IV ili odgovarajuće, odgovara standardima EN 14079, veličine: 80cm x 100m | Hidrofilna gaza 80cmx100m 17 niti | NIVA DOO ŽABALJ | 960534 | RSM004369 | 12014985 | komad | 5165 | 20% | VEGA DOO | 116-18/22
| Sanitetski I medicinski potrošni materijal | 404-1-110/22-42 | 44 | Sanitetski materijal od gaze, nesterilan | 4 | Pamučna nesterilna gaza, broj niti/gustina tkanja u cm²: 20 niti (12+8), masa površine I ≥ 27,6g, utkan rub, finoća pređe Nm60/1, Ph Jug IV ili odgovarajuće, odgovara standardima EN 14079, veličine: 80cm x 100m | Hidrofilna gaza 80cmx100m 20 niti | NIVA DOO ŽABALJ | 960535 | RSM004370 | 12014986 | komad | 5915 | 20% | VEGA DOO | 116-18/22
| Sanitetski I medicinski potrošni materijal | 404-1-110/22-42 | 44 | Sanitetski materijal od gaze, nesterilan | 5 | Kompresa, nesterilna od gaze, minimum 12 slojeva, broj niti/gustina tkanaj u 1cm²: 17(10+7), mase površine I ≥ 23,5g, Ph Jug IV ili odgovarajuće, veličine: 5cmx5cm | Nesterilne komprese 5cmx5cm 12sl 17n | NIVA DOO ŽABALJ | 960536 | RSM004371 | 12014987 | komad | 2.48 | 20% | VEGA DOO | 116-18/22
| Sanitetski I medicinski potrošni materijal | 404-1-110/22-42 | 44 | Sanitetski materijal od gaze, nesterilan | 6 | Kompresa, nesterilna od gaze, minimum 12 slojeva, broj niti/gustina tkanaj u 1cm²: 17(10+7), mase površine I ≥ 23,5g, Ph Jug IV ili odgovarajuće, veličine: 7.5cmx7.5cm | Nesterilne komprese 7,5cmx7,5cm 12sl 17n | NIVA DOO ŽABALJ | 960543 | RSM004372 | 12014988 | komad | 4.6 | 20% | VEGA DOO | 116-18/22
| Sanitetski I medicinski potrošni materijal | 404-1-110/22-42 | 44 | Sanitetski materijal od gaze, nesterilan | 7 | Kompresa, nesterilna od gaze, minimum 12 slojeva, broj niti/gustina tkanaj u 1cm²: 17(10+7), mase površine I > 23,5g, Ph Jug IV ili odgovarajuće, veličine: 10cmx10cm | Nesterilne komprese 10cmx10cm 12sl 17n | NIVA DOO ŽABALJ | 960537 | RSM004373 | 12014989 | komad | 7.62 | 20% | VEGA DOO | 116-18/22
| Sanitetski I medicinski potrošni materijal | 404-1-110/22-42 | 44 | Sanitetski materijal od gaze, nesterilan | 8 | Kompresa, nesterilna od gaze, minimum 12 slojeva, broj niti/gustina tkanaj u 1cm²: 17(10+7), mase površine I ≥ 23,5g, Ph Jug IV ili odgovarajuće, veličine: 15cmx7cm | Nesterilne komprese 15cmx7cm 12sl 17n | NIVA DOO ŽABALJ | 960575 | RSM004374 | 12014990 | komad | 9.1 | 20% | VEGA DOO | 116-18/22
| Sanitetski I medicinski potrošni materijal | 404-1-110/22-42 | 44 | Sanitetski materijal od gaze, nesterilan | 9 | Kompresa, nesterilna od gaze, minimum 12 slojeva, broj niti/gustina tkanaj u 1cm²: 17(10+7), mase površine I ≥ 23,5g, Ph Jug IV ili odgovarajuće, veličine: 20cmx10cm | Nesterilne komprese 20cmx10cm 12sl 17n | NIVA DOO ŽABALJ | 960572 | RSM004375 | 12014991 | komad | 13.7 | 20% | VEGA DOO | 116-18/22
| Sanitetski I medicinski potrošni materijal | 404-1-110/22-42 | 44 | Sanitetski materijal od gaze, nesterilan | 10 | Kompresa, nesterilna od gaze, minimum 12 slojeva, broj niti/gustina tkanaj u 1cm²: 20(12+8), finoća pređe 17TEX, Ph Jug IV ili odgovarajuće, veličine: 5cmx5cm | Nesterilne komprese 5cmx5cm 12sl 20n | NIVA DOO ŽABALJ | 960577 | RSM004376 | 12014992 | komad | 3.17 | 20% | VEGA DOO | 116-18/22
| Sanitetski I medicinski potrošni materijal | 404-1-110/22-42 | 44 | Sanitetski materijal od gaze, nesterilan | 11 | Kompresa, nesterilna od gaze, minumim 12 slojeva, broj niti/gustina tkanaj u 1cm²: 20(12+8), finoća pređe 17TEX, Ph Jug IV ili odgovarajuće, veličine: 7.5cmx7.5cm | Nesterilne komprese 7,5cmx7,5cm 12sl 20n | NIVA DOO ŽABALJ | 960578 | RSM004377 | 12014993 | komad | 7.76 | 20% | VEGA DOO | 116-18/22
| Sanitetski I medicinski potrošni materijal | 404-1-110/22-42 | 44 | Sanitetski materijal od gaze, nesterilan | 12 | Kompresa, nesterilna od gaze, minumum 12 slojeva, broj niti/gustina tkanaj u 1cm²: 20(12+8), finoća pređe 17TEX, Ph Jug IV ili odgovarajuće, veličine: 10cmx10cm | Nesterilne komprese 10cmx10cm 12sl 20n | NIVA DOO ŽABALJ | 960581 | RSM004378 | 12014994 | komad | 10.95 | 20% | VEGA DOO | 116-18/22
| Sanitetski I medicinski potrošni materijal | 404-1-110/22-42 | 44 | Sanitetski materijal od gaze, nesterilan | 13 | Kompresa, nesterilna od gaze, minimum 12 slojeva, broj niti/gustina tkanaj u 1cm²: 20(12+8), finoća pređe 17TEX, Ph Jug IV ili odgovarajuće, veličine: 15cmx7cm | Nesterilne komprese 15cmx7cm 12sl 20n | NIVA DOO ŽABALJ | 960580 | RSM004379 | 12014995 | komad | 11.6 | 20% | VEGA DOO | 116-18/22
| Sanitetski I medicinski potrošni materijal | 404-1-110/22-42 | 44 | Sanitetski materijal od gaze, nesterilan | 14 | Kompresa, nesterilna od gaze, minimum 12 slojeva, broj niti/gustina tkanja u 1cm²: 20(12+8), finoća pređe 17TEX, Ph Jug IV ili odgovarajuće, veličine: 20cmx10cm | Nesterilne komprese 20cmx10cm 12sl 20n | NIVA DOO ŽABALJ | 960579 | RSM004380 | 12014996 | komad | 23.15 | 20% | VEGA DOO | 116-18/22
| Sanitetski I medicinski potrošni materijal | 404-1-110/22-42 | 44 | Sanitetski materijal od gaze, nesterilan | 15 | Tampon od gaze, nesterilan, 100% pamuk, sa RTG linijom, gustina tkanja 20 niti (12+8), odgovara zahtevima proizvođačke specifikacije EN14079, pakovanje a 500; veličina: 40mm | TAMPON IZ GAZE KN 40mm | TOSAMA d.o.o. | 15612 | RSM004381 | 12014997 | pakovanje | 4575 | 20% | VEGA DOO | 116-18/22
| Sanitetski I medicinski potrošni materijal | 404-1-110/22-42 | 44 | Sanitetski materijal od gaze, nesterilan | 16 | Tampon od gaze, nesterilan, 100% pamuk, sa RTG linijom, gustina tkanja 20 niti (12+8), odgovara zahtevima proizvođačke specifikacije EN14079, pakovanje a 500; veličina: 45mm | TAMPON IZ GAZE KN 45mm | TOSAMA d.o.o. | 15615 | RSM004382 | 12014998 | pakovanje | 4825 | 20% | VEGA DOO | 116-18/22
| Sanitetski I medicinski potrošni materijal | 404-1-110/22-42 | 44 | Sanitetski materijal od gaze, nesterilan | 17 | Tampon od gaze, nesterilan, 100% pamuk, sa RTG linijom, gustina tkanja 20 niti (12+8), odgovara zahtevima proizvođačke specifikacije EN14079, pakovanje a 200; veličina: 60mm | TAMPON IZ GAZE KN 60mm | TOSAMA d.o.o. | 15618 | RSM004383 | 12014999 | pakovanje | 2770 | 20% | VEGA DOO | 116-18/22
| Sanitetski I medicinski potrošni materijal | 404-1-110/22-42 | 45 | Sanitetski materijal od gaze, sterilan | 1 | Gaza, pamučna, sterilna, broj niti/gustina tkanja u 1cm²: 17(10+7), mase površine I ≥23,5g, Ph Jug IV ili odgovarajuće, veličina:1/4 m | Sterilna gaza 1/4m 17n | NIVA DOO ŽABALJ | 960512 | RSM003186 | 12013029 | komad | 33.1 | 20% | VEGA DOO | 116-18/22
| Sanitetski I medicinski potrošni materijal | 404-1-110/22-42 | 45 | Sanitetski materijal od gaze, sterilan | 2 | Gaza, pamučna, sterilna, broj niti/gustina tkanja u 1cm²: 17(10+7), mase površine I ≥23,5g, Ph Jug IV ili odgovarajuće, veličina:1/2 m | Sterilna gaza 1/2m 17n | NIVA DOO ŽABALJ | 960513 | RSM003185 | 12013028 | komad | 42.7 | 20% | VEGA DOO | 116-18/22
| Sanitetski I medicinski potrošni materijal | 404-1-110/22-42 | 45 | Sanitetski materijal od gaze, sterilan | 3 | Gaza, pamučna, sterilna, broj niti/gustina tkanja u 1cm²: 17(10+7), mase površine I ≥23,5g, Ph Jug IV ili odgovarajuće, veličina:1m | Sterilna gaza 1m 17n | NIVA DOO ŽABALJ | 960514 | RSM003184 | 12013027 | komad | 60.2 | 20% | VEGA DOO | 116-18/22
| Sanitetski I medicinski potrošni materijal | 404-1-110/22-42 | 45 | Sanitetski materijal od gaze, sterilan | 4 | Kompresa od gaze, sterilna, 16 slojeva, broj niti/gustina tkanja u 1cm²: 17(10+7), mase površine I ≥23,5g, Ph Jug IV ili odgovarajuće, veličine: 5cmx5cm | Sterilne komprese 5cmx5cm 16sl 17n | NIVA DOO ŽABALJ | 960516 | RSM003871 | 12014444 | komad | 10.3 | 20% | VEGA DOO | 116-18/22
| Sanitetski I medicinski potrošni materijal | 404-1-110/22-42 | 45 | Sanitetski materijal od gaze, sterilan | 5 | Kompresa od gaze, sterilna, 16 slojeva, broj niti/gustina tkanja u 1cm²: 17(10+7), mase površine I ≥23,5g, Ph Jug IV ili odgovarajuće, veličine: 10cmx10cm | Sterilne komprese 10cmx10cm 16sl 17n | NIVA DOO ŽABALJ | 960515 | RSM004384 | 12015000 | komad | 18.1 | 20% | VEGA DOO | 116-18/22
| Sanitetski I medicinski potrošni materijal | 404-1-110/22-42 | 45 | Sanitetski materijal od gaze, sterilan | 6 | Tampon od gaze, sterilan, gustina tkanja 14 niti, odgovara zahtevima proizvođačke specifikacije EN14079, pakovanje PE kesa, a 10 setova, veličina: 1cmx10m | STERILNA TAMPONADA 1cmx10m | TOSAMA d.o.o. | 10403 | RSM004385 | 12015001 | Set | 2034 | 20% | VEGA DOO | 116-18/22
| Sanitetski I medicinski potrošni materijal | 404-1-110/22-42 | 45 | Sanitetski materijal od gaze, sterilan | 7 | Tampon od gaze, sterilan, gustina tkanja 14 niti, odgovara zahtevima proizvođačke specifikacije EN14079, pakovanje PE kesa, a 10 setova, veličina: 2cmx10m | STERILNA TAMPONADA 2cmx10m | TOSAMA d.o.o. | 10406 | RSM004386 | 12015002 | Set | 3305 | 20% | VEGA DOO | 116-18/22
| Sanitetski I medicinski potrošni materijal | 404-1-110/22-42 | 46 | VATA | 1 | Vata pamučna, pročišćena, nesterilna, rolovana sa tankim slojem papira, a 1000g, Ph Jug IV ili odgovarajuće | Medicinska vata | NIVA DOO ŽABALJ | 960301 | RSM004387 | 12015003 | komad | 815 | 20% | PHOENIX PHARMA DOO | 116-14/22
| Sanitetski I medicinski potrošni materijal | 404-1-110/22-42 | 46 | VATA | 2 | Vata pamučna, pročišćena, nesterilna, rolovana sa tankim slojem papira, a 850g, Ph Jug IV ili odgovarajuće | Medicinska vata | NIVA DOO ŽABALJ | 9603013 | RSM004388 | 12015004 | komad | 692.7 | 20% | PHOENIX PHARMA DOO | 116-14/22
| Sanitetski I medicinski potrošni materijal | 404-1-110/22-42 | 46 | VATA | 3 | Vata papirna 100% celuloza, širine: 30cm a 1000g Ph Jug IV ili odgovarajuće | Papirna vata | NIVA DOO ŽABALJ | 960346 | RSM004389 | 12015005 | komad | 450 | 20% | PHOENIX PHARMA DOO | 116-14/22
| Sanitetski I medicinski potrošni materijal | 404-1-110/22-42 | 47 | FLASTERI tip I | 1 | Flaster na platnenoj podlozi, širine: 2.5cm | Niva Flaster na kalemu- platno | NIVA DOO ŽABALJ | 960608 | RSM004390 | 12015006 | metar | 21.25 | 20% | PHOENIX PHARMA DOO | 116-14/22
| Sanitetski I medicinski potrošni materijal | 404-1-110/22-42 | 47 | FLASTERI tip I | 2 | Flaster na platnenoj podlozi, širine: 5cm | Niva Flaster na kalemu- platno | NIVA DOO ŽABALJ | 960607 | RSM004391 | 12015007 | metar | 40.86 | 20% | PHOENIX PHARMA DOO | 116-14/22
| Sanitetski I medicinski potrošni materijal | 404-1-110/22-42 | 47 | FLASTERI tip I | 3 | Flaster na svilenoj podlozi, širine: 2,5cm | Niva Flaster na kalemu -svila | NIVA DOO ŽABALJ | 960610 | RSM004392 | 12015008 | metar | 17.36 | 20% | PHOENIX PHARMA DOO | 116-14/22
| Sanitetski I medicinski potrošni materijal | 404-1-110/22-42 | 47 | FLASTERI tip I | 4 | Flaster na svilenoj podlozi, širine: 5cm | Niva flaster na kalemu -svila | NIVA DOO ŽABALJ | 960609 | RSM003874 | 12014447 | metar | 34 | 20% | PHOENIX PHARMA DOO | 116-14/22
| Sanitetski I medicinski potrošni materijal | 404-1-110/22-42 | 47 | FLASTERI tip I | 5 | Flaster na silikonskoj perforiranoj podlozi, širine: 4cm | Siltape,soft silicone perforated tape | Brightwake Limited also Trading as Advancis Medical and Advancis Surgical | CR3939 | RSM004393 | 12015009 | metar | 1812.6 | 20% | PHOENIX PHARMA DOO | 116-14/22
| Sanitetski I medicinski potrošni materijal | 404-1-110/22-42 | 47 | FLASTERI tip I | 6 | Flaster na silikonskoj perforiranoj podlozi, širine: 2cm | Siltape,soft silicone perforated tape | Brightwake Limited also Trading as Advancis Medical and Advancis Surgical | CR3938 | RSM004394 | 12015010 | metar | 906.3 | 20% | PHOENIX PHARMA DOO | 116-14/22
| Sanitetski I medicinski potrošni materijal | 404-1-110/22-42 | 48 | FLASTERI tip II | 1 | Flaster na platnenoj podlozi, na plastičnom kalemu, širine: 2.5cm | Flaster na Platnu | GalPharmacia d.o.o. | F0216 | RSM004395 | 12015011 | metar | 9.12 | 20% | GALENIKA TEHNOPLAST DOO | 116-7/22
| Sanitetski I medicinski potrošni materijal | 404-1-110/22-42 | 48 | FLASTERI tip II | 2 | Flaster na platnenoj podlozi, na plastičnom kalemu, širine: 5cm | Flaster na Platnu | GalPharmacia d.o.o. | F0217 | RSM004396 | 12015012 | metar | 16.68 | 20% | GALENIKA TEHNOPLAST DOO | 116-7/22
| Sanitetski I medicinski potrošni materijal | 404-1-110/22-42 | 48 | FLASTERI tip II | 3 | Flaster na svilenoj podlozi,hipoalergijski,na plastičnom kalemu, širine: 2,5cm | Flaster na Svili | GalPharmacia d.o.o. | F0316 | RSM004397 | 12015013 | metar | 9.18 | 20% | GALENIKA TEHNOPLAST DOO | 116-7/22
| Sanitetski I medicinski potrošni materijal | 404-1-110/22-42 | 48 | FLASTERI tip II | 4 | Flaster na svilenoj podlozi,hipoalergijski,na plastičnom kalemu, širine: 5cm | Flaster na Svili | GalPharmacia d.o.o. | F0317 | RSM004398 | 12015014 | metar | 16.8 | 20% | GALENIKA TEHNOPLAST DOO | 116-7/22
| Sanitetski I medicinski potrošni materijal | 404-1-110/22-42 | 48 | FLASTERI tip II | 5 | Flaster na papirnoj podlozi, na plastičnom kalemu,širine: 5cm | Faster na Papiru | GalPharmacia d.o.o. | F0117 | RSM004399 | 12015015 | metar | 11.55 | 20% | GALENIKA TEHNOPLAST DOO | 116-7/22
| Sanitetski I medicinski potrošni materijal | 404-1-110/22-42 | 48 | FLASTERI tip II | 6 | Flaster poliester; na plastičnom kalemu,širine: 2,5cm | Flaster na Filmu | GalPharmacia d.o.o. | F0416 | RSM004400 | 12015016 | metar | 11.61 | 20% | GALENIKA TEHNOPLAST DOO | 116-7/22
| Sanitetski I medicinski potrošni materijal | 404-1-110/22-42 | 48 | FLASTERI tip II | 7 | Flaster poliester, hipoalergijski; širine: 5cm | Flaster na Filmu | GalPharmacia d.o.o. | F0417 | RSM004401 | 12015017 | metar | 21.63 | 20% | GALENIKA TEHNOPLAST DOO | 116-7/22
| Sanitetski I medicinski potrošni materijal | 404-1-110/22-42 | 49 | FLASTERI tip III | 1 | Flaster na beloj osnovi od rayon polistera, sa uzdužnom i poprečnom cepljivosti, hipoalergijski, dimenzije: 5cmx9.14m | TRANSPORE WHITE SURGICAL TAPE | 3M DEUTSCHLAND GMBH | 1534-2 | RSM001175 | 12010225 | komad | 210 | 20% | Gosper doo i Bavako doo | 116-8/22
| Sanitetski I medicinski potrošni materijal | 404-1-110/22-42 | 49 | FLASTERI tip III | 2 | Flaster na providnoj osnovi od polietilena, hipoalergijski, dimenzije: 5cmx9.14m | TRANSPORE SURGICAL TAPE | 3M, COMPANY, SAD | 1527-2 | RSM001164 | 12010214 | komad | 185 | 20% | Gosper doo i Bavako doo | 116-8/22
| Sanitetski I medicinski potrošni materijal | 404-1-110/22-42 | 49 | FLASTERI tip III | 3 | Flaster za fiksiranje na mekoj netkanoj osnovi, sa poprečnim perforacijama na 5cm, bez zaštitnog papira, hipoalergijski, dimenzije: 5cmx9.14m | MEDIPORE H SOFT CLOTH SURGICAL TAPE | 3M, COMPANY, SAD | 2862 | RSM001169 | 12010219 | komad | 280 | 20% | Gosper doo i Bavako doo | 116-8/22
| Sanitetski I medicinski potrošni materijal | 404-1-110/22-42 | 50 | Hipoalergijski flaster (5cm x 10m) | 1 | Hipoalergijski flaster na netkanom tekstilu za osetljivu kožu, veličina: 5cm x 10m | Flaster na netkanom Teklstilu | GalPharmacia d.o.o. | F0516 | RSM004402 | 12015018 | komad | 96.6 | 20% | GALENIKA TEHNOPLAST DOO | 116-7/22
| Sanitetski I medicinski potrošni materijal | 404-1-110/22-42 | 51 | Hipoalergijski flaster (10cm x 10m) | 1 | Hipoalergijski flaster na netkanom tekstilu za osetljivu kožu, veličina: 10cm x 10m | Flaster na netkanom Teklstilu | GalPharmacia d.o.o. | F0517 | RSM004403 | 12015019 | komad | 193.2 | 20% | GALENIKA TEHNOPLAST DOO | 116-7/22
| Sanitetski I medicinski potrošni materijal | 404-1-110/22-42 | 52 | Flaster za fiksaciju intravenskih kanila, za odrasle | 1 | Flaster za fiksaciju intravenskih kanila, za odrasle | SINOMEDIC Kompresa lepljiva za fiksiranje IV kanila, transparentna 6x9cm | Anji Spenq Industrial Co. Ltd., Kina | IVTR6X9 | RSM004404 | 12015020 | komad | 8.9 | 20% | MEDI LABOR DOO | 116-12/22-1
| Sanitetski I medicinski potrošni materijal | 404-1-110/22-42 | 52 | Flaster za fiksaciju intravenskih kanila, za odrasle | 1 | Flaster za fiksaciju intravenskih kanila, za odrasle | SINOMEDIC Kompresa lepljiva sa absorbujućim jastučićem za fiksiranje IV kanila od netkanog tekstila 6cmx9cm, | Anji Spenq Industrial Co. Ltd., Kina | KANTIV6X9 | RSM004405 | 12015021 | komad | 8.9 | 20% | MEDI LABOR DOO | 116-12/22-1
| Sanitetski I medicinski potrošni materijal | 404-1-110/22-42 | 53 | Flaster za fiksaciju intravenskih kanila, pedijatrijske | 1 | Flaster za fiksaciju intravenskih kanila, pedijatrijski | SINOMEDIC Kompresa lepljiva sa absorbujućim jastučićem za fiksiranje IV kanila od netkanog tekstila 5cmx5cm | Anji Spenq Industrial Co. Ltd., Kina | KANTIV5X5 | RSM004406 | 12015022 | komad | 9.9 | 20% | MEDI LABOR DOO | 116-12/22-1
| Sanitetski I medicinski potrošni materijal | 404-1-110/22-42 | 54 | Flaster za bešavno ušivanje, veličina 1 | 1 | Flaster za bešavno zatvaranje kože, ojačan uzdužnim filamentima 6mm x 38mm±5% | Sinomedic Flaster za zatvaranje kože 6mmx38mm | Anji Spenq Industrial Co. Ltd., Kina | SCS6X38MM | RSM004407 | 12015023 | komad | 5.25 | 20% | MEDI LABOR DOO | 116-12/22-1
| Sanitetski I medicinski potrošni materijal | 404-1-110/22-42 | 55 | Flaster za bešavno ušivanje, veličina 2 | 1 | Flaster za bešavno zatvaranje kože, ojačan uzdužnim filamentima 6mm x 100mm±5% | Sinomedic Flaster za zatvaranje kože 6mmx100mm | Anji Spenq Industrial Co. Ltd., Kina | SCS6X100MM | RSM004408 | 12015024 | komad | 7.9 | 20% | MEDI LABOR DOO | 116-12/22-1
| Sanitetski I medicinski potrošni materijal | 404-1-110/22-42 | 56 | Flaster za bešavno ušivanje, veličina 3 | 1 | Flaster za bešavno zatvaranje kože, ojačan uzdužnim filamentima 12mm x 100mm±5% | Sinomedic Flaster za zatvaranje kože 12mmx100mm | Anji Spenq Industrial Co. Ltd., Kina | SCS12X100MM | RSM004409 | 12015025 | komad | 9.9 | 20% | MEDI LABOR DOO | 116-12/22-1
| Sanitetski I medicinski potrošni materijal | 404-1-110/22-42 | 57 | Vazelinske gaze | 1 | Prekrivka za rane, vazelinska, klasa IIb po ALIMS-u, neadhezivna 10cmx10cm | Sinomedic vazelinska gaza 10cmx10m | Anji Hongde Medical Products Co. Ltd., Kina | VG10X10CM | RSM004410 | 12015026 | komad | 26 | 20% | MEDI LABOR DOO | 116-12/22-1
| Sanitetski I medicinski potrošni materijal | 404-1-110/22-42 | 57 | Vazelinske gaze | 2 | Prekrivka za rane, vazelinska, klasa IIb po ALIMS-u, neadhezivna 10cmx20cm | Sinomedic vazelinska gaza 10cmx20m | Anji Hongde Medical Products Co. Ltd., Kina | VG10X20CM | RSM004411 | 12015027 | komad | 45 | 20% | MEDI LABOR DOO | 116-12/22-1
| Sanitetski I medicinski potrošni materijal | 404-1-110/22-42 | 57 | Vazelinske gaze | 3 | Prekrivka za rane, vazelinska, klasa IIb po ALIMS-u, neadhezivna 10cmx30cm | Sinomedic vazelinska gaza 10cmx30m | Anji Hongde Medical Products Co. Ltd., Kina | VG10X30CM | RSM004412 | 12015028 | komad | 75 | 20% | MEDI LABOR DOO | 116-12/22-1
| Sanitetski I medicinski potrošni materijal | 404-1-110/22-42 | 58 | OROFARINGEALNI TUBUSI ZA PEDIJATRIJSKE BOLESNIKE | 1 | Orofaringealni tubus, veličina: 000 (3,5) | Guedel airway 000 ( 3.5 ) | Intersurgical Ltd., Velika Britanija | 1000035 | RSM002309 | 12011721 | komad | 48 | 10% | Flora komerc | 116-15/22
| Sanitetski I medicinski potrošni materijal | 404-1-110/22-42 | 58 | OROFARINGEALNI TUBUSI ZA PEDIJATRIJSKE BOLESNIKE | 2 | Orofaringealni tubus, veličina: 00 (5,0) | Guedel airway 00 (5,0) | Intersurgical Ltd., Velika Britanija | 1100050 | RSM002310 | 12011722 | komad | 48 | 10% | Flora komerc | 116-15/22
| Sanitetski I medicinski potrošni materijal | 404-1-110/22-42 | 58 | OROFARINGEALNI TUBUSI ZA PEDIJATRIJSKE BOLESNIKE | 3 | Orofaringealni tubus, veličina: 0 (5,5) | Guedel airway 0 (5,5) | Intersurgical Ltd., Velika Britanija | 1110055 | RSM002311 | 12011723 | komad | 48 | 10% | Flora komerc | 116-15/22
| Sanitetski I medicinski potrošni materijal | 404-1-110/22-42 | 58 | OROFARINGEALNI TUBUSI ZA PEDIJATRIJSKE BOLESNIKE | 4 | Orofaringealni tubus, veličina: 1 (6,0) | Guedel airway 1 (6,0) | Intersurgical Ltd., Velika Britanija | 1111065 | RSM002312 | 12011724 | komad | 48 | 10% | Flora komerc | 116-15/22
| Sanitetski I medicinski potrošni materijal | 404-1-110/22-42 | 58 | OROFARINGEALNI TUBUSI ZA PEDIJATRIJSKE BOLESNIKE | 5 | Orofaringealni tubus, veličina: 1,5 (7,0) | Guedel airway 1,5 (7,0) | Intersurgical Ltd., Velika Britanija | 1111570 | RSM002313 | 12011725 | komad | 48 | 10% | Flora komerc | 116-15/22
| Sanitetski I medicinski potrošni materijal | 404-1-110/22-42 | 58 | OROFARINGEALNI TUBUSI ZA PEDIJATRIJSKE BOLESNIKE | 6 | Orofaringealni tubus, veličina: 2 (8,0) | Guedel airway 2 (8,0) | Intersurgical Ltd., Velika Britanija | 1112080 | RSM002314 | 12011726 | komad | 48 | 10% | Flora komerc | 116-15/22
| Sanitetski I medicinski potrošni materijal | 404-1-110/22-42 | 59 | OROFARINGEALNI TUBUSI ZA ODRASLE | 1 | Orofaringealni tubus, veličina: 3 (9) | Guedel airway 3 (9) | Intersurgical Ltd., Velika Britanija | 1113090 | RSM002315 | 12011727 | komad | 48 | 10% | Flora komerc | 116-15/22
| Sanitetski I medicinski potrošni materijal | 404-1-110/22-42 | 59 | OROFARINGEALNI TUBUSI ZA ODRASLE | 2 | Orofaringealni tubus, veličina: 4(10) | Guedel airway 4(10) | Intersurgical Ltd., Velika Britanija | 1114100 | RSM002316 | 12011728 | komad | 48 | 10% | Flora komerc | 116-15/22
| Sanitetski I medicinski potrošni materijal | 404-1-110/22-42 | 59 | OROFARINGEALNI TUBUSI ZA ODRASLE | 3 | Orofaringealni tubus, veličina: 5 (12) | Guedel airway 5 (12) | Intersurgical Ltd., Velika Britanija | 1115120 | RSM002317 | 12011729 | komad | 48 | 10% | Flora komerc | 116-15/22
| Sanitetski I medicinski potrošni materijal | 404-1-110/22-42 | 60 | ENDOTRAHEALNI TUBUSI BEZ CUFF-A | 1 | Endotrahealni tubusi bez cuff-a 2.0 sa RTG linijom, ORAL/NAZAL, sa markacijom | Endotracheal Tube 550 0020 1 | Bicakcilar Tibbi Cihazlar Sanayi ve Ticaret A.S. | 550 0020 1 | RSM004413 | 12015029 | komad | 46 | 10% | VEGA DOO | 116-18/22
| Sanitetski I medicinski potrošni materijal | 404-1-110/22-42 | 60 | ENDOTRAHEALNI TUBUSI BEZ CUFF-A | 2 | Endotrahealni tubusi bez cuff-a 2.5 sa RTG linijom, ORAL/NAZAL, sa markacijom | Endotracheal Tube 550 0025 1 | Bicakcilar Tibbi Cihazlar Sanayi ve Ticaret A.S. | 550 0025 1 | RSM004414 | 12015030 | komad | 46 | 10% | VEGA DOO | 116-18/22
| Sanitetski I medicinski potrošni materijal | 404-1-110/22-42 | 60 | ENDOTRAHEALNI TUBUSI BEZ CUFF-A | 3 | Endotrahealni tubusi bez cuff-a 3.0 sa RTG linijom, ORAL/NAZAL, sa markacijom | Endotracheal Tube 550 0030 1 | Bicakcilar Tibbi Cihazlar Sanayi ve Ticaret A.S. | 550 0030 1 | RSM004415 | 12015031 | komad | 46 | 10% | VEGA DOO | 116-18/22
| Sanitetski I medicinski potrošni materijal | 404-1-110/22-42 | 60 | ENDOTRAHEALNI TUBUSI BEZ CUFF-A | 4 | Endotrahealni tubusi bez cuff-a 3.5 sa RTG linijom, ORAL/NAZAL, sa markacijom | Endotracheal Tube 550 0035 1 | Bicakcilar Tibbi Cihazlar Sanayi ve Ticaret A.S. | 550 0035 1 | RSM004416 | 12015032 | komad | 46 | 10% | VEGA DOO | 116-18/22
| Sanitetski I medicinski potrošni materijal | 404-1-110/22-42 | 60 | ENDOTRAHEALNI TUBUSI BEZ CUFF-A | 5 | Endotrahealni tubusi bez cuff-a 4.0 sa RTG linijom, ORAL/NAZAL, sa markacijom | Endotracheal Tube 550 0040 1 | Bicakcilar Tibbi Cihazlar Sanayi ve Ticaret A.S. | 550 0040 1 | RSM004417 | 12015033 | komad | 46 | 10% | VEGA DOO | 116-18/22
| Sanitetski I medicinski potrošni materijal | 404-1-110/22-42 | 60 | ENDOTRAHEALNI TUBUSI BEZ CUFF-A | 6 | Endotrahealni tubusi bez cuff-a 4.5 sa RTG linijom, ORAL/NAZAL, sa markacijom | Endotracheal Tube 550 0045 1 | Bicakcilar Tibbi Cihazlar Sanayi ve Ticaret A.S. | 550 0045 1 | RSM004418 | 12015034 | komad | 46 | 10% | VEGA DOO | 116-18/22
| Sanitetski I medicinski potrošni materijal | 404-1-110/22-42 | 61 | STANDARDNI ENDOTRAHEALNI TUBUSI SA CUFF-om tip I | 1 | Endotrahealni tubusi sa cuff-om 3.5 sa RTG linijom, ORAL/NAZAL, sa markacijom, sa balonom niskog pritiska, Murphy oko O.D 5.3mm. Dozvoljeno odstupanje u O.D. ±5%. | Sinomedic Endotracheal Tube cuffed 3.5 / Sinomedic Endotrahealni tubus sa balonom 3.5 | Anji Spenq Industrial Co. Ltd., Kina | ETA10C35 | RSM004419 | 12015035 | komad | 65 | 10% | MEDI LABOR DOO | 116-12/22-1
| Sanitetski I medicinski potrošni materijal | 404-1-110/22-42 | 61 | STANDARDNI ENDOTRAHEALNI TUBUSI SA CUFF-om tip I | 2 | Endotrahealni tubusi sa cuff-om 4.0 sa RTG linijom, ORAL/NAZAL, sa markacijom, sa balonom niskog pritiska, Murphy oko O.D 6.0mm. Dozvoljeno odstupanje u O.D. ±5%. | Sinomedic Endotracheal Tube cuffed 4.0 / Sinomedic Endotrahealni tubus sa balonom 4.0 | Anji Spenq Industrial Co. Ltd., Kina | ETA10C40 | RSM004420 | 12015036 | komad | 65 | 10% | MEDI LABOR DOO | 116-12/22-1
| Sanitetski I medicinski potrošni materijal | 404-1-110/22-42 | 61 | STANDARDNI ENDOTRAHEALNI TUBUSI SA CUFF-om tip I | 3 | Endotrahealni tubusi sa cuff-om 4.5 sa RTG linijom, ORAL/NAZAL, sa markacijom, sa balonom niskog pritiska, Murphy oko O.D 6.3mm. Dozvoljeno odstupanje u O.D. ±5%. | Sinomedic Endotracheal Tube cuffed 4.5 / Sinomedic Endotrahealni tubus sa balonom 4.5 | Anji Spenq Industrial Co. Ltd., Kina | ETA10C45 | RSM004421 | 12015037 | komad | 65 | 10% | MEDI LABOR DOO | 116-12/22-1
| Sanitetski I medicinski potrošni materijal | 404-1-110/22-42 | 61 | STANDARDNI ENDOTRAHEALNI TUBUSI SA CUFF-om tip I | 4 | Endotrahealni tubusi sa cuff-om 5.0 sa RTG linijom, ORAL/NAZAL, sa markacijom, sa balonom niskog pritiska, Murphy oko O.D 6.7mm. Dozvoljeno odstupanje u O.D. ±5%. | Sinomedic Endotracheal Tube cuffed 5.0 / Sinomedic Endotrahealni tubus sa balonom 5.0 | Anji Spenq Industrial Co. Ltd., Kina | ETA10C50 | RSM004422 | 12015038 | komad | 65 | 10% | MEDI LABOR DOO | 116-12/22-1
| Sanitetski I medicinski potrošni materijal | 404-1-110/22-42 | 61 | STANDARDNI ENDOTRAHEALNI TUBUSI SA CUFF-om tip I | 5 | Endotrahealni tubusi sa cuff-om 5.5 sa RTG linijom, ORAL/NAZAL, sa markacijom, sa balonom niskog pritiska, Murphy oko O.D 7.3mm. Dozvoljeno odstupanje u O.D. ±5%. | Sinomedic Endotracheal Tube cuffed 5.5 / Sinomedic Endotrahealni tubus sa balonom 5.5 | Anji Spenq Industrial Co. Ltd., Kina | ETA10C55 | RSM004423 | 12015039 | komad | 65 | 10% | MEDI LABOR DOO | 116-12/22-1
| Sanitetski I medicinski potrošni materijal | 404-1-110/22-42 | 61 | STANDARDNI ENDOTRAHEALNI TUBUSI SA CUFF-om tip I | 6 | Endotrahealni tubusi sa cuff-om 6.0 sa RTG linijom, ORAL/NAZAL, sa markacijom, sa balonom niskog pritiska, Murphy oko O.D 8.0mm. Dozvoljeno odstupanje u O.D. ±5%. | Sinomedic Endotracheal Tube cuffed 6.0 / Sinomedic Endotrahealni tubus sa balonom 6.0 | Anji Spenq Industrial Co. Ltd., Kina | ETA10C60 | RSM004424 | 12015040 | komad | 65 | 10% | MEDI LABOR DOO | 116-12/22-1
| Sanitetski I medicinski potrošni materijal | 404-1-110/22-42 | 61 | STANDARDNI ENDOTRAHEALNI TUBUSI SA CUFF-om tip I | 7 | Endotrahealni tubusi sa cuff-om 6.5 sa RTG linijom, ORAL/NAZAL, sa markacijom, sa balonom niskog pritiska, Murphy oko O.D 8.7mm. Dozvoljeno odstupanje u O.D. ±5%. | Sinomedic Endotracheal Tube cuffed 6.5 / Sinomedic Endotrahealni tubus sa balonom 6.5 | Anji Spenq Industrial Co. Ltd., Kina | ETA10C65 | RSM004425 | 12015041 | komad | 65 | 10% | MEDI LABOR DOO | 116-12/22-1
| Sanitetski I medicinski potrošni materijal | 404-1-110/22-42 | 62 | STANDARDNI ENDOTRAHEALNI TUBUSI SA CUFF-om za odrasle | 1 | Endotrahealni tubusi sa cuff-om 7.0 sa RTG linijom, ORAL/NAZAL, sa markacijom, sa balonom niskog pritiska, Murphy oko O.D 9.3mm. Dozvoljeno odstupanje u O.D. ±5%. | Sinomedic Endotracheal Tube cuffed 7.0 / Sinomedic Endotrahealni tubus sa balonom 7.0 | Anji Spenq Industrial Co. Ltd., Kina | ETA10C70 | RSM004426 | 12015042 | komad | 65 | 10% | MEDI LABOR DOO | 116-12/22-1
| Sanitetski I medicinski potrošni materijal | 404-1-110/22-42 | 62 | STANDARDNI ENDOTRAHEALNI TUBUSI SA CUFF-om za odrasle | 2 | Endotrahealni tubusi sa cuff-om 7.5 sa RTG linijom, ORAL/NAZAL, sa markacijom, sa balonom niskog pritiska, Murphy oko O.D 10mm. Dozvoljeno odstupanje u O.D. ±5%. | Sinomedic Endotracheal Tube cuffed 7.5 / Sinomedic Endotrahealni tubus sa balonom 7.5 | Anji Spenq Industrial Co. Ltd., Kina | ETA10C75 | RSM004427 | 12015043 | komad | 65 | 10% | MEDI LABOR DOO | 116-12/22-1
| Sanitetski I medicinski potrošni materijal | 404-1-110/22-42 | 62 | STANDARDNI ENDOTRAHEALNI TUBUSI SA CUFF-om za odrasle | 3 | Endotrahealni tubusi sa cuff-om 8.0 sa RTG linijom, ORAL/NAZAL, sa markacijom, sa balonom niskog pritiska, Murphy oko O.D 10.7mm. Dozvoljeno odstupanje u O.D. ±5%. | Sinomedic Endotracheal Tube cuffed 8.0 / Sinomedic Endotrahealni tubus sa balonom 8.0 | Anji Spenq Industrial Co. Ltd., Kina | ETA10C80 | RSM004428 | 12015044 | komad | 65 | 10% | MEDI LABOR DOO | 116-12/22-1
| Sanitetski I medicinski potrošni materijal | 404-1-110/22-42 | 62 | STANDARDNI ENDOTRAHEALNI TUBUSI SA CUFF-om za odrasle | 4 | Endotrahealni tubusi sa cuff-om 8.5 sa RTG linijom, ORAL/NAZAL, sa markacijom, sa balonom niskog pritiska, Murphy oko O.D 11.3mm. Dozvoljeno odstupanje u O.D. ±5%. | Sinomedic Endotracheal Tube cuffed 8.5 / Sinomedic Endotrahealni tubus sa balonom 8.5 | Anji Spenq Industrial Co. Ltd., Kina | ETA10C85 | RSM004429 | 12015045 | komad | 65 | 10% | MEDI LABOR DOO | 116-12/22-1
| Sanitetski I medicinski potrošni materijal | 404-1-110/22-42 | 62 | STANDARDNI ENDOTRAHEALNI TUBUSI SA CUFF-om za odrasle | 5 | Endotrahealni tubusi sa cuff-om 9.0 sa RTG linijom, ORAL/NAZAL, sa markacijom, sa balonom niskog pritiska, Murphy oko O.D 12.0mm. Dozvoljeno odstupanje u O.D. ±5%. | Sinomedic Endotracheal Tube cuffed 9.0 / Sinomedic Endotrahealni tubus sa balonom 9.0 | Anji Spenq Industrial Co. Ltd., Kina | ETA10C90 | RSM004430 | 12015046 | komad | 65 | 10% | MEDI LABOR DOO | 116-12/22-1
| Sanitetski I medicinski potrošni materijal | 404-1-110/22-42 | 63 | Uvođač endotrahealnih tubusa tip I | 1 | Uvođač endotrahealnih tubusa, bez lateksa, sterilni. Veličine: 6-14 | RUSCH PVC Intubation aid | Willy Rusch | 503000 | RSM001870 | 12010920 | komad | 269 | 10% | BIOTEC MEDICAL DOO | 116-2/22
| Sanitetski I medicinski potrošni materijal | 404-1-110/22-42 | 63 | Uvođač endotrahealnih tubusa tip I | 1 | Uvođač endotrahealnih tubusa, bez lateksa, sterilni. Veličine: 6-14 | Rusch Flexislip Endotracheal Tube Stylet with Soft Distal Tip | Teleflex Medical | 503700 | RSM001865 | 12010915 | komad | 269 | 10% | BIOTEC MEDICAL DOO | 116-2/22
| Sanitetski I medicinski potrošni materijal | 404-1-110/22-42 | 65 | ARMIRANI ENDOTRAHEALNI TUBUSI SA CUFF-om | 1 | Armirani tubusi bez Cuff-a, 2.5. O.D 4.1mm. Dozvoljeno odstupanje u O.D. ±5%. | RuschFlex Armoured Tracheal Tube, oral/nazal | Teleflex Medical | 103600 | RSM004431 | 12015047 | komad | 1250 | 10% | BIOTEC MEDICAL DOO | 116-2/22
| Sanitetski I medicinski potrošni materijal | 404-1-110/22-42 | 65 | ARMIRANI ENDOTRAHEALNI TUBUSI SA CUFF-om | 2 | Armirani tubusi bez Cuff-a, 3.0, O.D 4.8mm Dozvoljeno odstupanje u O.D. ±5%“ | RuschFlex Armoured Tracheal Tube, oral/nazal | Teleflex Medical | 103600 | RSM004432 | 12015048 | komad | 1250 | 10% | BIOTEC MEDICAL DOO | 116-2/22
| Sanitetski I medicinski potrošni materijal | 404-1-110/22-42 | 65 | ARMIRANI ENDOTRAHEALNI TUBUSI SA CUFF-om | 3 | Armirani tubusi sa Cuff-om niskog pritiska velikog volumena 3.5, O.D 5.8mm, duzine 228mm. Dozvoljeno je odstupanje u dužini ±10%. Dozvoljeno odstupanje u O.D. ±5%. | RuschFlex Armoured Tracheal Tube, oral/nazal | Teleflex Medical | 104201 | RSM000356 | 12009406 | komad | 450 | 10% | BIOTEC MEDICAL DOO | 116-2/22
| Sanitetski I medicinski potrošni materijal | 404-1-110/22-42 | 65 | ARMIRANI ENDOTRAHEALNI TUBUSI SA CUFF-om | 4 | Armirani tubusi sa Cuff-om niskog pritiska velikog volumena 4.0, O.D 6.3mm, duzine 235mm. Dozvoljeno je odstupanje u dužini ±10%. Dozvoljeno odstupanje u O.D. ±5%. | RuschFlex Armoured Tracheal Tube, oral/nazal | Teleflex Medical | 104201 | RSM004433 | 12015049 | komad | 450 | 10% | BIOTEC MEDICAL DOO | 116-2/22
| Sanitetski I medicinski potrošni materijal | 404-1-110/22-42 | 65 | ARMIRANI ENDOTRAHEALNI TUBUSI SA CUFF-om | 5 | Armirani tubusi sa Cuff-om niskog pritiska velikog volumena 4.5, O.D.6.8mm, duzine 256mm. Dozvoljeno je odstupanje u dužini ±10% . Dozvoljeno odstupanje u O.D. ±5%. | RuschFlex Armoured Tracheal Tube, oral/nazal | Teleflex Medical | 104201 | RSM004434 | 12015050 | komad | 450 | 10% | BIOTEC MEDICAL DOO | 116-2/22
| Sanitetski I medicinski potrošni materijal | 404-1-110/22-42 | 65 | ARMIRANI ENDOTRAHEALNI TUBUSI SA CUFF-om | 6 | Armirani tubusi sa Cuff-om niskog pritiska velikog volumena 5.0 (O.D. 7.3mm) i 5.5 (O.D. 7.8mm) duzine 319mm. Dozvoljeno je odstupanje u dužini ±10%. Dozvoljeno odstupanje u O.D. ±5%. | RuschFlex Armoured Tracheal Tube, oral/nazal | Teleflex Medical | 104201 | RSM004435 | 12015051 | komad | 450 | 10% | BIOTEC MEDICAL DOO | 116-2/22
| Sanitetski I medicinski potrošni materijal | 404-1-110/22-42 | 65 | ARMIRANI ENDOTRAHEALNI TUBUSI SA CUFF-om | 7 | Armirani tubusi sa Cuff-om niskog pritiska velikog volumena 6.0, O.D. 8.4mm, duzine 326mm.Dozvoljeno je odstupanje u dužini ±10%.Dozvoljeno odstupanje u O.D. ±5%. | RuschFlex Armoured Tracheal Tube, oral/nazal | Teleflex Medical | 104201 | RSM004436 | 12015052 | komad | 450 | 10% | BIOTEC MEDICAL DOO | 116-2/22
| Sanitetski I medicinski potrošni materijal | 404-1-110/22-42 | 65 | ARMIRANI ENDOTRAHEALNI TUBUSI SA CUFF-om | 8 | Armirani tubusi sa Cuff-om niskog pritiska velikog volumena 6.5, O.D. 9.0., duzine 330mm. Dozvoljeno je odstupanje u dužini ±10%.Dozvoljeno odstupanje u O.D. ±5%. | RuschFlex Armoured Tracheal Tube, oral/nazal | Teleflex Medical | 104201 | RSM004437 | 12015053 | komad | 450 | 10% | BIOTEC MEDICAL DOO | 116-2/22
| Sanitetski I medicinski potrošni materijal | 404-1-110/22-42 | 66 | ARMIRANI ENDOTRAHEALNI TUBUSI SA CUFF-om | 1 | Armirani tubusi sa Cuff-om, sa balonom niskog pritiska, 5.0, O.D 7.3mm. Dozvoljeno odstupanje u O.D. ±5%. | Sinomedic Endotracheal Tube Reinforcd cuffed 5.0 / Sinomedic Endotrahealni tubus armirani sa balonom 5.0 | Anji Spenq Industrial Co. Ltd., Kina | ETA10RC50 | RSM004438 | 12015054 | komad | 359 | 10% | MEDI LABOR DOO | 116-12/22-1
| Sanitetski I medicinski potrošni materijal | 404-1-110/22-42 | 66 | ARMIRANI ENDOTRAHEALNI TUBUSI SA CUFF-om | 2 | Armirani tubusi sa Cuff-om, sa balonom niskog pritiska, 5.5, O.D 7.8 mm. Dozvoljeno odstupanje u O.D. ±5%. | Sinomedic Endotracheal Tube Reinforcd cuffed 5.5 / Sinomedic Endotrahealni tubus armirani sa balonom 5.5 | Anji Spenq Industrial Co. Ltd., Kina | ETA10RC55 | RSM004439 | 12015055 | komad | 359 | 10% | MEDI LABOR DOO | 116-12/22-1
| Sanitetski I medicinski potrošni materijal | 404-1-110/22-42 | 66 | ARMIRANI ENDOTRAHEALNI TUBUSI SA CUFF-om | 3 | Armirani tubusi sa Cuff-om, sa balonom niskog pritiska, 6.0, O.D 8.4 mm. Dozvoljeno odstupanje u O.D. ±5%. | Sinomedic Endotracheal Tube Reinforcd cuffed 6.0 / Sinomedic Endotrahealni tubus armirani sa balonom 6.0 | Anji Spenq Industrial Co. Ltd., Kina | ETA10RC60 | RSM004440 | 12015056 | komad | 359 | 10% | MEDI LABOR DOO | 116-12/22-1
| Sanitetski I medicinski potrošni materijal | 404-1-110/22-42 | 66 | ARMIRANI ENDOTRAHEALNI TUBUSI SA CUFF-om | 4 | Armirani tubusi sa Cuff-om, sa balonom niskog pritiska, 6.5, O.D 9.0mm. Dozvoljeno odstupanje u O.D. ±5%. | Sinomedic Endotracheal Tube Reinforcd cuffed 6.5 / Sinomedic Endotrahealni tubus armirani sa balonom 6.5 | Anji Spenq Industrial Co. Ltd., Kina | ETA10RC65 | RSM004441 | 12015057 | komad | 359 | 10% | MEDI LABOR DOO | 116-12/22-1
| Sanitetski I medicinski potrošni materijal | 404-1-110/22-42 | 66 | ARMIRANI ENDOTRAHEALNI TUBUSI SA CUFF-om | 5 | Armirani tubusi sa Cuff-om, sa balonom niskog pritiska, 7, O.D 9.6mm. Dozvoljeno odstupanje u O.D. ±5%. | Sinomedic Endotracheal Tube Reinforcd cuffed 7.0 / Sinomedic Endotrahealni tubus armirani sa balonom 7.0 | Anji Spenq Industrial Co. Ltd., Kina | ETA10RC70 | RSM004442 | 12015058 | komad | 359 | 10% | MEDI LABOR DOO | 116-12/22-1
| Sanitetski I medicinski potrošni materijal | 404-1-110/22-42 | 66 | ARMIRANI ENDOTRAHEALNI TUBUSI SA CUFF-om | 6 | Armirani tubusi sa Cuff-om, sa balonom niskog pritiska, 7.5, O.D 10.2mm. Dozvoljeno odstupanje u O.D. ±5%. | Sinomedic Endotracheal Tube Reinforcd cuffed 7.5 / Sinomedic Endotrahealni tubus armirani sa balonom 7.5 | Anji Spenq Industrial Co. Ltd., Kina | ETA10RC75 | RSM004443 | 12015059 | komad | 359 | 10% | MEDI LABOR DOO | 116-12/22-1
| Sanitetski I medicinski potrošni materijal | 404-1-110/22-42 | 66 | ARMIRANI ENDOTRAHEALNI TUBUSI SA CUFF-om | 7 | Armirani tubusi sa Cuff-om, sa balonom niskog pritiska, 8 , O.D 10.8mm. Dozvoljeno odstupanje u O.D. ±5%. | Sinomedic Endotracheal Tube Reinforcd cuffed 8.0 / Sinomedic Endotrahealni tubus armirani sa balonom 8.0 | Anji Spenq Industrial Co. Ltd., Kina | ETA10RC80 | RSM004444 | 12015060 | komad | 359 | 10% | MEDI LABOR DOO | 116-12/22-1
| Sanitetski I medicinski potrošni materijal | 404-1-110/22-42 | 66 | ARMIRANI ENDOTRAHEALNI TUBUSI SA CUFF-om | 8 | Armirani tubusi sa Cuff-om, sa balonom niskog pritiska, 8.5, O.D 11.3mm. Dozvoljeno odstupanje u O.D. ±5%. | Sinomedic Endotracheal Tube Reinforcd cuffed 8.5 / Sinomedic Endotrahealni tubus armirani sa balonom 8.5 | Anji Spenq Industrial Co. Ltd., Kina | ETA10RC85 | RSM004445 | 12015061 | komad | 359 | 10% | MEDI LABOR DOO | 116-12/22-1
| Sanitetski I medicinski potrošni materijal | 404-1-110/22-42 | 66 | ARMIRANI ENDOTRAHEALNI TUBUSI SA CUFF-om | 9 | Armirani tubusi sa Cuff-om, sa balonom niskog pritiska, 9 , O.D 11.9mm. Dozvoljeno odstupanje u O.D. ±5%. | Sinomedic Endotracheal Tube Reinforcd cuffed 9.0 / Sinomedic Endotrahealni tubus armirani sa balonom 9.0 | Anji Spenq Industrial Co. Ltd., Kina | ETA10RC90 | RSM004446 | 12015062 | komad | 359 | 10% | MEDI LABOR DOO | 116-12/22-1
| Sanitetski I medicinski potrošni materijal | 404-1-110/22-42 | 68 | ENDOTRAHEALNI TUBUSI za odrasle tip III | 1 | Endotrahealni tubus sa Cuff-om , sa RTG linijom, ORAL/NAZAL, sa markacijom, sa balonom niskog pritiska, 6.5 , O.D 8.7mm. Dozvoljeno odstupanje u O.D. ±5%. | Sinomedic Endotracheal Tube cuffed 6.5 / Sinomedic Endotrahealni tubus sa balonom 6.5 | Anji Spenq Industrial Co. Ltd., Kina | ETA10C65 | RSM004425 | 12015041 | komad | 65 | 10% | MEDI LABOR DOO | 116-12/22
| Sanitetski I medicinski potrošni materijal | 404-1-110/22-42 | 68 | ENDOTRAHEALNI TUBUSI za odrasle tip III | 2 | Endotrahealni tubus sa Cuff-om , sa RTG linijom, ORAL/NAZAL, sa markacijom, sa balonom niskog pritiska, 7.0 , O.D 9.3mm. Dozvoljeno odstupanje u O.D. ±5%. | Sinomedic Endotracheal Tube cuffed 7.0 / Sinomedic Endotrahealni tubus sa balonom 7.0 | Anji Spenq Industrial Co. Ltd., Kina | ETA10C70 | RSM004426 | 12015042 | komad | 65 | 10% | MEDI LABOR DOO | 116-12/22
| Sanitetski I medicinski potrošni materijal | 404-1-110/22-42 | 68 | ENDOTRAHEALNI TUBUSI za odrasle tip III | 3 | Endotrahealni tubus sa Cuff-om , sa RTG linijom, ORAL/NAZAL, sa markacijom, sa balonom niskog pritiska, 7.5 , O.D 10.0mm. Dozvoljeno odstupanje u O.D. ±5%. | Sinomedic Endotracheal Tube cuffed 7.5 / Sinomedic Endotrahealni tubus sa balonom 7.5 | Anji Spenq Industrial Co. Ltd., Kina | ETA10C75 | RSM004427 | 12015043 | komad | 65 | 10% | MEDI LABOR DOO | 116-12/22
| Sanitetski I medicinski potrošni materijal | 404-1-110/22-42 | 68 | ENDOTRAHEALNI TUBUSI za odrasle tip III | 4 | Endotrahealni tubus sa Cuff-om , sa RTG linijom, ORAL/NAZAL, sa markacijom, sa balonom niskog pritiska, 8.0 , O.D 10.7mm. Dozvoljeno odstupanje u O.D. ±5%. | Sinomedic Endotracheal Tube cuffed 8.0 / Sinomedic Endotrahealni tubus sa balonom 8.0 | Anji Spenq Industrial Co. Ltd., Kina | ETA10C80 | RSM004428 | 12015044 | komad | 65 | 10% | MEDI LABOR DOO | 116-12/22
| Sanitetski I medicinski potrošni materijal | 404-1-110/22-42 | 68 | ENDOTRAHEALNI TUBUSI za odrasle tip III | 5 | Endotrahealni tubus sa Cuff-om , sa RTG linijom, ORAL/NAZAL, sa markacijom, sa balonom niskog pritiska, 8.5 , O.D 11.3mm. Dozvoljeno odstupanje u O.D. ±5%. | Sinomedic Endotracheal Tube cuffed 8.5 / Sinomedic Endotrahealni tubus sa balonom 8.5 | Anji Spenq Industrial Co. Ltd., Kina | ETA10C85 | RSM004429 | 12015045 | komad | 65 | 10% | MEDI LABOR DOO | 116-12/22
| Sanitetski I medicinski potrošni materijal | 404-1-110/22-42 | 68 | ENDOTRAHEALNI TUBUSI za odrasle tip III | 6 | Endotrahealni tubus sa Cuff-om , sa RTG linijom, ORAL/NAZAL, sa markacijom, sa balonom niskog pritiska, 9.0 , O.D 12.0mm. Dozvoljeno odstupanje u O.D. ±5%. | Sinomedic Endotracheal Tube cuffed 9.0 / Sinomedic Endotrahealni tubus sa balonom 9.0 | Anji Spenq Industrial Co. Ltd., Kina | ETA10C90 | RSM004430 | 12015046 | komad | 65 | 10% | MEDI LABOR DOO | 116-12/22
| Sanitetski I medicinski potrošni materijal | 404-1-110/22-42 | 76 | REDON DREN | 1 | Dren redon, veličine: 6 | Redon drainage tube | Poly Medicure Limited, Indija | 90060-90146 | RSM004453 | 12015069 | komad | 40 | 10% | Zorex Pharma doo Šabac | 116-21/22
| Sanitetski I medicinski potrošni materijal | 404-1-110/22-42 | 76 | REDON DREN | 2 | Dren redon, veličine: 8 | Redon drainage tube | Poly Medicure Limited, Indija | 90060-90146 | RSM002506 | 12011893 | komad | 40 | 10% | Zorex Pharma doo Šabac | 116-21/22
| Sanitetski I medicinski potrošni materijal | 404-1-110/22-42 | 76 | REDON DREN | 3 | Dren redon, veličine: 10 | Redon drainage tube | Poly Medicure Limited, Indija | 90060-90146 | RSM002505 | 12011892 | komad | 40 | 10% | Zorex Pharma doo Šabac | 116-21/22
| Sanitetski I medicinski potrošni materijal | 404-1-110/22-42 | 76 | REDON DREN | 4 | Dren redon, veličine: 12 | Redon drainage tube | Poly Medicure Limited, Indija | 90060-90146 | RSM002504 | 12011891 | komad | 40 | 10% | Zorex Pharma doo Šabac | 116-21/22
| Sanitetski I medicinski potrošni materijal | 404-1-110/22-42 | 76 | REDON DREN | 5 | Dren redon, veličine: 14 | Redon drainage tube | Poly Medicure Limited, Indija | 90060-90146 | RSM004454 | 12015070 | komad | 37 | 10% | Zorex Pharma doo Šabac | 116-21/22
| Sanitetski I medicinski potrošni materijal | 404-1-110/22-42 | 76 | REDON DREN | 6 | Dren redon, veličine: 16 | Redon drainage tube | Poly Medicure Limited, Indija | 90060-90146 | RSM004455 | 12015071 | komad | 38 | 10% | Zorex Pharma doo Šabac | 116-21/22
| Sanitetski I medicinski potrošni materijal | 404-1-110/22-42 | 76 | REDON DREN | 7 | Dren redon, veličine: 18 | Redon drainage tube | Poly Medicure Limited, Indija | 90060-90146 | RSM002507 | 12011894 | komad | 37 | 10% | Zorex Pharma doo Šabac | 116-21/22
| Sanitetski I medicinski potrošni materijal | 404-1-110/22-42 | 76 | REDON DREN | 8 | Dren redon, veličine: 20 | Synergy Sinevac redon drain catheter | Jiangxi Yikang Medical Instrument Group Co. Ltd, Kina | 3175-F | RSM004456 | 12015072 | komad | 40 | 10% | Zorex Pharma doo Šabac | 116-21/22
| Sanitetski I medicinski potrošni materijal | 404-1-110/22-42 | 77 | TORAKALNI DREN sa trokarom | 1 | Torakalni dren sa trokarom, veličine: 8 | Trocar Catheter Closed Tip | Redax, Italija | 21108 | RSM004457 | 12015073 | komad | 545 | 10% | Denta bp pharm | 116-3/22
| Sanitetski I medicinski potrošni materijal | 404-1-110/22-42 | 77 | TORAKALNI DREN sa trokarom | 2 | Torakalni dren sa trokarom, veličine: 10 | Trocar Catheter Closed Tip | Redax, Italija | 21110 | RSM004458 | 12015074 | komad | 545 | 10% | Denta bp pharm | 116-3/22
| Sanitetski I medicinski potrošni materijal | 404-1-110/22-42 | 77 | TORAKALNI DREN sa trokarom | 3 | Torakalni dren sa trokarom, veličine: 12 | Trocar Catheter Closed Tip | Redax, Italija | 21112 | RSM004459 | 12015075 | komad | 545 | 10% | Denta bp pharm | 116-3/22
| Sanitetski I medicinski potrošni materijal | 404-1-110/22-42 | 77 | TORAKALNI DREN sa trokarom | 4 | Torakalni dren sa trokarom, veličine: 14 | Trocar Catheter Closed Tip | Redax, Italija |  | RSM004460 | 12015076 | komad | 545 | 10% | Denta bp pharm | 116-3/22
| Sanitetski I medicinski potrošni materijal | 404-1-110/22-42 | 77 | TORAKALNI DREN sa trokarom | 5 | Torakalni dren sa trokarom, veličine: 16 | Trocar Catheter Closed Tip | Redax, Italija | 21116 | RSM004461 | 12015077 | komad | 545 | 10% | Denta bp pharm | 116-3/22
| Sanitetski I medicinski potrošni materijal | 404-1-110/22-42 | 77 | TORAKALNI DREN sa trokarom | 6 | Torakalni dren sa trokarom, veličine: 18 | Trocar Catheter Closed Tip | Redax, Italija | 21118 | RSM004462 | 12015078 | komad | 545 | 10% | Denta bp pharm | 116-3/22
| Sanitetski I medicinski potrošni materijal | 404-1-110/22-42 | 77 | TORAKALNI DREN sa trokarom | 7 | Torakalni dren sa trokarom, veličine: 20 | Trocar Catheter Closed Tip | Redax, Italija | 21120 | RSM004463 | 12015079 | komad | 545 | 10% | Denta bp pharm | 116-3/22
| Sanitetski I medicinski potrošni materijal | 404-1-110/22-42 | 77 | TORAKALNI DREN sa trokarom | 8 | Torakalni dren sa trokarom, veličine: 22 | Trocar Catheter Closed Tip | Redax, Italija |  | RSM004464 | 12015080 | komad | 545 | 10% | Denta bp pharm | 116-3/22
| Sanitetski I medicinski potrošni materijal | 404-1-110/22-42 | 77 | TORAKALNI DREN sa trokarom | 9 | Torakalni dren sa trokarom, veličine: 24 | Trocar Catheter Closed Tip | Redax, Italija | 21124 | RSM004465 | 12015081 | komad | 545 | 10% | Denta bp pharm | 116-3/22
| Sanitetski I medicinski potrošni materijal | 404-1-110/22-42 | 77 | TORAKALNI DREN sa trokarom | 10 | Torakalni dren sa trokarom, veličine: 26 | Trocar Catheter Closed Tip | Redax, Italija |  | RSM004466 | 12015082 | komad | 545 | 10% | Denta bp pharm | 116-3/22
| Sanitetski I medicinski potrošni materijal | 404-1-110/22-42 | 77 | TORAKALNI DREN sa trokarom | 11 | Torakalni dren sa trokarom, veličine: 28 | Trocar Catheter Closed Tip | Redax, Italija | 21128 | RSM004467 | 12015083 | komad | 545 | 10% | Denta bp pharm | 116-3/22
| Sanitetski I medicinski potrošni materijal | 404-1-110/22-42 | 77 | TORAKALNI DREN sa trokarom | 12 | Torakalni dren sa trokarom, veličine: 30 | Trocar Catheter Closed Tip | Redax, Italija |  | RSM004468 | 12015084 | komad | 545 | 10% | Denta bp pharm | 116-3/22
| Sanitetski I medicinski potrošni materijal | 404-1-110/22-42 | 77 | TORAKALNI DREN sa trokarom | 13 | Torakalni dren sa trokarom, veličine: 32 | Trocar Catheter Closed Tip | Redax, Italija | 21132 | RSM004469 | 12015085 | komad | 545 | 10% | Denta bp pharm | 116-3/22
| Sanitetski I medicinski potrošni materijal | 404-1-110/22-42 | 81 | DRENAŽNA VAKUUM BOCA | 1 | Drenažna vakuum boca a 400-500ml | Bellow Aspiration System | Redax Italija | 20200 | RSM004470 | 12015086 | komad | 350 | 20% | Denta bp pharm | 116-3/22
| Sanitetski I medicinski potrošni materijal | 404-1-110/22-42 | 82 | KATETERI FOLEY | 1 | Kateter Foley, veličine: CH6, sa 2 simetrična otvora, dužina katetera 30-40cm+/-5%, sa simetrično postavljenim balonom | Sinomedic Foley Catheter Latex 2-way FR 6 | Anji Spenq Industrial Co. Ltd., Kina | LFC2WFR6 | RSM004471 | 12015087 | komad | 54 | 10% | MEDI LABOR DOO | 116-12/22
| Sanitetski I medicinski potrošni materijal | 404-1-110/22-42 | 82 | KATETERI FOLEY | 2 | Kateter Foley, veličine: CH8, sa 2 simetrična otvora, dužina katetera 30-40cm+/-5%, sa simetrično postavljenim balonom | Sinomedic Foley Catheter Latex 2-way FR 8 | Anji Spenq Industrial Co. Ltd., Kina | LFC2WFR8 | RSM004472 | 12015088 | komad | 54 | 10% | MEDI LABOR DOO | 116-12/22
| Sanitetski I medicinski potrošni materijal | 404-1-110/22-42 | 82 | KATETERI FOLEY | 3 | Kateter Foley, veličine: CH10, sa 2 simetrična otvora, dužina katetera 30-40cm+/-5%, sa simetrično postavljenim balonom | Sinomedic Foley Catheter Latex 2-way FR 10 | Anji Spenq Industrial Co. Ltd., Kina | LFC2WFR10 | RSM004473 | 12015089 | komad | 54 | 10% | MEDI LABOR DOO | 116-12/22
| Sanitetski I medicinski potrošni materijal | 404-1-110/22-42 | 82 | KATETERI FOLEY | 4 | Kateter Foley, veličine: CH12, sa 2 simetrična otvora, dužina katetera 30-40cm+/-5%, sa simetrično postavljenim balonom | Sinomedic Foley Catheter Latex 2-way FR 12 | Anji Spenq Industrial Co. Ltd., Kina | LFC2WFR12 | RSM004474 | 12015090 | komad | 54 | 10% | MEDI LABOR DOO | 116-12/22
| Sanitetski I medicinski potrošni materijal | 404-1-110/22-42 | 82 | KATETERI FOLEY | 5 | Kateter Foley, veličine: CH14, sa 2 simetrična otvora, dužina katetera 40cm+/-5%, sa simetrično postavljenim balonom | Sinomedic Foley Catheter Latex 2-way FR 14 | Anji Spenq Industrial Co. Ltd., Kina | LFC2WFR14 | RSM004475 | 12015091 | komad | 54 | 10% | MEDI LABOR DOO | 116-12/22
| Sanitetski I medicinski potrošni materijal | 404-1-110/22-42 | 82 | KATETERI FOLEY | 6 | Kateter Foley, veličine: CH16, sa 2 simetrična otvora, dužina katetera 30-40cm+/-5%, sa simetrično postavljenim balonom | Sinomedic Foley Catheter Latex 2-way FR 16 | Anji Spenq Industrial Co. Ltd., Kina | LFC2WFR16 | RSM004476 | 12015092 | komad | 54 | 10% | MEDI LABOR DOO | 116-12/22
| Sanitetski I medicinski potrošni materijal | 404-1-110/22-42 | 82 | KATETERI FOLEY | 7 | Kateter Foley, veličine: CH18, sa 2 simetrična otvora, dužina katetera 30-40cm+/-5%, sa simetrično postavljenim balonom | Sinomedic Foley Catheter Latex 2-way FR 18 | Anji Spenq Industrial Co. Ltd., Kina | LFC2WFR18 | RSM004477 | 12015093 | komad | 54 | 10% | MEDI LABOR DOO | 116-12/22
| Sanitetski I medicinski potrošni materijal | 404-1-110/22-42 | 82 | KATETERI FOLEY | 8 | Kateter Foley, veličine: CH20, sa 2 simetrična otvora, dužina katetera 30-40cm+/-5%, sa simetrično postavljenim balonom | Sinomedic Foley Catheter Latex 2-way FR 20 | Anji Spenq Industrial Co. Ltd., Kina | LFC2WFR20 | RSM004478 | 12015094 | komad | 54 | 10% | MEDI LABOR DOO | 116-12/22
| Sanitetski I medicinski potrošni materijal | 404-1-110/22-42 | 82 | KATETERI FOLEY | 9 | Kateter Foley, veličine: CH22, sa 2 simetrična otvora, dužina katetera 30-40cm+/-5%, sa simetrično postavljenim balonom | Sinomedic Foley Catheter Latex 2-way FR 22 | Anji Spenq Industrial Co. Ltd., Kina | LFC2WFR22 | RSM004479 | 12015095 | komad | 54 | 10% | MEDI LABOR DOO | 116-12/22
| Sanitetski I medicinski potrošni materijal | 404-1-110/22-42 | 82 | KATETERI FOLEY | 10 | Kateter Foley, veličine: CH24, sa 2 simetrična otvora, dužina katetera 30-40cm+/-5%, sa simetrično postavljenim balonom | Sinomedic Foley Catheter Latex 2-way FR 24 | Anji Spenq Industrial Co. Ltd., Kina | LFC2WFR24 | RSM004480 | 12015096 | komad | 54 | 10% | MEDI LABOR DOO | 116-12/22
| Sanitetski I medicinski potrošni materijal | 404-1-110/22-42 | 83 | KATETERI FOLEY, TROKRAKI | 1 | Kateter Foley, trokraki, balon 30ml; veličina: CH18 | Sinomedic Foley Catheter Latex 3-way FR 18 | Anji Spenq Industrial Co. Ltd., Kina | LFC3WFR18 | RSM004481 | 12015097 | komad | 69 | 10% | MEDI LABOR DOO | 116-12/22
| Sanitetski I medicinski potrošni materijal | 404-1-110/22-42 | 83 | KATETERI FOLEY, TROKRAKI | 2 | Kateter Foley, trokraki, balon 30ml; veličina: CH20 | Sinomedic Foley Catheter Latex 3-way FR 20 | Anji Spenq Industrial Co. Ltd., Kina | LFC3WFR20 | RSM004482 | 12015098 | komad | 69 | 10% | MEDI LABOR DOO | 116-12/22
| Sanitetski I medicinski potrošni materijal | 404-1-110/22-42 | 83 | KATETERI FOLEY, TROKRAKI | 3 | Kateter Foley, trokraki, balon 30ml; veličina: CH22 | Sinomedic Foley Catheter Latex 3-way FR 22 | Anji Spenq Industrial Co. Ltd., Kina | LFC3WFR22 | RSM004483 | 12015099 | komad | 69 | 10% | MEDI LABOR DOO | 116-12/22
| Sanitetski I medicinski potrošni materijal | 404-1-110/22-42 | 83 | KATETERI FOLEY, TROKRAKI | 4 | Kateter Foley, trokraki, balon 30ml; veličina: CH24 | Sinomedic Foley Catheter Latex 3-way FR 24 | Anji Spenq Industrial Co. Ltd., Kina | LFC3WFR24 | RSM004484 | 12015100 | komad | 69 | 10% | MEDI LABOR DOO | 116-12/22
| Sanitetski I medicinski potrošni materijal | 404-1-110/22-42 | 85 | KATETER URINARNI VRH PO NELATONU | 1 | Kateter Nelaton, muški/ženski, lubrifikovan, veličine: CH6 | Sinomedic Nelaton Catheter, type: male/female Fr 6 | Anji Spenq Industrial Co. Ltd., Kina | NCFA1FR6 | RSM004485 | 12015101 | komad | 14.9 | 10% | MEDI LABOR DOO | 116-12/22
| Sanitetski I medicinski potrošni materijal | 404-1-110/22-42 | 85 | KATETER URINARNI VRH PO NELATONU | 1 | Kateter Nelaton, muški/ženski, lubrifikovan, veličine: CH6 | Sinomedic Nelaton Catheter, type: male/female Fr 6 | Anji Spenq Industrial Co. Ltd., Kina | NCMA1FR6 | RSM004486 | 12015102 | komad | 14.9 | 10% | MEDI LABOR DOO | 116-12/22
| Sanitetski I medicinski potrošni materijal | 404-1-110/22-42 | 85 | KATETER URINARNI VRH PO NELATONU | 2 | Kateter Nelaton, muški/ženski, lubrifikovan, veličine: CH8 | Sinomedic Nelaton Catheter, type: male/female Fr 8 | Anji Spenq Industrial Co. Ltd., Kina | NCFA1FR8 | RSM004487 | 12015103 | komad | 14.9 | 10% | MEDI LABOR DOO | 116-12/22
| Sanitetski I medicinski potrošni materijal | 404-1-110/22-42 | 85 | KATETER URINARNI VRH PO NELATONU | 2 | Kateter Nelaton, muški/ženski, lubrifikovan, veličine: CH8 | Sinomedic Nelaton Catheter, type: male/female Fr 8 | Anji Spenq Industrial Co. Ltd., Kina | NCMA1FR8 | RSM004488 | 12015104 | komad | 14.9 | 10% | MEDI LABOR DOO | 116-12/22
| Sanitetski I medicinski potrošni materijal | 404-1-110/22-42 | 85 | KATETER URINARNI VRH PO NELATONU | 3 | Kateter Nelaton, muški/ženski, lubrifikovan, veličine: CH10 | Sinomedic Nelaton Catheter, type: male/female Fr 10 | Anji Spenq Industrial Co. Ltd., Kina | NCFA1FR10 | RSM004489 | 12015105 | komad | 14.9 | 10% | MEDI LABOR DOO | 116-12/22
| Sanitetski I medicinski potrošni materijal | 404-1-110/22-42 | 85 | KATETER URINARNI VRH PO NELATONU | 3 | Kateter Nelaton, muški/ženski, lubrifikovan, veličine: CH10 | Sinomedic Nelaton Catheter, type: male/female Fr 10 | Anji Spenq Industrial Co. Ltd., Kina | NCMA1FR10 | RSM004490 | 12015106 | komad | 14.9 | 10% | MEDI LABOR DOO | 116-12/22
| Sanitetski I medicinski potrošni materijal | 404-1-110/22-42 | 85 | KATETER URINARNI VRH PO NELATONU | 4 | Kateter Nelaton, muški/ženski, lubrifikovan, veličine: CH12 | Sinomedic Nelaton Catheter, type: male/female Fr 12 | Anji Spenq Industrial Co. Ltd., Kina | NCFA1FR12 | RSM004491 | 12015107 | komad | 14.9 | 10% | MEDI LABOR DOO | 116-12/22
| Sanitetski I medicinski potrošni materijal | 404-1-110/22-42 | 85 | KATETER URINARNI VRH PO NELATONU | 4 | Kateter Nelaton, muški/ženski, lubrifikovan, veličine: CH12 | Sinomedic Nelaton Catheter, type: male/female Fr 12 | Anji Spenq Industrial Co. Ltd., Kina | NCMA1FR12 | RSM004492 | 12015108 | komad | 14.9 | 10% | MEDI LABOR DOO | 116-12/22
| Sanitetski I medicinski potrošni materijal | 404-1-110/22-42 | 85 | KATETER URINARNI VRH PO NELATONU | 5 | Kateter Nelaton, muški/ženski, lubrifikovan, veličine: CH14 | Sinomedic Nelaton Catheter, type: male/femaleFr 14 | Anji Spenq Industrial Co. Ltd., Kina | NCFA1FR14 | RSM004493 | 12015109 | komad | 14.9 | 10% | MEDI LABOR DOO | 116-12/22
| Sanitetski I medicinski potrošni materijal | 404-1-110/22-42 | 85 | KATETER URINARNI VRH PO NELATONU | 5 | Kateter Nelaton, muški/ženski, lubrifikovan, veličine: CH14 | Sinomedic Nelaton Catheter, type: male/femaleFr 14 | Anji Spenq Industrial Co. Ltd., Kina | NCMA1FR14 | RSM004494 | 12015110 | komad | 14.9 | 10% | MEDI LABOR DOO | 116-12/22
| Sanitetski I medicinski potrošni materijal | 404-1-110/22-42 | 85 | KATETER URINARNI VRH PO NELATONU | 6 | Kateter Nelaton, muški/ženski, lubrifikovan, veličine: CH16 | Sinomedic Nelaton Catheter, type: male/female Fr 16 | Anji Spenq Industrial Co. Ltd., Kina | NCFA1FR16 | RSM004495 | 12015111 | komad | 14.9 | 10% | MEDI LABOR DOO | 116-12/22
| Sanitetski I medicinski potrošni materijal | 404-1-110/22-42 | 85 | KATETER URINARNI VRH PO NELATONU | 6 | Kateter Nelaton, muški/ženski, lubrifikovan, veličine: CH16 | Sinomedic Nelaton Catheter, type: male/female Fr 16 | Anji Spenq Industrial Co. Ltd., Kina | NCMA1FR16 | RSM004496 | 12015112 | komad | 14.9 | 10% | MEDI LABOR DOO | 116-12/22
| Sanitetski I medicinski potrošni materijal | 404-1-110/22-42 | 85 | KATETER URINARNI VRH PO NELATONU | 7 | Kateter Nelaton, muški/ženski, lubrifikovan, veličine: CH18 | Sinomedic Nelaton Catheter, type: male/female Fr 18 | Anji Spenq Industrial Co. Ltd., Kina | NCFA1FR18 | RSM004497 | 12015113 | komad | 14.9 | 10% | MEDI LABOR DOO | 116-12/22
| Sanitetski I medicinski potrošni materijal | 404-1-110/22-42 | 85 | KATETER URINARNI VRH PO NELATONU | 7 | Kateter Nelaton, muški/ženski, lubrifikovan, veličine: CH18 | Sinomedic Nelaton Catheter, type: male/female Fr 18 | Anji Spenq Industrial Co. Ltd., Kina | NCMA1FR18 | RSM004498 | 12015114 | komad | 14.9 | 10% | MEDI LABOR DOO | 116-12/22
| Sanitetski I medicinski potrošni materijal | 404-1-110/22-42 | 86 | KATETER URINARNI VRH PO TIEMANU bez balona | 1 | KATETER TIMAN bez balona; silikoniziran, veličine: CH6 | PVC Bladder Catheter | Willy Rusch | 259700 | RSM004499 | 12015115 | komad | 1600 | 10% | BIOTEC MEDICAL DOO | 116-2/22
| Sanitetski I medicinski potrošni materijal | 404-1-110/22-42 | 86 | KATETER URINARNI VRH PO TIEMANU bez balona | 2 | KATETER TIMAN bez balona; silikoniziran, veličine: CH8 | PVC Bladder Catheter | Willy Rusch | 259700 | RSM004500 | 12015116 | komad | 1600 | 10% | BIOTEC MEDICAL DOO | 116-2/22
| Sanitetski I medicinski potrošni materijal | 404-1-110/22-42 | 86 | KATETER URINARNI VRH PO TIEMANU bez balona | 3 | KATETER TIMAN bez balona; silikoniziran, veličine: CH10 | Flocath Hydrogel Hydrophilic-coated Catheter | Teleflex Medical | 851143 | RSM004501 | 12015117 | komad | 135 | 10% | BIOTEC MEDICAL DOO | 116-2/22
| Sanitetski I medicinski potrošni materijal | 404-1-110/22-42 | 86 | KATETER URINARNI VRH PO TIEMANU bez balona | 4 | KATETER TIMAN bez balona; silikoniziran, veličine: CH12 | PVC Bladder Catheters Nelaton Robinson | Willy Rusch | 221800 | RSM004502 | 12015118 | komad | 135 | 10% | BIOTEC MEDICAL DOO | 116-2/22
| Sanitetski I medicinski potrošni materijal | 404-1-110/22-42 | 86 | KATETER URINARNI VRH PO TIEMANU bez balona | 5 | KATETER TIMAN bez balona; silikoniziran, veličine: CH14 | PVC Bladder Catheters Nelaton Robinson | Willy Rusch | 221800 | RSM004503 | 12015119 | komad | 135 | 10% | BIOTEC MEDICAL DOO | 116-2/22
| Sanitetski I medicinski potrošni materijal | 404-1-110/22-42 | 86 | KATETER URINARNI VRH PO TIEMANU bez balona | 6 | KATETER TIMAN bez balona; silikoniziran, veličine: CH16 | PVC Bladder Catheters Nelaton Robinson | Willy Rusch | 221800 | RSM004504 | 12015120 | komad | 135 | 10% | BIOTEC MEDICAL DOO | 116-2/22
| Sanitetski I medicinski potrošni materijal | 404-1-110/22-42 | 86 | KATETER URINARNI VRH PO TIEMANU bez balona | 7 | KATETER TIMAN bez balona; silikoniziran, veličine: CH18 | PVC Bladder Catheters Nelaton Robinson | Willy Rusch | 221800 | RSM004505 | 12015121 | komad | 135 | 10% | BIOTEC MEDICAL DOO | 116-2/22
| Sanitetski I medicinski potrošni materijal | 404-1-110/22-42 | 86 | KATETER URINARNI VRH PO TIEMANU bez balona | 8 | KATETER TIMAN bez balona; silikoniziran, veličine: CH20 | PVC Bladder Catheters Nelaton Robinson | Willy Rusch | 221800 | RSM004506 | 12015122 | komad | 135 | 10% | BIOTEC MEDICAL DOO | 116-2/22
| Sanitetski I medicinski potrošni materijal | 404-1-110/22-42 | 86 | KATETER URINARNI VRH PO TIEMANU bez balona | 9 | KATETER TIMAN bez balona; silikoniziran, veličine: CH22 | PVC Bladder Catheters Nelaton Robinson | Willy Rusch | 221800 | RSM004507 | 12015123 | komad | 135 | 10% | BIOTEC MEDICAL DOO | 116-2/22
| Sanitetski I medicinski potrošni materijal | 404-1-110/22-42 | 87 | KATETER URINARNI VRH PO TIEMANU sa balonom | 1 | KATETER TIMAN sa balonom; veličine: CH12 | Rusch Gold Balloon Catheter | Teleflex Medical | 181305 | RSM004508 | 12015124 | komad | 309 | 10% | BIOTEC MEDICAL DOO | 116-2/22
| Sanitetski I medicinski potrošni materijal | 404-1-110/22-42 | 87 | KATETER URINARNI VRH PO TIEMANU sa balonom | 2 | KATETER TIMAN sa balonom; veličine: CH14 | Rusch Gold Balloon Catheter | Teleflex Medical | 181305 | RSM004509 | 12015125 | komad | 309 | 10% | BIOTEC MEDICAL DOO | 116-2/22
| Sanitetski I medicinski potrošni materijal | 404-1-110/22-42 | 87 | KATETER URINARNI VRH PO TIEMANU sa balonom | 3 | KATETER TIMAN sa balonom; veličine: CH16 | Rusch Gold Balloon Catheter | Teleflex Medical | 181305 | RSM004510 | 12015126 | komad | 309 | 10% | BIOTEC MEDICAL DOO | 116-2/22
| Sanitetski I medicinski potrošni materijal | 404-1-110/22-42 | 87 | KATETER URINARNI VRH PO TIEMANU sa balonom | 4 | KATETER TIMAN sa balonom; veličine: CH18 | Rusch Gold Balloon Catheter | Teleflex Medical | 181305 | RSM004511 | 12015127 | komad | 309 | 10% | BIOTEC MEDICAL DOO | 116-2/22
| Sanitetski I medicinski potrošni materijal | 404-1-110/22-42 | 87 | KATETER URINARNI VRH PO TIEMANU sa balonom | 5 | KATETER TIMAN sa balonom; veličine: CH20 | Rusch Gold Balloon Catheter | Teleflex Medical | 181305 | RSM004512 | 12015128 | komad | 309 | 10% | BIOTEC MEDICAL DOO | 116-2/22
| Sanitetski I medicinski potrošni materijal | 404-1-110/22-42 | 87 | KATETER URINARNI VRH PO TIEMANU sa balonom | 6 | KATETER TIMAN sa balonom; veličine: CH22 | Rusch Gold Balloon Catheter | Teleflex Medical | 181305 | RSM004513 | 12015129 | komad | 309 | 10% | BIOTEC MEDICAL DOO | 116-2/22
| Sanitetski I medicinski potrošni materijal | 404-1-110/22-42 | 88 | Prostatični trokraki balon kateter | 1 | Prostatični trokraki balon kateter, balon 80ml Dufour; veličine: CH18 | SoftSimplastic Balloon Catheter | Teleflex Medical | 664575 | RSM004514 | 12015130 | komad | 845 | 10% | BIOTEC MEDICAL DOO | 116-2/22
| Sanitetski I medicinski potrošni materijal | 404-1-110/22-42 | 88 | Prostatični trokraki balon kateter | 2 | Prostatični trokraki balon kateter, balon 80ml Dufour; veličine: CH20 | SoftSimplastic Balloon Catheter | Teleflex Medical | 664575 | RSM004515 | 12015131 | komad | 845 | 10% | BIOTEC MEDICAL DOO | 116-2/22
| Sanitetski I medicinski potrošni materijal | 404-1-110/22-42 | 88 | Prostatični trokraki balon kateter | 3 | Prostatični trokraki balon kateter, balon 80ml Dufour; veličine: CH22 | SoftSimplastic Balloon Catheter | Teleflex Medical | 664575 | RSM004516 | 12015132 | komad | 845 | 10% | BIOTEC MEDICAL DOO | 116-2/22
| Sanitetski I medicinski potrošni materijal | 404-1-110/22-42 | 88 | Prostatični trokraki balon kateter | 4 | Prostatični trokraki balon kateter, balon 80ml Dufour; veličine: CH24 | SoftSimplastic Balloon Catheter | Teleflex Medical | 664575 | RSM004517 | 12015133 | komad | 845 | 10% | BIOTEC MEDICAL DOO | 116-2/22
| Sanitetski I medicinski potrošni materijal | 404-1-110/22-42 | 89 | KATETER rektalni | 1 | KATETER rektalni; veličine FR 12 | Sinomedic Rectal Catheter FR 12 / Sinomedic rektalni kateter FR 12 | Anji Spenq Industrial Co. Ltd., Kina | RTA50FR12 | RSM004518 | 12015134 | komad | 21.8 | 10% | MEDI LABOR DOO | 116-12/22
| Sanitetski I medicinski potrošni materijal | 404-1-110/22-42 | 89 | KATETER rektalni | 2 | KATETER rektalni; veličine FR 14 | Sinomedic Rectal Catheter FR 14 / Sinomedic rektalni kateter FR 14 | Anji Spenq Industrial Co. Ltd., Kina | RTA50FR14 | RSM004519 | 12015135 | komad | 21.8 | 10% | MEDI LABOR DOO | 116-12/22
| Sanitetski I medicinski potrošni materijal | 404-1-110/22-42 | 89 | KATETER rektalni | 3 | KATETER rektalni; veličine FR 16 | Sinomedic Rectal Catheter FR 16/ Sinomedic rektalni kateter FR 16 | Anji Spenq Industrial Co. Ltd., Kina | RTA50FR16 | RSM004520 | 12015136 | komad | 21.8 | 10% | MEDI LABOR DOO | 116-12/22
| Sanitetski I medicinski potrošni materijal | 404-1-110/22-42 | 89 | KATETER rektalni | 4 | KATETER rektalni; veličine FR 18 | Sinomedic Rectal Catheter FR 18/ Sinomedic rektalni kateter FR 18 | Anji Spenq Industrial Co. Ltd., Kina | RTA50FR18 | RSM004521 | 12015137 | komad | 21.8 | 10% | MEDI LABOR DOO | 116-12/22
| Sanitetski I medicinski potrošni materijal | 404-1-110/22-42 | 89 | KATETER rektalni | 5 | KATETER rektalni; veličine FR 20 | Sinomedic Rectal Catheter FR 20 / Sinomedic rektalni kateter FR 20 | Anji Spenq Industrial Co. Ltd., Kina | RTA50FR20 | RSM004522 | 12015138 | komad | 21.8 | 10% | MEDI LABOR DOO | 116-12/22
| Sanitetski I medicinski potrošni materijal | 404-1-110/22-42 | 89 | KATETER rektalni | 6 | KATETER rektalni; veličine FR 22 | Sinomedic Rectal Catheter FR 22 / Sinomedic rektalni kateter FR 22 | Anji Spenq Industrial Co. Ltd., Kina | RTA50FR22 | RSM004523 | 12015139 | komad | 21.8 | 10% | MEDI LABOR DOO | 116-12/22
| Sanitetski I medicinski potrošni materijal | 404-1-110/22-42 | 89 | KATETER rektalni | 7 | KATETER rektalni; veličine FR 24 | Sinomedic Rectal Catheter FR 24 / Sinomedic rektalni kateter FR 24 | Anji Spenq Industrial Co. Ltd., Kina | RTA50FR24 | RSM004524 | 12015140 | komad | 21.8 | 10% | MEDI LABOR DOO | 116-12/22
| Sanitetski I medicinski potrošni materijal | 404-1-110/22-42 | 89 | KATETER rektalni | 8 | KATETER rektalni; veličine FR 26 | Sinomedic Rectal Catheter FR 26 / Sinomedic rektalni kateter FR 26 | Anji Spenq Industrial Co. Ltd., Kina | RTA50FR26 | RSM004525 | 12015141 | komad | 21.8 | 10% | MEDI LABOR DOO | 116-12/22
| Sanitetski I medicinski potrošni materijal | 404-1-110/22-42 | 89 | KATETER rektalni | 9 | KATETER rektalni; veličine FR 28 | Sinomedic Rectal Catheter FR 28 / Sinomedic rektalni kateter FR 28 | Anji Spenq Industrial Co. Ltd., Kina | RTA50FR28 | RSM004526 | 12015142 | komad | 21.8 | 10% | MEDI LABOR DOO | 116-12/22
| Sanitetski I medicinski potrošni materijal | 404-1-110/22-42 | 89 | KATETER rektalni | 10 | KATETER rektalni; veličine FR 30 | Sinomedic Rectal Catheter FR 30 / Sinomedic rektalni kateter FR 30 | Anji Spenq Industrial Co. Ltd., Kina | RTA50FR30 | RSM004527 | 12015143 | komad | 21.8 | 10% | MEDI LABOR DOO | 116-12/22
| Sanitetski I medicinski potrošni materijal | 404-1-110/22-42 | 89 | KATETER rektalni | 11 | KATETER rektalni; veličine FR 32 | Sinomedic Rectal Catheter FR 32 / Sinomedic rektalni kateter FR 32 | Anji Spenq Industrial Co. Ltd., Kina | RTA50FR32 | RSM004528 | 12015144 | komad | 21.8 | 10% | MEDI LABOR DOO | 116-12/22
| Sanitetski I medicinski potrošni materijal | 404-1-110/22-42 | 92 | ASPIRACIONI KATETERI | 1 | Kateter aspiracioni, veličine 4 | Sinomedic Suction Catheter Fr4 / Sinomedic Aspiracioni kateter Fr4 | Anji Spenq Industrial Co. Ltd., Kina | SCA50FR4 | RSM004529 | 12015145 | komad | 12.9 | 10% | MEDI LABOR DOO | 116-12/22
| Sanitetski I medicinski potrošni materijal | 404-1-110/22-42 | 92 | ASPIRACIONI KATETERI | 1 | Kateter aspiracioni, veličine 4 | Sinomedic Suction Catheter Fr4 / Sinomedic Aspiracioni kateter Fr4 | Anji Spenq Industrial Co. Ltd., Kina | SCA50PTFR4 | RSM004530 | 12015146 | komad | 12.9 | 10% | MEDI LABOR DOO | 116-12/22
| Sanitetski I medicinski potrošni materijal | 404-1-110/22-42 | 92 | ASPIRACIONI KATETERI | 2 | Kateter aspiracioni, veličine 6 | Sinomedic Suction Catheter Fr6 / Sinomedic Aspiracioni kateter Fr6 | Anji Spenq Industrial Co. Ltd., Kina | SCA50FR6 | RSM004531 | 12015147 | komad | 12.9 | 10% | MEDI LABOR DOO | 116-12/22
| Sanitetski I medicinski potrošni materijal | 404-1-110/22-42 | 92 | ASPIRACIONI KATETERI | 2 | Kateter aspiracioni, veličine 6 | Sinomedic Suction Catheter Fr6 / Sinomedic Aspiracioni kateter Fr6 | Anji Spenq Industrial Co. Ltd., Kina | SCA50PTFR6 | RSM004532 | 12015148 | komad | 12.9 | 10% | MEDI LABOR DOO | 116-12/22
| Sanitetski I medicinski potrošni materijal | 404-1-110/22-42 | 92 | ASPIRACIONI KATETERI | 3 | Kateter aspiracioni, veličine: 8 | Sinomedic Suction Catheter Fr8 / Sinomedic Aspiracioni kateter Fr8 | Anji Spenq Industrial Co. Ltd., Kina | SCA50FR8 | RSM004533 | 12015149 | komad | 12.9 | 10% | MEDI LABOR DOO | 116-12/22
| Sanitetski I medicinski potrošni materijal | 404-1-110/22-42 | 92 | ASPIRACIONI KATETERI | 3 | Kateter aspiracioni, veličine: 8 | Sinomedic Suction Catheter Fr8 / Sinomedic Aspiracioni kateter Fr8 | Anji Spenq Industrial Co. Ltd., Kina | SCA50PTFR8 | RSM004534 | 12015150 | komad | 12.9 | 10% | MEDI LABOR DOO | 116-12/22
| Sanitetski I medicinski potrošni materijal | 404-1-110/22-42 | 92 | ASPIRACIONI KATETERI | 4 | Kateter aspiracioni, veličine: 10 | Sinomedic Suction Catheter Fr10 / Sinomedic Aspiracioni kateter Fr10 | Anji Spenq Industrial Co. Ltd., Kina | SCA50FR10 | RSM004535 | 12015151 | komad | 12.9 | 10% | MEDI LABOR DOO | 116-12/22
| Sanitetski I medicinski potrošni materijal | 404-1-110/22-42 | 92 | ASPIRACIONI KATETERI | 4 | Kateter aspiracioni, veličine: 10 | Sinomedic Suction Catheter Fr10 / Sinomedic Aspiracioni kateter Fr10 | Anji Spenq Industrial Co. Ltd., Kina | SCA50PTFR10 | RSM004536 | 12015152 | komad | 12.9 | 10% | MEDI LABOR DOO | 116-12/22
| Sanitetski I medicinski potrošni materijal | 404-1-110/22-42 | 92 | ASPIRACIONI KATETERI | 5 | Kateter aspiracioni, veličine: 12 | Sinomedic Suction Catheter Fr12 / Sinomedic Aspiracioni kateter Fr12 | Anji Spenq Industrial Co. Ltd., Kina | SCA50FR12 | RSM004537 | 12015153 | komad | 12.9 | 10% | MEDI LABOR DOO | 116-12/22
| Sanitetski I medicinski potrošni materijal | 404-1-110/22-42 | 92 | ASPIRACIONI KATETERI | 5 | Kateter aspiracioni, veličine: 12 | Sinomedic Suction Catheter Fr12 / Sinomedic Aspiracioni kateter Fr12 | Anji Spenq Industrial Co. Ltd., Kina | SCA50PTFR12 | RSM004538 | 12015154 | komad | 12.9 | 10% | MEDI LABOR DOO | 116-12/22
| Sanitetski I medicinski potrošni materijal | 404-1-110/22-42 | 92 | ASPIRACIONI KATETERI | 6 | Kateter aspiracioni, veličine: 14 | Sinomedic Suction Catheter Fr14 / Sinomedic Aspiracioni kateter Fr14 | Anji Spenq Industrial Co. Ltd., Kina | SCA50FR14 | RSM004539 | 12015155 | komad | 12.9 | 10% | MEDI LABOR DOO | 116-12/22
| Sanitetski I medicinski potrošni materijal | 404-1-110/22-42 | 92 | ASPIRACIONI KATETERI | 6 | Kateter aspiracioni, veličine: 14 | Sinomedic Suction Catheter Fr14 / Sinomedic Aspiracioni kateter Fr14 | Anji Spenq Industrial Co. Ltd., Kina | SCA50PTFR14 | RSM004540 | 12015156 | komad | 12.9 | 10% | MEDI LABOR DOO | 116-12/22
| Sanitetski I medicinski potrošni materijal | 404-1-110/22-42 | 92 | ASPIRACIONI KATETERI | 7 | Kateter aspiracioni, veličine: 16 | Sinomedic Suction Catheter Fr16 / Sinomedic Aspiracioni kateter Fr16 | Anji Spenq Industrial Co. Ltd., Kina | SCA50FR16 | RSM004541 | 12015157 | komad | 12.9 | 10% | MEDI LABOR DOO | 116-12/22
| Sanitetski I medicinski potrošni materijal | 404-1-110/22-42 | 92 | ASPIRACIONI KATETERI | 7 | Kateter aspiracioni, veličine: 16 | Sinomedic Suction Catheter Fr16 / Sinomedic Aspiracioni kateter Fr16 | Anji Spenq Industrial Co. Ltd., Kina | SCA50PTFR16 | RSM004542 | 12015158 | komad | 12.9 | 10% | MEDI LABOR DOO | 116-12/22
| Sanitetski I medicinski potrošni materijal | 404-1-110/22-42 | 92 | ASPIRACIONI KATETERI | 8 | Kateter aspiracioni, veličine: 18 | Sinomedic Suction Catheter Fr18 / Sinomedic Aspiracioni kateter Fr18 | Anji Spenq Industrial Co. Ltd., Kina | SCA50FR18 | RSM004543 | 12015159 | komad | 12.9 | 10% | MEDI LABOR DOO | 116-12/22
| Sanitetski I medicinski potrošni materijal | 404-1-110/22-42 | 92 | ASPIRACIONI KATETERI | 8 | Kateter aspiracioni, veličine: 18 | Sinomedic Suction Catheter Fr18 / Sinomedic Aspiracioni kateter Fr18 | Anji Spenq Industrial Co. Ltd., Kina | SCA50PTFR18 | RSM004544 | 12015160 | komad | 12.9 | 10% | MEDI LABOR DOO | 116-12/22
| Sanitetski I medicinski potrošni materijal | 404-1-110/22-42 | 92 | ASPIRACIONI KATETERI | 9 | Kateter aspiracioni, veličine: 20 | Sinomedic Suction Catheter Fr20 / Sinomedic Aspiracioni kateter Fr20 | Anji Spenq Industrial Co. Ltd., Kina | SCA50FR20 | RSM004545 | 12015161 | komad | 12.9 | 10% | MEDI LABOR DOO | 116-12/22
| Sanitetski I medicinski potrošni materijal | 404-1-110/22-42 | 92 | ASPIRACIONI KATETERI | 9 | Kateter aspiracioni, veličine: 20 | Sinomedic Suction Catheter Fr20 / Sinomedic Aspiracioni kateter Fr20 | Anji Spenq Industrial Co. Ltd., Kina | SCA50PTFR20 | RSM004546 | 12015162 | komad | 12.9 | 10% | MEDI LABOR DOO | 116-12/22
| Sanitetski I medicinski potrošni materijal | 404-1-110/22-42 | 93 | SET ZA ASPIRACIJU MUKUSA | 1 | Set za aspiraciju mukusa, za bebe; veličine: 6 | SURU Infant Mucus Extractor | SURU International Pvt Limited | 3003F.6 | RSM004547 | 12015163 | komad | 87.5 | 10% | Esensa doo | 116-6/22
| Sanitetski I medicinski potrošni materijal | 404-1-110/22-42 | 93 | SET ZA ASPIRACIJU MUKUSA | 2 | Set za aspiraciju mukusa, za bebe; veličine: 8 | SURU Infant Mucus Extractor | SURU International Pvt Limited | 3003F.8 | RSM004548 | 12015164 | komad | 87.5 | 10% | Esensa doo | 116-6/22
| Sanitetski I medicinski potrošni materijal | 404-1-110/22-42 | 93 | SET ZA ASPIRACIJU MUKUSA | 3 | Set za aspiraciju mukusа; veličine: 10 | SURU Infant Mucus Extractor | SURU International Pvt Limited | 3003F.10 | RSM004549 | 12015165 | komad | 87.5 | 10% | Esensa doo | 116-6/22
| Sanitetski I medicinski potrošni materijal | 404-1-110/22-42 | 93 | SET ZA ASPIRACIJU MUKUSA | 4 | Set za aspiraciju mukusа; veličine: 12 | SURU Infant Mucus Extractor | SURU International Pvt Limited | 3003F.12 | RSM004550 | 12015166 | komad | 87.5 | 10% | Esensa doo | 116-6/22
| Sanitetski I medicinski potrošni materijal | 404-1-110/22-42 | 93 | SET ZA ASPIRACIJU MUKUSA | 5 | Set za aspiraciju mukusа; veličine: 14 | SURU Infant Mucus Extractor | SURU International Pvt Limited | 3003F.14 | RSM004551 | 12015167 | komad | 87.5 | 10% | Esensa doo | 116-6/22
| Sanitetski I medicinski potrošni materijal | 404-1-110/22-42 | 94 | Nazogastrična sonda po Levinu | 1 | Sonda nazogastrična tipa Levin veličina: CH14 | Sinomedic Stomach Tube Fr14 / Sinomedic Nazogastrična sonda Fr14 | Anji Spenq Industrial Co. Ltd., Kina | STA1FR14 | RSM004552 | 12015168 | komad | 25.5 | 10% | MEDI LABOR DOO | 116-12/22
| Sanitetski I medicinski potrošni materijal | 404-1-110/22-42 | 94 | Nazogastrična sonda po Levinu | 2 | Sonda nazogastrična tipa Levin veličina: CH16 | Sinomedic Stomach Tube Fr16 / Sinomedic Nazogastrična sonda Fr16 | Anji Spenq Industrial Co. Ltd., Kina | STA1FR16 | RSM004553 | 12015169 | komad | 25.5 | 10% | MEDI LABOR DOO | 116-12/22
| Sanitetski I medicinski potrošni materijal | 404-1-110/22-42 | 94 | Nazogastrična sonda po Levinu | 3 | Sonda nazogastrična tipa Levin veličina: CH18 | Sinomedic Stomach Tube Fr18 / Sinomedic Nazogastrična sonda Fr18 | Anji Spenq Industrial Co. Ltd., Kina | STA1FR18 | RSM004554 | 12015170 | komad | 25.5 | 10% | MEDI LABOR DOO | 116-12/22
| Sanitetski I medicinski potrošni materijal | 404-1-110/22-42 | 94 | Nazogastrična sonda po Levinu | 4 | Sonda nazogastrična tipa Levin veličina: CH20 | Sinomedic Stomach Tube Fr20 / Sinomedic Nazogastrična sonda Fr20 | Anji Spenq Industrial Co. Ltd., Kina | STA1FR20 | RSM004555 | 12015171 | komad | 25.5 | 10% | MEDI LABOR DOO | 116-12/22
| Sanitetski I medicinski potrošni materijal | 404-1-110/22-42 | 94 | Nazogastrična sonda po Levinu | 5 | Sonda nazogastrična tipa Levin veličina: CH22 | Sinomedic Stomach Tube Fr22 / Sinomedic Nazogastrična sonda Fr22 | Anji Spenq Industrial Co. Ltd., Kina | STA1FR22 | RSM004556 | 12015172 | komad | 25.5 | 10% | MEDI LABOR DOO | 116-12/22
| Sanitetski I medicinski potrošni materijal | 404-1-110/22-42 | 94 | Nazogastrična sonda po Levinu | 6 | Sonda nazogastrična tipa Levin veličina: CH24 | Sinomedic Stomach Tube Fr24 / Sinomedic Nazogastrična sonda Fr24 | Anji Spenq Industrial Co. Ltd., Kina | STA1FR24 | RSM004557 | 12015173 | komad | 25.5 | 10% | MEDI LABOR DOO | 116-12/22
| Sanitetski I medicinski potrošni materijal | 404-1-110/22-42 | 94 | Nazogastrična sonda po Levinu | 7 | Sonda nazogastrična tipa Levin veličina: CH30/24 | Sinomedic Stomach Tube Fr24 / Sinomedic Nazogastrična sonda Fr24 | Anji Spenq Industrial Co. Ltd., Kina | STA1FR24 | RSM004558 | 12015174 | komad | 25.5 | 10% | MEDI LABOR DOO | 116-12/22
| Sanitetski I medicinski potrošni materijal | 404-1-110/22-42 | 95 | SONDA ZA ISHRANU pedijatrijske | 1 | Sonda za ishranu, veličine: 6, dužine 40cm-50cm | Sinomedic Feeding Tube Fr6 / Sinomedic sonda za ishranu Fr6 | Anji Spenq Industrial Co. Ltd., Kina | FTA125FR6 | RSM004559 | 12015175 | komad | 11.5 | 10% | MEDI LABOR DOO | 116-12/22-2
| Sanitetski I medicinski potrošni materijal | 404-1-110/22-42 | 95 | SONDA ZA ISHRANU pedijatrijske | 2 | Sonda za ishranu, veličine: 8, dužine 40cm-50cm | Sinomedic Feeding Tube Fr8 / Sinomedic sonda za ishranu Fr8 | Anji Spenq Industrial Co. Ltd., Kina | FTA125FR8 | RSM004560 | 12015176 | komad | 11.5 | 10% | MEDI LABOR DOO | 116-12/22-2
| Sanitetski I medicinski potrošni materijal | 404-1-110/22-42 | 95 | SONDA ZA ISHRANU pedijatrijske | 3 | Sonda za ishranu, veličine: 10, dužine 40cm-50cm | Sinomedic Feeding Tube Fr10 / Sinomedic sonda za ishranu Fr10 | Anji Spenq Industrial Co. Ltd., Kina | FTA125FR10 | RSM004561 | 12015177 | komad | 11.5 | 10% | MEDI LABOR DOO | 116-12/22-2
| Sanitetski I medicinski potrošni materijal | 404-1-110/22-42 | 95 | SONDA ZA ISHRANU pedijatrijske | 4 | Sonda za ishranu, veličine: 12, dužine 40cm-50cm | Sinomedic Feeding Tube Fr12 / Sinomedic sonda za ishranu Fr12 | Anji Spenq Industrial Co. Ltd., Kina | FTA125FR12 | RSM004562 | 12015178 | komad | 11.5 | 10% | MEDI LABOR DOO | 116-12/22-2
| Sanitetski I medicinski potrošni materijal | 404-1-110/22-42 | 98 | ADAPTER ZA URIN KESE ZA RADIOGRAFIJU | 1 | Adapter za urin kesu za radiografiju | Urine bag adapter | Willy Rusch | 546476 | RSM004563 | 12015179 | komad | 630 | 10% | BIOTEC MEDICAL DOO | 116-2/22
| Sanitetski I medicinski potrošni materijal | 404-1-110/22-42 | 99 | KESE ZA URIN, PEDIJATRIJSKA | 1 | Kesa za urin sterilna, pedijatrijska | Winmed Infant urine collection bag | Changzhou Cornwall Medical Devices Co., Ltd. | 5.4.003.C | RSM004564 | 12015180 | komad | 4.96 | 10% | Esensa doo | 116-6/22
| Sanitetski I medicinski potrošni materijal | 404-1-110/22-42 | 100 | SET ZA SUKCIJU | 1 | Set za sukciju - Jankauer set veličina: 22/24 | Yankauer Suction Set | Bicakcilar Tibbi Cihazlar Sanayi ve Ticaret A.S | 165 2210 1 | RSM004565 | 12015181 | komad | 192 | 10% | VEGA DOO | 116-18/22
| Sanitetski I medicinski potrošni materijal | 404-1-110/22-42 | 100 | SET ZA SUKCIJU | 1 | Set za sukciju - Jankauer set veličina: 22/24 | Suction Connecting Tube with Yankauer | Conod Medical Co.Limited | LA-TB-01 | RSM004566 | 12015182 | komad | 192 | 10% | VEGA DOO | 116-18/22
| Sanitetski I medicinski potrošni materijal | 404-1-110/22-42 | 100 | SET ZA SUKCIJU | 2 | Set za sukciju - Jankauer set veličina: 28 | Suction Connecting Tube with Yankauer | Conod Medical Co.Limited | LA-TB-03 | RSM004567 | 12015183 | komad | 192 | 10% | VEGA DOO | 116-18/22
| Sanitetski I medicinski potrošni materijal | 404-1-110/22-42 | 100 | SET ZA SUKCIJU | 3 | Set za sukciju - Jankauer set veličina: 30 | Suction set, Yankauer, Model | P.J. DAHLHAUSEN &Co.GmbH | 07.049.08.559 | RSM000669 | 12009719 | komad | 192 | 10% | VEGA DOO | 116-18/22
| Sanitetski I medicinski potrošni materijal | 404-1-110/22-42 | 100 | SET ZA SUKCIJU | 3 | Set za sukciju - Jankauer set veličina: 30 | Suction Connecting Tube with Yankauer | Conod Medical Co.Limited | LA-TB-05 | RSM004568 | 12015184 | komad | 192 | 10% | VEGA DOO | 116-18/22
| Sanitetski I medicinski potrošni materijal | 404-1-110/22-42 | 100 | SET ZA SUKCIJU | 4 | Set za sukciju - Jankauer set veličina: 32 | Suction Connecting Tube with Yankauer | Conod Medical Co.Limited | LA-TB-04 | RSM004569 | 12015185 | komad | 192 | 10% | VEGA DOO | 116-18/22
| Sanitetski I medicinski potrošni materijal | 404-1-110/22-42 | 101 | Hirurški skalpel nožići od ugljeničnog čelika | 1 | Hirurški skalpel nožići, od ugljeničkog čelika, sterilni, pojedinačno pakovani, a 100kom; Veličine: 10 | Sinomedic Disposable Scalpel Blades Type: carbon steel 10 / Sinomedic skalpel nožići "carbon steel" 10 | Anji Spenq Industrial Co. Ltd., Kina | SBCS10 | RSM004570 | 12015186 | pakovanje | 560 | 20% | MEDI LABOR DOO | 116-12/22
| Sanitetski I medicinski potrošni materijal | 404-1-110/22-42 | 101 | Hirurški skalpel nožići od ugljeničnog čelika | 2 | Hirurški skalpel nožići, od ugljeničkog čelika, sterilni, pojedinačno pakovani, a 100kom; Veličine: 11 | Sinomedic Disposable Scalpel Blades Type: carbon steel 11 / Sinomedic skalpel nožići "carbon steel" 11 | Anji Spenq Industrial Co. Ltd., Kina | SBCS11 | RSM004571 | 12015187 | pakovanje | 560 | 20% | MEDI LABOR DOO | 116-12/22
| Sanitetski I medicinski potrošni materijal | 404-1-110/22-42 | 101 | Hirurški skalpel nožići od ugljeničnog čelika | 3 | Hirurški skalpel nožići, od ugljeničkog čelika, sterilni, pojedinačno pakovani, a 100kom; Veličine: 11P | Sinomedic Disposable Scalpel Blades Type: carbon steel 11P / Sinomedic skalpel nožići "carbon steel" 11P | Anji Spenq Industrial Co. Ltd., Kina | SBCS11P | RSM004572 | 12015188 | pakovanje | 560 | 20% | MEDI LABOR DOO | 116-12/22
| Sanitetski I medicinski potrošni materijal | 404-1-110/22-42 | 101 | Hirurški skalpel nožići od ugljeničnog čelika | 4 | Hirurški skalpel nožići, od ugljeničkog čelika, sterilni, pojedinačno pakovani, a 100kom; Veličine: 15 | Sinomedic Disposable Scalpel Blades Type: carbon steel 15 / Sinomedic skalpel nožići "carbon steel" 15 | Anji Spenq Industrial Co. Ltd., Kina | SBCS15 | RSM004573 | 12015189 | pakovanje | 560 | 20% | MEDI LABOR DOO | 116-12/22
| Sanitetski I medicinski potrošni materijal | 404-1-110/22-42 | 101 | Hirurški skalpel nožići od ugljeničnog čelika | 5 | Hirurški skalpel nožići, od ugljeničkog čelika, sterilni, pojedinačno pakovani, a 100kom; Veličine: 20 | Sinomedic Disposable Scalpel Blades Type: carbon steel 20 / Sinomedic skalpel nožići "carbon steel" 20 | Anji Spenq Industrial Co. Ltd., Kina | SBCS20 | RSM004574 | 12015190 | pakovanje | 560 | 20% | MEDI LABOR DOO | 116-12/22
| Sanitetski I medicinski potrošni materijal | 404-1-110/22-42 | 101 | Hirurški skalpel nožići od ugljeničnog čelika | 6 | Hirurški skalpel nožići, od ugljeničkog čelika, sterilni, pojedinačno pakovani, a 100kom; Veličine: 21 | Sinomedic Disposable Scalpel Blades Type: carbon steel 21 / Sinomedic skalpel nožići "carbon steel" 21 | Anji Spenq Industrial Co. Ltd., Kina | SBCS21 | RSM004575 | 12015191 | pakovanje | 560 | 20% | MEDI LABOR DOO | 116-12/22
| Sanitetski I medicinski potrošni materijal | 404-1-110/22-42 | 101 | Hirurški skalpel nožići od ugljeničnog čelika | 7 | Hirurški skalpel nožići, od ugljeničkog čelika, sterilni, pojedinačno pakovani, a 100kom; Veličine: 22 | Sinomedic Disposable Scalpel Blades Type: carbon steel22 / Sinomedic skalpel nožići "carbon steel" 22 | Anji Spenq Industrial Co. Ltd., Kina | SBCS22 | RSM004576 | 12015192 | pakovanje | 560 | 20% | MEDI LABOR DOO | 116-12/22
| Sanitetski I medicinski potrošni materijal | 404-1-110/22-42 | 101 | Hirurški skalpel nožići od ugljeničnog čelika | 8 | Hirurški skalpel nožići, od ugljeničkog čelika, sterilni, pojedinačno pakovani, a 100kom; Veličine: 23 | Sinomedic Disposable Scalpel Blades Type: carbon steel 23 / Sinomedic skalpel nožići "carbon steel" 23 | Anji Spenq Industrial Co. Ltd., Kina | SBCS23 | RSM004577 | 12015193 | pakovanje | 560 | 20% | MEDI LABOR DOO | 116-12/22
| Sanitetski I medicinski potrošni materijal | 404-1-110/22-42 | 102 | Hirurški nožići od nerđajućeg čelika | 1 | Hirurški skalpel nožići, od nerđajućeg čelika, sterilni, pojedinačno upakovani, a 100kom; Veličine: 10 | Sinomedic Disposable Scalpel Blades Type: stainless steel 10 / Sinomedic skalpel nožići "stainless steel" 10 | Anji Spenq Industrial Co. Ltd., Kina | SBSS10 | RSM004578 | 12015194 | pakovanje | 560 | 20% | MEDI LABOR DOO | 116-12/22
| Sanitetski I medicinski potrošni materijal | 404-1-110/22-42 | 102 | Hirurški nožići od nerđajućeg čelika | 2 | Hirurški skalpel nožići, od nerđajućeg čelika, sterilni, pojedinačno upakovani, a 100kom; Veličine: 11 | Sinomedic Disposable Scalpel Blades Type: stainless steel 11 / Sinomedic skalpel nožići "stainless steel" 11 | Anji Spenq Industrial Co. Ltd., Kina | SBSS11 | RSM004579 | 12015195 | pakovanje | 560 | 20% | MEDI LABOR DOO | 116-12/22
| Sanitetski I medicinski potrošni materijal | 404-1-110/22-42 | 102 | Hirurški nožići od nerđajućeg čelika | 3 | Hirurški skalpel nožići, od nerđajućeg čelika, sterilni, pojedinačno upakovani, a 100kom; Veličine: 11P | Sinomedic Disposable Scalpel Blades Type: stainless steel 11P / Sinomedic skalpel nožići "stainless steel" 11P | Anji Spenq Industrial Co. Ltd., Kina | SBSS11P | RSM004580 | 12015196 | pakovanje | 560 | 20% | MEDI LABOR DOO | 116-12/22
| Sanitetski I medicinski potrošni materijal | 404-1-110/22-42 | 102 | Hirurški nožići od nerđajućeg čelika | 4 | Hirurški skalpel nožići, od nerđajućeg čelika, sterilni, pojedinačno upakovani, a 100kom; Veličine: 12 | Sinomedic Disposable Scalpel Blades Type: stainless steel 12 / Sinomedic skalpel nožići "stainles ssteel" 12 | Anji Spenq Industrial Co. Ltd., Kina | SBSS12 | RSM004581 | 12015197 | pakovanje | 560 | 20% | MEDI LABOR DOO | 116-12/22
| Sanitetski I medicinski potrošni materijal | 404-1-110/22-42 | 102 | Hirurški nožići od nerđajućeg čelika | 5 | Hirurški skalpel nožići, od nerđajućeg čelika, sterilni, pojedinačno upakovani, a 100kom; Veličine: 15 | Sinomedic Disposable Scalpel Blades Type:stainless steel 15 / Sinomedic skalpel nožići "stainless steel" 15 | Anji Spenq Industrial Co. Ltd., Kina | SBSS15 | RSM004582 | 12015198 | pakovanje | 560 | 20% | MEDI LABOR DOO | 116-12/22
| Sanitetski I medicinski potrošni materijal | 404-1-110/22-42 | 102 | Hirurški nožići od nerđajućeg čelika | 6 | Hirurški skalpel nožići, od nerđajućeg čelika, sterilni, pojedinačno upakovani, a 100kom; Veličine: 16 | Sinomedic Disposable Scalpel Blades Type: stainless steel 16 / Sinomedic skalpel nožići "stainless steel" 16 | Anji Spenq Industrial Co. Ltd., Kina | SBSS16 | RSM004583 | 12015199 | pakovanje | 560 | 20% | MEDI LABOR DOO | 116-12/22
| Sanitetski I medicinski potrošni materijal | 404-1-110/22-42 | 102 | Hirurški nožići od nerđajućeg čelika | 7 | Hirurški skalpel nožići, od nerđajućeg čelika, sterilni, pojedinačno upakovani, a 100kom; Veličine: 20 | Sinomedic Disposable Scalpel Blades Type: stainless steel 20 / Sinomedic skalpel nožići "stainless steel" 20 | Anji Spenq Industrial Co. Ltd., Kina | SBSS20 | RSM004584 | 12015200 | pakovanje | 560 | 20% | MEDI LABOR DOO | 116-12/22
| Sanitetski I medicinski potrošni materijal | 404-1-110/22-42 | 102 | Hirurški nožići od nerđajućeg čelika | 8 | Hirurški skalpel nožići, od nerđajućeg čelika, sterilni, pojedinačno upakovani, a 100kom; Veličine: 21 | Sinomedic Disposable Scalpel Blades Type: stainless steel 21 / Sinomedic skalpel nožići "stainless steel" 21 | Anji Spenq Industrial Co. Ltd., Kina | SBSS21 | RSM004585 | 12015201 | pakovanje | 560 | 20% | MEDI LABOR DOO | 116-12/22
| Sanitetski I medicinski potrošni materijal | 404-1-110/22-42 | 102 | Hirurški nožići od nerđajućeg čelika | 9 | Hirurški skalpel nožići, od nerđajućeg čelika, sterilni, pojedinačno upakovani, a 100kom; Veličine: 22 | Sinomedic Disposable Scalpel Blades Type: stainless steel 22 / Sinomedic skalpel nožići "stainless steel" 22 | Anji Spenq Industrial Co. Ltd., Kina | SBSS22 | RSM004586 | 12015202 | pakovanje | 560 | 20% | MEDI LABOR DOO | 116-12/22
| Sanitetski I medicinski potrošni materijal | 404-1-110/22-42 | 102 | Hirurški nožići od nerđajućeg čelika | 10 | Hirurški skalpel nožići, od nerđajućeg čelika, sterilni, pojedinačno upakovani, a 100kom; Veličine: 23 | Sinomedic Disposable Scalpel Blades Type: stainless steel 23 / Sinomedic skalpel nožići "stainless steel" 23 | Anji Spenq Industrial Co. Ltd., Kina | SBSS23 | RSM004587 | 12015203 | pakovanje | 560 | 20% | MEDI LABOR DOO | 116-12/22
| Sanitetski I medicinski potrošni materijal | 404-1-110/22-42 | 102 | Hirurški nožići od nerđajućeg čelika | 11 | Hirurški skalpel nožići, od nerđajućeg čelika, sterilni, pojedinačno upakovani, a 100kom; Veličine: 24 | Sinomedic Disposable Scalpel Blades Type: stainless steel 24 / Sinomedic skalpel nožići "stainless steel" 24 | Anji Spenq Industrial Co. Ltd., Kina | SBSS24 | RSM004588 | 12015204 | pakovanje | 560 | 20% | MEDI LABOR DOO | 116-12/22
| Sanitetski I medicinski potrošni materijal | 404-1-110/22-42 | 103 | Hirurški nožići za ortopedske procedure | 1 | Hirurški skalpel nožići-sterilni, od nerđajućeg čelika, za jednokratnu upotrebu za ortopedske procedure, pakovanje a 50 komada, veličina 10 | Sterile cygnetic blades | Swann Morton, Engleska | 5301 | RSM003460 | 12013601 | pakovanje | 1900 | 20% | Sn Medic doo | 116-16/22
| Sanitetski I medicinski potrošni materijal | 404-1-110/22-42 | 103 | Hirurški nožići za ortopedske procedure | 2 | Hirurški skalpel nožići-sterilni, od nerđajućeg čelika, za jednokratnu upotrebu za ortopedske procedure, pakovanje a 50 komada, veličina 11 | Sterile cygnetic blades | Swann Morton, Engleska | 5303 | RSM003461 | 12013602 | pakovanje | 1900 | 20% | Sn Medic doo | 116-16/22
| Sanitetski I medicinski potrošni materijal | 404-1-110/22-42 | 103 | Hirurški nožići za ortopedske procedure | 3 | Hirurški skalpel nožići-sterilni, od nerđajućeg čelika, za jednokratnu upotrebu za ortopedske procedure, pakovanje a 50 komada, veličina 15 | Sterile cygnetic blades | Swann Morton, Engleska | 5305 | RSM003462 | 12013603 | pakovanje | 1900 | 20% | Sn Medic doo | 116-16/22
| Sanitetski I medicinski potrošni materijal | 404-1-110/22-42 | 103 | Hirurški nožići za ortopedske procedure | 4 | Hirurški skalpel nožići-sterilni, od nerđajućeg čelika, za jednokratnu upotrebu za ortopedske procedure, pakovanje a 50 komada, veličina 20 | Sterile cygnetic blades | Swann Morton, Engleska | 5306 | RSM003463 | 12013604 | pakovanje | 1900 | 20% | Sn Medic doo | 116-16/22
| Sanitetski I medicinski potrošni materijal | 404-1-110/22-42 | 105 | Gel za ultrazvuk | 1 | Gel za ultrazvuk | Konix Non- Sterile Ultrasound Gel | Turkuaz Saglik Hizmetleri Medical, Turska | NUG-0012 | RSM004589 | 12015205 | kg | 109 | 20% | Flora komerc | 116-15/22
| Sanitetski I medicinski potrošni materijal | 404-1-110/22-42 | 106 | Gel za EKG | 1 | Gel za EKG | Sinomedic ECG Gel / Sinomedic EKG Gel | Anji Spenq Industrial Co. Ltd., Kina | ECG1000G | RSM004590 | 12015206 | kg | 125 | 20% | MEDI LABOR DOO | 116-12/22
| Sanitetski I medicinski potrošni materijal | 404-1-110/22-42 | 108 | Posude za feces | 1 | Posude za feces, PVC | Container for biological liquids collection-Posuda za feces | F.L. Medical s.r.l. Italija | 25131 | RSM004591 | 12015207 | komad | 7.38 | 20% | Engel doo | 116-5/22
| Sanitetski I medicinski potrošni materijal | 404-1-110/22-42 | 109 | Posude za urin, sterilne | 1 | Posude za urin, sterilne, PVC , providne, zapremina minimum 60ml-75ml | Sinomedic Posuda za urin sterilna 60ml | Anji Spenq Industrial Co. Ltd., Kina | CDR60ML | RSM004592 | 12015208 | komad | 8.8 | 20% | MEDI LABOR DOO | 116-12/22
| Sanitetski I medicinski potrošni materijal | 404-1-110/22-42 | 110 | Posude za urin, nesterilne | 1 | Posude za urin, nesterilne | Container for biological liquids collection-Posuda za urin, nesterilna | F.L. Medical s.r.l. Italija | 25181 | RSM004593 | 12015209 | komad | 7.38 | 20% | Engel doo | 116-5/22
| Sanitetski I medicinski potrošni materijal | 404-1-110/22-42 | 111 | Komplet za bris | 1 | Sterilni komplet za bris, u epruveti i/ili fioli, Ø pamučnog vrška minimum 4-5mm | SINOMEDIC Transport Tube, Type: cotton / Sinomedic set za uzimanje brisa | Goodwood Medical Care Ltd., Kina | GW-1201 | RSM004594 | 12015210 | komad | 8.5 | 20% | MEDI LABOR DOO | 116-12/22
| Sanitetski I medicinski potrošni materijal | 404-1-110/22-42 | 112 | Drveni štapići, sterilni | 1 | Drveni štapići sa namotajem od vate, sterilni | Sinomedic Cotton Tipped Aplicator Sterile / Sinomedic Drveni štapić sa namotajem vate sterilan | Goodwood Medical Care Ltd., Kina | GW-1216 | RSM004595 | 12015211 | komad | 3.48 | 20% | MEDI LABOR DOO | 116-12/22
| Sanitetski I medicinski potrošni materijal | 404-1-110/22-42 | 113 | Drveni štapići, nesterilni | 1 | Drveni štapići bez namotaja od vate, nesterilni | Sinomedic Wooden Stick / Sinomedic drveni štapić nesterilan | Goodwood Medical Care Ltd., Kina | DSA100B | RSM004596 | 12015212 | komad | 0.68 | 20% | MEDI LABOR DOO | 116-12/22
| Sanitetski I medicinski potrošni materijal | 404-1-110/22-42 | 114 | Nastavci za pipete | 1 | Nastavci za automatske pipete, 1-50µl | Tips for micropipettes | Hongda | BN0311 | RSM004597 | 12015213 | komad | 1.46 | 20% | Superlab doo | 116-17/22
| Sanitetski I medicinski potrošni materijal | 404-1-110/22-42 | 114 | Nastavci za pipete | 2 | Nastavci za automatske pipete, 2-200µl | Tips for micropipettes | Hongda | BN0312 | RSM004598 | 12015214 | komad | 0.47 | 20% | Superlab doo | 116-17/22
| Sanitetski I medicinski potrošni materijal | 404-1-110/22-42 | 114 | Nastavci za pipete | 3 | Nastavci za automatske pipete, 5-300µl | Tips for micropipettes | Hongda | BN0313 | RSM004599 | 12015215 | komad | 1.357 | 20% | Superlab doo | 116-17/22
| Sanitetski I medicinski potrošni materijal | 404-1-110/22-42 | 114 | Nastavci za pipete | 4 | Nastavci za automatske pipete, 50-1000µl | Tips for micropipettes | Hongda | BN0314 | RSM004600 | 12015216 | komad | 1.148 | 20% | Superlab doo | 116-17/22
| Sanitetski I medicinski potrošni materijal | 404-1-110/22-42 | 116 | Drvene špatule | 1 | Drvene špatule | Wooden tongue depresor, tip: non sterile | Shanghai Channelmed, Kina | SCMNWP061 | RSM004601 | 12015217 | komad | 1.17 | 20% | Flora komerc | 116-15/22
| Sanitetski I medicinski potrošni materijal | 404-1-110/22-42 | 117 | Drvene špatule, specijalne | 1 | Drvene špatule, sterilne, za uzimanje cervikalnog brisa, pakovane pojedinačno | SINOMEDIC Cervical Scraper, sterile Type: Wooden / Sinomedic Ginekološka špatula sterilna drvena | Taizhou Honod Medical Co. Ltd., Kina | GW-2002 | RSM004602 | 12015218 | komad | 3.8 | 20% | MEDI LABOR DOO | 116-12/22
| Sanitetski I medicinski potrošni materijal | 404-1-110/22-42 | 118 | Nastavak za vaginalnu sondu | 1 | Navlaka za ginekološku ultrazvučnu sondu | Gentle PROTECT condoms regular | Innolatex Sdn Bhd | 0540 | RSM004603 | 12015219 | komad | 3.95 | 20% | Esensa doo | 116-6/22
| Sanitetski I medicinski potrošni materijal | 404-1-110/22-42 | 119 | Sterilne lancete tip I | 1 | Sterilne lancete | Sinomedic Blood Lancet / Sinomedic krvna lanceta | Anji Spenq Industrial Co. Ltd., Kina | BL-XGM100 | RSM004604 | 12015220 | komad | 0.95 | 10% | MEDI LABOR DOO | 116-12/22-1
| Sanitetski I medicinski potrošni materijal | 404-1-110/22-42 | 120 | Sterilne lancete tip II | 1 | Krvne lancete, sterilne, čelične, pločastog oblika sa oštrim vrhom, sterilisane gama zracima po EN556 i EN ISO11137 standardima | Sinomedic Blood Lancet / Sinomedic krvna lanceta | Anji Spenq Industrial Co. Ltd., Kina | BL-XGM100 | RSM004604 | 12015220 | komad | 0.95 | 10% | MEDI LABOR DOO | 116-12/22
| Sanitetski I medicinski potrošni materijal | 404-1-110/22-42 | 121 | Lancete tip III (za kožne probe) | 1 | Lancete za kožne probe | Sinomedic Blood Lancet / Sinomedic krvna lanceta | Anji Spenq Industrial Co. Ltd., Kina | BL-XGM200 | RSM004606 | 12015222 | komad | 2.5 | 10% | MEDI LABOR DOO | 116-12/22
| Sanitetski I medicinski potrošni materijal | 404-1-110/22-42 | 122 | Lancete tip IV (automatske) | 1 | Sterilne lancete aktivirane pritiskom, veličina 21G | Lind-Vac Contact-activated lancet (Safety lancet) | Hebei Xinle Sci&Tech Co. Ltd. | XLII-2118 | RSM004607 | 12015223 | komad | 7.05 | 10% | Esensa doo | 116-6/22
| Sanitetski I medicinski potrošni materijal | 404-1-110/22-42 | 125 | Štipaljke za pupčanu vrpcu | 1 | Štipaljke za pupčanu vrpcu, plastične | Sinomedic štipaljka za pupčanu vrpcu sterilna | Anji Spenq Industrial Co. Ltd., Kina | UCC00B | RSM004608 | 12015224 | komad | 8.9 | 20% | MEDI LABOR DOO | 116-12/22
| Sanitetski I medicinski potrošni materijal | 404-1-110/22-42 | 127 | Hidrogen peroksid | 1 | Hidrogen 3%, a 1l, Ph Jug IV ili odgovarajuće | Vodonik peroksid 3% | Zorka Pharma- Hemija | 8206 | RSM004609 | 12015225 | litar | 65 | 20% | Flora komerc | 116-15/22
| Sanitetski I medicinski potrošni materijal | 404-1-110/22-42 | 128 | Crevo za dovod kiseonika | 1 | Crevo za dovod kiseonika | Oxygen Connecting Tubing, Model 01.000.02.002 | P.J. DAHLHAUSEN &Co.GmbH | 01.000.02.002 | RSM004610 | 12015226 | komad | 60 | 20% | VEGA DOO | 116-18/22
| Sanitetski I medicinski potrošni materijal | 404-1-110/22-42 | 129 | Konekcija za kiseonik | 1 | Konekcije za kiseonik ravna 22F stem 6mm | Connector | Intersurgical Ltd., Velika Britanija | 1568000 | RSM002322 | 12011734 | komad | 64.3 | 20% | Flora komerc | 116-15/22
| Sanitetski I medicinski potrošni materijal | 404-1-110/22-42 | 130 | Maska sa podesivom venturom | 1 | Set za oksigenaciju, podesiva ventura 26-50%. O2 maska sa otvorom 22m i dovodnim crevom 1,8m | Oxygen Mask | Teleflex Medical | 41088 | RSM004611 | 12015227 | komad | 242 | 20% | BIOTEC MEDICAL DOO | 116-2/22
| Sanitetski I medicinski potrošni materijal | 404-1-110/22-42 | 131 | Set za oksigenaciju | 1 | Set za oksigenaciju, podesiva ventura 26-50%. O2 maska sa otvorom 22m i dovodnim crevom 1,8m | Oxygen Mask | Teleflex Medical | 41088 | RSM004611 | 12015227 | komad | 242 | 20% | BIOTEC MEDICAL DOO | 116-2/22
| Sanitetski I medicinski potrošni materijal | 404-1-110/22-42 | 131 | Set za oksigenaciju | 2 | Set za oksigenaciju, O2, dovodno crevo 1,8m, rebrasto 22M, venture 24%, 28%, 31%, 35%, 40% i 50% ili 60% | Oxygen Mask | Teleflex Medical | 41098 | RSM004613 | 12015229 | komad | 291 | 20% | BIOTEC MEDICAL DOO | 116-2/22
| Sanitetski I medicinski potrošni materijal | 404-1-110/22-42 | 133 | Bezigleni konektori TIP II | 1 | Bezigleni šiljak između dve boce za rastvaranje lekova i transfer tečnosti između boca velikih volimena | Transofix® | B. Braun, Melsungen | 4090500 | RSM000981 | 12010031 | komad | 35 | 10% | B. BRAUN ADRIA RSRB D.O.O. | 116-1/22
| Sanitetski I medicinski potrošni materijal | 404-1-110/22-42 | 133 | Bezigleni konektori TIP II | 2 | Bezigleni konektor za bocu za rastvaranje lekova, kompatibilan sa flakonima prečnika 20mm | Ecoflac Mix | B. Braun, Melsungen | 16401 | RSM000955 | 12010005 | komad | 38 | 10% | B. BRAUN ADRIA RSRB D.O.O. | 116-1/22
| Sanitetski I medicinski potrošni materijal | 404-1-110/22-42 | 133 | Bezigleni konektori TIP II | 3 | Šiljak za visestruko izvlacenje sadrzaja iz boce sa antibakterijskim filterom 0,45µm bez lateksa i PVC | Mini Spike | B. Braun, Melsungen | 4550242 | RSM001248 | 12010298 | komad | 65 | 10% | B. BRAUN ADRIA RSRB D.O.O. | 116-1/22
| Sanitetski I medicinski potrošni materijal | 404-1-110/22-42 | 134 | Sistem za transfuziju tip I | 1 | Sistem za transfuziju sa filterom od 200µm sa filterom na kraju sistema koji sprečava isticanje krvi prilikom ispunjavanja sistema, bez DEHP-a, dužine 150 cm | Sangofix® | B. Braun, Melsungen | 4117301 | RSM004614 | 12015230 | komad | 77 | 10% | B. BRAUN ADRIA RSRB D.O.O. | 116-1/22
| Sanitetski I medicinski potrošni materijal | 404-1-110/22-42 | 135 | Sistem za transfuziju tip II | 1 | Sistem za transfuziju sa plastičnom iglom, luer lock konektorom i telom regulatora dužine minimum 55 mm, bez DEHP, u "easy open blister" pakovanju (gas propistljiv papir i folija), dužina creva minimum 150 cm i površina filtera min. 17,00cm | Transfusion set - Chirahem | Chirana T. Injecta, Slovačka | CHT514 | RSM004615 | 12015231 | komad | 65 | 20% | Zorex Pharma doo Šabac | 116-21/22
| Sanitetski I medicinski potrošni materijal | 404-1-110/22-42 | 136 | Sistem za transfuziju tip III | 1 | Sistem za transfuziju, bez igle, luer slip | Sinomedic Transfusion set Luer slip bez igle | Shandong Weigao Group Medical Polymer Co. Ltd., Kina | TS-AG | RSM004616 | 12015232 | komad | 27 | 20% | MEDI LABOR DOO | 116-12/22
| Sanitetski I medicinski potrošni materijal | 404-1-110/22-42 | 137 | Sistem za transfuziju tip IV | 1 | Sistem za transfuziju, sa iglom, luer slip | Sinomedic Transfusion set Luer slip sa iglom | Shandong Weigao Group Medical Polymer Co. Ltd., Kina | SINO11NA | RSM004617 | 12015233 | komad | 27.5 | 20% | MEDI LABOR DOO | 116-12/22
| Sanitetski I medicinski potrošni materijal | 404-1-110/22-42 | 138 | Sistem za infuziju tip I | 1 | Sistem za infuziju, dužina creva minimum 170 cm +/-5% | Winmed Disposable infusion set | ANHUI HONGYU WUZHOU MEDICAL MANUFACTURER CO.,LTD | 5.1.001.W | RSM004618 | 12015234 | komad | 16.09 | 10% | Esensa doo | 116-6/22-1
| Sanitetski I medicinski potrošni materijal | 404-1-110/22-42 | 138 | Sistem za infuziju tip I | 1 | Sistem za infuziju, dužina creva minimum 170 cm +/-5% | Winmed Sterile Disposable infusion sets | Changzhou Cornwall Medical Devices Co., Ltd. | 5.1.001.C | RSM004619 | 12015235 | komad | 16.09 | 10% | Esensa doo | 116-6/22-1
| Sanitetski I medicinski potrošni materijal | 404-1-110/22-42 | 138 | Sistem za infuziju tip I | 1 | Sistem za infuziju, dužina creva minimum 170 cm +/-5% | SURULINE Infusion Set | SURU International Pvt Limited | 2041 | RSM004620 | 12015236 | komad | 16.09 | 10% | Esensa doo | 116-6/22-1
| Sanitetski I medicinski potrošni materijal | 404-1-110/22-42 | 139 | Sistem za infuziju tip II | 1 | Sistem za infuziju sa vazdušnim filterom sa 15µm na dnu komore i hidrofibnim filterom na kraju sistema, koji sprečava isticanje leka prilikom ispunjavanja, sa mogućnošću “back check” valvule i Y nastavkom, bez DEHP-a, dužine 180 cm | Autofusion infusion set | Poly Med Indija | 14263 | RSM003712 | 12014196 | komad | 99 | 10% | Inel Medik VP doo | 116-10/22
| Sanitetski I medicinski potrošni materijal | 404-1-110/22-42 | 139 | Sistem za infuziju tip II | 2 | Infuzioni sistem sa plastičnom iglom, luer lock konektorom i telom regulatora dužine od minimalno 55mm, ne sadrži DEHP," easy open" blister (gas propustljiv papir i folija), dužinom creva od minimalno 150cm, i površinom filtera od minimalno 1,13cm³. | Chiraplus G DEHP free | Chirana Slovačka | CHG531 | RSM004621 | 12015237 | komad | 47.6 | 10% | Inel Medik VP doo | 116-10/22
| Sanitetski I medicinski potrošni materijal | 404-1-110/22-42 | 139 | Sistem za infuziju tip II | 3 | Set za infuziju sa luer lock konektorom, bez lateksa, ne sadrži DEHP, namenjen za fotosenzitivne lekove, dužine minimum 190cm. | Chiraplus G 12 DEHP free OPAQUE | Chirana Slovačka | CHG901 | RSM003713 | 12014197 | komad | 65 | 10% | Inel Medik VP doo | 116-10/22
| Sanitetski I medicinski potrošni materijal | 404-1-110/22-42 | 139 | Sistem za infuziju tip II | 4 | Sistem za infuziju sa mernom biretom za preciznu distribuciju lekova od 150ml | Polyvol burrete set | Poly Med Indija | 14500-14543 | RSM004622 | 12015238 | komad | 16 | 10% | Inel Medik VP doo | 116-10/22
| Sanitetski I medicinski potrošni materijal | 404-1-110/22-42 | 140 | Sistem za infuziju tip III | 1 | Set za gravitacionu infuziju sa integrisanim regulatorom protoka za precizno doziranje od 3- 270ml/h klemom za dodatnu regulaciju ,i injekcionim portom bez DEHP-a , dužine 150cm | Exadrop | B. Braun, Melsungen | 4061276 | RSM004623 | 12015239 | komad | 350 | 10% | B. BRAUN ADRIA RSRB D.O.O. | 116-1/22
| Sanitetski I medicinski potrošni materijal | 404-1-110/22-42 | 140 | Sistem za infuziju tip III | 2 | Set za gravitacionu infuziju sa integrisanim regulatorom protoka za precizno doziranje od 3- 270ml/h dužine 180cm, sa klemom za dodatnu regulaciju | Exadrop | B. Braun, Melsungen | 4061284 | RSM004624 | 12015240 | komad | 295 | 10% | B. BRAUN ADRIA RSRB D.O.O. | 116-1/22
| Sanitetski I medicinski potrošni materijal | 404-1-110/22-42 | 140 | Sistem za infuziju tip III | 3 | Infuzioni sistem sa biretom za doziranje ,sa kontejnerom od 150ml, filterom od 15 mikrona ,2 roler kleme, dodatnim injekcionim portom , dužine tubinga 180cm | Dosifix | B. Braun, Melsungen | 4037014 | RSM004625 | 12015241 | komad | 705 | 10% | B. BRAUN ADRIA RSRB D.O.O. | 116-1/22
| Sanitetski I medicinski potrošni materijal | 404-1-110/22-42 | 140 | Sistem za infuziju tip III | 3 | Infuzioni sistem sa biretom za doziranje ,sa kontejnerom od 150ml, filterom od 15 mikrona ,2 roler kleme, dodatnim injekcionim portom , dužine tubinga 180cm | Dosifix | B. Braun, Melsungen | 4037011 | RSM004626 | 12015242 | komad | 705 | 10% | B. BRAUN ADRIA RSRB D.O.O. | 116-1/22
| Sanitetski I medicinski potrošni materijal | 404-1-110/22-42 | 140 | Sistem za infuziju tip III | 4 | Sistem za infuziju dužine 150 cm, od PVC-a, bez DEHP-a i lateksa, sa luerlock završetkom . Unutršnji promer tube 3mm, spoljašnji promer tube 4,1mm | Intrafix® Primeline | B. Braun, Melsungen | 4062957E | RSM000919 | 12009969 | komad | 65 | 10% | B. BRAUN ADRIA RSRB D.O.O. | 116-1/22
| Sanitetski I medicinski potrošni materijal | 404-1-110/22-42 | 140 | Sistem za infuziju tip III | 5 | Sistem za infuziju dužine 180 cm, od PVC-a, bez DEHP-a i lateksa, sa luerlock završetkom i Y dodatkom za davanje dodatne terapije. Unutršnji promer tube 3mm, spoljašnji promer tube 4,1mm | Intrafix® Primeline | B. Braun, Melsungen | 4062181 | RSM004627 | 12015243 | komad | 69 | 10% | B. BRAUN ADRIA RSRB D.O.O. | 116-1/22
| Sanitetski I medicinski potrošni materijal | 404-1-110/22-42 | 140 | Sistem za infuziju tip III | 5 | Sistem za infuziju dužine 180 cm, od PVC-a, bez DEHP-a i lateksa, sa luerlock završetkom i Y dodatkom za davanje dodatne terapije. Unutršnji promer tube 3mm, spoljašnji promer tube 4,1mm | Intrafix® Primeline | B. Braun, Melsungen | 4062182 | RSM004628 | 12015244 | komad | 69 | 10% | B. BRAUN ADRIA RSRB D.O.O. | 116-1/22
| Sanitetski I medicinski potrošni materijal | 404-1-110/22-42 | 140 | Sistem za infuziju tip III | 6 | Sistem za infuziju dužine 180cm, od PVC.a, bez DEHP-a i lateksa, sa luerlock završetkom sa filterom 15µm za sprečavanje ulaska vazduha u sistem kao i hidrofobnim fiterom na kraju sistema koji sprečava isticanje leka prilikom ispunjavanja sistema. Unutršnji promer tube 3mm, spoljašnji promer tube 4,1mm. | Intrafix® SafeSet | B. Braun, Melsungen | 4063000 | RSM001403 | 12010453 | komad | 69 | 10% | B. BRAUN ADRIA RSRB D.O.O. | 116-1/22
| Sanitetski I medicinski potrošni materijal | 404-1-110/22-42 | 140 | Sistem za infuziju tip III | 7 | Sistem za infuziju dužine 180cm,bez PVC-a, bez DEHP-a i lateksa, sa luerlock završetkom sa filterom 15µm za sprečavanje ulaska vazduha u sistem kao i hidrofobnim fiterom na kraju sistema koji sprečava isticanje leka prilikom ispunjavanja sistema. Unutršnji promer tube 3mm, spoljašnji promer tube 4,1mm. | Intrafix® SafeSet | B. Braun, Melsungen | 4063002 | RSM004629 | 12015245 | komad | 130 | 10% | B. BRAUN ADRIA RSRB D.O.O. | 116-1/22
| Sanitetski I medicinski potrošni materijal | 404-1-110/22-42 | 140 | Sistem za infuziju tip III | 8 | Sistem za infuziju sa vazdušnim filterom 15µm na dnu komorice koji onemogućava ulazak vazduha u infuzionu liniju i hidrofobnim filterom na kraju sistema koji sprečava isticanje leka prilikom ispunjavanja, bez DEHP-a, dužine 210cm,sa Y-nastavkom sa SafeFlow „или одговарајуће“ beziglenim konektorom | Intrafix® SafeSet | B. Braun, Melsungen | 4063004 | RSM004630 | 12015246 | komad | 120 | 10% | B. BRAUN ADRIA RSRB D.O.O. | 116-1/22
| Sanitetski I medicinski potrošni materijal | 404-1-110/22-42 | 140 | Sistem za infuziju tip III | 9 | Sistem za transfuziju sa filterom od 200µm sa filterom na kraju sistema koji sprečava isticanje krvi prilikom ispunjavanja sistema, bez DEHP-a, dužine 150 cm | Sangofix® | B. Braun, Melsungen | 4117301 | RSM004614 | 12015230 | komad | 77 | 10% | B. BRAUN ADRIA RSRB D.O.O. | 116-1/22
| Sanitetski I medicinski potrošni materijal | 404-1-110/22-42 | 140 | Sistem za infuziju tip III | 10 | Sistem za infuziju sa vazdušnim 15 μm filterom na dnu komore i filterom, ne sadrži DEHP, za fotosenzibilne lekove | Intrafix® Primeline | B. Braun, Melsungen | 4063131 | RSM004632 | 12015248 | komad | 195 | 10% | B. BRAUN ADRIA RSRB D.O.O. | 116-1/22
| Sanitetski I medicinski potrošni materijal | 404-1-110/22-42 | 140 | Sistem za infuziju tip III | 10 | Sistem za infuziju sa vazdušnim 15 μm filterom na dnu komore i filterom, ne sadrži DEHP, za fotosenzibilne lekove | Intrafix® Primeline | B. Braun, Melsungen | 4060563 | RSM004633 | 12015249 | komad | 195 | 10% | B. BRAUN ADRIA RSRB D.O.O. | 116-1/22
| Sanitetski I medicinski potrošni materijal | 404-1-110/22-42 | 140 | Sistem za infuziju tip III | 10 | Sistem za infuziju sa vazdušnim 15 μm filterom na dnu komore i filterom, ne sadrži DEHP, za fotosenzibilne lekove | Intrafix® Primeline | B. Braun, Melsungen | 0086774R | RSM004634 | 12015250 | komad | 195 | 10% | B. BRAUN ADRIA RSRB D.O.O. | 116-1/22
| Sanitetski I medicinski potrošni materijal | 404-1-110/22-42 | 141 | Sistem za infuziju tip IV (za administraciju paklitaksela) | 1 | Sistem za infuziju, bez PVC-a i Latexa, sa filterom od 0,2 μm za administraciju Paklitaksela | Oncofusion infusion set | Poly Medicure Limited, Indija | 14160 | RSM004635 | 12015251 | komad | 270 | 10% | Zorex Pharma doo Šabac | 116-21/22
| Sanitetski I medicinski potrošni materijal | 404-1-110/22-42 | 141 | Sistem za infuziju tip IV (za administraciju paklitaksela) | 1 | Sistem za infuziju, bez PVC-a i Latexa, sa filterom od 0,2 μm za administraciju Paklitaksela | Oncofusion infusion set | Poly Medicure Limited, Indija | 14161 | RSM004636 | 12015252 | komad | 270 | 10% | Zorex Pharma doo Šabac | 116-21/22
| Sanitetski I medicinski potrošni materijal | 404-1-110/22-42 | 141 | Sistem za infuziju tip IV (za administraciju paklitaksela) | 1 | Sistem za infuziju, bez PVC-a i Latexa, sa filterom od 0,2 μm za administraciju Paklitaksela | Oncofusion infusion set | Poly Medicure Limited, Indija | 14162 | RSM004637 | 12015253 | komad | 270 | 10% | Zorex Pharma doo Šabac | 116-21/22
| Sanitetski I medicinski potrošni materijal | 404-1-110/22-42 | 141 | Sistem za infuziju tip IV (za administraciju paklitaksela) | 1 | Sistem za infuziju, bez PVC-a i Latexa, sa filterom od 0,2 μm za administraciju Paklitaksela | Oncofusion infusion set | Poly Medicure Limited, Indija | 14163 | RSM004638 | 12015254 | komad | 270 | 10% | Zorex Pharma doo Šabac | 116-21/22
| Sanitetski I medicinski potrošni materijal | 404-1-110/22-42 | 141 | Sistem za infuziju tip IV (za administraciju paklitaksela) | 1 | Sistem za infuziju, bez PVC-a i Latexa, sa filterom od 0,2 μm za administraciju Paklitaksela | Oncofusion infusion set | Poly Medicure Limited, Indija | 14164 | RSM004639 | 12015255 | komad | 270 | 10% | Zorex Pharma doo Šabac | 116-21/22
| Sanitetski I medicinski potrošni materijal | 404-1-110/22-42 | 143 | Bebi sistem tip II | 1 | Sistem za infuziju dečji (baby), 21G | Sinomedic Disposable Scalp Vein Set 21G / Sinomedic Infuzioni set za bebe 21G | Anji Spenq Industrial Co. Ltd., Kina | BISA121 | RSM004640 | 12015256 | komad | 5.6 | 10% | MEDI LABOR DOO | 116-12/22-1
| Sanitetski I medicinski potrošni materijal | 404-1-110/22-42 | 143 | Bebi sistem tip II | 2 | Sistem za infuziju dečji (baby), 22G | Sinomedic Disposable Scalp Vein Set 22G / Sinomedic Infuzioni set za bebe 22G | Anji Spenq Industrial Co. Ltd., Kina | BISA122 | RSM004641 | 12015257 | komad | 5.6 | 10% | MEDI LABOR DOO | 116-12/22-1
| Sanitetski I medicinski potrošni materijal | 404-1-110/22-42 | 143 | Bebi sistem tip II | 3 | Sistem za infuziju dečji (baby), 23G | Sinomedic Disposable Scalp Vein Set 23G / Sinomedic Infuzioni set za bebe 23G | Anji Spenq Industrial Co. Ltd., Kina | BISA123 | RSM004642 | 12015258 | komad | 5.6 | 10% | MEDI LABOR DOO | 116-12/22-1
| Sanitetski I medicinski potrošni materijal | 404-1-110/22-42 | 143 | Bebi sistem tip II | 4 | Sistem za infuziju dečji (baby), 25G | Sinomedic Disposable Scalp Vein Set 25G / Sinomedic Infuzioni set za bebe 25G | Anji Spenq Industrial Co. Ltd., Kina | BISA125 | RSM004643 | 12015259 | komad | 5.6 | 10% | MEDI LABOR DOO | 116-12/22-1
| Sanitetski I medicinski potrošni materijal | 404-1-110/22-42 | 144 | Bebi sistem tip III | 1 | Bebi sistem sa zaštitnom prevlakom i luer adapterom, igla 21G 0,8x19mm, dužina creva 178mm | BD Vacutainer blood collection Set: Safety-Lok | Becton Dickinson | 367282 | RSM001346 | 12010396 | komad | 47.8 | 10% | VICOR DOO i Layon doo | 116-19/22
| Sanitetski I medicinski potrošni materijal | 404-1-110/22-42 | 144 | Bebi sistem tip III | 2 | Bebi sistem sa zaštitnom prevlakom i luer adapterom, igla 23G 0,6x19mm, dužina creva 178mm | BD Vacutainer blood collection Set: Safety-Lok | Becton Dickinson | 367284 | RSM001347 | 12010397 | komad | 47.8 | 10% | VICOR DOO i Layon doo | 116-19/22
| Sanitetski I medicinski potrošni materijal | 404-1-110/22-42 | 144 | Bebi sistem tip III | 3 | Bebi sistemi sa indikatorom protoka, zaštitnim mehanizmom za automatsko pokrivanje igle sa 5 ivica, tankih zidova i povećanog protoka 21G, dužina creva 178mm | BD Vacutainer UltraTouch Push Button Blood collection Set | Becton Dickinson | 367393 | RSM002060 | 12011303 | komad | 84.4 | 10% | VICOR DOO i Layon doo | 116-19/22
| Sanitetski I medicinski potrošni materijal | 404-1-110/22-42 | 144 | Bebi sistem tip III | 4 | Bebi sistemi sa indikatorom protoka, zaštitnim mehanizmom za automatsko pokrivanje igle sa 5 ivica, tankih zidova i povećanog protoka 23G, dužina creva 178mm | BD Vacutainer UltraTouch Push Button Blood collection Set | Becton Dickinson | 367392 | RSM002059 | 12011302 | komad | 84.4 | 10% | VICOR DOO i Layon doo | 116-19/22
| Sanitetski I medicinski potrošni materijal | 404-1-110/22-42 | 144 | Bebi sistem tip III | 5 | Bebi sistem sa luer adapterom, igla 21Gx3/4'', dužina creva 190mm | Blood Collection set+Luer Adapter | Greiner Bio-One GmbH | 450066 | RSM004644 | 12015260 | komad | 45.3 | 10% | VICOR DOO i Layon doo | 116-19/22
| Sanitetski I medicinski potrošni materijal | 404-1-110/22-42 | 144 | Bebi sistem tip III | 6 | Bebi sistem sa luer adapterom, igla 23Gx3/4'', dužina creva 190mm | Blood Collection set+Luer Adapter | Greiner Bio-One GmbH | 450089 | RSM004645 | 12015261 | komad | 48.5 | 10% | VICOR DOO i Layon doo | 116-19/22
| Sanitetski I medicinski potrošni materijal | 404-1-110/22-42 | 144 | Bebi sistem tip III | 7 | Bebi sistemi sa indikatorom protoka, zaštitnim mehanizmom, tankih zidova i povećanog protoka 21G, dužina creva 190mm | SAFETY Blood Collection Set+Luer Adapter | Greiner Bio-One GmbH | 450081 | RSM004646 | 12015262 | komad | 55 | 10% | VICOR DOO i Layon doo | 116-19/22
| Sanitetski I medicinski potrošni materijal | 404-1-110/22-42 | 144 | Bebi sistem tip III | 8 | Bebi sistemi sa indikatorom protoka, zaštitnim mehanizmom, tankih zidova i povećanog protoka 23G, dužina creva 190mm | SAFETY Blood Collection Set+Luer Adapter | Greiner Bio-One GmbH | 450082 | RSM004647 | 12015263 | komad | 55 | 10% | VICOR DOO i Layon doo | 116-19/22
| Sanitetski I medicinski potrošni materijal | 404-1-110/22-42 | 144 | Bebi sistem tip III | 9 | Bebi sistemi sa indikatorom protoka, zaštitnim mehanizmom za automatsko pokrivanje igle sa 5 ivica, tankih zidova i povećanog protoka 23G, dužina creva 305mm | BD Vacutainer UltraTouch Push Button Blood collection Set | Becton Dickinson | 367364 | RSM004648 | 12015264 | komad | 84.4 | 10% | VICOR DOO i Layon doo | 116-19/22
| Sanitetski I medicinski potrošni materijal | 404-1-110/22-42 | 145 | Sistem za brojanje kapi | 1 | Sistem za brojanje kapi | B-Flow Flow Regulator | Bicakcilar Tibbi Cihazlar Sanayi ve Ticaret A.S. | 107 0003 1 | RSM004649 | 12015265 | komad | 160 | 10% | VEGA DOO | 116-18/22
| Sanitetski I medicinski potrošni materijal | 404-1-110/22-42 | 145 | Sistem za brojanje kapi | 1 | Sistem za brojanje kapi | D-flo Infusion set double scale and injection port | P.J. DAHLHAUSEN &Co.GmbH | 73.025.90.033 | RSM001401 | 12010451 | komad | 160 | 10% | VEGA DOO | 116-18/22
| Sanitetski I medicinski potrošni materijal | 404-1-110/22-42 | 145 | Sistem za brojanje kapi | 1 | Sistem za brojanje kapi | Sterile Infuzion Set for Single Use with Precision Flow regulator | Jiangsu Suyun Medical Materials Co.Ltd. | 106000 | RSM004650 | 12015266 | komad | 160 | 10% | VEGA DOO | 116-18/22
| Sanitetski I medicinski potrošni materijal | 404-1-110/22-42 | 145 | Sistem za brojanje kapi | 1 | Sistem za brojanje kapi | Polytrol infusion set | Poly Medicure Limited, Indija | 14090 | RSM004651 | 12015267 | komad | 160 | 10% | VEGA DOO | 116-18/22
| Sanitetski I medicinski potrošni materijal | 404-1-110/22-42 | 146 | Trokrake slavine tip I | 1 | Trokraka infuziona slavina za intravensku primenu sa step regulacijom na 45˚ | SINOMEDIC THREE WAY STOP COCK / SINOMEDIC TROKRAKA SLAVINA | Disposafe Health and Life Care Limited Pvt. Ltd., Indija | 3WAYSTOP | RSM004652 | 12015268 | komad | 12.9 | 10% | MEDI LABOR DOO | 116-12/22-1
| Sanitetski I medicinski potrošni materijal | 404-1-110/22-42 | 146 | Trokrake slavine tip I | 2 | Slavinice za protok, trokrake, otporne na dejstvo leka (lipid rezistentne) | SINOMEDIC THREE WAY STOP COCK LIPID RESISTANCE / SINOMEDIC TROKRAKA SLAVINA "LIPID RESISTANCE" | Disposafe Health and Life Care Limited Pvt. Ltd., Indija | 3WAYSTOPL | RSM004653 | 12015269 | komad | 18.9 | 10% | MEDI LABOR DOO | 116-12/22-1
| Sanitetski I medicinski potrošni materijal | 404-1-110/22-42 | 147 | Trokrake slavine sa rotacijom tip II | 1 | Trokraka slavina - mogućnost rotacije 360 stepeni, 2 luer - lock stopera, 1 rotacioni luer-lock adapter, za jednokratnu upotrebu, sterilna, sa/bez ekstenzione linije | SINOMEDIC THREE WAY STOP COCK / SINOMEDIC TROKRAKA SLAVINA | Disposafe Health and Life Care Limited Pvt. Ltd., Indija | 3WAYSTOP | RSM004654 | 12015270 | komad | 12.9 | 10% | MEDI LABOR DOO | 116-12/22-1
| Sanitetski I medicinski potrošni materijal | 404-1-110/22-42 | 148 | Trokrake slavine tip III | 1 | Slavina trokraka infuziona ,od PVC-a, otporna na dejstvo leka sa rotirajućim adapterom | Discofix® C | B. Braun, Melsungen | 16494C | RSM004655 | 12015271 | komad | 58 | 10% | B. BRAUN ADRIA RSRB D.O.O. | 116-1/22
| Sanitetski I medicinski potrošni materijal | 404-1-110/22-42 | 148 | Trokrake slavine tip III | 2 | Slavina trokraka infuziona sa produžetkom 10 cm otporna na dejstvo leka, sa priming volumenom od 0,9ml, bez DEHP-a | Discofix® C | B. Braun, Melsungen | 16500C | RSM004656 | 12015272 | komad | 92 | 10% | B. BRAUN ADRIA RSRB D.O.O. | 116-1/22
| Sanitetski I medicinski potrošni materijal | 404-1-110/22-42 | 148 | Trokrake slavine tip III | 3 | Slavina trokraka infuziona sa produžetkom 25 cm otporna na dejstvo leka , sa priming volumenom od 0,9ml, bez DEHP-a | Discofix® C | B. Braun, Melsungen | 16520C | RSM004657 | 12015273 | komad | 130 | 10% | B. BRAUN ADRIA RSRB D.O.O. | 116-1/22
| Sanitetski I medicinski potrošni materijal | 404-1-110/22-42 | 148 | Trokrake slavine tip III | 4 | Slavina trokraka infuziona bez produžetka sa integrisanim safe flow konektorom , otporna na dejstvu leka, sa priming volumenom od 0,3ml, bez DEHP-a | Discofix® C | B. Braun, Melsungen | 16494CSF | RSM004658 | 12015274 | komad | 160 | 10% | B. BRAUN ADRIA RSRB D.O.O. | 116-1/22
| Sanitetski I medicinski potrošni materijal | 404-1-110/22-42 | 22 | Dvodelni i trodelni špricevi i igle, tip III | 1 | PVC free špric 1ml, trodelni, graduisan na 0,01ml, tuberkulinski | Winmed Disposable syringe, three-part, without needle | ANHUI HONGYU WUZHOU MEDICAL MANUFACTURER CO.,LTD | 5.3.001.W.01 | RSM004230 | 12014846 | Kom | 3 | 10% | Esensa doo | 116-22/22
| Sanitetski I medicinski potrošni materijal | 404-1-110/22-42 | 22 | Dvodelni i trodelni špricevi i igle, tip III | 2 | PVC free špric a 0.5ml, insulinski U100, trodelni sa iglom 30GX8mm | UNOLOK Sterile Insulin Syringe, three-part | Hindustan Syringes & Medical Devices Ltd | 02476 | RSM004809 | 12015501 | Kom | 6.75 | 10% | Esensa doo | 116-22/22
| Sanitetski I medicinski potrošni materijal | 404-1-110/22-42 | 22 | Dvodelni i trodelni špricevi i igle, tip III | 3 | PVC free špric a 1ml, insulinski U100, trodelni sa iglom 30GX8mm | UNOLOK Sterile Insulin Syringe, three-part | Hindustan Syringes & Medical Devices Ltd | 02477 | RSM004810 | 12015502 | Kom | 5.5 | 10% | Esensa doo | 116-22/22
| Sanitetski I medicinski potrošni materijal | 404-1-110/22-42 | 22 | Dvodelni i trodelni špricevi i igle, tip III | 4 | PVC free špric 1ml, trodelni, graduisan na 0,01ml, insulinski, U100 | Winmed Disposable insulin syringe, I.U. 100,three-part, with needle | ANHUI HONGYU WUZHOU MEDICAL MANUFACTURER CO.,LTD | 5.3.004.W | RSM004811 | 12015503 | Kom | 3.57 | 10% | Esensa doo | 116-22/22
| Sanitetski I medicinski potrošni materijal | 404-1-110/22-42 | 22 | Dvodelni i trodelni špricevi i igle, tip III | 5 | PVC free špric a 2 ml trodelni, graduisani na 0,1ml, Luer slip, | Winmed Disposable syringe, three-part, without needle | ANHUI HONGYU WUZHOU MEDICAL MANUFACTURER CO.LTD | 5.3.001.W.02 | RSM004221 | 12014837 | Kom | 2.89 | 10% | Esensa doo | 116-22/22
| Sanitetski I medicinski potrošni materijal | 404-1-110/22-42 | 22 | Dvodelni i trodelni špricevi i igle, tip III | 5 | PVC free špric a 2 ml trodelni, graduisani na 0,1ml, Luer slip, | UNOLOK Hypodermic Sterile Syringe, three-part, without needle | Hindustan Syringes & Medical Devices Ltd | 00880 | RSM004222 | 12014838 | Kom | 2.89 | 10% | Esensa doo | 116-22/22
| Sanitetski I medicinski potrošni materijal | 404-1-110/22-42 | 22 | Dvodelni i trodelni špricevi i igle, tip III | 5 | PVC free špric a 2 ml trodelni, graduisani na 0,1ml, Luer slip, | Winmed Sterile disposable syringes, 3 part, without needle | Changzhou Cornwall Medical Devices Co., Ltd. | 5.3.001.C.02 | RSM004223 | 12014839 | Kom | 2.89 | 10% | Esensa doo | 116-22/22
| Sanitetski I medicinski potrošni materijal | 404-1-110/22-42 | 22 | Dvodelni i trodelni špricevi i igle, tip III | 6 | PVC free špric a 5 ml trodelni, graduisani na 0,2ml, Luer slip | Winmed Disposable syringe, three-part, without needle | ANHUI HONGYU WUZHOU MEDICAL MANUFACTURER CO.,LTD | 5.3.001.W.05 | RSM004224 | 12014840 | Kom | 3.35 | 10% | Esensa doo | 116-22/22
| Sanitetski I medicinski potrošni materijal | 404-1-110/22-42 | 22 | Dvodelni i trodelni špricevi i igle, tip III | 6 | PVC free špric a 5 ml trodelni, graduisani na 0,2ml, Luer slip | Winmed Sterile disposable syringes, 3 part, without needle | Changzhou Cornwall Medical Devices Co., Ltd. | 5.3.001.C.05 | RSM004225 | 12014841 | Kom | 3.35 | 10% | Esensa doo | 116-22/22
| Sanitetski I medicinski potrošni materijal | 404-1-110/22-42 | 22 | Dvodelni i trodelni špricevi i igle, tip III | 7 | PVC free špric a 10 ml trodelni, graduisani na 0,2ml, Luer slip | Winmed Disposable syringe, three-part, without needle | ANHUI HONGYU WUZHOU MEDICAL MANUFACTURER CO.,LTD | 5.3.001.W.10 | RSM004226 | 12014842 | Kom | 5.05 | 10% | Esensa doo | 116-22/22
| Sanitetski I medicinski potrošni materijal | 404-1-110/22-42 | 22 | Dvodelni i trodelni špricevi i igle, tip III | 8 | PVC free špric a 20 ml trodelni, graduisani na 1ml ili manje, Luer slip | Winmed Disposable syringe, three-part, without needle | ANHUI HONGYU WUZHOU MEDICAL MANUFACTURER CO.,LTD | 5.3.001.W.20 | RSM004228 | 12014844 | Kom | 8.27 | 10% | Esensa doo | 116-22/22
| Sanitetski I medicinski potrošni materijal | 404-1-110/22-42 | 22 | Dvodelni i trodelni špricevi i igle, tip III | 8 | PVC free špric a 20 ml trodelni, graduisani na 1ml ili manje, Luer slip | Winmed Sterile disposable syringes, 3 part, without needle | Changzhou Cornwall Medical Devices Co., Ltd. | 5.3.001.C.20 | RSM004229 | 12014845 | Kom | 8.27 | 10% | Esensa doo | 116-22/22
| Sanitetski I medicinski potrošni materijal | 404-1-110/22-42 | 22 | Dvodelni i trodelni špricevi i igle, tip III | 9 | PVC free špric a 50 ml trodelni, graduisani na 1ml ili manje, Luer slip | Winmed Disposable syringe, three-part, without needle | ANHUI HONGYU WUZHOU MEDICAL MANUFACTURER CO.,LTD | 5.3.001.W.50 | RSM004163 | 12014779 | Kom | 19.72 | 10% | Esensa doo | 116-22/22
| Sanitetski I medicinski potrošni materijal | 404-1-110/22-42 | 22 | Dvodelni i trodelni špricevi i igle, tip III | 10 | PVC free špric irigacioni a 50 ml trodelni, graduisani na 1ml, irigacioni, kateter tip | Winmed Disposable syringe, three-part, without needle | ANHUI HONGYU WUZHOU MEDICAL MANUFACTURER CO.,LTD | 5.3.001.W.50 I | RSM004164 | 12014780 | Kom | 19.72 | 10% | Esensa doo | 116-22/22
| Sanitetski I medicinski potrošni materijal | 404-1-110/22-42 | 22 | Dvodelni i trodelni špricevi i igle, tip III | 11 | PVC free špric a 100 ml trodelni, graduisani na 1ml ili manje, kateter tip | Winmed Disposable syringe, three-part, without needle | ANHUI HONGYU WUZHOU MEDICAL MANUFACTURER CO.,LTD | 5.3.001.W.100 | RSM004812 | 12015504 | Kom | 45.69 | 10% | Esensa doo | 116-22/22
| Sanitetski I medicinski potrošni materijal | 404-1-110/22-42 | 22 | Dvodelni i trodelni špricevi i igle, tip III | 12 | PVC free špric, dvodelni, graduisan na 0.1ml, Luer slip, a 2ml | Winmed Disposable syringe, two-part, without needle | ANHUI HONGYU WUZHOU MEDICAL MANUFACTURER CO.,LTD | 5.3.003.W.02 | RSM004155 | 12014771 | Kom | 3.25 | 10% | Esensa doo | 116-22/22
| Sanitetski I medicinski potrošni materijal | 404-1-110/22-42 | 22 | Dvodelni i trodelni špricevi i igle, tip III | 12 | PVC free špric, dvodelni, graduisan na 0.1ml, Luer slip, a 2ml | Winmed Sterile disposable syringe, 2 part, without needle | Changzhou Cornwall Medical Devices Co., Ltd. | 5.3.003.C.02 | RSM004156 | 12014772 | Kom | 3.25 | 10% | Esensa doo | 116-22/22
| Sanitetski I medicinski potrošni materijal | 404-1-110/22-42 | 22 | Dvodelni i trodelni špricevi i igle, tip III | 13 | PVC free špric, dvodelni, graduisan na 0.2ml, Luer slip, a 5ml | Winmed Disposable syringe, two-part, without needle | ANHUI HONGYU WUZHOU MEDICAL MANUFACTURER CO.,LTD | 5.3.003.W.05 | RSM004157 | 12014773 | Kom | 3.46 | 10% | Esensa doo | 116-22/22
| Sanitetski I medicinski potrošni materijal | 404-1-110/22-42 | 22 | Dvodelni i trodelni špricevi i igle, tip III | 13 | PVC free špric, dvodelni, graduisan na 0.2ml, Luer slip, a 5ml | Winmed Sterile disposable syringe, 2 part, without needle | Changzhou Cornwall Medical Devices Co., Ltd. | 5.3.003.C.05 | RSM004158 | 12014774 | Kom | 3.46 | 10% | Esensa doo | 116-22/22
| Sanitetski I medicinski potrošni materijal | 404-1-110/22-42 | 22 | Dvodelni i trodelni špricevi i igle, tip III | 14 | PVC free špric, dvodelni, graduisan na 0.5ml, Luer slip, a 10ml | Winmed Disposable syringe, two-part, without needle | ANHUI HONGYU WUZHOU MEDICAL MANUFACTURER CO.,LTD | 5.3.003.W.10 | RSM004159 | 12014775 | Kom | 5.53 | 10% | Esensa doo | 116-22/22
| Sanitetski I medicinski potrošni materijal | 404-1-110/22-42 | 22 | Dvodelni i trodelni špricevi i igle, tip III | 14 | PVC free špric, dvodelni, graduisan na 0.5ml, Luer slip, a 10ml | Winmed Sterile disposable syringe, 2 part, without needle | Changzhou Cornwall Medical Devices Co., Ltd. | 5.3.003.C.10 | RSM004160 | 12014776 | Kom | 5.53 | 10% | Esensa doo | 116-22/22
| Sanitetski I medicinski potrošni materijal | 404-1-110/22-42 | 22 | Dvodelni i trodelni špricevi i igle, tip III | 15 | PVC free špric, dvodelni, graduisan na 1ml, Luer slip, a 20ml | Winmed Disposable syringe, two-part, without needle | ANHUI HONGYU WUZHOU MEDICAL MANUFACTURER CO.,LTD | 5.3.003.W.20 | RSM004161 | 12014777 | Kom | 8.8 | 10% | Esensa doo | 116-22/22
| Sanitetski I medicinski potrošni materijal | 404-1-110/22-42 | 22 | Dvodelni i trodelni špricevi i igle, tip III | 15 | PVC free špric, dvodelni, graduisan na 1ml, Luer slip, a 20ml | Winmed Sterile disposable syringe, 2 part, without needle | Changzhou Cornwall Medical Devices Co., Ltd. | 5.3.003.C.20 | RSM004162 | 12014778 | Kom | 8.8 | 10% | Esensa doo | 116-22/22
| Sanitetski I medicinski potrošni materijal | 404-1-110/22-42 | 22 | Dvodelni i trodelni špricevi i igle, tip III | 16 | PVC free igle 0,29mm | Winmed Sterile hypodermic needle | ANHUI HONGYU WUZHOU MEDICAL MANUFACTURER CO.,LTD | 5.3.002.W.02913 | RSM004813 | 12015505 | Kom | 1.59 | 10% | Esensa doo | 116-22/22
| Sanitetski I medicinski potrošni materijal | 404-1-110/22-42 | 22 | Dvodelni i trodelni špricevi i igle, tip III | 16 | PVC free igle 0,29mm | Winmed Sterile disposable hypodermic needles | Changzhou Cornwall Medical Devices Co., Ltd. | 5.3.002.C.02913 | RSM004814 | 12015506 | Kom | 1.59 | 10% | Esensa doo | 116-22/22
| Sanitetski I medicinski potrošni materijal | 404-1-110/22-42 | 22 | Dvodelni i trodelni špricevi i igle, tip III | 17 | PVC free igle 0,4mm | Winmed Sterile hypodermic needle | ANHUI HONGYU WUZHOU MEDICAL MANUFACTURER CO.,LTD | 5.3.002.W.04013 | RSM004165 | 12014781 | Kom | 1.25 | 10% | Esensa doo | 116-22/22
| Sanitetski I medicinski potrošni materijal | 404-1-110/22-42 | 22 | Dvodelni i trodelni špricevi i igle, tip III | 17 | PVC free igle 0,4mm | UNOLOK Hypodermic Needle | Hindustan Syringes & Medical Devices Ltd | 01841 | RSM004166 | 12014782 | Kom | 1.25 | 10% | Esensa doo | 116-22/22
| Sanitetski I medicinski potrošni materijal | 404-1-110/22-42 | 22 | Dvodelni i trodelni špricevi i igle, tip III | 17 | PVC free igle 0,4mm | Winmed Sterile disposable hypodermic needles | Changzhou Cornwall Medical Devices Co., Ltd. | 5.3.002.C.04013 | RSM004167 | 12014783 | Kom | 1.25 | 10% | Esensa doo | 116-22/22
| Sanitetski I medicinski potrošni materijal | 404-1-110/22-42 | 22 | Dvodelni i trodelni špricevi i igle, tip III | 18 | PVC free igle 0,45mm | Winmed Sterile hypodermic needle | ANHUI HONGYU WUZHOU MEDICAL MANUFACTURER CO.,LTD | 5.3.002.W.04513 | RSM004168 | 12014784 | Kom | 1.25 | 10% | Esensa doo | 116-22/22
| Sanitetski I medicinski potrošni materijal | 404-1-110/22-42 | 22 | Dvodelni i trodelni špricevi i igle, tip III | 18 | PVC free igle 0,45mm | UNOLOK Hypodermic Needle | Hindustan Syringes & Medical Devices Ltd | 00140 | RSM004169 | 12014785 | Kom | 1.25 | 10% | Esensa doo | 116-22/22
| Sanitetski I medicinski potrošni materijal | 404-1-110/22-42 | 22 | Dvodelni i trodelni špricevi i igle, tip III | 18 | PVC free igle 0,45mm | Winmed Sterile disposable hypodermic needles | Changzhou Cornwall Medical Devices Co., Ltd. | 5.3.002.C.04513 | RSM004170 | 12014786 | Kom | 1.25 | 10% | Esensa doo | 116-22/22
| Sanitetski I medicinski potrošni materijal | 404-1-110/22-42 | 22 | Dvodelni i trodelni špricevi i igle, tip III | 19 | PVC free igle 0,5mm | Winmed Sterile hypodermic needle | ANHUI HONGYU WUZHOU MEDICAL MANUFACTURER CO.,LTD | 5.3.002.W.05025 | RSM004171 | 12014787 | Kom | 1.25 | 10% | Esensa doo | 116-22/22
| Sanitetski I medicinski potrošni materijal | 404-1-110/22-42 | 22 | Dvodelni i trodelni špricevi i igle, tip III | 19 | PVC free igle 0,5mm | UNOLOK Hypodermic Needle | Hindustan Syringes & Medical Devices Ltd | 00138 | RSM004172 | 12014788 | Kom | 1.25 | 10% | Esensa doo | 116-22/22
| Sanitetski I medicinski potrošni materijal | 404-1-110/22-42 | 22 | Dvodelni i trodelni špricevi i igle, tip III | 19 | PVC free igle 0,5mm | Winmed Sterile disposable hypodermic needles | Changzhou Cornwall Medical Devices Co., Ltd. | 5.3.002.C.05025 | RSM004173 | 12014789 | Kom | 1.25 | 10% | Esensa doo | 116-22/22
| Sanitetski I medicinski potrošni materijal | 404-1-110/22-42 | 22 | Dvodelni i trodelni špricevi i igle, tip III | 20 | PVC free igle 0,8mm | Winmed Sterile hypodermic needle | ANHUI HONGYU WUZHOU MEDICAL MANUFACTURER CO.,LTD | 5.3.002.W.08038 | RSM004180 | 12014796 | Kom | 1.25 | 10% | Esensa doo | 116-22/22
| Sanitetski I medicinski potrošni materijal | 404-1-110/22-42 | 22 | Dvodelni i trodelni špricevi i igle, tip III | 20 | PVC free igle 0,8mm | UNOLOK Hypodermic Needle | Hindustan Syringes & Medical Devices Ltd | 00130 | RSM004181 | 12014797 | Kom | 1.25 | 10% | Esensa doo | 116-22/22
| Sanitetski I medicinski potrošni materijal | 404-1-110/22-42 | 22 | Dvodelni i trodelni špricevi i igle, tip III | 20 | PVC free igle 0,8mm | Winmed Sterile disposable hypodermic needles | Changzhou Cornwall Medical Devices Co., Ltd. | 5.3.002.C.08038 | RSM004182 | 12014798 | Kom | 1.25 | 10% | Esensa doo | 116-22/22
| Sanitetski I medicinski potrošni materijal | 404-1-110/22-42 | 22 | Dvodelni i trodelni špricevi i igle, tip III | 21 | PVC free igle 0,9mm | Winmed Sterile hypodermic needle | ANHUI HONGYU WUZHOU MEDICAL MANUFACTURER CO.,LTD | 5.3.002.W.09038 | RSM004183 | 12014799 | Kom | 1.25 | 10% | Esensa doo | 116-22/22
| Sanitetski I medicinski potrošni materijal | 404-1-110/22-42 | 22 | Dvodelni i trodelni špricevi i igle, tip III | 21 | PVC free igle 0,9mm | UNOLOK Hypodermic Needle | Hindustan Syringes & Medical Devices Ltd | 00827 | RSM004184 | 12014800 | Kom | 1.25 | 10% | Esensa doo | 116-22/22
| Sanitetski I medicinski potrošni materijal | 404-1-110/22-42 | 22 | Dvodelni i trodelni špricevi i igle, tip III | 21 | PVC free igle 0,9mm | Winmed Sterile disposable hypodermic needles | Changzhou Cornwall Medical Devices Co., Ltd. | 5.3.002.C.09038 | RSM004185 | 12014801 | Kom | 1.25 | 10% | Esensa doo | 116-22/22
| Sanitetski I medicinski potrošni materijal | 404-1-110/22-42 | 22 | Dvodelni i trodelni špricevi i igle, tip III | 22 | PVC free igle 1,2mm | Winmed Sterile hypodermic needle | ANHUI HONGYU WUZHOU MEDICAL MANUFACTURER CO.,LTD | 5.3.002.W.12038 | RSM004186 | 12014802 | Kom | 1.39 | 10% | Esensa doo | 116-22/22
| Sanitetski I medicinski potrošni materijal | 404-1-110/22-42 | 22 | Dvodelni i trodelni špricevi i igle, tip III | 22 | PVC free igle 1,2mm | UNOLOK Hypodermic Needle | Hindustan Syringes & Medical Devices Ltd | 00127 | RSM004187 | 12014803 | Kom | 1.39 | 10% | Esensa doo | 116-22/22
| Sanitetski I medicinski potrošni materijal | 404-1-110/22-42 | 22 | Dvodelni i trodelni špricevi i igle, tip III | 22 | PVC free igle 1,2mm | Winmed Sterile disposable hypodermic needles | Changzhou Cornwall Medical Devices Co., Ltd. | 5.3.002.C.12038 | RSM004188 | 12014804 | Kom | 1.39 | 10% | Esensa doo | 116-22/22
| Sanitetski I medicinski potrošni materijal | 404-1-110/22-42 | 97 | KESE ZA URIN ZA ODRASLE | 1 | Kesa za urin, sterilna, zapremine 2000ml, dužina creva minimum 90cm, konektor sa kapicom, sa ventilom koji sprečava povratni refluks, sa ispustnim ventilom u najnižoj tački, sa portom za uzorkovanje urina za analizu, pakovano pojedinačno | Winmed disposable urine drainage bags | Changzhou Cornwall Medical Devices Co., Ltd. | 5.4.002.C | RSM004815 | 12015507 | Kom | 40.95 | 10% | Esensa doo | 116-22/22
| Sanitetski I medicinski potrošni materijal | 404-1-110/22-42 | 97 | KESE ZA URIN ZA ODRASLE | 1 | Kesa za urin, sterilna, zapremine 2000ml, dužina creva minimum 90cm, konektor sa kapicom, sa ventilom koji sprečava povratni refluks, sa ispustnim ventilom u najnižoj tački, sa portom za uzorkovanje urina za analizu, pakovano pojedinačno | SURU-UBAG Urine Collection Bag | SURU International Pvt Limited | 3015SP | RSM004816 | 12015508 | Kom | 40.95 | 10% | Esensa doo | 116-22/22