## PM
Zdravstvena ustanova | Javna nabavka | Broj javne nabavke | Partija | Naziv partije | Stavka | Naziv stavke | Zaštićeni naziv | Proizvođač | Kataloški broj | Šifra | SAP šifra | Jedinica mere | Jedinična cena bez PDV-a | Stopa PDV | Dobavljač | Broj OS | Zahtevana količina | Period
| Pejsmejkeri, elektrode i impantabilni defribrilatori sa pratećim specifičnim potrošnim materijalom, koji je neophodan za njegovu implantaciju | 404-1-110/25-5 | 1 | VVIR pejsmejker sa senzorom za aktivnost koji ima programabilnu dvostepenu krivu adaptacije | 1 | Pulsni generator jednokomorskog (VVIR) pejsmejkera sa senzorom za aktivnost koji ima programabilnu dvostepenu krivu adaptacije | Vitatron G-Series Implantable Pulse Generator MRI SureScan G20 SR | Vitatron Holding B.V., Endepolsdomein 5, 6229 GW, Maastricht, Holandija Medtronic Inc., 710 Medtronic Parkway, Minneapolis, MN 55432, SAD | G20A2 | PM22001 | 11000473 | komad | 57400 | 10% | Medtronic Srbija doo | 71-1/25-1
| Pejsmejkeri, elektrode i impantabilni defribrilatori sa pratećim specifičnim potrošnim materijalom, koji je neophodan za njegovu implantaciju | 404-1-110/25-5 | 1 | VVIR pejsmejker sa senzorom za aktivnost koji ima programabilnu dvostepenu krivu adaptacije | 1 | Pulsni generator jednokomorskog (VVIR) pejsmejkera sa senzorom za aktivnost koji ima programabilnu dvostepenu krivu adaptacije | Vitatron Q-Series Implantable Pulse Generator MRI SureScan Q20 SR | Vitatron Holding B.V., Endepolsdomein 5, 6229 GW, Maastricht, Holandija Medtronic Inc., 710 Medtronic Parkway, Minneapolis, MN 55432, SAD | Q20A2 | PM22002 | 11000474 | komad | 57400 | 10% | Medtronic Srbija doo | 71-1/25-1
| Pejsmejkeri, elektrode i impantabilni defribrilatori sa pratećim specifičnim potrošnim materijalom, koji je neophodan za njegovu implantaciju | 404-1-110/25-5 | 1 | VVIR pejsmejker sa senzorom za aktivnost koji ima programabilnu dvostepenu krivu adaptacije | 2 | Elektroda za pejsmejker iz stavke 1 | CapSure Sense MRI SureScan Lead, Model: 4074; | Medtronic Inc., 710 Medtronic Parkway, Minneapolis, MN 55432, SAD | 407458 | PM230140 | 11001891 | komad | 21040 | 10% | Medtronic Srbija doo | 71-1/25-1
| Pejsmejkeri, elektrode i impantabilni defribrilatori sa pratećim specifičnim potrošnim materijalom, koji je neophodan za njegovu implantaciju | 404-1-110/25-5 | 1 | VVIR pejsmejker sa senzorom za aktivnost koji ima programabilnu dvostepenu krivu adaptacije | 2 | Elektroda za pejsmejker iz stavke 1 | CapSure Sense MRI SureScan Lead, Model: 4574 | Medtronic Inc., 710 Medtronic Parkway, Minneapolis, MN 55432, SAD | 457453 | PM230141 | 11001892 | komad | 21040 | 10% | Medtronic Srbija doo | 71-1/25-1
| Pejsmejkeri, elektrode i impantabilni defribrilatori sa pratećim specifičnim potrošnim materijalom, koji je neophodan za njegovu implantaciju | 404-1-110/25-5 | 1 | VVIR pejsmejker sa senzorom za aktivnost koji ima programabilnu dvostepenu krivu adaptacije | 2 | Elektroda za pejsmejker iz stavke 1 | CapSureFix Novus MRI SureScan Lead, Model: 5076 | Medtronic Inc., 710 Medtronic Parkway, Minneapolis, MN 55432, SAD | 5076-52 | PM230142 | 11001893 | komad | 21040 | 10% | Medtronic Srbija doo | 71-1/25-1
| Pejsmejkeri, elektrode i impantabilni defribrilatori sa pratećim specifičnim potrošnim materijalom, koji je neophodan za njegovu implantaciju | 404-1-110/25-5 | 1 | VVIR pejsmejker sa senzorom za aktivnost koji ima programabilnu dvostepenu krivu adaptacije | 2 | Elektroda za pejsmejker iz stavke 1 | CapSureFix Novus MRI SureScan Lead, Model: 5076 | Medtronic Inc., 710 Medtronic Parkway, Minneapolis, MN 55432, SAD | 5076-58 | PM230143 | 11001894 | komad | 21040 | 10% | Medtronic Srbija doo | 71-1/25-1
| Pejsmejkeri, elektrode i impantabilni defribrilatori sa pratećim specifičnim potrošnim materijalom, koji je neophodan za njegovu implantaciju | 404-1-110/25-5 | 1 | VVIR pejsmejker sa senzorom za aktivnost koji ima programabilnu dvostepenu krivu adaptacije | 3 | Set za uvođenje elektrode u venu tehnikom venske punkcije | Percutaneous Lead Introducer, Model: 6207-S1 | Medtronic Inc., 710 Medtronic Parkway, Minneapolis, MN 55432, SAD Vitatron Holding B.V., Endepolsdomein 5, 6229 GW, Maastricht, Holandija | 6207-S1 | BKT22016 | 12000177 | komad | 4785 | 20% | Medtronic Srbija doo | 71-1/25-1
| Pejsmejkeri, elektrode i impantabilni defribrilatori sa pratećim specifičnim potrošnim materijalom, koji je neophodan za njegovu implantaciju | 404-1-110/25-5 | 1 | VVIR pejsmejker sa senzorom za aktivnost koji ima programabilnu dvostepenu krivu adaptacije | 3 | Set za uvođenje elektrode u venu tehnikom venske punkcije | Vitatron Introducer Kit | Medtronic Inc., 710 Medtronic Parkway, Minneapolis, MN 55432, SAD Vitatron Holding B.V., Endepolsdomein 5, 6229 GW, Maastricht, Holandija | VIK7S1 | RSM005427 | 12016500 | komad | 4785 | 20% | Medtronic Srbija doo | 71-1/25-1
| Pejsmejkeri, elektrode i impantabilni defribrilatori sa pratećim specifičnim potrošnim materijalom, koji je neophodan za njegovu implantaciju | 404-1-110/25-5 | 1 | VVIR pejsmejker sa senzorom za aktivnost koji ima programabilnu dvostepenu krivu adaptacije | 3 | Set za uvođenje elektrode u venu tehnikom venske punkcije | Percutaneous Lead Introducer, Model: 6209-S1 | Medtronic Inc., 710 Medtronic Parkway, Minneapolis, MN 55432, SAD Vitatron Holding B.V., Endepolsdomein 5, 6229 GW, Maastricht, Holandija | 6209-S1 | RSM005449 | 12016515 | komad | 4785 | 20% | Medtronic Srbija doo | 71-1/25-1
| Pejsmejkeri, elektrode i impantabilni defribrilatori sa pratećim specifičnim potrošnim materijalom, koji je neophodan za njegovu implantaciju | 404-1-110/25-5 | 1 | VVIR pejsmejker sa senzorom za aktivnost koji ima programabilnu dvostepenu krivu adaptacije | 3 | Set za uvođenje elektrode u venu tehnikom venske punkcije | Vitatron Introducer Kit | Medtronic Inc., 710 Medtronic Parkway, Minneapolis, MN 55432, SAD Vitatron Holding B.V., Endepolsdomein 5, 6229 GW, Maastricht, Holandija | VIK9S1 | RSM005451 | 12016516 | komad | 4785 | 20% | Medtronic Srbija doo | 71-1/25-1
| Pejsmejkeri, elektrode i impantabilni defribrilatori sa pratećim specifičnim potrošnim materijalom, koji je neophodan za njegovu implantaciju | 404-1-110/25-5 | 2 | VVIR pejsmejker sa mogućnošću smanjenja bazične frekvencije u toku mirovanja pacijenta na osnovu signala akcelerometra | 1 | Pulsni generator jednokomorskog (VVIR) pejsmejkera sa mogućnošću smanjenja bazične frekvencije u toku mirovanja pacijenta na osnovu signala akcelerometra | Endurity | Abbott Medical | PM1162 | PM250001 | 11009531 | komad | 57300 | 10% | Gosper d.o.o | 71-2/25-2
| Pejsmejkeri, elektrode i impantabilni defribrilatori sa pratećim specifičnim potrošnim materijalom, koji je neophodan za njegovu implantaciju | 404-1-110/25-5 | 2 | VVIR pejsmejker sa mogućnošću smanjenja bazične frekvencije u toku mirovanja pacijenta na osnovu signala akcelerometra | 1 | Pulsni generator jednokomorskog (VVIR) pejsmejkera sa mogućnošću smanjenja bazične frekvencije u toku mirovanja pacijenta na osnovu signala akcelerometra | Endurity Core | Abbott Medical | PM1152 | PM250002 | 11009532 | komad | 57300 | 10% | Gosper d.o.o | 71-2/25-2
| Pejsmejkeri, elektrode i impantabilni defribrilatori sa pratećim specifičnim potrošnim materijalom, koji je neophodan za njegovu implantaciju | 404-1-110/25-5 | 2 | VVIR pejsmejker sa mogućnošću smanjenja bazične frekvencije u toku mirovanja pacijenta na osnovu signala akcelerometra | 2 | Elektroda za pejsmejker iz stavke 1 | Tendril STS | Abbott Medical | 2088TC/46 | PM230144 | 11001895 | komad | 19700 | 10% | Gosper d.o.o | 71-2/25-2
| Pejsmejkeri, elektrode i impantabilni defribrilatori sa pratećim specifičnim potrošnim materijalom, koji je neophodan za njegovu implantaciju | 404-1-110/25-5 | 2 | VVIR pejsmejker sa mogućnošću smanjenja bazične frekvencije u toku mirovanja pacijenta na osnovu signala akcelerometra | 2 | Elektroda za pejsmejker iz stavke 1 | Tendril STS | Abbott Medical | 2088TC/52 | PM230145 | 11001896 | komad | 19700 | 10% | Gosper d.o.o | 71-2/25-2
| Pejsmejkeri, elektrode i impantabilni defribrilatori sa pratećim specifičnim potrošnim materijalom, koji je neophodan za njegovu implantaciju | 404-1-110/25-5 | 2 | VVIR pejsmejker sa mogućnošću smanjenja bazične frekvencije u toku mirovanja pacijenta na osnovu signala akcelerometra | 2 | Elektroda za pejsmejker iz stavke 1 | Tendril STS | Abbott Medical | 2088TC/58 | PM230146 | 11001897 | komad | 19700 | 10% | Gosper d.o.o | 71-2/25-2
| Pejsmejkeri, elektrode i impantabilni defribrilatori sa pratećim specifičnim potrošnim materijalom, koji je neophodan za njegovu implantaciju | 404-1-110/25-5 | 2 | VVIR pejsmejker sa mogućnošću smanjenja bazične frekvencije u toku mirovanja pacijenta na osnovu signala akcelerometra | 2 | Elektroda za pejsmejker iz stavke 1 | Tendril STS | Abbott Medical | 2088TC/65 | PM230147 | 11001898 | komad | 19700 | 10% | Gosper d.o.o | 71-2/25-2
| Pejsmejkeri, elektrode i impantabilni defribrilatori sa pratećim specifičnim potrošnim materijalom, koji je neophodan za njegovu implantaciju | 404-1-110/25-5 | 2 | VVIR pejsmejker sa mogućnošću smanjenja bazične frekvencije u toku mirovanja pacijenta na osnovu signala akcelerometra | 2 | Elektroda za pejsmejker iz stavke 1 | Tendril STS | Abbott Medical | 2088TC/100 | PM230148 | 11001899 | komad | 19700 | 10% | Gosper d.o.o | 71-2/25-2
| Pejsmejkeri, elektrode i impantabilni defribrilatori sa pratećim specifičnim potrošnim materijalom, koji je neophodan za njegovu implantaciju | 404-1-110/25-5 | 2 | VVIR pejsmejker sa mogućnošću smanjenja bazične frekvencije u toku mirovanja pacijenta na osnovu signala akcelerometra | 2 | Elektroda za pejsmejker iz stavke 1 | IsoFlex | Abbott Medical | 1944/46 | PM230149 | 11001900 | komad | 19700 | 10% | Gosper d.o.o | 71-2/25-2
| Pejsmejkeri, elektrode i impantabilni defribrilatori sa pratećim specifičnim potrošnim materijalom, koji je neophodan za njegovu implantaciju | 404-1-110/25-5 | 2 | VVIR pejsmejker sa mogućnošću smanjenja bazične frekvencije u toku mirovanja pacijenta na osnovu signala akcelerometra | 2 | Elektroda za pejsmejker iz stavke 1 | IsoFlex | Abbott Medical | 1944/52 | PM230150 | 11001901 | komad | 19700 | 10% | Gosper d.o.o | 71-2/25-2
| Pejsmejkeri, elektrode i impantabilni defribrilatori sa pratećim specifičnim potrošnim materijalom, koji je neophodan za njegovu implantaciju | 404-1-110/25-5 | 2 | VVIR pejsmejker sa mogućnošću smanjenja bazične frekvencije u toku mirovanja pacijenta na osnovu signala akcelerometra | 2 | Elektroda za pejsmejker iz stavke 1 | IsoFlex | Abbott Medical | 1948/52 | PM230151 | 11001902 | komad | 19700 | 10% | Gosper d.o.o | 71-2/25-2
| Pejsmejkeri, elektrode i impantabilni defribrilatori sa pratećim specifičnim potrošnim materijalom, koji je neophodan za njegovu implantaciju | 404-1-110/25-5 | 2 | VVIR pejsmejker sa mogućnošću smanjenja bazične frekvencije u toku mirovanja pacijenta na osnovu signala akcelerometra | 2 | Elektroda za pejsmejker iz stavke 1 | IsoFlex | Abbott Medical | 1948/58 | PM230152 | 11001903 | komad | 19700 | 10% | Gosper d.o.o | 71-2/25-2
| Pejsmejkeri, elektrode i impantabilni defribrilatori sa pratećim specifičnim potrošnim materijalom, koji je neophodan za njegovu implantaciju | 404-1-110/25-5 | 2 | VVIR pejsmejker sa mogućnošću smanjenja bazične frekvencije u toku mirovanja pacijenta na osnovu signala akcelerometra | 3 | Set za uvođenje elektrode u venu tehnikom venske punkcije | Peel-Away Introducer | Abbott Medical | 405104 | RSM009706 | 12029907 | komad | 4400 | 20% | Gosper d.o.o | 71-2/25-2
| Pejsmejkeri, elektrode i impantabilni defribrilatori sa pratećim specifičnim potrošnim materijalom, koji je neophodan za njegovu implantaciju | 404-1-110/25-5 | 2 | VVIR pejsmejker sa mogućnošću smanjenja bazične frekvencije u toku mirovanja pacijenta na osnovu signala akcelerometra | 3 | Set za uvođenje elektrode u venu tehnikom venske punkcije | Peel-Away Introducer | Abbott Medical | 405108 | RSM005428 | 12016501 | komad | 4400 | 20% | Gosper d.o.o | 71-2/25-2
| Pejsmejkeri, elektrode i impantabilni defribrilatori sa pratećim specifičnim potrošnim materijalom, koji je neophodan za njegovu implantaciju | 404-1-110/25-5 | 2 | VVIR pejsmejker sa mogućnošću smanjenja bazične frekvencije u toku mirovanja pacijenta na osnovu signala akcelerometra | 3 | Set za uvođenje elektrode u venu tehnikom venske punkcije | Peel-Away Introducer | Abbott Medical | 405112 | RSM005429 | 12016502 | komad | 4400 | 20% | Gosper d.o.o | 71-2/25-2
| Pejsmejkeri, elektrode i impantabilni defribrilatori sa pratećim specifičnim potrošnim materijalom, koji je neophodan za njegovu implantaciju | 404-1-110/25-5 | 2 | VVIR pejsmejker sa mogućnošću smanjenja bazične frekvencije u toku mirovanja pacijenta na osnovu signala akcelerometra | 3 | Set za uvođenje elektrode u venu tehnikom venske punkcije | Peel-Away Introducer | Abbott Medical | 405116 | RSM005430 | 12016503 | komad | 4400 | 20% | Gosper d.o.o | 71-2/25-2
| Pejsmejkeri, elektrode i impantabilni defribrilatori sa pratećim specifičnim potrošnim materijalom, koji je neophodan za njegovu implantaciju | 404-1-110/25-5 | 2 | VVIR pejsmejker sa mogućnošću smanjenja bazične frekvencije u toku mirovanja pacijenta na osnovu signala akcelerometra | 3 | Set za uvođenje elektrode u venu tehnikom venske punkcije | Peel-Away Introducer | Abbott Medical | 405120 | RSM005431 | 12016504 | komad | 4400 | 20% | Gosper d.o.o | 71-2/25-2
| Pejsmejkeri, elektrode i impantabilni defribrilatori sa pratećim specifičnim potrošnim materijalom, koji je neophodan za njegovu implantaciju | 404-1-110/25-5 | 3 | VVIR pejsmejker za pejsing provodnog sistema srca sa elektrodom bez unutrašnjeg lumena za stilet ("stylet") | 1 | Pulsni generator jednokomorskog (VVIR) pejsmejkera | Astra MRI SureScan S SR | Medtronic Inc., 710 Medtronic Parkway, Minneapolis, MN 55432, SAD | X3SR01 | PM22011 | 11000483 | komad | 149300 | 10% | Medtronic Srbija doo | 71-1/25-3
| Pejsmejkeri, elektrode i impantabilni defribrilatori sa pratećim specifičnim potrošnim materijalom, koji je neophodan za njegovu implantaciju | 404-1-110/25-5 | 3 | VVIR pejsmejker za pejsing provodnog sistema srca sa elektrodom bez unutrašnjeg lumena za stilet ("stylet") | 2 | Elektroda za pejsing provodnog sistema srca bez unutrašnjeg lumena za stilet ("stylet") | Select Secure MRI SureScan, Model: 3830 | Medtronic Inc., 710 Medtronic Parkway N.E., Minneapolis, MN 55432, SAD | 383069 | PM230153 | 11001904 | komad | 58900 | 10% | Medtronic Srbija doo | 71-1/25-3
| Pejsmejkeri, elektrode i impantabilni defribrilatori sa pratećim specifičnim potrošnim materijalom, koji je neophodan za njegovu implantaciju | 404-1-110/25-5 | 3 | VVIR pejsmejker za pejsing provodnog sistema srca sa elektrodom bez unutrašnjeg lumena za stilet ("stylet") | 2 | Elektroda za pejsing provodnog sistema srca bez unutrašnjeg lumena za stilet ("stylet") | Select Secure MRI SureScan, Model: 3830 | Medtronic Inc., 710 Medtronic Parkway N.E., Minneapolis, MN 55432, SAD | 383074 | PM230154 | 11001905 | komad | 58900 | 10% | Medtronic Srbija doo | 71-1/25-3
| Pejsmejkeri, elektrode i impantabilni defribrilatori sa pratećim specifičnim potrošnim materijalom, koji je neophodan za njegovu implantaciju | 404-1-110/25-5 | 3 | VVIR pejsmejker za pejsing provodnog sistema srca sa elektrodom bez unutrašnjeg lumena za stilet ("stylet") | 3 | Set za pozicioniranje elektrode na provodni sistem srca | SelectSite Deflectable Catheter System C304-XL74 | Medtronic Inc., 710 Medtronic Parkway N.E., Minneapolis, MN 55432, SAD | C304XL7405 | RSM005432 | 12016505 | komad | 28870 | 20% | Medtronic Srbija doo | 71-1/25-3
| Pejsmejkeri, elektrode i impantabilni defribrilatori sa pratećim specifičnim potrošnim materijalom, koji je neophodan za njegovu implantaciju | 404-1-110/25-5 | 3 | VVIR pejsmejker za pejsing provodnog sistema srca sa elektrodom bez unutrašnjeg lumena za stilet ("stylet") | 3 | Set za pozicioniranje elektrode na provodni sistem srca | SelectSite Deflectable Catheter System C304-HIS | Medtronic Inc., 710 Medtronic Parkway N.E., Minneapolis, MN 55432, SAD | C304-HIS | RSM005433 | 12016506 | komad | 28870 | 20% | Medtronic Srbija doo | 71-1/25-3
| Pejsmejkeri, elektrode i impantabilni defribrilatori sa pratećim specifičnim potrošnim materijalom, koji je neophodan za njegovu implantaciju | 404-1-110/25-5 | 3 | VVIR pejsmejker za pejsing provodnog sistema srca sa elektrodom bez unutrašnjeg lumena za stilet ("stylet") | 3 | Set za pozicioniranje elektrode na provodni sistem srca | Delivery Catheter C315HIS | Medtronic Inc., 710 Medtronic Parkway N.E., Minneapolis, MN 55432, SAD | C315HIS02 | BKT22020 | 12000181 | komad | 28870 | 20% | Medtronic Srbija doo | 71-1/25-3
| Pejsmejkeri, elektrode i impantabilni defribrilatori sa pratećim specifičnim potrošnim materijalom, koji je neophodan za njegovu implantaciju | 404-1-110/25-5 | 3 | VVIR pejsmejker za pejsing provodnog sistema srca sa elektrodom bez unutrašnjeg lumena za stilet ("stylet") | 4 | Sekač uvodnika za pozicioniranje elektrode na provodni sistem srca | Slitter Universal II, Adjusable | Medtronic Inc., 710 Medtronic Parkway N.E., Minneapolis, MN 55432, SAD | 6230UNI | RSM009707 | 12029908 | komad | 6200 | 20% | Medtronic Srbija doo | 71-1/25-3
| Pejsmejkeri, elektrode i impantabilni defribrilatori sa pratećim specifičnim potrošnim materijalom, koji je neophodan za njegovu implantaciju | 404-1-110/25-5 | 3 | VVIR pejsmejker za pejsing provodnog sistema srca sa elektrodom bez unutrašnjeg lumena za stilet ("stylet") | 4 | Sekač uvodnika za pozicioniranje elektrode na provodni sistem srca | Slitter Universal II, Adjusable | Medtronic Inc., 710 Medtronic Parkway N.E., Minneapolis, MN 55432, SAD | 6232ADJ | RSM009708 | 12029909 | komad | 6200 | 20% | Medtronic Srbija doo | 71-1/25-3
| Pejsmejkeri, elektrode i impantabilni defribrilatori sa pratećim specifičnim potrošnim materijalom, koji je neophodan za njegovu implantaciju | 404-1-110/25-5 | 3 | VVIR pejsmejker za pejsing provodnog sistema srca sa elektrodom bez unutrašnjeg lumena za stilet ("stylet") | 5 | Set za uvođenje elektrode u venu tehnikom venske punkcije | Percutaneous Lead Introducer, Model: 6207-S1 | Medtronic Inc., 710 Medtronic Parkway, Minneapolis, MN 55432, SAD Vitatron Holding B.V., Endepolsdomein 5, 6229 GW, Maastricht, Holandija | 6207-S1 | BKT22016 | 12000177 | komad | 4785 | 20% | Medtronic Srbija doo | 71-1/25-3
| Pejsmejkeri, elektrode i impantabilni defribrilatori sa pratećim specifičnim potrošnim materijalom, koji je neophodan za njegovu implantaciju | 404-1-110/25-5 | 3 | VVIR pejsmejker za pejsing provodnog sistema srca sa elektrodom bez unutrašnjeg lumena za stilet ("stylet") | 5 | Set za uvođenje elektrode u venu tehnikom venske punkcije | Vitatron Introducer Kit | Medtronic Inc., 710 Medtronic Parkway, Minneapolis, MN 55432, SAD Vitatron Holding B.V., Endepolsdomein 5, 6229 GW, Maastricht, Holandija | VIK7S1 | RSM005427 | 12016500 | komad | 4785 | 20% | Medtronic Srbija doo | 71-1/25-3
| Pejsmejkeri, elektrode i impantabilni defribrilatori sa pratećim specifičnim potrošnim materijalom, koji je neophodan za njegovu implantaciju | 404-1-110/25-5 | 3 | VVIR pejsmejker za pejsing provodnog sistema srca sa elektrodom bez unutrašnjeg lumena za stilet ("stylet") | 5 | Set za uvođenje elektrode u venu tehnikom venske punkcije | Percutaneous Lead Introducer, Model: 6209-S1 | Medtronic Inc., 710 Medtronic Parkway, Minneapolis, MN 55432, SAD Vitatron Holding B.V., Endepolsdomein 5, 6229 GW, Maastricht, Holandija | 6209-S1 | RSM005449 | 12016515 | komad | 4785 | 20% | Medtronic Srbija doo | 71-1/25-3
| Pejsmejkeri, elektrode i impantabilni defribrilatori sa pratećim specifičnim potrošnim materijalom, koji je neophodan za njegovu implantaciju | 404-1-110/25-5 | 3 | VVIR pejsmejker za pejsing provodnog sistema srca sa elektrodom bez unutrašnjeg lumena za stilet ("stylet") | 5 | Set za uvođenje elektrode u venu tehnikom venske punkcije | Vitatron Introducer Kit | Medtronic Inc., 710 Medtronic Parkway, Minneapolis, MN 55432, SAD Vitatron Holding B.V., Endepolsdomein 5, 6229 GW, Maastricht, Holandija | VIK9S1 | RSM005451 | 12016516 | komad | 4785 | 20% | Medtronic Srbija doo | 71-1/25-3
| Pejsmejkeri, elektrode i impantabilni defribrilatori sa pratećim specifičnim potrošnim materijalom, koji je neophodan za njegovu implantaciju | 404-1-110/25-5 | 4 | VVIR pejsmejker za pejsing provodnog sistema srca sa elektrodom sa unutrašnjim lumenom za stilet ("stylet") | 1 | Pulsni generator jednokomorskog (VVIR) pejsmejkera | Amvia Edge SR-T | BIOTRONIK SE & Co. KG | 460164 | PM250003 | 11009533 | komad | 153960 | 10% | Megapharm d.o.o | 71-4/25-4
| Pejsmejkeri, elektrode i impantabilni defribrilatori sa pratećim specifičnim potrošnim materijalom, koji je neophodan za njegovu implantaciju | 404-1-110/25-5 | 4 | VVIR pejsmejker za pejsing provodnog sistema srca sa elektrodom sa unutrašnjim lumenom za stilet ("stylet") | 2 | Elektroda za pejsing provodnog sistema srca sa unutrašnjim lumenom za stilet ("stylet") | Solia S 60 | BIOTRONIK SE & Co. KG | 377179 | PM230156 | 11001907 | komad | 21400 | 10% | Megapharm d.o.o | 71-4/25-4
| Pejsmejkeri, elektrode i impantabilni defribrilatori sa pratećim specifičnim potrošnim materijalom, koji je neophodan za njegovu implantaciju | 404-1-110/25-5 | 4 | VVIR pejsmejker za pejsing provodnog sistema srca sa elektrodom sa unutrašnjim lumenom za stilet ("stylet") | 3 | Uvodnik za pozicioniranje elektrode na provodni sistem srca | Selectra 3D-40-32 | BIOTRONIK SE & Co. KG | 443624 | RSM009709 | 12029910 | komad | 43310 | 20% | Megapharm d.o.o | 71-4/25-4
| Pejsmejkeri, elektrode i impantabilni defribrilatori sa pratećim specifičnim potrošnim materijalom, koji je neophodan za njegovu implantaciju | 404-1-110/25-5 | 4 | VVIR pejsmejker za pejsing provodnog sistema srca sa elektrodom sa unutrašnjim lumenom za stilet ("stylet") | 3 | Uvodnik za pozicioniranje elektrode na provodni sistem srca | Selectra 3D-40-39 | BIOTRONIK SE & Co. KG | 443625 | RSM009710 | 12029911 | komad | 43310 | 20% | Megapharm d.o.o | 71-4/25-4
| Pejsmejkeri, elektrode i impantabilni defribrilatori sa pratećim specifičnim potrošnim materijalom, koji je neophodan za njegovu implantaciju | 404-1-110/25-5 | 4 | VVIR pejsmejker za pejsing provodnog sistema srca sa elektrodom sa unutrašnjim lumenom za stilet ("stylet") | 3 | Uvodnik za pozicioniranje elektrode na provodni sistem srca | Selectra 3D-40-42 | BIOTRONIK SE & Co. KG | 451789 | RSM009711 | 12029912 | komad | 43310 | 20% | Megapharm d.o.o | 71-4/25-4
| Pejsmejkeri, elektrode i impantabilni defribrilatori sa pratećim specifičnim potrošnim materijalom, koji je neophodan za njegovu implantaciju | 404-1-110/25-5 | 4 | VVIR pejsmejker za pejsing provodnog sistema srca sa elektrodom sa unutrašnjim lumenom za stilet ("stylet") | 3 | Uvodnik za pozicioniranje elektrode na provodni sistem srca | Selectra 3D-55-32 | BIOTRONIK SE & Co. KG | 443626 | RSM009712 | 12029913 | komad | 43310 | 20% | Megapharm d.o.o | 71-4/25-4
| Pejsmejkeri, elektrode i impantabilni defribrilatori sa pratećim specifičnim potrošnim materijalom, koji je neophodan za njegovu implantaciju | 404-1-110/25-5 | 4 | VVIR pejsmejker za pejsing provodnog sistema srca sa elektrodom sa unutrašnjim lumenom za stilet ("stylet") | 3 | Uvodnik za pozicioniranje elektrode na provodni sistem srca | Selectra 3D-55-39 | BIOTRONIK SE & Co. KG | 443627 | RSM009713 | 12029914 | komad | 43310 | 20% | Megapharm d.o.o | 71-4/25-4
| Pejsmejkeri, elektrode i impantabilni defribrilatori sa pratećim specifičnim potrošnim materijalom, koji je neophodan za njegovu implantaciju | 404-1-110/25-5 | 4 | VVIR pejsmejker za pejsing provodnog sistema srca sa elektrodom sa unutrašnjim lumenom za stilet ("stylet") | 3 | Uvodnik za pozicioniranje elektrode na provodni sistem srca | Selectra 3D-55-42 | BIOTRONIK SE & Co. KG | 451790 | RSM009714 | 12029915 | komad | 43310 | 20% | Megapharm d.o.o | 71-4/25-4
| Pejsmejkeri, elektrode i impantabilni defribrilatori sa pratećim specifičnim potrošnim materijalom, koji je neophodan za njegovu implantaciju | 404-1-110/25-5 | 4 | VVIR pejsmejker za pejsing provodnog sistema srca sa elektrodom sa unutrašnjim lumenom za stilet ("stylet") | 3 | Uvodnik za pozicioniranje elektrode na provodni sistem srca | Selectra 3D-65-32 | BIOTRONIK SE & Co. KG | 443628 | RSM009715 | 12029916 | komad | 43310 | 20% | Megapharm d.o.o | 71-4/25-4
| Pejsmejkeri, elektrode i impantabilni defribrilatori sa pratećim specifičnim potrošnim materijalom, koji je neophodan za njegovu implantaciju | 404-1-110/25-5 | 4 | VVIR pejsmejker za pejsing provodnog sistema srca sa elektrodom sa unutrašnjim lumenom za stilet ("stylet") | 3 | Uvodnik za pozicioniranje elektrode na provodni sistem srca | Selectra 3D-65-39 | BIOTRONIK SE & Co. KG | 443629 | RSM009716 | 12029917 | komad | 43310 | 20% | Megapharm d.o.o | 71-4/25-4
| Pejsmejkeri, elektrode i impantabilni defribrilatori sa pratećim specifičnim potrošnim materijalom, koji je neophodan za njegovu implantaciju | 404-1-110/25-5 | 4 | VVIR pejsmejker za pejsing provodnog sistema srca sa elektrodom sa unutrašnjim lumenom za stilet ("stylet") | 3 | Uvodnik za pozicioniranje elektrode na provodni sistem srca | Selectra 3D-65-42 | BIOTRONIK SE & Co. KG | 451791 | RSM009717 | 12029918 | komad | 43310 | 20% | Megapharm d.o.o | 71-4/25-4
| Pejsmejkeri, elektrode i impantabilni defribrilatori sa pratećim specifičnim potrošnim materijalom, koji je neophodan za njegovu implantaciju | 404-1-110/25-5 | 4 | VVIR pejsmejker za pejsing provodnog sistema srca sa elektrodom sa unutrašnjim lumenom za stilet ("stylet") | 4 | Pribor za plasiranje elektrode za pejsing provodnog sistema srca i uvođenja katetera | Accessory kit | BIOTRONIK SE & Co. KG | 375518 | RSM009718 | 12029919 | komad | 22050 | 20% | Megapharm d.o.o | 71-4/25-4
| Pejsmejkeri, elektrode i impantabilni defribrilatori sa pratećim specifičnim potrošnim materijalom, koji je neophodan za njegovu implantaciju | 404-1-110/25-5 | 4 | VVIR pejsmejker za pejsing provodnog sistema srca sa elektrodom sa unutrašnjim lumenom za stilet ("stylet") | 5 | Set za uvođenje elektrode u venu tehnikom venske punkcije | LI-6plus Galt Medical | Galt Medical Corp. | 367568 | RSM009745 | 12029945 | komad | 4050 | 20% | Megapharm d.o.o | 71-4/25-4
| Pejsmejkeri, elektrode i impantabilni defribrilatori sa pratećim specifičnim potrošnim materijalom, koji je neophodan za njegovu implantaciju | 404-1-110/25-5 | 5 | VVIR pejsmejker za decu telesne mase ispod 10kg | 1 | Pulsni generator jednokomorskog (VVIR) pejsmejkera za decu telesne mase ispod 10kg | Azure MRI SureScan XT SR | Medtronic Inc., 710 Medtronic Parkway, Minneapolis, MN 55432, SAD | W2SR01 | PM230273 | 11002024 | komad | 221300 | 10% | Medtronic Srbija doo | 71-1/25-5
| Pejsmejkeri, elektrode i impantabilni defribrilatori sa pratećim specifičnim potrošnim materijalom, koji je neophodan za njegovu implantaciju | 404-1-110/25-5 | 5 | VVIR pejsmejker za decu telesne mase ispod 10kg | 1 | Pulsni generator jednokomorskog (VVIR) pejsmejkera za decu telesne mase ispod 10kg | Azure MRI SureScan S SR | Medtronic Inc., 710 Medtronic Parkway, Minneapolis, MN 55432, SAD | W3SR01 | PM230274 | 11002025 | komad | 221300 | 10% | Medtronic Srbija doo | 71-1/25-5
| Pejsmejkeri, elektrode i impantabilni defribrilatori sa pratećim specifičnim potrošnim materijalom, koji je neophodan za njegovu implantaciju | 404-1-110/25-5 | 5 | VVIR pejsmejker za decu telesne mase ispod 10kg | 2 | Elektroda za pejsmejker iz stavke 1 | CapSure Sense MRI SureScan Lead, Model: 4074; | Medtronic Inc., 710 Medtronic Parkway, Minneapolis, MN 55432, SAD | 407458 | PM230140 | 11001891 | komad | 21040 | 10% | Medtronic Srbija doo | 71-1/25-5
| Pejsmejkeri, elektrode i impantabilni defribrilatori sa pratećim specifičnim potrošnim materijalom, koji je neophodan za njegovu implantaciju | 404-1-110/25-5 | 5 | VVIR pejsmejker za decu telesne mase ispod 10kg | 2 | Elektroda za pejsmejker iz stavke 1 | CapSure Sense MRI SureScan Lead, Model: 4574 | Medtronic Inc., 710 Medtronic Parkway, Minneapolis, MN 55432, SAD | 457453 | PM230141 | 11001892 | komad | 21040 | 10% | Medtronic Srbija doo | 71-1/25-5
| Pejsmejkeri, elektrode i impantabilni defribrilatori sa pratećim specifičnim potrošnim materijalom, koji je neophodan za njegovu implantaciju | 404-1-110/25-5 | 5 | VVIR pejsmejker za decu telesne mase ispod 10kg | 2 | Elektroda za pejsmejker iz stavke 1 | CapSureFix Novus Lead MRI SureScan | Medtronic Inc., 710 Medtronic Parkway, Minneapolis, MN 55432, SAD | 407652 | PM230275 | 11002026 | komad | 21040 | 10% | Medtronic Srbija doo | 71-1/25-5
| Pejsmejkeri, elektrode i impantabilni defribrilatori sa pratećim specifičnim potrošnim materijalom, koji je neophodan za njegovu implantaciju | 404-1-110/25-5 | 5 | VVIR pejsmejker za decu telesne mase ispod 10kg | 2 | Elektroda za pejsmejker iz stavke 1 | CapSureFix Novus Lead MRI SureScan | Medtronic Inc., 710 Medtronic Parkway, Minneapolis, MN 55432, SAD | 407658 | PM230276 | 11002027 | komad | 21040 | 10% | Medtronic Srbija doo | 71-1/25-5
| Pejsmejkeri, elektrode i impantabilni defribrilatori sa pratećim specifičnim potrošnim materijalom, koji je neophodan za njegovu implantaciju | 404-1-110/25-5 | 5 | VVIR pejsmejker za decu telesne mase ispod 10kg | 3 | Set za uvođenje elektrode u venu tehnikom venske punkcije | Percutaneous Lead Introducer, Model: 6207-S1 | Medtronic Inc., 710 Medtronic Parkway, Minneapolis, MN 55432, SAD Vitatron Holding B.V., Endepolsdomein 5, 6229 GW, Maastricht, Holandija | 6207-S1 | BKT22016 | 12000177 | komad | 4785 | 20% | Medtronic Srbija doo | 71-1/25-5
| Pejsmejkeri, elektrode i impantabilni defribrilatori sa pratećim specifičnim potrošnim materijalom, koji je neophodan za njegovu implantaciju | 404-1-110/25-5 | 5 | VVIR pejsmejker za decu telesne mase ispod 10kg | 3 | Set za uvođenje elektrode u venu tehnikom venske punkcije | Vitatron Introducer Kit | Medtronic Inc., 710 Medtronic Parkway, Minneapolis, MN 55432, SAD Vitatron Holding B.V., Endepolsdomein 5, 6229 GW, Maastricht, Holandija | VIK7S1 | RSM005427 | 12016500 | komad | 4785 | 20% | Medtronic Srbija doo | 71-1/25-5
| Pejsmejkeri, elektrode i impantabilni defribrilatori sa pratećim specifičnim potrošnim materijalom, koji je neophodan za njegovu implantaciju | 404-1-110/25-5 | 5 | VVIR pejsmejker za decu telesne mase ispod 10kg | 3 | Set za uvođenje elektrode u venu tehnikom venske punkcije | Percutaneous Lead Introducer, Model: 6209-S1 | Medtronic Inc., 710 Medtronic Parkway, Minneapolis, MN 55432, SAD Vitatron Holding B.V., Endepolsdomein 5, 6229 GW, Maastricht, Holandija | 6209-S1 | RSM005449 | 12016515 | komad | 4785 | 20% | Medtronic Srbija doo | 71-1/25-5
| Pejsmejkeri, elektrode i impantabilni defribrilatori sa pratećim specifičnim potrošnim materijalom, koji je neophodan za njegovu implantaciju | 404-1-110/25-5 | 5 | VVIR pejsmejker za decu telesne mase ispod 10kg | 3 | Set za uvođenje elektrode u venu tehnikom venske punkcije | Vitatron Introducer Kit | Medtronic Inc., 710 Medtronic Parkway, Minneapolis, MN 55432, SAD Vitatron Holding B.V., Endepolsdomein 5, 6229 GW, Maastricht, Holandija | VIK9S1 | RSM005451 | 12016516 | komad | 4785 | 20% | Medtronic Srbija doo | 71-1/25-5
| Pejsmejkeri, elektrode i impantabilni defribrilatori sa pratećim specifičnim potrošnim materijalom, koji je neophodan za njegovu implantaciju | 404-1-110/25-5 | 6 | Transkataterski ("leadless") pejsmejker VVIR tipa sa mehanizmom fiksacije u vidu 4 električno neaktivne kukice | 1 | Transkataterski ("leadless") jednokomorski pejsmejker generator VVIR tipa sa mehanizmom fiksacije u vidu 4 električno neaktivne kukice | Micra Transcatheter Leadless Pacemaker System | Medtronic Inc., 710 Medtronic Parkway NE, Minneapolis, MN 55432, SAD | MC1VR01 | PM22005 | 11000477 | komad | 948000 | 10% | Medtronic Srbija doo | 71-1/25-6
| Pejsmejkeri, elektrode i impantabilni defribrilatori sa pratećim specifičnim potrošnim materijalom, koji je neophodan za njegovu implantaciju | 404-1-110/25-5 | 6 | Transkataterski ("leadless") pejsmejker VVIR tipa sa mehanizmom fiksacije u vidu 4 električno neaktivne kukice | 2 | Uvodnik za transkateterski ("leadless") pejsmejker | Micra Introducer Sheath with Hydrophilic Coating | Medtronic Inc., 710 Medtronic Parkway NE, Minneapolis, MN 55432, SAD | MI2355A | BKT22017 | 12000178 | komad | 40340 | 20% | Medtronic Srbija doo | 71-1/25-6
| Pejsmejkeri, elektrode i impantabilni defribrilatori sa pratećim specifičnim potrošnim materijalom, koji je neophodan za njegovu implantaciju | 404-1-110/25-5 | 6 | Transkataterski ("leadless") pejsmejker VVIR tipa sa mehanizmom fiksacije u vidu 4 električno neaktivne kukice | 3 | Uvodnici sa dilatatorom dimenzija između 10 Fr i 18Fr (bar 3 različite dimenzije u ovom opsegu) | Bio-Medicus Insertion Kit | Medtronic Inc., 710 Medtronic Parkway NE, Minneapolis, MN 55432, SAD | 96551 | RSM009720 | 12029920 | komad | 8920 | 20% | Medtronic Srbija doo | 71-1/25-6
| Pejsmejkeri, elektrode i impantabilni defribrilatori sa pratećim specifičnim potrošnim materijalom, koji je neophodan za njegovu implantaciju | 404-1-110/25-5 | 6 | Transkataterski ("leadless") pejsmejker VVIR tipa sa mehanizmom fiksacije u vidu 4 električno neaktivne kukice | 3 | Uvodnici sa dilatatorom dimenzija između 10 Fr i 18Fr (bar 3 različite dimenzije u ovom opsegu) | Bio-Medicus Insertion Kit | Medtronic Inc., 710 Medtronic Parkway NE, Minneapolis, MN 55432, SAD | 96552 | RSM009721 | 12029921 | komad | 8920 | 20% | Medtronic Srbija doo | 71-1/25-6
| Pejsmejkeri, elektrode i impantabilni defribrilatori sa pratećim specifičnim potrošnim materijalom, koji je neophodan za njegovu implantaciju | 404-1-110/25-5 | 6 | Transkataterski ("leadless") pejsmejker VVIR tipa sa mehanizmom fiksacije u vidu 4 električno neaktivne kukice | 4 | Set za uvođenje elektrode u venu tehnikom venske punkcije | Percutaneous Lead Introducer, Model: 6207-S1 | Medtronic Inc., 710 Medtronic Parkway, Minneapolis, MN 55432, SAD Vitatron Holding B.V., Endepolsdomein 5, 6229 GW, Maastricht, Holandija | 6207-S1 | BKT22016 | 12000177 | komad | 4785 | 20% | Medtronic Srbija doo | 71-1/25-6
| Pejsmejkeri, elektrode i impantabilni defribrilatori sa pratećim specifičnim potrošnim materijalom, koji je neophodan za njegovu implantaciju | 404-1-110/25-5 | 6 | Transkataterski ("leadless") pejsmejker VVIR tipa sa mehanizmom fiksacije u vidu 4 električno neaktivne kukice | 4 | Set za uvođenje elektrode u venu tehnikom venske punkcije | Vitatron Introducer Kit | Medtronic Inc., 710 Medtronic Parkway, Minneapolis, MN 55432, SAD Vitatron Holding B.V., Endepolsdomein 5, 6229 GW, Maastricht, Holandija | VIK7S1 | RSM005427 | 12016500 | komad | 4785 | 20% | Medtronic Srbija doo | 71-1/25-6
| Pejsmejkeri, elektrode i impantabilni defribrilatori sa pratećim specifičnim potrošnim materijalom, koji je neophodan za njegovu implantaciju | 404-1-110/25-5 | 6 | Transkataterski ("leadless") pejsmejker VVIR tipa sa mehanizmom fiksacije u vidu 4 električno neaktivne kukice | 4 | Set za uvođenje elektrode u venu tehnikom venske punkcije | Percutaneous Lead Introducer, Model: 6209-S1 | Medtronic Inc., 710 Medtronic Parkway, Minneapolis, MN 55432, SAD Vitatron Holding B.V., Endepolsdomein 5, 6229 GW, Maastricht, Holandija | 6209-S1 | RSM005449 | 12016515 | komad | 4785 | 20% | Medtronic Srbija doo | 71-1/25-6
| Pejsmejkeri, elektrode i impantabilni defribrilatori sa pratećim specifičnim potrošnim materijalom, koji je neophodan za njegovu implantaciju | 404-1-110/25-5 | 6 | Transkataterski ("leadless") pejsmejker VVIR tipa sa mehanizmom fiksacije u vidu 4 električno neaktivne kukice | 4 | Set za uvođenje elektrode u venu tehnikom venske punkcije | Vitatron Introducer Kit | Medtronic Inc., 710 Medtronic Parkway, Minneapolis, MN 55432, SAD Vitatron Holding B.V., Endepolsdomein 5, 6229 GW, Maastricht, Holandija | VIK9S1 | RSM005451 | 12016516 | komad | 4785 | 20% | Medtronic Srbija doo | 71-1/25-6
| Pejsmejkeri, elektrode i impantabilni defribrilatori sa pratećim specifičnim potrošnim materijalom, koji je neophodan za njegovu implantaciju | 404-1-110/25-5 | 7 | Transkataterski ("leadless") jednokomorski pejsmejker VDDR tipa sa mehanizmom fiksacije u vidu 4 električno neaktivne kukice | 1 | Transkataterski ("leadless") jednokomorski pejsmejker generator VDDR tipa sa mehanizmom fiksacije u vidu 4 električno neaktivne kukice | Micra AV | Medtronic Inc., 710 Medtronic Parkway NE, Minneapolis, MN 55432, SAD | MC1AVR1 | PM22006 | 11000478 | komad | 1055600 | 10% | Medtronic Srbija doo | 71-1/25-7
| Pejsmejkeri, elektrode i impantabilni defribrilatori sa pratećim specifičnim potrošnim materijalom, koji je neophodan za njegovu implantaciju | 404-1-110/25-5 | 7 | Transkataterski ("leadless") jednokomorski pejsmejker VDDR tipa sa mehanizmom fiksacije u vidu 4 električno neaktivne kukice | 2 | Uvodnik za transkateterski ("leadless") pejsmejker | Micra Introducer Sheath with Hydrophilic Coating | Medtronic Inc., 710 Medtronic Parkway NE, Minneapolis, MN 55432, SAD | MI2355A | BKT22017 | 12000178 | komad | 40340 | 20% | Medtronic Srbija doo | 71-1/25-7
| Pejsmejkeri, elektrode i impantabilni defribrilatori sa pratećim specifičnim potrošnim materijalom, koji je neophodan za njegovu implantaciju | 404-1-110/25-5 | 7 | Transkataterski ("leadless") jednokomorski pejsmejker VDDR tipa sa mehanizmom fiksacije u vidu 4 električno neaktivne kukice | 3 | Uvodnici sa dilatatorom dimenzija između 10 Fr i 18Fr (bar 3 različite dimenzije u ovom opsegu) | Bio-Medicus Insertion Kit | Medtronic Inc., 710 Medtronic Parkway NE, Minneapolis, MN 55432, SAD | 96551 | RSM009720 | 12029920 | komad | 8920 | 20% | Medtronic Srbija doo | 71-1/25-7
| Pejsmejkeri, elektrode i impantabilni defribrilatori sa pratećim specifičnim potrošnim materijalom, koji je neophodan za njegovu implantaciju | 404-1-110/25-5 | 7 | Transkataterski ("leadless") jednokomorski pejsmejker VDDR tipa sa mehanizmom fiksacije u vidu 4 električno neaktivne kukice | 3 | Uvodnici sa dilatatorom dimenzija između 10 Fr i 18Fr (bar 3 različite dimenzije u ovom opsegu) | Bio-Medicus Insertion Kit | Medtronic Inc., 710 Medtronic Parkway NE, Minneapolis, MN 55432, SAD | 96552 | RSM009721 | 12029921 | komad | 8920 | 20% | Medtronic Srbija doo | 71-1/25-7
| Pejsmejkeri, elektrode i impantabilni defribrilatori sa pratećim specifičnim potrošnim materijalom, koji je neophodan za njegovu implantaciju | 404-1-110/25-5 | 7 | Transkataterski ("leadless") jednokomorski pejsmejker VDDR tipa sa mehanizmom fiksacije u vidu 4 električno neaktivne kukice | 4 | Set za uvođenje elektrode u venu tehnikom venske punkcije | Percutaneous Lead Introducer, Model: 6207-S1 | Medtronic Inc., 710 Medtronic Parkway, Minneapolis, MN 55432, SAD Vitatron Holding B.V., Endepolsdomein 5, 6229 GW, Maastricht, Holandija | 6207-S1 | BKT22016 | 12000177 | komad | 4785 | 20% | Medtronic Srbija doo | 71-1/25-7
| Pejsmejkeri, elektrode i impantabilni defribrilatori sa pratećim specifičnim potrošnim materijalom, koji je neophodan za njegovu implantaciju | 404-1-110/25-5 | 7 | Transkataterski ("leadless") jednokomorski pejsmejker VDDR tipa sa mehanizmom fiksacije u vidu 4 električno neaktivne kukice | 4 | Set za uvođenje elektrode u venu tehnikom venske punkcije | Vitatron Introducer Kit | Medtronic Inc., 710 Medtronic Parkway, Minneapolis, MN 55432, SAD Vitatron Holding B.V., Endepolsdomein 5, 6229 GW, Maastricht, Holandija | VIK7S1 | RSM005427 | 12016500 | komad | 4785 | 20% | Medtronic Srbija doo | 71-1/25-7
| Pejsmejkeri, elektrode i impantabilni defribrilatori sa pratećim specifičnim potrošnim materijalom, koji je neophodan za njegovu implantaciju | 404-1-110/25-5 | 7 | Transkataterski ("leadless") jednokomorski pejsmejker VDDR tipa sa mehanizmom fiksacije u vidu 4 električno neaktivne kukice | 4 | Set za uvođenje elektrode u venu tehnikom venske punkcije | Percutaneous Lead Introducer, Model: 6209-S1 | Medtronic Inc., 710 Medtronic Parkway, Minneapolis, MN 55432, SAD Vitatron Holding B.V., Endepolsdomein 5, 6229 GW, Maastricht, Holandija | 6209-S1 | RSM005449 | 12016515 | komad | 4785 | 20% | Medtronic Srbija doo | 71-1/25-7
| Pejsmejkeri, elektrode i impantabilni defribrilatori sa pratećim specifičnim potrošnim materijalom, koji je neophodan za njegovu implantaciju | 404-1-110/25-5 | 7 | Transkataterski ("leadless") jednokomorski pejsmejker VDDR tipa sa mehanizmom fiksacije u vidu 4 električno neaktivne kukice | 4 | Set za uvođenje elektrode u venu tehnikom venske punkcije | Vitatron Introducer Kit | Medtronic Inc., 710 Medtronic Parkway, Minneapolis, MN 55432, SAD Vitatron Holding B.V., Endepolsdomein 5, 6229 GW, Maastricht, Holandija | VIK9S1 | RSM005451 | 12016516 | komad | 4785 | 20% | Medtronic Srbija doo | 71-1/25-7
| Pejsmejkeri, elektrode i impantabilni defribrilatori sa pratećim specifičnim potrošnim materijalom, koji je neophodan za njegovu implantaciju | 404-1-110/25-5 | 8 | Transkateterski ("leadless") pejsmejker sa mehanizmom fiksacije u vidu spirale | 1 | Transkateterski ("leadless") pejsmejker sa mehanizmom fiksacije u vidu spirale za postavljanje u desnu pretkomoru | Aveir Leadless Pacemaker | Abbott Medical | LSP201A | PM250004 | 11009534 | komad | 685100 | 10% | Gosper d.o.o | 71-2/25
| Pejsmejkeri, elektrode i impantabilni defribrilatori sa pratećim specifičnim potrošnim materijalom, koji je neophodan za njegovu implantaciju | 404-1-110/25-5 | 8 | Transkateterski ("leadless") pejsmejker sa mehanizmom fiksacije u vidu spirale | 2 | Transkateterski ("leadless") pejsmejker sa mehanizmom fiksacije u vidu spirale za postavljanje u desnu komoru | Aveir Leadless Pacemaker | Abbott Medical | LSP202V | PM250005 | 11009535 | komad | 685100 | 10% | Gosper d.o.o | 71-2/25
| Pejsmejkeri, elektrode i impantabilni defribrilatori sa pratećim specifičnim potrošnim materijalom, koji je neophodan za njegovu implantaciju | 404-1-110/25-5 | 8 | Transkateterski ("leadless") pejsmejker sa mehanizmom fiksacije u vidu spirale | 2 | Transkateterski ("leadless") pejsmejker sa mehanizmom fiksacije u vidu spirale za postavljanje u desnu komoru | Aveir Delivery Catheter | Abbott Medical | LSP112V | PM250006 | 11009536 | komad | 685100 | 10% | Gosper d.o.o | 71-2/25
| Pejsmejkeri, elektrode i impantabilni defribrilatori sa pratećim specifičnim potrošnim materijalom, koji je neophodan za njegovu implantaciju | 404-1-110/25-5 | 8 | Transkateterski ("leadless") pejsmejker sa mehanizmom fiksacije u vidu spirale | 3 | Uređaj za pozicioniranje transkateterskog pejsmejkera sa mehanizmom fiksacije u vidu spirale | Aveir Delivery Catheter | Abbott Medical | LSCD201 | RSM009800 | 12029979 | komad | 354300 | 10% | Gosper d.o.o | 71-2/25
| Pejsmejkeri, elektrode i impantabilni defribrilatori sa pratećim specifičnim potrošnim materijalom, koji je neophodan za njegovu implantaciju | 404-1-110/25-5 | 8 | Transkateterski ("leadless") pejsmejker sa mehanizmom fiksacije u vidu spirale | 3 | Uređaj za pozicioniranje transkateterskog pejsmejkera sa mehanizmom fiksacije u vidu spirale | Aveir Retrival Catheter | Abbott Medical | LSCD111 | RSM009722 | 12029922 | komad | 354300 | 10% | Gosper d.o.o | 71-2/25
| Pejsmejkeri, elektrode i impantabilni defribrilatori sa pratećim specifičnim potrošnim materijalom, koji je neophodan za njegovu implantaciju | 404-1-110/25-5 | 8 | Transkateterski ("leadless") pejsmejker sa mehanizmom fiksacije u vidu spirale | 4 | Uređaj za eksplantaciju/ekstrakciju ("retrieval set") transkateterskog ("leadless") pejsmejkera sa mehanizmom fiksacije u vidu spirale | Aveir Introducer | Abbott Medical | LSCR111 | RSM009723 | 12029923 | komad | 708800 | 10% | Gosper d.o.o | 71-2/25
| Pejsmejkeri, elektrode i impantabilni defribrilatori sa pratećim specifičnim potrošnim materijalom, koji je neophodan za njegovu implantaciju | 404-1-110/25-5 | 8 | Transkateterski ("leadless") pejsmejker sa mehanizmom fiksacije u vidu spirale | 5 | Uvodnik za transkateterski ("leadless") pejsmejker | Aveir Introducer | Abbott Medical | LSN25301 | RSM009724 | 12029924 | komad | 70800 | 10% | Gosper d.o.o | 71-2/25
| Pejsmejkeri, elektrode i impantabilni defribrilatori sa pratećim specifičnim potrošnim materijalom, koji je neophodan za njegovu implantaciju | 404-1-110/25-5 | 8 | Transkateterski ("leadless") pejsmejker sa mehanizmom fiksacije u vidu spirale | 5 | Uvodnik za transkateterski ("leadless") pejsmejker | Aveir Introducer | Abbott Medical | LSN25501 | RSM009725 | 12029925 | komad | 70800 | 10% | Gosper d.o.o | 71-2/25
| Pejsmejkeri, elektrode i impantabilni defribrilatori sa pratećim specifičnim potrošnim materijalom, koji je neophodan za njegovu implantaciju | 404-1-110/25-5 | 9 | DDDR pejsmejker sa mogućnošću smanjenja bazične frekvencije u toku mirovanja pacijenta na osnovu signala akcelerometra | 1 | Pulsni generator dvokomorskog (DDDR) pejsmejkera sa mogućnošću smanjenja bazične frekvencije u toku mirovanja pacijenta na osnovu signala akcelerometra | Endurity MRI | Abbott Medical | PM2172 | PM250007 | 11009537 | komad | 77600 | 10% | Gosper d.o.o | 71-2/25-9
| Pejsmejkeri, elektrode i impantabilni defribrilatori sa pratećim specifičnim potrošnim materijalom, koji je neophodan za njegovu implantaciju | 404-1-110/25-5 | 9 | DDDR pejsmejker sa mogućnošću smanjenja bazične frekvencije u toku mirovanja pacijenta na osnovu signala akcelerometra | 2 | Elektroda za pejsmejker iz stavke 1 | Tendril STS | Abbott Medical | 2088TC/46 | PM230144 | 11001895 | komad | 19700 | 10% | Gosper d.o.o | 71-2/25-9
| Pejsmejkeri, elektrode i impantabilni defribrilatori sa pratećim specifičnim potrošnim materijalom, koji je neophodan za njegovu implantaciju | 404-1-110/25-5 | 9 | DDDR pejsmejker sa mogućnošću smanjenja bazične frekvencije u toku mirovanja pacijenta na osnovu signala akcelerometra | 2 | Elektroda za pejsmejker iz stavke 1 | Tendril STS | Abbott Medical | 2088TC/52 | PM230145 | 11001896 | komad | 19700 | 10% | Gosper d.o.o | 71-2/25-9
| Pejsmejkeri, elektrode i impantabilni defribrilatori sa pratećim specifičnim potrošnim materijalom, koji je neophodan za njegovu implantaciju | 404-1-110/25-5 | 9 | DDDR pejsmejker sa mogućnošću smanjenja bazične frekvencije u toku mirovanja pacijenta na osnovu signala akcelerometra | 2 | Elektroda za pejsmejker iz stavke 1 | Tendril STS | Abbott Medical | 2088TC/58 | PM230146 | 11001897 | komad | 19700 | 10% | Gosper d.o.o | 71-2/25-9
| Pejsmejkeri, elektrode i impantabilni defribrilatori sa pratećim specifičnim potrošnim materijalom, koji je neophodan za njegovu implantaciju | 404-1-110/25-5 | 9 | DDDR pejsmejker sa mogućnošću smanjenja bazične frekvencije u toku mirovanja pacijenta na osnovu signala akcelerometra | 2 | Elektroda za pejsmejker iz stavke 1 | Tendril STS | Abbott Medical | 2088TC/65 | PM230147 | 11001898 | komad | 19700 | 10% | Gosper d.o.o | 71-2/25-9
| Pejsmejkeri, elektrode i impantabilni defribrilatori sa pratećim specifičnim potrošnim materijalom, koji je neophodan za njegovu implantaciju | 404-1-110/25-5 | 9 | DDDR pejsmejker sa mogućnošću smanjenja bazične frekvencije u toku mirovanja pacijenta na osnovu signala akcelerometra | 2 | Elektroda za pejsmejker iz stavke 1 | Tendril STS | Abbott Medical | 2088TC/100 | PM230148 | 11001899 | komad | 19700 | 10% | Gosper d.o.o | 71-2/25-9
| Pejsmejkeri, elektrode i impantabilni defribrilatori sa pratećim specifičnim potrošnim materijalom, koji je neophodan za njegovu implantaciju | 404-1-110/25-5 | 9 | DDDR pejsmejker sa mogućnošću smanjenja bazične frekvencije u toku mirovanja pacijenta na osnovu signala akcelerometra | 2 | Elektroda za pejsmejker iz stavke 1 | IsoFlex | Abbott Medical | 1944/46 | PM230149 | 11001900 | komad | 19700 | 10% | Gosper d.o.o | 71-2/25-9
| Pejsmejkeri, elektrode i impantabilni defribrilatori sa pratećim specifičnim potrošnim materijalom, koji je neophodan za njegovu implantaciju | 404-1-110/25-5 | 9 | DDDR pejsmejker sa mogućnošću smanjenja bazične frekvencije u toku mirovanja pacijenta na osnovu signala akcelerometra | 2 | Elektroda za pejsmejker iz stavke 1 | IsoFlex | Abbott Medical | 1944/52 | PM230150 | 11001901 | komad | 19700 | 10% | Gosper d.o.o | 71-2/25-9
| Pejsmejkeri, elektrode i impantabilni defribrilatori sa pratećim specifičnim potrošnim materijalom, koji je neophodan za njegovu implantaciju | 404-1-110/25-5 | 9 | DDDR pejsmejker sa mogućnošću smanjenja bazične frekvencije u toku mirovanja pacijenta na osnovu signala akcelerometra | 2 | Elektroda za pejsmejker iz stavke 1 | IsoFlex | Abbott Medical | 1948/52 | PM230151 | 11001902 | komad | 19700 | 10% | Gosper d.o.o | 71-2/25-9
| Pejsmejkeri, elektrode i impantabilni defribrilatori sa pratećim specifičnim potrošnim materijalom, koji je neophodan za njegovu implantaciju | 404-1-110/25-5 | 9 | DDDR pejsmejker sa mogućnošću smanjenja bazične frekvencije u toku mirovanja pacijenta na osnovu signala akcelerometra | 2 | Elektroda za pejsmejker iz stavke 1 | IsoFlex | Abbott Medical | 1948/58 | PM230152 | 11001903 | komad | 19700 | 10% | Gosper d.o.o | 71-2/25-9
| Pejsmejkeri, elektrode i impantabilni defribrilatori sa pratećim specifičnim potrošnim materijalom, koji je neophodan za njegovu implantaciju | 404-1-110/25-5 | 9 | DDDR pejsmejker sa mogućnošću smanjenja bazične frekvencije u toku mirovanja pacijenta na osnovu signala akcelerometra | 3 | Set za uvođenje elektrode u venu tehnikom venske punkcije | Peel-Away Introducer | Abbott Medical | 405104 | RSM009706 | 12029907 | komad | 4400 | 20% | Gosper d.o.o | 71-2/25-9
| Pejsmejkeri, elektrode i impantabilni defribrilatori sa pratećim specifičnim potrošnim materijalom, koji je neophodan za njegovu implantaciju | 404-1-110/25-5 | 9 | DDDR pejsmejker sa mogućnošću smanjenja bazične frekvencije u toku mirovanja pacijenta na osnovu signala akcelerometra | 3 | Set za uvođenje elektrode u venu tehnikom venske punkcije | Peel-Away Introducer | Abbott Medical | 405108 | RSM005428 | 12016501 | komad | 4400 | 20% | Gosper d.o.o | 71-2/25-9
| Pejsmejkeri, elektrode i impantabilni defribrilatori sa pratećim specifičnim potrošnim materijalom, koji je neophodan za njegovu implantaciju | 404-1-110/25-5 | 9 | DDDR pejsmejker sa mogućnošću smanjenja bazične frekvencije u toku mirovanja pacijenta na osnovu signala akcelerometra | 3 | Set za uvođenje elektrode u venu tehnikom venske punkcije | Peel-Away Introducer | Abbott Medical | 405112 | RSM005429 | 12016502 | komad | 4400 | 20% | Gosper d.o.o | 71-2/25-9
| Pejsmejkeri, elektrode i impantabilni defribrilatori sa pratećim specifičnim potrošnim materijalom, koji je neophodan za njegovu implantaciju | 404-1-110/25-5 | 9 | DDDR pejsmejker sa mogućnošću smanjenja bazične frekvencije u toku mirovanja pacijenta na osnovu signala akcelerometra | 3 | Set za uvođenje elektrode u venu tehnikom venske punkcije | Peel-Away Introducer | Abbott Medical | 405116 | RSM005430 | 12016503 | komad | 4400 | 20% | Gosper d.o.o | 71-2/25-9
| Pejsmejkeri, elektrode i impantabilni defribrilatori sa pratećim specifičnim potrošnim materijalom, koji je neophodan za njegovu implantaciju | 404-1-110/25-5 | 9 | DDDR pejsmejker sa mogućnošću smanjenja bazične frekvencije u toku mirovanja pacijenta na osnovu signala akcelerometra | 3 | Set za uvođenje elektrode u venu tehnikom venske punkcije | Peel-Away Introducer | Abbott Medical | 405120 | RSM005431 | 12016504 | komad | 4400 | 20% | Gosper d.o.o | 71-2/25-9
| Pejsmejkeri, elektrode i impantabilni defribrilatori sa pratećim specifičnim potrošnim materijalom, koji je neophodan za njegovu implantaciju | 404-1-110/25-5 | 10 | DDDR pejsmejker sa senzorom za aktivnost koji ima programabilnu dvostepenu krivu adaptacije | 1 | Pulsni generator dvokomorskog (DDDR) pejsmejkera koji ima programabilnu dvostepenu krivu adaptacije | Endurity | Abbott Medical | PM2162 | PM22007 | 11000479 | komad | 69200 | 10% | Gosper d.o.o | 71-2/25-10
| Pejsmejkeri, elektrode i impantabilni defribrilatori sa pratećim specifičnim potrošnim materijalom, koji je neophodan za njegovu implantaciju | 404-1-110/25-5 | 10 | DDDR pejsmejker sa senzorom za aktivnost koji ima programabilnu dvostepenu krivu adaptacije | 1 | Pulsni generator dvokomorskog (DDDR) pejsmejkera koji ima programabilnu dvostepenu krivu adaptacije | Endurity, Endurity Core | Abbott Medical | PM2152 | PM22008 | 11000480 | komad | 69200 | 10% | Gosper d.o.o | 71-2/25-10
| Pejsmejkeri, elektrode i impantabilni defribrilatori sa pratećim specifičnim potrošnim materijalom, koji je neophodan za njegovu implantaciju | 404-1-110/25-5 | 10 | DDDR pejsmejker sa senzorom za aktivnost koji ima programabilnu dvostepenu krivu adaptacije | 2 | Elektroda za pejsmejker iz stavke 1 | Tendril STS | Abbott Medical | 2088TC/46 | PM230144 | 11001895 | komad | 19700 | 10% | Gosper d.o.o | 71-2/25-10
| Pejsmejkeri, elektrode i impantabilni defribrilatori sa pratećim specifičnim potrošnim materijalom, koji je neophodan za njegovu implantaciju | 404-1-110/25-5 | 10 | DDDR pejsmejker sa senzorom za aktivnost koji ima programabilnu dvostepenu krivu adaptacije | 2 | Elektroda za pejsmejker iz stavke 1 | Tendril STS | Abbott Medical | 2088TC/52 | PM230145 | 11001896 | komad | 19700 | 10% | Gosper d.o.o | 71-2/25-10
| Pejsmejkeri, elektrode i impantabilni defribrilatori sa pratećim specifičnim potrošnim materijalom, koji je neophodan za njegovu implantaciju | 404-1-110/25-5 | 10 | DDDR pejsmejker sa senzorom za aktivnost koji ima programabilnu dvostepenu krivu adaptacije | 2 | Elektroda za pejsmejker iz stavke 1 | Tendril STS | Abbott Medical | 2088TC/58 | PM230146 | 11001897 | komad | 19700 | 10% | Gosper d.o.o | 71-2/25-10
| Pejsmejkeri, elektrode i impantabilni defribrilatori sa pratećim specifičnim potrošnim materijalom, koji je neophodan za njegovu implantaciju | 404-1-110/25-5 | 10 | DDDR pejsmejker sa senzorom za aktivnost koji ima programabilnu dvostepenu krivu adaptacije | 2 | Elektroda za pejsmejker iz stavke 1 | Tendril STS | Abbott Medical | 2088TC/65 | PM230147 | 11001898 | komad | 19700 | 10% | Gosper d.o.o | 71-2/25-10
| Pejsmejkeri, elektrode i impantabilni defribrilatori sa pratećim specifičnim potrošnim materijalom, koji je neophodan za njegovu implantaciju | 404-1-110/25-5 | 10 | DDDR pejsmejker sa senzorom za aktivnost koji ima programabilnu dvostepenu krivu adaptacije | 2 | Elektroda za pejsmejker iz stavke 1 | Tendril STS | Abbott Medical | 2088TC/100 | PM230148 | 11001899 | komad | 19700 | 10% | Gosper d.o.o | 71-2/25-10
| Pejsmejkeri, elektrode i impantabilni defribrilatori sa pratećim specifičnim potrošnim materijalom, koji je neophodan za njegovu implantaciju | 404-1-110/25-5 | 10 | DDDR pejsmejker sa senzorom za aktivnost koji ima programabilnu dvostepenu krivu adaptacije | 2 | Elektroda za pejsmejker iz stavke 1 | IsoFlex | Abbott Medical | 1944/46 | PM230149 | 11001900 | komad | 19700 | 10% | Gosper d.o.o | 71-2/25-10
| Pejsmejkeri, elektrode i impantabilni defribrilatori sa pratećim specifičnim potrošnim materijalom, koji je neophodan za njegovu implantaciju | 404-1-110/25-5 | 10 | DDDR pejsmejker sa senzorom za aktivnost koji ima programabilnu dvostepenu krivu adaptacije | 2 | Elektroda za pejsmejker iz stavke 1 | IsoFlex | Abbott Medical | 1944/52 | PM230150 | 11001901 | komad | 19700 | 10% | Gosper d.o.o | 71-2/25-10
| Pejsmejkeri, elektrode i impantabilni defribrilatori sa pratećim specifičnim potrošnim materijalom, koji je neophodan za njegovu implantaciju | 404-1-110/25-5 | 10 | DDDR pejsmejker sa senzorom za aktivnost koji ima programabilnu dvostepenu krivu adaptacije | 2 | Elektroda za pejsmejker iz stavke 1 | IsoFlex | Abbott Medical | 1948/52 | PM230151 | 11001902 | komad | 19700 | 10% | Gosper d.o.o | 71-2/25-10
| Pejsmejkeri, elektrode i impantabilni defribrilatori sa pratećim specifičnim potrošnim materijalom, koji je neophodan za njegovu implantaciju | 404-1-110/25-5 | 10 | DDDR pejsmejker sa senzorom za aktivnost koji ima programabilnu dvostepenu krivu adaptacije | 2 | Elektroda za pejsmejker iz stavke 1 | IsoFlex | Abbott Medical | 1948/58 | PM230152 | 11001903 | komad | 19700 | 10% | Gosper d.o.o | 71-2/25-10
| Pejsmejkeri, elektrode i impantabilni defribrilatori sa pratećim specifičnim potrošnim materijalom, koji je neophodan za njegovu implantaciju | 404-1-110/25-5 | 10 | DDDR pejsmejker sa senzorom za aktivnost koji ima programabilnu dvostepenu krivu adaptacije | 3 | Set za uvođenje elektrode u venu tehnikom venske punkcije | Peel-Away Introducer | Abbott Medical | 405104 | RSM009706 | 12029907 | komad | 4400 | 20% | Gosper d.o.o | 71-2/25-10
| Pejsmejkeri, elektrode i impantabilni defribrilatori sa pratećim specifičnim potrošnim materijalom, koji je neophodan za njegovu implantaciju | 404-1-110/25-5 | 10 | DDDR pejsmejker sa senzorom za aktivnost koji ima programabilnu dvostepenu krivu adaptacije | 3 | Set za uvođenje elektrode u venu tehnikom venske punkcije | Peel-Away Introducer | Abbott Medical | 405108 | RSM005428 | 12016501 | komad | 4400 | 20% | Gosper d.o.o | 71-2/25-10
| Pejsmejkeri, elektrode i impantabilni defribrilatori sa pratećim specifičnim potrošnim materijalom, koji je neophodan za njegovu implantaciju | 404-1-110/25-5 | 10 | DDDR pejsmejker sa senzorom za aktivnost koji ima programabilnu dvostepenu krivu adaptacije | 3 | Set za uvođenje elektrode u venu tehnikom venske punkcije | Peel-Away Introducer | Abbott Medical | 405112 | RSM005429 | 12016502 | komad | 4400 | 20% | Gosper d.o.o | 71-2/25-10
| Pejsmejkeri, elektrode i impantabilni defribrilatori sa pratećim specifičnim potrošnim materijalom, koji je neophodan za njegovu implantaciju | 404-1-110/25-5 | 10 | DDDR pejsmejker sa senzorom za aktivnost koji ima programabilnu dvostepenu krivu adaptacije | 3 | Set za uvođenje elektrode u venu tehnikom venske punkcije | Peel-Away Introducer | Abbott Medical | 405116 | RSM005430 | 12016503 | komad | 4400 | 20% | Gosper d.o.o | 71-2/25-10
| Pejsmejkeri, elektrode i impantabilni defribrilatori sa pratećim specifičnim potrošnim materijalom, koji je neophodan za njegovu implantaciju | 404-1-110/25-5 | 10 | DDDR pejsmejker sa senzorom za aktivnost koji ima programabilnu dvostepenu krivu adaptacije | 3 | Set za uvođenje elektrode u venu tehnikom venske punkcije | Peel-Away Introducer | Abbott Medical | 405120 | RSM005431 | 12016504 | komad | 4400 | 20% | Gosper d.o.o | 71-2/25-10
| Pejsmejkeri, elektrode i impantabilni defribrilatori sa pratećim specifičnim potrošnim materijalom, koji je neophodan za njegovu implantaciju | 404-1-110/25-5 | 11 | DDDR pejsmejker za pejsing provodnog sistema srca sa elektrodom bez unutrašnjeg lumena za stilet ("stylet") | 1 | Pulsni generator dvokomorskog (DDDR) pejsmejkera | Astra MRI SureScan S DR | Medtronic Inc., 710 Medtronic Parkway, Minneapolis, MN 55432, SAD | X3DR01 | PM22012 | 11000484 | komad | 175000 | 10% | Medtronic Srbija doo | 71-1/25-11
| Pejsmejkeri, elektrode i impantabilni defribrilatori sa pratećim specifičnim potrošnim materijalom, koji je neophodan za njegovu implantaciju | 404-1-110/25-5 | 11 | DDDR pejsmejker za pejsing provodnog sistema srca sa elektrodom bez unutrašnjeg lumena za stilet ("stylet") | 2 | Elektroda za pejsing provodnog sistema srca bez unutrašnjeg lumena za stilet ("stylet") | Select Secure MRI SureScan, Model: 3830 | Medtronic Inc., 710 Medtronic Parkway N.E., Minneapolis, MN 55432, SAD | 383069 | PM230153 | 11001904 | komad | 58900 | 20% | Medtronic Srbija doo | 71-1/25-11
| Pejsmejkeri, elektrode i impantabilni defribrilatori sa pratećim specifičnim potrošnim materijalom, koji je neophodan za njegovu implantaciju | 404-1-110/25-5 | 11 | DDDR pejsmejker za pejsing provodnog sistema srca sa elektrodom bez unutrašnjeg lumena za stilet ("stylet") | 2 | Elektroda za pejsing provodnog sistema srca bez unutrašnjeg lumena za stilet ("stylet") | Select Secure MRI SureScan, Model: 3830 | Medtronic Inc., 710 Medtronic Parkway N.E., Minneapolis, MN 55432, SAD | 383074 | PM230154 | 11001905 | komad | 58900 | 20% | Medtronic Srbija doo | 71-1/25-11
| Pejsmejkeri, elektrode i impantabilni defribrilatori sa pratećim specifičnim potrošnim materijalom, koji je neophodan za njegovu implantaciju | 404-1-110/25-5 | 11 | DDDR pejsmejker za pejsing provodnog sistema srca sa elektrodom bez unutrašnjeg lumena za stilet ("stylet") | 3 | Elektroda za pejsmejker iz stavke 1 | CapSure Sense MRI SureScan Lead, Model: 4074; | Medtronic Inc., 710 Medtronic Parkway, Minneapolis, MN 55432, SAD | 407458 | PM230140 | 11001891 | komad | 21040 | 10% | Medtronic Srbija doo | 71-1/25-11
| Pejsmejkeri, elektrode i impantabilni defribrilatori sa pratećim specifičnim potrošnim materijalom, koji je neophodan za njegovu implantaciju | 404-1-110/25-5 | 11 | DDDR pejsmejker za pejsing provodnog sistema srca sa elektrodom bez unutrašnjeg lumena za stilet ("stylet") | 3 | Elektroda za pejsmejker iz stavke 1 | CapSure Sense MRI SureScan Lead, Model: 4574 | Medtronic Inc., 710 Medtronic Parkway, Minneapolis, MN 55432, SAD | 457453 | PM230141 | 11001892 | komad | 21040 | 10% | Medtronic Srbija doo | 71-1/25-11
| Pejsmejkeri, elektrode i impantabilni defribrilatori sa pratećim specifičnim potrošnim materijalom, koji je neophodan za njegovu implantaciju | 404-1-110/25-5 | 11 | DDDR pejsmejker za pejsing provodnog sistema srca sa elektrodom bez unutrašnjeg lumena za stilet ("stylet") | 3 | Elektroda za pejsmejker iz stavke 1 | CapSureFix Novus MRI SureScan Lead, Model: 5076 | Medtronic Inc., 710 Medtronic Parkway, Minneapolis, MN 55432, SAD | 5076-52 | PM230142 | 11001893 | komad | 21040 | 10% | Medtronic Srbija doo | 71-1/25-11
| Pejsmejkeri, elektrode i impantabilni defribrilatori sa pratećim specifičnim potrošnim materijalom, koji je neophodan za njegovu implantaciju | 404-1-110/25-5 | 11 | DDDR pejsmejker za pejsing provodnog sistema srca sa elektrodom bez unutrašnjeg lumena za stilet ("stylet") | 3 | Elektroda za pejsmejker iz stavke 1 | CapSureFix Novus MRI SureScan Lead, Model: 5076 | Medtronic Inc., 710 Medtronic Parkway, Minneapolis, MN 55432, SAD | 5076-58 | PM230143 | 11001894 | komad | 21040 | 10% | Medtronic Srbija doo | 71-1/25-11
| Pejsmejkeri, elektrode i impantabilni defribrilatori sa pratećim specifičnim potrošnim materijalom, koji je neophodan za njegovu implantaciju | 404-1-110/25-5 | 11 | DDDR pejsmejker za pejsing provodnog sistema srca sa elektrodom bez unutrašnjeg lumena za stilet ("stylet") | 4 | Set za pozicioniranje elektrode na provodni sistem srca | SelectSite Deflectable Catheter System C304-XL74 | Medtronic Inc., 710 Medtronic Parkway N.E., Minneapolis, MN 55432, SAD | C304XL7405 | RSM005432 | 12016505 | komad | 28870 | 20% | Medtronic Srbija doo | 71-1/25-11
| Pejsmejkeri, elektrode i impantabilni defribrilatori sa pratećim specifičnim potrošnim materijalom, koji je neophodan za njegovu implantaciju | 404-1-110/25-5 | 11 | DDDR pejsmejker za pejsing provodnog sistema srca sa elektrodom bez unutrašnjeg lumena za stilet ("stylet") | 4 | Set za pozicioniranje elektrode na provodni sistem srca | SelectSite Deflectable Catheter System C304-HIS | Medtronic Inc., 710 Medtronic Parkway N.E., Minneapolis, MN 55432, SAD | C304-HIS | RSM005433 | 12016506 | komad | 28870 | 20% | Medtronic Srbija doo | 71-1/25-11
| Pejsmejkeri, elektrode i impantabilni defribrilatori sa pratećim specifičnim potrošnim materijalom, koji je neophodan za njegovu implantaciju | 404-1-110/25-5 | 11 | DDDR pejsmejker za pejsing provodnog sistema srca sa elektrodom bez unutrašnjeg lumena za stilet ("stylet") | 4 | Set za pozicioniranje elektrode na provodni sistem srca | Delivery Catheter C315HIS | Medtronic Inc., 710 Medtronic Parkway N.E., Minneapolis, MN 55432, SAD | C315HIS02 | BKT22020 | 12000181 | komad | 28870 | 20% | Medtronic Srbija doo | 71-1/25-11
| Pejsmejkeri, elektrode i impantabilni defribrilatori sa pratećim specifičnim potrošnim materijalom, koji je neophodan za njegovu implantaciju | 404-1-110/25-5 | 11 | DDDR pejsmejker za pejsing provodnog sistema srca sa elektrodom bez unutrašnjeg lumena za stilet ("stylet") | 5 | Sekač uvodnika za pozicioniranje elektrode na provodni sistem srca | Slitter Universal II, Adjusable | Medtronic Inc., 710 Medtronic Parkway NE, Minneapolis, MN 55432, SAD | 6230UNI | RSM009707 | 12029908 | komad | 6200 | 20% | Medtronic Srbija doo | 71-1/25-11
| Pejsmejkeri, elektrode i impantabilni defribrilatori sa pratećim specifičnim potrošnim materijalom, koji je neophodan za njegovu implantaciju | 404-1-110/25-5 | 11 | DDDR pejsmejker za pejsing provodnog sistema srca sa elektrodom bez unutrašnjeg lumena za stilet ("stylet") | 5 | Sekač uvodnika za pozicioniranje elektrode na provodni sistem srca | Slitter Universal II, Adjusable | Medtronic Inc., 710 Medtronic Parkway NE, Minneapolis, MN 55432, SAD | 6232ADJ | RSM009726 | 12029926 | komad | 6200 | 20% | Medtronic Srbija doo | 71-1/25-11
| Pejsmejkeri, elektrode i impantabilni defribrilatori sa pratećim specifičnim potrošnim materijalom, koji je neophodan za njegovu implantaciju | 404-1-110/25-5 | 11 | DDDR pejsmejker za pejsing provodnog sistema srca sa elektrodom bez unutrašnjeg lumena za stilet ("stylet") | 6 | Set za uvođenje elektrode u venu tehnikom venske punkcije | Percutaneous Lead Introducer, Model: 6207-S1 | Medtronic Inc., 710 Medtronic Parkway, Minneapolis, MN 55432, SAD Vitatron Holding B.V., Endepolsdomein 5, 6229 GW, Maastricht, Holandija | 6207-S1 | BKT22016 | 12000177 | komad | 4785 | 20% | Medtronic Srbija doo | 71-1/25-11
| Pejsmejkeri, elektrode i impantabilni defribrilatori sa pratećim specifičnim potrošnim materijalom, koji je neophodan za njegovu implantaciju | 404-1-110/25-5 | 11 | DDDR pejsmejker za pejsing provodnog sistema srca sa elektrodom bez unutrašnjeg lumena za stilet ("stylet") | 6 | Set za uvođenje elektrode u venu tehnikom venske punkcije | Vitatron Introducer Kit | Medtronic Inc., 710 Medtronic Parkway, Minneapolis, MN 55432, SAD Vitatron Holding B.V., Endepolsdomein 5, 6229 GW, Maastricht, Holandija | VIK7S1 | RSM005427 | 12016500 | komad | 4785 | 20% | Medtronic Srbija doo | 71-1/25-11
| Pejsmejkeri, elektrode i impantabilni defribrilatori sa pratećim specifičnim potrošnim materijalom, koji je neophodan za njegovu implantaciju | 404-1-110/25-5 | 11 | DDDR pejsmejker za pejsing provodnog sistema srca sa elektrodom bez unutrašnjeg lumena za stilet ("stylet") | 6 | Set za uvođenje elektrode u venu tehnikom venske punkcije | Percutaneous Lead Introducer, Model: 6209-S1 | Medtronic Inc., 710 Medtronic Parkway, Minneapolis, MN 55432, SAD Vitatron Holding B.V., Endepolsdomein 5, 6229 GW, Maastricht, Holandija | 6209-S1 | RSM005449 | 12016515 | komad | 4785 | 20% | Medtronic Srbija doo | 71-1/25-11
| Pejsmejkeri, elektrode i impantabilni defribrilatori sa pratećim specifičnim potrošnim materijalom, koji je neophodan za njegovu implantaciju | 404-1-110/25-5 | 11 | DDDR pejsmejker za pejsing provodnog sistema srca sa elektrodom bez unutrašnjeg lumena za stilet ("stylet") | 6 | Set za uvođenje elektrode u venu tehnikom venske punkcije | Vitatron Introducer Kit | Medtronic Inc., 710 Medtronic Parkway, Minneapolis, MN 55432, SAD Vitatron Holding B.V., Endepolsdomein 5, 6229 GW, Maastricht, Holandija | VIK9S1 | RSM005451 | 12016516 | komad | 4785 | 20% | Medtronic Srbija doo | 71-1/25-11
| Pejsmejkeri, elektrode i impantabilni defribrilatori sa pratećim specifičnim potrošnim materijalom, koji je neophodan za njegovu implantaciju | 404-1-110/25-5 | 12 | DDDR pejsmejker za pejsing provodnog sistema srca sa komorskom elektrodom sa unutrašnjim lumenom za stilet ("stylet") | 1 | Pulsni generator dvokomorskog (DDDR) pejsmejkera | Amvia Edge DR-T | BIOTRONIK SE & Co. KG | 460163 | PM250008 | 11009538 | komad | 213580 | 10% | Megapharm d.o.o | 71-4/25-12
| Pejsmejkeri, elektrode i impantabilni defribrilatori sa pratećim specifičnim potrošnim materijalom, koji je neophodan za njegovu implantaciju | 404-1-110/25-5 | 12 | DDDR pejsmejker za pejsing provodnog sistema srca sa komorskom elektrodom sa unutrašnjim lumenom za stilet ("stylet") | 2 | Elektroda za pejsing provodnog sistema srca sa unutrašnjim lumenom za stilet ("stylet") | Solia S 53 | BIOTRONIK SE & Co. KG | 377 177 | PM230155 | 11001906 | komad | 21400 | 10% | Megapharm d.o.o | 71-4/25-12
| Pejsmejkeri, elektrode i impantabilni defribrilatori sa pratećim specifičnim potrošnim materijalom, koji je neophodan za njegovu implantaciju | 404-1-110/25-5 | 12 | DDDR pejsmejker za pejsing provodnog sistema srca sa komorskom elektrodom sa unutrašnjim lumenom za stilet ("stylet") | 2 | Elektroda za pejsing provodnog sistema srca sa unutrašnjim lumenom za stilet ("stylet") | Solia S 60 | BIOTRONIK SE & Co. KG | 377 179 | PM230156 | 11001907 | komad | 21400 | 10% | Megapharm d.o.o | 71-4/25-12
| Pejsmejkeri, elektrode i impantabilni defribrilatori sa pratećim specifičnim potrošnim materijalom, koji je neophodan za njegovu implantaciju | 404-1-110/25-5 | 12 | DDDR pejsmejker za pejsing provodnog sistema srca sa komorskom elektrodom sa unutrašnjim lumenom za stilet ("stylet") | 3 | Uvodnik za pozicioniranje elektrode na provodni sistem srca | Selectra 3D-40-32 | BIOTRONIK SE & Co. KG | 443624 | RSM009709 | 12029910 | komad | 43310 | 20% | Megapharm d.o.o | 71-4/25-12
| Pejsmejkeri, elektrode i impantabilni defribrilatori sa pratećim specifičnim potrošnim materijalom, koji je neophodan za njegovu implantaciju | 404-1-110/25-5 | 12 | DDDR pejsmejker za pejsing provodnog sistema srca sa komorskom elektrodom sa unutrašnjim lumenom za stilet ("stylet") | 3 | Uvodnik za pozicioniranje elektrode na provodni sistem srca | Selectra 3D-40-39 | BIOTRONIK SE & Co. KG | 443625 | RSM009710 | 12029911 | komad | 43310 | 20% | Megapharm d.o.o | 71-4/25-12
| Pejsmejkeri, elektrode i impantabilni defribrilatori sa pratećim specifičnim potrošnim materijalom, koji je neophodan za njegovu implantaciju | 404-1-110/25-5 | 12 | DDDR pejsmejker za pejsing provodnog sistema srca sa komorskom elektrodom sa unutrašnjim lumenom za stilet ("stylet") | 3 | Uvodnik za pozicioniranje elektrode na provodni sistem srca | Selectra 3D-40-42 | BIOTRONIK SE & Co. KG | 451789 | RSM009711 | 12029912 | komad | 43310 | 20% | Megapharm d.o.o | 71-4/25-12
| Pejsmejkeri, elektrode i impantabilni defribrilatori sa pratećim specifičnim potrošnim materijalom, koji je neophodan za njegovu implantaciju | 404-1-110/25-5 | 12 | DDDR pejsmejker za pejsing provodnog sistema srca sa komorskom elektrodom sa unutrašnjim lumenom za stilet ("stylet") | 3 | Uvodnik za pozicioniranje elektrode na provodni sistem srca | Selectra 3D-55-32 | BIOTRONIK SE & Co. KG | 443626 | RSM009712 | 12029913 | komad | 43310 | 20% | Megapharm d.o.o | 71-4/25-12
| Pejsmejkeri, elektrode i impantabilni defribrilatori sa pratećim specifičnim potrošnim materijalom, koji je neophodan za njegovu implantaciju | 404-1-110/25-5 | 12 | DDDR pejsmejker za pejsing provodnog sistema srca sa komorskom elektrodom sa unutrašnjim lumenom za stilet ("stylet") | 3 | Uvodnik za pozicioniranje elektrode na provodni sistem srca | Selectra 3D-55-39 | BIOTRONIK SE & Co. KG | 443627 | RSM009713 | 12029914 | komad | 43310 | 20% | Megapharm d.o.o | 71-4/25-12
| Pejsmejkeri, elektrode i impantabilni defribrilatori sa pratećim specifičnim potrošnim materijalom, koji je neophodan za njegovu implantaciju | 404-1-110/25-5 | 12 | DDDR pejsmejker za pejsing provodnog sistema srca sa komorskom elektrodom sa unutrašnjim lumenom za stilet ("stylet") | 3 | Uvodnik za pozicioniranje elektrode na provodni sistem srca | Selectra 3D-55-42 | BIOTRONIK SE & Co. KG | 451790 | RSM009714 | 12029915 | komad | 43310 | 20% | Megapharm d.o.o | 71-4/25-12
| Pejsmejkeri, elektrode i impantabilni defribrilatori sa pratećim specifičnim potrošnim materijalom, koji je neophodan za njegovu implantaciju | 404-1-110/25-5 | 12 | DDDR pejsmejker za pejsing provodnog sistema srca sa komorskom elektrodom sa unutrašnjim lumenom za stilet ("stylet") | 3 | Uvodnik za pozicioniranje elektrode na provodni sistem srca | Selectra 3D-65-32 | BIOTRONIK SE & Co. KG | 443628 | RSM009715 | 12029916 | komad | 43310 | 20% | Megapharm d.o.o | 71-4/25-12
| Pejsmejkeri, elektrode i impantabilni defribrilatori sa pratećim specifičnim potrošnim materijalom, koji je neophodan za njegovu implantaciju | 404-1-110/25-5 | 12 | DDDR pejsmejker za pejsing provodnog sistema srca sa komorskom elektrodom sa unutrašnjim lumenom za stilet ("stylet") | 3 | Uvodnik za pozicioniranje elektrode na provodni sistem srca | Selectra 3D-65-39 | BIOTRONIK SE & Co. KG | 443629 | RSM009716 | 12029917 | komad | 43310 | 20% | Megapharm d.o.o | 71-4/25-12
| Pejsmejkeri, elektrode i impantabilni defribrilatori sa pratećim specifičnim potrošnim materijalom, koji je neophodan za njegovu implantaciju | 404-1-110/25-5 | 12 | DDDR pejsmejker za pejsing provodnog sistema srca sa komorskom elektrodom sa unutrašnjim lumenom za stilet ("stylet") | 3 | Uvodnik za pozicioniranje elektrode na provodni sistem srca | Selectra 3D-65-42 | BIOTRONIK SE & Co. KG | 451791 | RSM009717 | 12029918 | komad | 43310 | 20% | Megapharm d.o.o | 71-4/25-12
| Pejsmejkeri, elektrode i impantabilni defribrilatori sa pratećim specifičnim potrošnim materijalom, koji je neophodan za njegovu implantaciju | 404-1-110/25-5 | 12 | DDDR pejsmejker za pejsing provodnog sistema srca sa komorskom elektrodom sa unutrašnjim lumenom za stilet ("stylet") | 4 | Pribor za plasiranje elektrode za pejsing provodnog sistema srca i uvođenja katetera | Accessory kit | BIOTRONIK SE & Co. KG | 375518 | RSM009718 | 12029919 | komad | 22050 | 20% | Megapharm d.o.o | 71-4/25-12
| Pejsmejkeri, elektrode i impantabilni defribrilatori sa pratećim specifičnim potrošnim materijalom, koji je neophodan za njegovu implantaciju | 404-1-110/25-5 | 12 | DDDR pejsmejker za pejsing provodnog sistema srca sa komorskom elektrodom sa unutrašnjim lumenom za stilet ("stylet") | 5 | Set za uvođenje elektrode u venu tehnikom venske punkcije | LI-6plus Galt Medical | Galt Medical Corp. | 367568 | RSM009745 | 12029945 | komad | 4050 | 20% | Megapharm d.o.o | 71-4/25-12
| Pejsmejkeri, elektrode i impantabilni defribrilatori sa pratećim specifičnim potrošnim materijalom, koji je neophodan za njegovu implantaciju | 404-1-110/25-5 | 13 | DDDR pejsmejker za decu telesne mase ispod 30 kg | 1 | Pulsni generator dvokomorskog (DDDR) pejsmejkera za decu telesne mase ispod 30kg | Assurity MRI | Abbott Medical | PM2272 | PM250009 | 11009539 | komad | 241300 | 10% | Gosper d.o.o | 71-2/25-13
| Pejsmejkeri, elektrode i impantabilni defribrilatori sa pratećim specifičnim potrošnim materijalom, koji je neophodan za njegovu implantaciju | 404-1-110/25-5 | 13 | DDDR pejsmejker za decu telesne mase ispod 30 kg | 2 | Elektroda za pejsmejker iz stavke 1 | Tendril STS | Abbott Medical | 2088TC/46 | PM230144 | 11001895 | komad | 19700 | 10% | Gosper d.o.o | 71-2/25-13
| Pejsmejkeri, elektrode i impantabilni defribrilatori sa pratećim specifičnim potrošnim materijalom, koji je neophodan za njegovu implantaciju | 404-1-110/25-5 | 13 | DDDR pejsmejker za decu telesne mase ispod 30 kg | 2 | Elektroda za pejsmejker iz stavke 1 | Tendril STS | Abbott Medical | 2088TC/52 | PM230145 | 11001896 | komad | 19700 | 10% | Gosper d.o.o | 71-2/25-13
| Pejsmejkeri, elektrode i impantabilni defribrilatori sa pratećim specifičnim potrošnim materijalom, koji je neophodan za njegovu implantaciju | 404-1-110/25-5 | 13 | DDDR pejsmejker za decu telesne mase ispod 30 kg | 2 | Elektroda za pejsmejker iz stavke 1 | Tendril STS | Abbott Medical | 2088TC/58 | PM230146 | 11001897 | komad | 19700 | 10% | Gosper d.o.o | 71-2/25-13
| Pejsmejkeri, elektrode i impantabilni defribrilatori sa pratećim specifičnim potrošnim materijalom, koji je neophodan za njegovu implantaciju | 404-1-110/25-5 | 13 | DDDR pejsmejker za decu telesne mase ispod 30 kg | 2 | Elektroda za pejsmejker iz stavke 1 | Tendril STS | Abbott Medical | 2088TC/65 | PM230147 | 11001898 | komad | 19700 | 10% | Gosper d.o.o | 71-2/25-13
| Pejsmejkeri, elektrode i impantabilni defribrilatori sa pratećim specifičnim potrošnim materijalom, koji je neophodan za njegovu implantaciju | 404-1-110/25-5 | 13 | DDDR pejsmejker za decu telesne mase ispod 30 kg | 2 | Elektroda za pejsmejker iz stavke 1 | Tendril STS | Abbott Medical | 2088TC/100 | PM230148 | 11001899 | komad | 19700 | 10% | Gosper d.o.o | 71-2/25-13
| Pejsmejkeri, elektrode i impantabilni defribrilatori sa pratećim specifičnim potrošnim materijalom, koji je neophodan za njegovu implantaciju | 404-1-110/25-5 | 13 | DDDR pejsmejker za decu telesne mase ispod 30 kg | 2 | Elektroda za pejsmejker iz stavke 1 | IsoFlex | Abbott Medical | 1944/46 | PM230149 | 11001900 | komad | 19700 | 10% | Gosper d.o.o | 71-2/25-13
| Pejsmejkeri, elektrode i impantabilni defribrilatori sa pratećim specifičnim potrošnim materijalom, koji je neophodan za njegovu implantaciju | 404-1-110/25-5 | 13 | DDDR pejsmejker za decu telesne mase ispod 30 kg | 2 | Elektroda za pejsmejker iz stavke 1 | IsoFlex | Abbott Medical | 1944/52 | PM230150 | 11001901 | komad | 19700 | 10% | Gosper d.o.o | 71-2/25-13
| Pejsmejkeri, elektrode i impantabilni defribrilatori sa pratećim specifičnim potrošnim materijalom, koji je neophodan za njegovu implantaciju | 404-1-110/25-5 | 13 | DDDR pejsmejker za decu telesne mase ispod 30 kg | 2 | Elektroda za pejsmejker iz stavke 1 | IsoFlex | Abbott Medical | 1948/52 | PM230151 | 11001902 | komad | 19700 | 10% | Gosper d.o.o | 71-2/25-13
| Pejsmejkeri, elektrode i impantabilni defribrilatori sa pratećim specifičnim potrošnim materijalom, koji je neophodan za njegovu implantaciju | 404-1-110/25-5 | 13 | DDDR pejsmejker za decu telesne mase ispod 30 kg | 2 | Elektroda za pejsmejker iz stavke 1 | IsoFlex | Abbott Medical | 1948/58 | PM230152 | 11001903 | komad | 19700 | 10% | Gosper d.o.o | 71-2/25-13
| Pejsmejkeri, elektrode i impantabilni defribrilatori sa pratećim specifičnim potrošnim materijalom, koji je neophodan za njegovu implantaciju | 404-1-110/25-5 | 13 | DDDR pejsmejker za decu telesne mase ispod 30 kg | 3 | Set za uvođenje elektrode u venu tehnikom venske punkcije | Peel-Away Introducer | Abbott Medical | 405104 | RSM009706 | 12029907 | komad | 4400 | 20% | Gosper d.o.o | 71-2/25-13
| Pejsmejkeri, elektrode i impantabilni defribrilatori sa pratećim specifičnim potrošnim materijalom, koji je neophodan za njegovu implantaciju | 404-1-110/25-5 | 13 | DDDR pejsmejker za decu telesne mase ispod 30 kg | 3 | Set za uvođenje elektrode u venu tehnikom venske punkcije | Peel-Away Introducer | Abbott Medical | 405108 | RSM005428 | 12016501 | komad | 4400 | 20% | Gosper d.o.o | 71-2/25-13
| Pejsmejkeri, elektrode i impantabilni defribrilatori sa pratećim specifičnim potrošnim materijalom, koji je neophodan za njegovu implantaciju | 404-1-110/25-5 | 13 | DDDR pejsmejker za decu telesne mase ispod 30 kg | 3 | Set za uvođenje elektrode u venu tehnikom venske punkcije | Peel-Away Introducer | Abbott Medical | 405112 | RSM005429 | 12016502 | komad | 4400 | 20% | Gosper d.o.o | 71-2/25-13
| Pejsmejkeri, elektrode i impantabilni defribrilatori sa pratećim specifičnim potrošnim materijalom, koji je neophodan za njegovu implantaciju | 404-1-110/25-5 | 13 | DDDR pejsmejker za decu telesne mase ispod 30 kg | 3 | Set za uvođenje elektrode u venu tehnikom venske punkcije | Peel-Away Introducer | Abbott Medical | 405116 | RSM005430 | 12016503 | komad | 4400 | 20% | Gosper d.o.o | 71-2/25-13
| Pejsmejkeri, elektrode i impantabilni defribrilatori sa pratećim specifičnim potrošnim materijalom, koji je neophodan za njegovu implantaciju | 404-1-110/25-5 | 13 | DDDR pejsmejker za decu telesne mase ispod 30 kg | 3 | Set za uvođenje elektrode u venu tehnikom venske punkcije | Peel-Away Introducer | Abbott Medical | 405120 | RSM005431 | 12016504 | komad | 4400 | 20% | Gosper d.o.o | 71-2/25-13
| Pejsmejkeri, elektrode i impantabilni defribrilatori sa pratećim specifičnim potrošnim materijalom, koji je neophodan za njegovu implantaciju | 404-1-110/25-5 | 14 | DDDR pejsmejker sa algortimom za neurokardiogene sinkope | 1 | Pulsni generator dvokomorskog (DDDR) pejsmejkera sa algortimom za neurokardiogene sinkope | Solvia Rise DR-T | BIOTRONIK SE & Co. KG | 460227 | PM250010 | 11009540 | komad | 282810 | 10% | Megapharm d.o.o | 71-4/25-14
| Pejsmejkeri, elektrode i impantabilni defribrilatori sa pratećim specifičnim potrošnim materijalom, koji je neophodan za njegovu implantaciju | 404-1-110/25-5 | 14 | DDDR pejsmejker sa algortimom za neurokardiogene sinkope | 2 | Elektroda za pejsmejker iz stavke 1 | Solia S 53 | BIOTRONIK SE & Co. KG | 377 177 | PM230155 | 11001906 | komad | 21400 | 10% | Megapharm d.o.o | 71-4/25-14
| Pejsmejkeri, elektrode i impantabilni defribrilatori sa pratećim specifičnim potrošnim materijalom, koji je neophodan za njegovu implantaciju | 404-1-110/25-5 | 14 | DDDR pejsmejker sa algortimom za neurokardiogene sinkope | 2 | Elektroda za pejsmejker iz stavke 1 | Solia S 60 | BIOTRONIK SE & Co. KG | 377 179 | PM230156 | 11001907 | komad | 21400 | 10% | Megapharm d.o.o | 71-4/25-14
| Pejsmejkeri, elektrode i impantabilni defribrilatori sa pratećim specifičnim potrošnim materijalom, koji je neophodan za njegovu implantaciju | 404-1-110/25-5 | 14 | DDDR pejsmejker sa algortimom za neurokardiogene sinkope | 3 | Set za uvođenje elektrode u venu tehnikom venske punkcije | LI-6plus Galt Medical | Galt Medical Corp. | 367568 | RSM009745 | 12029945 | komad | 4050 | 20% | Megapharm d.o.o | 71-4/25-14
| Pejsmejkeri, elektrode i impantabilni defribrilatori sa pratećim specifičnim potrošnim materijalom, koji je neophodan za njegovu implantaciju | 404-1-110/25-5 | 15 | CRT-P sa algoritmom za kontinualnu automatsku optimizaciju AV vremena primenom isključivo biventrikularnog pejsinga | 1 | Pulsni generator resinhronizacionog pejsmejkera (CRT-P) sa algoritmom za kontinualnu automatsku optimizaciju AV vremena primenom isključivo biventrikularnog pejsinga | Quadra Allure MP | Abbott Medical | PM3562 | PM250011 | 11009541 | komad | 191600 | 10% | Gosper d.o.o | 71-2/25-15
| Pejsmejkeri, elektrode i impantabilni defribrilatori sa pratećim specifičnim potrošnim materijalom, koji je neophodan za njegovu implantaciju | 404-1-110/25-5 | 15 | CRT-P sa algoritmom za kontinualnu automatsku optimizaciju AV vremena primenom isključivo biventrikularnog pejsinga | 1 | Pulsni generator resinhronizacionog pejsmejkera (CRT-P) sa algoritmom za kontinualnu automatsku optimizaciju AV vremena primenom isključivo biventrikularnog pejsinga | Allure RF | Abbott Medical | PM3222 | PM250012 | 11009542 | komad | 191600 | 10% | Gosper d.o.o | 71-2/25-15
| Pejsmejkeri, elektrode i impantabilni defribrilatori sa pratećim specifičnim potrošnim materijalom, koji je neophodan za njegovu implantaciju | 404-1-110/25-5 | 15 | CRT-P sa algoritmom za kontinualnu automatsku optimizaciju AV vremena primenom isključivo biventrikularnog pejsinga | 2 | Elektroda za pejsmejker iz stavke 1 | UltiPace | Abbott Medical | LPA1231/46 | PM250013 | 11009543 | komad | 27000 | 10% | Gosper d.o.o | 71-2/25-15
| Pejsmejkeri, elektrode i impantabilni defribrilatori sa pratećim specifičnim potrošnim materijalom, koji je neophodan za njegovu implantaciju | 404-1-110/25-5 | 15 | CRT-P sa algoritmom za kontinualnu automatsku optimizaciju AV vremena primenom isključivo biventrikularnog pejsinga | 2 | Elektroda za pejsmejker iz stavke 1 | UltiPace | Abbott Medical | LPA1231/52 | PM250014 | 11009544 | komad | 27000 | 10% | Gosper d.o.o | 71-2/25-15
| Pejsmejkeri, elektrode i impantabilni defribrilatori sa pratećim specifičnim potrošnim materijalom, koji je neophodan za njegovu implantaciju | 404-1-110/25-5 | 15 | CRT-P sa algoritmom za kontinualnu automatsku optimizaciju AV vremena primenom isključivo biventrikularnog pejsinga | 2 | Elektroda za pejsmejker iz stavke 1 | UltiPace | Abbott Medical | LPA1231/58 | PM250015 | 11009545 | komad | 27000 | 10% | Gosper d.o.o | 71-2/25-15
| Pejsmejkeri, elektrode i impantabilni defribrilatori sa pratećim specifičnim potrošnim materijalom, koji je neophodan za njegovu implantaciju | 404-1-110/25-5 | 15 | CRT-P sa algoritmom za kontinualnu automatsku optimizaciju AV vremena primenom isključivo biventrikularnog pejsinga | 2 | Elektroda za pejsmejker iz stavke 1 | UltiPace | Abbott Medical | LPA1231/65 | PM250016 | 11009546 | komad | 27000 | 10% | Gosper d.o.o | 71-2/25-15
| Pejsmejkeri, elektrode i impantabilni defribrilatori sa pratećim specifičnim potrošnim materijalom, koji je neophodan za njegovu implantaciju | 404-1-110/25-5 | 15 | CRT-P sa algoritmom za kontinualnu automatsku optimizaciju AV vremena primenom isključivo biventrikularnog pejsinga | 3 | Elektroda za koronarni sinus pasivnog mehanizma fiksacije | Quartet | Abbott Medical | 1456Q/75 | PM230180 | 11001931 | komad | 61500 | 10% | Gosper d.o.o | 71-2/25-15
| Pejsmejkeri, elektrode i impantabilni defribrilatori sa pratećim specifičnim potrošnim materijalom, koji je neophodan za njegovu implantaciju | 404-1-110/25-5 | 15 | CRT-P sa algoritmom za kontinualnu automatsku optimizaciju AV vremena primenom isključivo biventrikularnog pejsinga | 3 | Elektroda za koronarni sinus pasivnog mehanizma fiksacije | Quartet | Abbott Medical | 1456Q/86 | PM230181 | 11001932 | komad | 61500 | 10% | Gosper d.o.o | 71-2/25-15
| Pejsmejkeri, elektrode i impantabilni defribrilatori sa pratećim specifičnim potrošnim materijalom, koji je neophodan za njegovu implantaciju | 404-1-110/25-5 | 15 | CRT-P sa algoritmom za kontinualnu automatsku optimizaciju AV vremena primenom isključivo biventrikularnog pejsinga | 3 | Elektroda za koronarni sinus pasivnog mehanizma fiksacije | Quartet | Abbott Medical | 1457Q/75 | PM230182 | 11001933 | komad | 61500 | 10% | Gosper d.o.o | 71-2/25-15
| Pejsmejkeri, elektrode i impantabilni defribrilatori sa pratećim specifičnim potrošnim materijalom, koji je neophodan za njegovu implantaciju | 404-1-110/25-5 | 15 | CRT-P sa algoritmom za kontinualnu automatsku optimizaciju AV vremena primenom isključivo biventrikularnog pejsinga | 3 | Elektroda za koronarni sinus pasivnog mehanizma fiksacije | Quartet | Abbott Medical | 1457Q/86 | PM230183 | 11001934 | komad | 61500 | 10% | Gosper d.o.o | 71-2/25-15
| Pejsmejkeri, elektrode i impantabilni defribrilatori sa pratećim specifičnim potrošnim materijalom, koji je neophodan za njegovu implantaciju | 404-1-110/25-5 | 15 | CRT-P sa algoritmom za kontinualnu automatsku optimizaciju AV vremena primenom isključivo biventrikularnog pejsinga | 3 | Elektroda za koronarni sinus pasivnog mehanizma fiksacije | Quartet | Abbott Medical | 1458Q/75 | PM230184 | 11001935 | komad | 61500 | 10% | Gosper d.o.o | 71-2/25-15
| Pejsmejkeri, elektrode i impantabilni defribrilatori sa pratećim specifičnim potrošnim materijalom, koji je neophodan za njegovu implantaciju | 404-1-110/25-5 | 15 | CRT-P sa algoritmom za kontinualnu automatsku optimizaciju AV vremena primenom isključivo biventrikularnog pejsinga | 3 | Elektroda za koronarni sinus pasivnog mehanizma fiksacije | Quartet | Abbott Medical | 1458Q/86 | PM230185 | 11001936 | komad | 61500 | 10% | Gosper d.o.o | 71-2/25-15
| Pejsmejkeri, elektrode i impantabilni defribrilatori sa pratećim specifičnim potrošnim materijalom, koji je neophodan za njegovu implantaciju | 404-1-110/25-5 | 15 | CRT-P sa algoritmom za kontinualnu automatsku optimizaciju AV vremena primenom isključivo biventrikularnog pejsinga | 3 | Elektroda za koronarni sinus pasivnog mehanizma fiksacije | Quartet | Abbott Medical | 1458Q/92 | PM230186 | 11001937 | komad | 61500 | 10% | Gosper d.o.o | 71-2/25-15
| Pejsmejkeri, elektrode i impantabilni defribrilatori sa pratećim specifičnim potrošnim materijalom, koji je neophodan za njegovu implantaciju | 404-1-110/25-5 | 15 | CRT-P sa algoritmom za kontinualnu automatsku optimizaciju AV vremena primenom isključivo biventrikularnog pejsinga | 3 | Elektroda za koronarni sinus pasivnog mehanizma fiksacije | QuickFlex m | Abbott Medical | 1258T/75 | PM230189 | 11001940 | komad | 61500 | 10% | Gosper d.o.o | 71-2/25-15
| Pejsmejkeri, elektrode i impantabilni defribrilatori sa pratećim specifičnim potrošnim materijalom, koji je neophodan za njegovu implantaciju | 404-1-110/25-5 | 15 | CRT-P sa algoritmom za kontinualnu automatsku optimizaciju AV vremena primenom isključivo biventrikularnog pejsinga | 3 | Elektroda za koronarni sinus pasivnog mehanizma fiksacije | QuickFlex m | Abbott Medical | 1258T/86 | PM230190 | 11001941 | komad | 61500 | 10% | Gosper d.o.o | 71-2/25-15
| Pejsmejkeri, elektrode i impantabilni defribrilatori sa pratećim specifičnim potrošnim materijalom, koji je neophodan za njegovu implantaciju | 404-1-110/25-5 | 15 | CRT-P sa algoritmom za kontinualnu automatsku optimizaciju AV vremena primenom isključivo biventrikularnog pejsinga | 3 | Elektroda za koronarni sinus pasivnog mehanizma fiksacije | QuickFlex m | Abbott Medical | 1258T/92 | PM230191 | 11001942 | komad | 61500 | 10% | Gosper d.o.o | 71-2/25-15
| Pejsmejkeri, elektrode i impantabilni defribrilatori sa pratećim specifičnim potrošnim materijalom, koji je neophodan za njegovu implantaciju | 404-1-110/25-5 | 15 | CRT-P sa algoritmom za kontinualnu automatsku optimizaciju AV vremena primenom isključivo biventrikularnog pejsinga | 4 | Set za uvođenje elektrode u venu tehnikom venske punkcije | Peel-Away Introducer | Abbott Medical | 405104 | RSM009706 | 12029907 | komad | 4400 | 20% | Gosper d.o.o | 71-2/25-15
| Pejsmejkeri, elektrode i impantabilni defribrilatori sa pratećim specifičnim potrošnim materijalom, koji je neophodan za njegovu implantaciju | 404-1-110/25-5 | 15 | CRT-P sa algoritmom za kontinualnu automatsku optimizaciju AV vremena primenom isključivo biventrikularnog pejsinga | 4 | Set za uvođenje elektrode u venu tehnikom venske punkcije | Peel-Away Introducer | Abbott Medical | 405108 | RSM005428 | 12016501 | komad | 4400 | 20% | Gosper d.o.o | 71-2/25-15
| Pejsmejkeri, elektrode i impantabilni defribrilatori sa pratećim specifičnim potrošnim materijalom, koji je neophodan za njegovu implantaciju | 404-1-110/25-5 | 15 | CRT-P sa algoritmom za kontinualnu automatsku optimizaciju AV vremena primenom isključivo biventrikularnog pejsinga | 4 | Set za uvođenje elektrode u venu tehnikom venske punkcije | Peel-Away Introducer | Abbott Medical | 405112 | RSM005429 | 12016502 | komad | 4400 | 20% | Gosper d.o.o | 71-2/25-15
| Pejsmejkeri, elektrode i impantabilni defribrilatori sa pratećim specifičnim potrošnim materijalom, koji je neophodan za njegovu implantaciju | 404-1-110/25-5 | 15 | CRT-P sa algoritmom za kontinualnu automatsku optimizaciju AV vremena primenom isključivo biventrikularnog pejsinga | 4 | Set za uvođenje elektrode u venu tehnikom venske punkcije | Peel-Away Introducer | Abbott Medical | 405116 | RSM005430 | 12016503 | komad | 4400 | 20% | Gosper d.o.o | 71-2/25-15
| Pejsmejkeri, elektrode i impantabilni defribrilatori sa pratećim specifičnim potrošnim materijalom, koji je neophodan za njegovu implantaciju | 404-1-110/25-5 | 15 | CRT-P sa algoritmom za kontinualnu automatsku optimizaciju AV vremena primenom isključivo biventrikularnog pejsinga | 4 | Set za uvođenje elektrode u venu tehnikom venske punkcije | Peel-Away Introducer | Abbott Medical | 405120 | RSM005431 | 12016504 | komad | 4400 | 20% | Gosper d.o.o | 71-2/25-15
| Pejsmejkeri, elektrode i impantabilni defribrilatori sa pratećim specifičnim potrošnim materijalom, koji je neophodan za njegovu implantaciju | 404-1-110/25-5 | 15 | CRT-P sa algoritmom za kontinualnu automatsku optimizaciju AV vremena primenom isključivo biventrikularnog pejsinga | 5 | Uvodnik za koronarni sinus | CPS Direct SL II | St.Jude Medical | DS2C011 | RSM009727 | 12029927 | komad | 28200 | 20% | Gosper d.o.o | 71-2/25-15
| Pejsmejkeri, elektrode i impantabilni defribrilatori sa pratećim specifičnim potrošnim materijalom, koji je neophodan za njegovu implantaciju | 404-1-110/25-5 | 15 | CRT-P sa algoritmom za kontinualnu automatsku optimizaciju AV vremena primenom isključivo biventrikularnog pejsinga | 5 | Uvodnik za koronarni sinus | CPS Direct SL II | St.Jude Medical | DS2C012 | RSM009728 | 12029928 | komad | 28200 | 20% | Gosper d.o.o | 71-2/25-15
| Pejsmejkeri, elektrode i impantabilni defribrilatori sa pratećim specifičnim potrošnim materijalom, koji je neophodan za njegovu implantaciju | 404-1-110/25-5 | 15 | CRT-P sa algoritmom za kontinualnu automatsku optimizaciju AV vremena primenom isključivo biventrikularnog pejsinga | 5 | Uvodnik za koronarni sinus | CPS Direct SL II | St.Jude Medical | DS2C013 | RSM009729 | 12029929 | komad | 28200 | 20% | Gosper d.o.o | 71-2/25-15
| Pejsmejkeri, elektrode i impantabilni defribrilatori sa pratećim specifičnim potrošnim materijalom, koji je neophodan za njegovu implantaciju | 404-1-110/25-5 | 15 | CRT-P sa algoritmom za kontinualnu automatsku optimizaciju AV vremena primenom isključivo biventrikularnog pejsinga | 5 | Uvodnik za koronarni sinus | CPS Direct SL II | St.Jude Medical | DS2C014 | RSM009730 | 12029930 | komad | 28200 | 20% | Gosper d.o.o | 71-2/25-15
| Pejsmejkeri, elektrode i impantabilni defribrilatori sa pratećim specifičnim potrošnim materijalom, koji je neophodan za njegovu implantaciju | 404-1-110/25-5 | 15 | CRT-P sa algoritmom za kontinualnu automatsku optimizaciju AV vremena primenom isključivo biventrikularnog pejsinga | 5 | Uvodnik za koronarni sinus | CPS Direct SL II | St.Jude Medical | DS2C015 | RSM009731 | 12029931 | komad | 28200 | 20% | Gosper d.o.o | 71-2/25-15
| Pejsmejkeri, elektrode i impantabilni defribrilatori sa pratećim specifičnim potrošnim materijalom, koji je neophodan za njegovu implantaciju | 404-1-110/25-5 | 15 | CRT-P sa algoritmom za kontinualnu automatsku optimizaciju AV vremena primenom isključivo biventrikularnog pejsinga | 5 | Uvodnik za koronarni sinus | CPS Direct SL II | St.Jude Medical | DS2C001 | RSM009732 | 12029932 | komad | 28200 | 20% | Gosper d.o.o | 71-2/25-15
| Pejsmejkeri, elektrode i impantabilni defribrilatori sa pratećim specifičnim potrošnim materijalom, koji je neophodan za njegovu implantaciju | 404-1-110/25-5 | 15 | CRT-P sa algoritmom za kontinualnu automatsku optimizaciju AV vremena primenom isključivo biventrikularnog pejsinga | 5 | Uvodnik za koronarni sinus | CPS Direct SL II | St.Jude Medical | DS2C002 | RSM009733 | 12029933 | komad | 28200 | 20% | Gosper d.o.o | 71-2/25-15
| Pejsmejkeri, elektrode i impantabilni defribrilatori sa pratećim specifičnim potrošnim materijalom, koji je neophodan za njegovu implantaciju | 404-1-110/25-5 | 15 | CRT-P sa algoritmom za kontinualnu automatsku optimizaciju AV vremena primenom isključivo biventrikularnog pejsinga | 5 | Uvodnik za koronarni sinus | CPS Direct SL II | St.Jude Medical | DS2C003 | RSM009734 | 12029934 | komad | 28200 | 20% | Gosper d.o.o | 71-2/25-15
| Pejsmejkeri, elektrode i impantabilni defribrilatori sa pratećim specifičnim potrošnim materijalom, koji je neophodan za njegovu implantaciju | 404-1-110/25-5 | 15 | CRT-P sa algoritmom za kontinualnu automatsku optimizaciju AV vremena primenom isključivo biventrikularnog pejsinga | 5 | Uvodnik za koronarni sinus | CPS Direct SL II | St.Jude Medical | DS2C004 | RSM009735 | 12029935 | komad | 28200 | 20% | Gosper d.o.o | 71-2/25-15
| Pejsmejkeri, elektrode i impantabilni defribrilatori sa pratećim specifičnim potrošnim materijalom, koji je neophodan za njegovu implantaciju | 404-1-110/25-5 | 15 | CRT-P sa algoritmom za kontinualnu automatsku optimizaciju AV vremena primenom isključivo biventrikularnog pejsinga | 5 | Uvodnik za koronarni sinus | CPS Direct SL II | St.Jude Medical | DS2C005 | RSM009736 | 12029936 | komad | 28200 | 20% | Gosper d.o.o | 71-2/25-15
| Pejsmejkeri, elektrode i impantabilni defribrilatori sa pratećim specifičnim potrošnim materijalom, koji je neophodan za njegovu implantaciju | 404-1-110/25-5 | 15 | CRT-P sa algoritmom za kontinualnu automatsku optimizaciju AV vremena primenom isključivo biventrikularnog pejsinga | 5 | Uvodnik za koronarni sinus | CPS Direct SL II | St.Jude Medical | DS2C006 | RSM009737 | 12029937 | komad | 28200 | 20% | Gosper d.o.o | 71-2/25-15
| Pejsmejkeri, elektrode i impantabilni defribrilatori sa pratećim specifičnim potrošnim materijalom, koji je neophodan za njegovu implantaciju | 404-1-110/25-5 | 15 | CRT-P sa algoritmom za kontinualnu automatsku optimizaciju AV vremena primenom isključivo biventrikularnog pejsinga | 6 | Sekač uvodnika za koronarni sinus/subselektornog uvodnika | CPS Slitter | St.Jude Medical | DS2A003 | RSM009738 | 12029938 | komad | 6000 | 20% | Gosper d.o.o | 71-2/25-15
| Pejsmejkeri, elektrode i impantabilni defribrilatori sa pratećim specifičnim potrošnim materijalom, koji je neophodan za njegovu implantaciju | 404-1-110/25-5 | 15 | CRT-P sa algoritmom za kontinualnu automatsku optimizaciju AV vremena primenom isključivo biventrikularnog pejsinga | 7 | Subselektorni uvodnik za kanulaciju grana koronarnog sinusa | CPS Aim SL | St.Jude Medical | DS2N021-59 | RSM009750 | 12029950 | komad | 28000 | 20% | Gosper d.o.o | 71-2/25-15
| Pejsmejkeri, elektrode i impantabilni defribrilatori sa pratećim specifičnim potrošnim materijalom, koji je neophodan za njegovu implantaciju | 404-1-110/25-5 | 15 | CRT-P sa algoritmom za kontinualnu automatsku optimizaciju AV vremena primenom isključivo biventrikularnog pejsinga | 7 | Subselektorni uvodnik za kanulaciju grana koronarnog sinusa | CPS Aim SL | St.Jude Medical | DS2N021-65 | RSM009751 | 12029951 | komad | 28000 | 20% | Gosper d.o.o | 71-2/25-15
| Pejsmejkeri, elektrode i impantabilni defribrilatori sa pratećim specifičnim potrošnim materijalom, koji je neophodan za njegovu implantaciju | 404-1-110/25-5 | 15 | CRT-P sa algoritmom za kontinualnu automatsku optimizaciju AV vremena primenom isključivo biventrikularnog pejsinga | 7 | Subselektorni uvodnik za kanulaciju grana koronarnog sinusa | CPS Aim SL | St.Jude Medical | DS2N022-59 | RSM009752 | 12029952 | komad | 28000 | 20% | Gosper d.o.o | 71-2/25-15
| Pejsmejkeri, elektrode i impantabilni defribrilatori sa pratećim specifičnim potrošnim materijalom, koji je neophodan za njegovu implantaciju | 404-1-110/25-5 | 15 | CRT-P sa algoritmom za kontinualnu automatsku optimizaciju AV vremena primenom isključivo biventrikularnog pejsinga | 7 | Subselektorni uvodnik za kanulaciju grana koronarnog sinusa | CPS Aim SL | St.Jude Medical | DS2N022-65 | RSM009753 | 12029953 | komad | 28000 | 20% | Gosper d.o.o | 71-2/25-15
| Pejsmejkeri, elektrode i impantabilni defribrilatori sa pratećim specifičnim potrošnim materijalom, koji je neophodan za njegovu implantaciju | 404-1-110/25-5 | 15 | CRT-P sa algoritmom za kontinualnu automatsku optimizaciju AV vremena primenom isključivo biventrikularnog pejsinga | 7 | Subselektorni uvodnik za kanulaciju grana koronarnog sinusa | CPS Aim SL | St.Jude Medical | DS2N023-59 | RSM009757 | 12029957 | komad | 28000 | 20% | Gosper d.o.o | 71-2/25-15
| Pejsmejkeri, elektrode i impantabilni defribrilatori sa pratećim specifičnim potrošnim materijalom, koji je neophodan za njegovu implantaciju | 404-1-110/25-5 | 15 | CRT-P sa algoritmom za kontinualnu automatsku optimizaciju AV vremena primenom isključivo biventrikularnog pejsinga | 7 | Subselektorni uvodnik za kanulaciju grana koronarnog sinusa | CPS Aim SL | St.Jude Medical | DS2N023-65 | RSM009754 | 12029954 | komad | 28000 | 20% | Gosper d.o.o | 71-2/25-15
| Pejsmejkeri, elektrode i impantabilni defribrilatori sa pratećim specifičnim potrošnim materijalom, koji je neophodan za njegovu implantaciju | 404-1-110/25-5 | 15 | CRT-P sa algoritmom za kontinualnu automatsku optimizaciju AV vremena primenom isključivo biventrikularnog pejsinga | 7 | Subselektorni uvodnik za kanulaciju grana koronarnog sinusa | CPS Aim SL | St.Jude Medical | DS2N024-65 | RSM009755 | 12029955 | komad | 28000 | 20% | Gosper d.o.o | 71-2/25-15
| Pejsmejkeri, elektrode i impantabilni defribrilatori sa pratećim specifičnim potrošnim materijalom, koji je neophodan za njegovu implantaciju | 404-1-110/25-5 | 15 | CRT-P sa algoritmom za kontinualnu automatsku optimizaciju AV vremena primenom isključivo biventrikularnog pejsinga | 7 | Subselektorni uvodnik za kanulaciju grana koronarnog sinusa | CPS Aim SL | St.Jude Medical | DS2N025-65 | RSM009756 | 12029956 | komad | 28000 | 20% | Gosper d.o.o | 71-2/25-15
| Pejsmejkeri, elektrode i impantabilni defribrilatori sa pratećim specifičnim potrošnim materijalom, koji je neophodan za njegovu implantaciju | 404-1-110/25-5 | 15 | CRT-P sa algoritmom za kontinualnu automatsku optimizaciju AV vremena primenom isključivo biventrikularnog pejsinga | 8 | Žica-vodič za elektrodu za koronarni sinus koja se koristi radi plasiranja elektrode u ciljnu venu tehnikom »over the wire« | CPS Courier | Brivant Ltd | DS2G001 | RSM009746 | 12029946 | komad | 11100 | 20% | Gosper d.o.o | 71-2/25-15
| Pejsmejkeri, elektrode i impantabilni defribrilatori sa pratećim specifičnim potrošnim materijalom, koji je neophodan za njegovu implantaciju | 404-1-110/25-5 | 15 | CRT-P sa algoritmom za kontinualnu automatsku optimizaciju AV vremena primenom isključivo biventrikularnog pejsinga | 8 | Žica-vodič za elektrodu za koronarni sinus koja se koristi radi plasiranja elektrode u ciljnu venu tehnikom »over the wire« | CPS Courier | Brivant Ltd | DS2G002 | RSM009747 | 12029947 | komad | 11100 | 20% | Gosper d.o.o | 71-2/25-15
| Pejsmejkeri, elektrode i impantabilni defribrilatori sa pratećim specifičnim potrošnim materijalom, koji je neophodan za njegovu implantaciju | 404-1-110/25-5 | 15 | CRT-P sa algoritmom za kontinualnu automatsku optimizaciju AV vremena primenom isključivo biventrikularnog pejsinga | 8 | Žica-vodič za elektrodu za koronarni sinus koja se koristi radi plasiranja elektrode u ciljnu venu tehnikom »over the wire« | CPS Courier | Brivant Ltd | DS2G003 | RSM009748 | 12029948 | komad | 11100 | 20% | Gosper d.o.o | 71-2/25-15
| Pejsmejkeri, elektrode i impantabilni defribrilatori sa pratećim specifičnim potrošnim materijalom, koji je neophodan za njegovu implantaciju | 404-1-110/25-5 | 15 | CRT-P sa algoritmom za kontinualnu automatsku optimizaciju AV vremena primenom isključivo biventrikularnog pejsinga | 8 | Žica-vodič za elektrodu za koronarni sinus koja se koristi radi plasiranja elektrode u ciljnu venu tehnikom »over the wire« | CPS Courier | Brivant Ltd | DS2G004 | RSM009749 | 12029949 | komad | 11100 | 20% | Gosper d.o.o | 71-2/25-15
| Pejsmejkeri, elektrode i impantabilni defribrilatori sa pratećim specifičnim potrošnim materijalom, koji je neophodan za njegovu implantaciju | 404-1-110/25-5 | 16 | CRT-P sa algorimom sa automatsku adaptaciju AV i VV vremena u svakom minutu | 1 | Pulsni generator resinhronizacionog pejsmejkera (CRT-P) sa algoritmom sa automatsku adaptaciju AV i VV vremena u svakom minutu | Quadra Allure | Abbott Medical | PM3542 | PM250017 | 11009547 | komad | 187400 | 10% | Gosper d.o.o | 71-2/25-16
| Pejsmejkeri, elektrode i impantabilni defribrilatori sa pratećim specifičnim potrošnim materijalom, koji je neophodan za njegovu implantaciju | 404-1-110/25-5 | 16 | CRT-P sa algorimom sa automatsku adaptaciju AV i VV vremena u svakom minutu | 2 | Elektroda za pejsmejker iz stavke 1 | Tendril STS | Abbott Medical | 2088TC/46 | PM230144 | 11001895 | komad | 19700 | 10% | Gosper d.o.o | 71-2/25-16
| Pejsmejkeri, elektrode i impantabilni defribrilatori sa pratećim specifičnim potrošnim materijalom, koji je neophodan za njegovu implantaciju | 404-1-110/25-5 | 16 | CRT-P sa algorimom sa automatsku adaptaciju AV i VV vremena u svakom minutu | 2 | Elektroda za pejsmejker iz stavke 1 | Tendril STS | Abbott Medical | 2088TC/52 | PM230145 | 11001896 | komad | 19700 | 10% | Gosper d.o.o | 71-2/25-16
| Pejsmejkeri, elektrode i impantabilni defribrilatori sa pratećim specifičnim potrošnim materijalom, koji je neophodan za njegovu implantaciju | 404-1-110/25-5 | 16 | CRT-P sa algorimom sa automatsku adaptaciju AV i VV vremena u svakom minutu | 2 | Elektroda za pejsmejker iz stavke 1 | Tendril STS | Abbott Medical | 2088TC/58 | PM230146 | 11001897 | komad | 19700 | 10% | Gosper d.o.o | 71-2/25-16
| Pejsmejkeri, elektrode i impantabilni defribrilatori sa pratećim specifičnim potrošnim materijalom, koji je neophodan za njegovu implantaciju | 404-1-110/25-5 | 16 | CRT-P sa algorimom sa automatsku adaptaciju AV i VV vremena u svakom minutu | 2 | Elektroda za pejsmejker iz stavke 1 | Tendril STS | Abbott Medical | 2088TC/65 | PM230147 | 11001898 | komad | 19700 | 10% | Gosper d.o.o | 71-2/25-16
| Pejsmejkeri, elektrode i impantabilni defribrilatori sa pratećim specifičnim potrošnim materijalom, koji je neophodan za njegovu implantaciju | 404-1-110/25-5 | 16 | CRT-P sa algorimom sa automatsku adaptaciju AV i VV vremena u svakom minutu | 2 | Elektroda za pejsmejker iz stavke 1 | Tendril STS | Abbott Medical | 2088TC/100 | PM230148 | 11001899 | komad | 19700 | 10% | Gosper d.o.o | 71-2/25-16
| Pejsmejkeri, elektrode i impantabilni defribrilatori sa pratećim specifičnim potrošnim materijalom, koji je neophodan za njegovu implantaciju | 404-1-110/25-5 | 16 | CRT-P sa algorimom sa automatsku adaptaciju AV i VV vremena u svakom minutu | 2 | Elektroda za pejsmejker iz stavke 1 | IsoFlex | Abbott Medical | 1944/46 | PM230149 | 11001900 | komad | 19700 | 10% | Gosper d.o.o | 71-2/25-16
| Pejsmejkeri, elektrode i impantabilni defribrilatori sa pratećim specifičnim potrošnim materijalom, koji je neophodan za njegovu implantaciju | 404-1-110/25-5 | 16 | CRT-P sa algorimom sa automatsku adaptaciju AV i VV vremena u svakom minutu | 2 | Elektroda za pejsmejker iz stavke 1 | IsoFlex | Abbott Medical | 1944/52 | PM230150 | 11001901 | komad | 19700 | 10% | Gosper d.o.o | 71-2/25-16
| Pejsmejkeri, elektrode i impantabilni defribrilatori sa pratećim specifičnim potrošnim materijalom, koji je neophodan za njegovu implantaciju | 404-1-110/25-5 | 16 | CRT-P sa algorimom sa automatsku adaptaciju AV i VV vremena u svakom minutu | 2 | Elektroda za pejsmejker iz stavke 1 | IsoFlex | Abbott Medical | 1948/52 | PM230151 | 11001902 | komad | 19700 | 10% | Gosper d.o.o | 71-2/25-16
| Pejsmejkeri, elektrode i impantabilni defribrilatori sa pratećim specifičnim potrošnim materijalom, koji je neophodan za njegovu implantaciju | 404-1-110/25-5 | 16 | CRT-P sa algorimom sa automatsku adaptaciju AV i VV vremena u svakom minutu | 2 | Elektroda za pejsmejker iz stavke 1 | IsoFlex | Abbott Medical | 1948/58 | PM230152 | 11001903 | komad | 19700 | 10% | Gosper d.o.o | 71-2/25-16
| Pejsmejkeri, elektrode i impantabilni defribrilatori sa pratećim specifičnim potrošnim materijalom, koji je neophodan za njegovu implantaciju | 404-1-110/25-5 | 16 | CRT-P sa algorimom sa automatsku adaptaciju AV i VV vremena u svakom minutu | 3 | Elektroda za koronarni sinus pasivnog mehanizma fiksacije | Quartet | Abbott Medical | 1456Q/75 | PM230180 | 11001931 | komad | 61500 | 10% | Gosper d.o.o | 71-2/25-16
| Pejsmejkeri, elektrode i impantabilni defribrilatori sa pratećim specifičnim potrošnim materijalom, koji je neophodan za njegovu implantaciju | 404-1-110/25-5 | 16 | CRT-P sa algorimom sa automatsku adaptaciju AV i VV vremena u svakom minutu | 3 | Elektroda za koronarni sinus pasivnog mehanizma fiksacije | Quartet | Abbott Medical | 1456Q/86 | PM230181 | 11001932 | komad | 61500 | 10% | Gosper d.o.o | 71-2/25-16
| Pejsmejkeri, elektrode i impantabilni defribrilatori sa pratećim specifičnim potrošnim materijalom, koji je neophodan za njegovu implantaciju | 404-1-110/25-5 | 16 | CRT-P sa algorimom sa automatsku adaptaciju AV i VV vremena u svakom minutu | 3 | Elektroda za koronarni sinus pasivnog mehanizma fiksacije | Quartet | Abbott Medical | 1457Q/75 | PM230182 | 11001933 | komad | 61500 | 10% | Gosper d.o.o | 71-2/25-16
| Pejsmejkeri, elektrode i impantabilni defribrilatori sa pratećim specifičnim potrošnim materijalom, koji je neophodan za njegovu implantaciju | 404-1-110/25-5 | 16 | CRT-P sa algorimom sa automatsku adaptaciju AV i VV vremena u svakom minutu | 3 | Elektroda za koronarni sinus pasivnog mehanizma fiksacije | Quartet | Abbott Medical | 1457Q/86 | PM230183 | 11001934 | komad | 61500 | 10% | Gosper d.o.o | 71-2/25-16
| Pejsmejkeri, elektrode i impantabilni defribrilatori sa pratećim specifičnim potrošnim materijalom, koji je neophodan za njegovu implantaciju | 404-1-110/25-5 | 16 | CRT-P sa algorimom sa automatsku adaptaciju AV i VV vremena u svakom minutu | 3 | Elektroda za koronarni sinus pasivnog mehanizma fiksacije | Quartet | Abbott Medical | 1458Q/75 | PM230184 | 11001935 | komad | 61500 | 10% | Gosper d.o.o | 71-2/25-16
| Pejsmejkeri, elektrode i impantabilni defribrilatori sa pratećim specifičnim potrošnim materijalom, koji je neophodan za njegovu implantaciju | 404-1-110/25-5 | 16 | CRT-P sa algorimom sa automatsku adaptaciju AV i VV vremena u svakom minutu | 3 | Elektroda za koronarni sinus pasivnog mehanizma fiksacije | Quartet | Abbott Medical | 1458Q/86 | PM230185 | 11001936 | komad | 61500 | 10% | Gosper d.o.o | 71-2/25-16
| Pejsmejkeri, elektrode i impantabilni defribrilatori sa pratećim specifičnim potrošnim materijalom, koji je neophodan za njegovu implantaciju | 404-1-110/25-5 | 16 | CRT-P sa algorimom sa automatsku adaptaciju AV i VV vremena u svakom minutu | 3 | Elektroda za koronarni sinus pasivnog mehanizma fiksacije | Quartet | Abbott Medical | 1458Q/92 | PM230186 | 11001937 | komad | 61500 | 10% | Gosper d.o.o | 71-2/25-16
| Pejsmejkeri, elektrode i impantabilni defribrilatori sa pratećim specifičnim potrošnim materijalom, koji je neophodan za njegovu implantaciju | 404-1-110/25-5 | 16 | CRT-P sa algorimom sa automatsku adaptaciju AV i VV vremena u svakom minutu | 3 | Elektroda za koronarni sinus pasivnog mehanizma fiksacije | QuickFlex m | Abbott Medical | 1258T/75 | PM230189 | 11001940 | komad | 61500 | 10% | Gosper d.o.o | 71-2/25-16
| Pejsmejkeri, elektrode i impantabilni defribrilatori sa pratećim specifičnim potrošnim materijalom, koji je neophodan za njegovu implantaciju | 404-1-110/25-5 | 16 | CRT-P sa algorimom sa automatsku adaptaciju AV i VV vremena u svakom minutu | 3 | Elektroda za koronarni sinus pasivnog mehanizma fiksacije | QuickFlex m | Abbott Medical | 1258T/86 | PM230190 | 11001941 | komad | 61500 | 10% | Gosper d.o.o | 71-2/25-16
| Pejsmejkeri, elektrode i impantabilni defribrilatori sa pratećim specifičnim potrošnim materijalom, koji je neophodan za njegovu implantaciju | 404-1-110/25-5 | 16 | CRT-P sa algorimom sa automatsku adaptaciju AV i VV vremena u svakom minutu | 3 | Elektroda za koronarni sinus pasivnog mehanizma fiksacije | QuickFlex m | Abbott Medical | 1258T/92 | PM230191 | 11001942 | komad | 61500 | 10% | Gosper d.o.o | 71-2/25-16
| Pejsmejkeri, elektrode i impantabilni defribrilatori sa pratećim specifičnim potrošnim materijalom, koji je neophodan za njegovu implantaciju | 404-1-110/25-5 | 16 | CRT-P sa algorimom sa automatsku adaptaciju AV i VV vremena u svakom minutu | 4 | Elektroda za koronarni sinus aktivnog mehanizma fiksacije | Quartet | Abbott Medical | 1458QL/75 | PM230187 | 11001938 | komad | 61500 | 10% | Gosper d.o.o | 71-2/25-16
| Pejsmejkeri, elektrode i impantabilni defribrilatori sa pratećim specifičnim potrošnim materijalom, koji je neophodan za njegovu implantaciju | 404-1-110/25-5 | 16 | CRT-P sa algorimom sa automatsku adaptaciju AV i VV vremena u svakom minutu | 4 | Elektroda za koronarni sinus aktivnog mehanizma fiksacije | Quartet | Abbott Medical | 1458QL/86 | PM230188 | 11001939 | komad | 61500 | 10% | Gosper d.o.o | 71-2/25-16
| Pejsmejkeri, elektrode i impantabilni defribrilatori sa pratećim specifičnim potrošnim materijalom, koji je neophodan za njegovu implantaciju | 404-1-110/25-5 | 16 | CRT-P sa algorimom sa automatsku adaptaciju AV i VV vremena u svakom minutu | 5 | Set za uvođenje elektrode u venu tehnikom venske punkcije | Peel Away-Introducer | Abbott Medical | 405104 | RSM009706 | 12029907 | komad | 4400 | 20% | Gosper d.o.o | 71-2/25-16
| Pejsmejkeri, elektrode i impantabilni defribrilatori sa pratećim specifičnim potrošnim materijalom, koji je neophodan za njegovu implantaciju | 404-1-110/25-5 | 16 | CRT-P sa algorimom sa automatsku adaptaciju AV i VV vremena u svakom minutu | 5 | Set za uvođenje elektrode u venu tehnikom venske punkcije | Peel Away-Introducer | Abbott Medical | 405108 | RSM005428 | 12016501 | komad | 4400 | 20% | Gosper d.o.o | 71-2/25-16
| Pejsmejkeri, elektrode i impantabilni defribrilatori sa pratećim specifičnim potrošnim materijalom, koji je neophodan za njegovu implantaciju | 404-1-110/25-5 | 16 | CRT-P sa algorimom sa automatsku adaptaciju AV i VV vremena u svakom minutu | 5 | Set za uvođenje elektrode u venu tehnikom venske punkcije | Peel-Away Introducer | Abbott Medical | 405112 | RSM005429 | 12016502 | komad | 4400 | 20% | Gosper d.o.o | 71-2/25-16
| Pejsmejkeri, elektrode i impantabilni defribrilatori sa pratećim specifičnim potrošnim materijalom, koji je neophodan za njegovu implantaciju | 404-1-110/25-5 | 16 | CRT-P sa algorimom sa automatsku adaptaciju AV i VV vremena u svakom minutu | 5 | Set za uvođenje elektrode u venu tehnikom venske punkcije | Peel-Away Introducer | Abbott Medical | 405116 | RSM005430 | 12016503 | komad | 4400 | 20% | Gosper d.o.o | 71-2/25-16
| Pejsmejkeri, elektrode i impantabilni defribrilatori sa pratećim specifičnim potrošnim materijalom, koji je neophodan za njegovu implantaciju | 404-1-110/25-5 | 16 | CRT-P sa algorimom sa automatsku adaptaciju AV i VV vremena u svakom minutu | 5 | Set za uvođenje elektrode u venu tehnikom venske punkcije | Peel-Away Introducer | Abbott Medical | 405120 | RSM005431 | 12016504 | komad | 4400 | 20% | Gosper d.o.o | 71-2/25-16
| Pejsmejkeri, elektrode i impantabilni defribrilatori sa pratećim specifičnim potrošnim materijalom, koji je neophodan za njegovu implantaciju | 404-1-110/25-5 | 16 | CRT-P sa algorimom sa automatsku adaptaciju AV i VV vremena u svakom minutu | 7 | Subselektorni uvodnik za kanulaciju grana koronarnog sinusa | CPS Aim SL | St.Jude Medical | DS2N021-59 | RSM009750 | 12029950 | komad | 28000 | 20% | Gosper d.o.o | 71-2/25-16
| Pejsmejkeri, elektrode i impantabilni defribrilatori sa pratećim specifičnim potrošnim materijalom, koji je neophodan za njegovu implantaciju | 404-1-110/25-5 | 16 | CRT-P sa algorimom sa automatsku adaptaciju AV i VV vremena u svakom minutu | 7 | Subselektorni uvodnik za kanulaciju grana koronarnog sinusa | CPS Aim SL | St.Jude Medical | DS2N021-65 | RSM009751 | 12029951 | komad | 28000 | 20% | Gosper d.o.o | 71-2/25-16
| Pejsmejkeri, elektrode i impantabilni defribrilatori sa pratećim specifičnim potrošnim materijalom, koji je neophodan za njegovu implantaciju | 404-1-110/25-5 | 16 | CRT-P sa algorimom sa automatsku adaptaciju AV i VV vremena u svakom minutu | 7 | Subselektorni uvodnik za kanulaciju grana koronarnog sinusa | CPS Aim SL | St.Jude Medical | DS2N022-59 | RSM009752 | 12029952 | komad | 28000 | 20% | Gosper d.o.o | 71-2/25-16
| Pejsmejkeri, elektrode i impantabilni defribrilatori sa pratećim specifičnim potrošnim materijalom, koji je neophodan za njegovu implantaciju | 404-1-110/25-5 | 16 | CRT-P sa algorimom sa automatsku adaptaciju AV i VV vremena u svakom minutu | 7 | Subselektorni uvodnik za kanulaciju grana koronarnog sinusa | CPS Aim SL | St.Jude Medical | DS2N022-65 | RSM009753 | 12029953 | komad | 28000 | 20% | Gosper d.o.o | 71-2/25-16
| Pejsmejkeri, elektrode i impantabilni defribrilatori sa pratećim specifičnim potrošnim materijalom, koji je neophodan za njegovu implantaciju | 404-1-110/25-5 | 16 | CRT-P sa algorimom sa automatsku adaptaciju AV i VV vremena u svakom minutu | 7 | Subselektorni uvodnik za kanulaciju grana koronarnog sinusa | CPS Aim SL | St.Jude Medical | DS2N023-59 | RSM009757 | 12029957 | komad | 28000 | 20% | Gosper d.o.o | 71-2/25-16
| Pejsmejkeri, elektrode i impantabilni defribrilatori sa pratećim specifičnim potrošnim materijalom, koji je neophodan za njegovu implantaciju | 404-1-110/25-5 | 16 | CRT-P sa algorimom sa automatsku adaptaciju AV i VV vremena u svakom minutu | 7 | Subselektorni uvodnik za kanulaciju grana koronarnog sinusa | CPS Aim SL | St.Jude Medical | DS2N023-65 | RSM009754 | 12029954 | komad | 28000 | 20% | Gosper d.o.o | 71-2/25-16
| Pejsmejkeri, elektrode i impantabilni defribrilatori sa pratećim specifičnim potrošnim materijalom, koji je neophodan za njegovu implantaciju | 404-1-110/25-5 | 16 | CRT-P sa algorimom sa automatsku adaptaciju AV i VV vremena u svakom minutu | 7 | Subselektorni uvodnik za kanulaciju grana koronarnog sinusa | CPS Aim SL | St.Jude Medical | DS2N024-65 | RSM009755 | 12029955 | komad | 28000 | 20% | Gosper d.o.o | 71-2/25-16
| Pejsmejkeri, elektrode i impantabilni defribrilatori sa pratećim specifičnim potrošnim materijalom, koji je neophodan za njegovu implantaciju | 404-1-110/25-5 | 16 | CRT-P sa algorimom sa automatsku adaptaciju AV i VV vremena u svakom minutu | 7 | Subselektorni uvodnik za kanulaciju grana koronarnog sinusa | CPS Aim SL | St.Jude Medical | DS2N025-65 | RSM009756 | 12029956 | komad | 28000 | 20% | Gosper d.o.o | 71-2/25-16
| Pejsmejkeri, elektrode i impantabilni defribrilatori sa pratećim specifičnim potrošnim materijalom, koji je neophodan za njegovu implantaciju | 404-1-110/25-5 | 17 | CRT-D sa opcijom DC šoka od 40J isporučene energije, opcijom optimizacije DC šoka promenom pulsne širine i telemetrijskim pracenjem | 1 | Pulsni generator resinhronizacionog pejsmejkera sa defibrilatorom (CRT-D)sa opcijom DC šoka od 40J isporučene energije, opcijom optimizacije DC šoka promenom pulsne širine i telemetrijskim pracenjem | Neutrino NxT HF | Abbott Medical | CDHFA600Q | PM230279 | 11002030 | komad | 720000 | 10% | Gosper d.o.o | 71-2/25-17
| Pejsmejkeri, elektrode i impantabilni defribrilatori sa pratećim specifičnim potrošnim materijalom, koji je neophodan za njegovu implantaciju | 404-1-110/25-5 | 17 | CRT-D sa opcijom DC šoka od 40J isporučene energije, opcijom optimizacije DC šoka promenom pulsne širine i telemetrijskim pracenjem | 1 | Pulsni generator resinhronizacionog pejsmejkera sa defibrilatorom (CRT-D)sa opcijom DC šoka od 40J isporučene energije, opcijom optimizacije DC šoka promenom pulsne širine i telemetrijskim pracenjem | Neutrino NxT HF | Abbott Medical | CDHFA600T | PM250018 | 11009548 | komad | 720000 | 10% | Gosper d.o.o | 71-2/25-17
| Pejsmejkeri, elektrode i impantabilni defribrilatori sa pratećim specifičnim potrošnim materijalom, koji je neophodan za njegovu implantaciju | 404-1-110/25-5 | 17 | CRT-D sa opcijom DC šoka od 40J isporučene energije, opcijom optimizacije DC šoka promenom pulsne širine i telemetrijskim pracenjem | 1 | Pulsni generator resinhronizacionog pejsmejkera sa defibrilatorom (CRT-D)sa opcijom DC šoka od 40J isporučene energije, opcijom optimizacije DC šoka promenom pulsne širine i telemetrijskim pracenjem | Unify Assura | Abbott Medical | CD3361-40C | PM230164 | 11001915 | komad | 720000 | 10% | Gosper d.o.o | 71-2/25-17
| Pejsmejkeri, elektrode i impantabilni defribrilatori sa pratećim specifičnim potrošnim materijalom, koji je neophodan za njegovu implantaciju | 404-1-110/25-5 | 17 | CRT-D sa opcijom DC šoka od 40J isporučene energije, opcijom optimizacije DC šoka promenom pulsne širine i telemetrijskim pracenjem | 1 | Pulsni generator resinhronizacionog pejsmejkera sa defibrilatorom (CRT-D)sa opcijom DC šoka od 40J isporučene energije, opcijom optimizacije DC šoka promenom pulsne širine i telemetrijskim pracenjem | Unify Assura | Abbott Medical | CD3361-40QC | PM230165 | 11001916 | komad | 720000 | 10% | Gosper d.o.o | 71-2/25-17
| Pejsmejkeri, elektrode i impantabilni defribrilatori sa pratećim specifičnim potrošnim materijalom, koji je neophodan za njegovu implantaciju | 404-1-110/25-5 | 17 | CRT-D sa opcijom DC šoka od 40J isporučene energije, opcijom optimizacije DC šoka promenom pulsne širine i telemetrijskim pracenjem | 2 | Elektroda za pejsmejker iz stavke 1 | Tendril STS | Abbott Medical | 2088TC/46 | PM230144 | 11001895 | komad | 19700 | 10% | Gosper d.o.o | 71-2/25-17
| Pejsmejkeri, elektrode i impantabilni defribrilatori sa pratećim specifičnim potrošnim materijalom, koji je neophodan za njegovu implantaciju | 404-1-110/25-5 | 17 | CRT-D sa opcijom DC šoka od 40J isporučene energije, opcijom optimizacije DC šoka promenom pulsne širine i telemetrijskim pracenjem | 2 | Elektroda za pejsmejker iz stavke 1 | Tendril STS | Abbott Medical | 2088TC/52 | PM230145 | 11001896 | komad | 19700 | 10% | Gosper d.o.o | 71-2/25-17
| Pejsmejkeri, elektrode i impantabilni defribrilatori sa pratećim specifičnim potrošnim materijalom, koji je neophodan za njegovu implantaciju | 404-1-110/25-5 | 17 | CRT-D sa opcijom DC šoka od 40J isporučene energije, opcijom optimizacije DC šoka promenom pulsne širine i telemetrijskim pracenjem | 2 | Elektroda za pejsmejker iz stavke 1 | Tendril STS | Abbott Medical | 2088TC/58 | PM230146 | 11001897 | komad | 19700 | 10% | Gosper d.o.o | 71-2/25-17
| Pejsmejkeri, elektrode i impantabilni defribrilatori sa pratećim specifičnim potrošnim materijalom, koji je neophodan za njegovu implantaciju | 404-1-110/25-5 | 17 | CRT-D sa opcijom DC šoka od 40J isporučene energije, opcijom optimizacije DC šoka promenom pulsne širine i telemetrijskim pracenjem | 2 | Elektroda za pejsmejker iz stavke 1 | Tendril STS | Abbott Medical | 2088TC/65 | PM230147 | 11001898 | komad | 19700 | 10% | Gosper d.o.o | 71-2/25-17
| Pejsmejkeri, elektrode i impantabilni defribrilatori sa pratećim specifičnim potrošnim materijalom, koji je neophodan za njegovu implantaciju | 404-1-110/25-5 | 17 | CRT-D sa opcijom DC šoka od 40J isporučene energije, opcijom optimizacije DC šoka promenom pulsne širine i telemetrijskim pracenjem | 2 | Elektroda za pejsmejker iz stavke 1 | Tendril STS | Abbott Medical | 2088TC/100 | PM230148 | 11001899 | komad | 19700 | 10% | Gosper d.o.o | 71-2/25-17
| Pejsmejkeri, elektrode i impantabilni defribrilatori sa pratećim specifičnim potrošnim materijalom, koji je neophodan za njegovu implantaciju | 404-1-110/25-5 | 17 | CRT-D sa opcijom DC šoka od 40J isporučene energije, opcijom optimizacije DC šoka promenom pulsne širine i telemetrijskim pracenjem | 2 | Elektroda za pejsmejker iz stavke 1 | IsoFlex | Abbott Medical | 1944/46 | PM230149 | 11001900 | komad | 19700 | 10% | Gosper d.o.o | 71-2/25-17
| Pejsmejkeri, elektrode i impantabilni defribrilatori sa pratećim specifičnim potrošnim materijalom, koji je neophodan za njegovu implantaciju | 404-1-110/25-5 | 17 | CRT-D sa opcijom DC šoka od 40J isporučene energije, opcijom optimizacije DC šoka promenom pulsne širine i telemetrijskim pracenjem | 2 | Elektroda za pejsmejker iz stavke 1 | IsoFlex | Abbott Medical | 1944/52 | PM230150 | 11001901 | komad | 19700 | 10% | Gosper d.o.o | 71-2/25-17
| Pejsmejkeri, elektrode i impantabilni defribrilatori sa pratećim specifičnim potrošnim materijalom, koji je neophodan za njegovu implantaciju | 404-1-110/25-5 | 17 | CRT-D sa opcijom DC šoka od 40J isporučene energije, opcijom optimizacije DC šoka promenom pulsne širine i telemetrijskim pracenjem | 2 | Elektroda za pejsmejker iz stavke 1 | IsoFlex | Abbott Medical | 1948/52 | PM230151 | 11001902 | komad | 19700 | 10% | Gosper d.o.o | 71-2/25-17
| Pejsmejkeri, elektrode i impantabilni defribrilatori sa pratećim specifičnim potrošnim materijalom, koji je neophodan za njegovu implantaciju | 404-1-110/25-5 | 17 | CRT-D sa opcijom DC šoka od 40J isporučene energije, opcijom optimizacije DC šoka promenom pulsne širine i telemetrijskim pracenjem | 2 | Elektroda za pejsmejker iz stavke 1 | IsoFlex | Abbott Medical | 1948/58 | PM230152 | 11001903 | komad | 19700 | 10% | Gosper d.o.o | 71-2/25-17
| Pejsmejkeri, elektrode i impantabilni defribrilatori sa pratećim specifičnim potrošnim materijalom, koji je neophodan za njegovu implantaciju | 404-1-110/25-5 | 17 | CRT-D sa opcijom DC šoka od 40J isporučene energije, opcijom optimizacije DC šoka promenom pulsne širine i telemetrijskim pracenjem | 3 | Elektroda za koronarni sinus pasivnog mehanizma fiksacije | Quartet | Abbott Medical | 1456Q/75 | PM230180 | 11001931 | komad | 61500 | 10% | Gosper d.o.o | 71-2/25-17
| Pejsmejkeri, elektrode i impantabilni defribrilatori sa pratećim specifičnim potrošnim materijalom, koji je neophodan za njegovu implantaciju | 404-1-110/25-5 | 17 | CRT-D sa opcijom DC šoka od 40J isporučene energije, opcijom optimizacije DC šoka promenom pulsne širine i telemetrijskim pracenjem | 3 | Elektroda za koronarni sinus pasivnog mehanizma fiksacije | Quartet | Abbott Medical | 1456Q/86 | PM230181 | 11001932 | komad | 61500 | 10% | Gosper d.o.o | 71-2/25-17
| Pejsmejkeri, elektrode i impantabilni defribrilatori sa pratećim specifičnim potrošnim materijalom, koji je neophodan za njegovu implantaciju | 404-1-110/25-5 | 17 | CRT-D sa opcijom DC šoka od 40J isporučene energije, opcijom optimizacije DC šoka promenom pulsne širine i telemetrijskim pracenjem | 3 | Elektroda za koronarni sinus pasivnog mehanizma fiksacije | Quartet | Abbott Medical | 1457Q/75 | PM230182 | 11001933 | komad | 61500 | 10% | Gosper d.o.o | 71-2/25-17
| Pejsmejkeri, elektrode i impantabilni defribrilatori sa pratećim specifičnim potrošnim materijalom, koji je neophodan za njegovu implantaciju | 404-1-110/25-5 | 17 | CRT-D sa opcijom DC šoka od 40J isporučene energije, opcijom optimizacije DC šoka promenom pulsne širine i telemetrijskim pracenjem | 3 | Elektroda za koronarni sinus pasivnog mehanizma fiksacije | Quartet | Abbott Medical | 1457Q/86 | PM230183 | 11001934 | komad | 61500 | 10% | Gosper d.o.o | 71-2/25-17
| Pejsmejkeri, elektrode i impantabilni defribrilatori sa pratećim specifičnim potrošnim materijalom, koji je neophodan za njegovu implantaciju | 404-1-110/25-5 | 17 | CRT-D sa opcijom DC šoka od 40J isporučene energije, opcijom optimizacije DC šoka promenom pulsne širine i telemetrijskim pracenjem | 3 | Elektroda za koronarni sinus pasivnog mehanizma fiksacije | Quartet | Abbott Medical | 1458Q/75 | PM230184 | 11001935 | komad | 61500 | 10% | Gosper d.o.o | 71-2/25-17
| Pejsmejkeri, elektrode i impantabilni defribrilatori sa pratećim specifičnim potrošnim materijalom, koji je neophodan za njegovu implantaciju | 404-1-110/25-5 | 17 | CRT-D sa opcijom DC šoka od 40J isporučene energije, opcijom optimizacije DC šoka promenom pulsne širine i telemetrijskim pracenjem | 3 | Elektroda za koronarni sinus pasivnog mehanizma fiksacije | Quartet | Abbott Medical | 1458Q/86 | PM230185 | 11001936 | komad | 61500 | 10% | Gosper d.o.o | 71-2/25-17
| Pejsmejkeri, elektrode i impantabilni defribrilatori sa pratećim specifičnim potrošnim materijalom, koji je neophodan za njegovu implantaciju | 404-1-110/25-5 | 17 | CRT-D sa opcijom DC šoka od 40J isporučene energije, opcijom optimizacije DC šoka promenom pulsne širine i telemetrijskim pracenjem | 3 | Elektroda za koronarni sinus pasivnog mehanizma fiksacije | Quartet | Abbott Medical | 1458Q/92 | PM230186 | 11001937 | komad | 61500 | 10% | Gosper d.o.o | 71-2/25-17
| Pejsmejkeri, elektrode i impantabilni defribrilatori sa pratećim specifičnim potrošnim materijalom, koji je neophodan za njegovu implantaciju | 404-1-110/25-5 | 17 | CRT-D sa opcijom DC šoka od 40J isporučene energije, opcijom optimizacije DC šoka promenom pulsne širine i telemetrijskim pracenjem | 3 | Elektroda za koronarni sinus pasivnog mehanizma fiksacije | QuickFlex m | Abbott Medical | 1258T/75 | PM230189 | 11001940 | komad | 61500 | 10% | Gosper d.o.o | 71-2/25-17
| Pejsmejkeri, elektrode i impantabilni defribrilatori sa pratećim specifičnim potrošnim materijalom, koji je neophodan za njegovu implantaciju | 404-1-110/25-5 | 17 | CRT-D sa opcijom DC šoka od 40J isporučene energije, opcijom optimizacije DC šoka promenom pulsne širine i telemetrijskim pracenjem | 3 | Elektroda za koronarni sinus pasivnog mehanizma fiksacije | QuickFlex m | Abbott Medical | 1258T/86 | PM230190 | 11001941 | komad | 61500 | 10% | Gosper d.o.o | 71-2/25-17
| Pejsmejkeri, elektrode i impantabilni defribrilatori sa pratećim specifičnim potrošnim materijalom, koji je neophodan za njegovu implantaciju | 404-1-110/25-5 | 17 | CRT-D sa opcijom DC šoka od 40J isporučene energije, opcijom optimizacije DC šoka promenom pulsne širine i telemetrijskim pracenjem | 3 | Elektroda za koronarni sinus pasivnog mehanizma fiksacije | QuickFlex m | Abbott Medical | 1258T/92 | PM230191 | 11001942 | komad | 61500 | 10% | Gosper d.o.o | 71-2/25-17
| Pejsmejkeri, elektrode i impantabilni defribrilatori sa pratećim specifičnim potrošnim materijalom, koji je neophodan za njegovu implantaciju | 404-1-110/25-5 | 17 | CRT-D sa opcijom DC šoka od 40J isporučene energije, opcijom optimizacije DC šoka promenom pulsne širine i telemetrijskim pracenjem | 4 | Defibrilaciona (HV) elektroda | Durata | St.Jude Medical | 7120/60 | PM230198 | 11001949 | komad | 110000 | 10% | Gosper d.o.o | 71-2/25-17
| Pejsmejkeri, elektrode i impantabilni defribrilatori sa pratećim specifičnim potrošnim materijalom, koji je neophodan za njegovu implantaciju | 404-1-110/25-5 | 17 | CRT-D sa opcijom DC šoka od 40J isporučene energije, opcijom optimizacije DC šoka promenom pulsne širine i telemetrijskim pracenjem | 4 | Defibrilaciona (HV) elektroda | Durata | St.Jude Medical | 7120/65 | PM230199 | 11001950 | komad | 110000 | 10% | Gosper d.o.o | 71-2/25-17
| Pejsmejkeri, elektrode i impantabilni defribrilatori sa pratećim specifičnim potrošnim materijalom, koji je neophodan za njegovu implantaciju | 404-1-110/25-5 | 17 | CRT-D sa opcijom DC šoka od 40J isporučene energije, opcijom optimizacije DC šoka promenom pulsne širine i telemetrijskim pracenjem | 4 | Defibrilaciona (HV) elektroda | Durata | St.Jude Medical | 7121/60 | PM230200 | 11001951 | komad | 110000 | 10% | Gosper d.o.o | 71-2/25-17
| Pejsmejkeri, elektrode i impantabilni defribrilatori sa pratećim specifičnim potrošnim materijalom, koji je neophodan za njegovu implantaciju | 404-1-110/25-5 | 17 | CRT-D sa opcijom DC šoka od 40J isporučene energije, opcijom optimizacije DC šoka promenom pulsne širine i telemetrijskim pracenjem | 4 | Defibrilaciona (HV) elektroda | Durata | St.Jude Medical | 7121/65 | PM230201 | 11001952 | komad | 110000 | 10% | Gosper d.o.o | 71-2/25-17
| Pejsmejkeri, elektrode i impantabilni defribrilatori sa pratećim specifičnim potrošnim materijalom, koji je neophodan za njegovu implantaciju | 404-1-110/25-5 | 17 | CRT-D sa opcijom DC šoka od 40J isporučene energije, opcijom optimizacije DC šoka promenom pulsne širine i telemetrijskim pracenjem | 4 | Defibrilaciona (HV) elektroda | Durata | St.Jude Medical | 7121/75 | PM230202 | 11001953 | komad | 110000 | 10% | Gosper d.o.o | 71-2/25-17
| Pejsmejkeri, elektrode i impantabilni defribrilatori sa pratećim specifičnim potrošnim materijalom, koji je neophodan za njegovu implantaciju | 404-1-110/25-5 | 17 | CRT-D sa opcijom DC šoka od 40J isporučene energije, opcijom optimizacije DC šoka promenom pulsne širine i telemetrijskim pracenjem | 4 | Defibrilaciona (HV) elektroda | Durata | St.Jude Medical | 7122/60 | PM230203 | 11001954 | komad | 110000 | 10% | Gosper d.o.o | 71-2/25-17
| Pejsmejkeri, elektrode i impantabilni defribrilatori sa pratećim specifičnim potrošnim materijalom, koji je neophodan za njegovu implantaciju | 404-1-110/25-5 | 17 | CRT-D sa opcijom DC šoka od 40J isporučene energije, opcijom optimizacije DC šoka promenom pulsne širine i telemetrijskim pracenjem | 4 | Defibrilaciona (HV) elektroda | Durata | St.Jude Medical | 7122/65 | PM230204 | 11001955 | komad | 110000 | 10% | Gosper d.o.o | 71-2/25-17
| Pejsmejkeri, elektrode i impantabilni defribrilatori sa pratećim specifičnim potrošnim materijalom, koji je neophodan za njegovu implantaciju | 404-1-110/25-5 | 17 | CRT-D sa opcijom DC šoka od 40J isporučene energije, opcijom optimizacije DC šoka promenom pulsne širine i telemetrijskim pracenjem | 4 | Defibrilaciona (HV) elektroda | Durata | St.Jude Medical | 7122/75 | PM230205 | 11001956 | komad | 110000 | 10% | Gosper d.o.o | 71-2/25-17
| Pejsmejkeri, elektrode i impantabilni defribrilatori sa pratećim specifičnim potrošnim materijalom, koji je neophodan za njegovu implantaciju | 404-1-110/25-5 | 17 | CRT-D sa opcijom DC šoka od 40J isporučene energije, opcijom optimizacije DC šoka promenom pulsne širine i telemetrijskim pracenjem | 4 | Defibrilaciona (HV) elektroda | Durata | St.Jude Medical | 7120Q/52 | PM230206 | 11001957 | komad | 110000 | 10% | Gosper d.o.o | 71-2/25-17
| Pejsmejkeri, elektrode i impantabilni defribrilatori sa pratećim specifičnim potrošnim materijalom, koji je neophodan za njegovu implantaciju | 404-1-110/25-5 | 17 | CRT-D sa opcijom DC šoka od 40J isporučene energije, opcijom optimizacije DC šoka promenom pulsne širine i telemetrijskim pracenjem | 4 | Defibrilaciona (HV) elektroda | Durata | St.Jude Medical | 7120Q/58 | PM230207 | 11001958 | komad | 110000 | 10% | Gosper d.o.o | 71-2/25-17
| Pejsmejkeri, elektrode i impantabilni defribrilatori sa pratećim specifičnim potrošnim materijalom, koji je neophodan za njegovu implantaciju | 404-1-110/25-5 | 17 | CRT-D sa opcijom DC šoka od 40J isporučene energije, opcijom optimizacije DC šoka promenom pulsne širine i telemetrijskim pracenjem | 4 | Defibrilaciona (HV) elektroda | Durata | St.Jude Medical | 7120Q/65 | PM230208 | 11001959 | komad | 110000 | 10% | Gosper d.o.o | 71-2/25-17
| Pejsmejkeri, elektrode i impantabilni defribrilatori sa pratećim specifičnim potrošnim materijalom, koji je neophodan za njegovu implantaciju | 404-1-110/25-5 | 17 | CRT-D sa opcijom DC šoka od 40J isporučene energije, opcijom optimizacije DC šoka promenom pulsne širine i telemetrijskim pracenjem | 4 | Defibrilaciona (HV) elektroda | Durata | St.Jude Medical | 7121Q/52 | PM230209 | 11001960 | komad | 110000 | 10% | Gosper d.o.o | 71-2/25-17
| Pejsmejkeri, elektrode i impantabilni defribrilatori sa pratećim specifičnim potrošnim materijalom, koji je neophodan za njegovu implantaciju | 404-1-110/25-5 | 17 | CRT-D sa opcijom DC šoka od 40J isporučene energije, opcijom optimizacije DC šoka promenom pulsne širine i telemetrijskim pracenjem | 4 | Defibrilaciona (HV) elektroda | Durata | St.Jude Medical | 7121Q/58 | PM230210 | 11001961 | komad | 110000 | 10% | Gosper d.o.o | 71-2/25-17
| Pejsmejkeri, elektrode i impantabilni defribrilatori sa pratećim specifičnim potrošnim materijalom, koji je neophodan za njegovu implantaciju | 404-1-110/25-5 | 17 | CRT-D sa opcijom DC šoka od 40J isporučene energije, opcijom optimizacije DC šoka promenom pulsne širine i telemetrijskim pracenjem | 4 | Defibrilaciona (HV) elektroda | Durata | St.Jude Medical | 7121Q/65 | PM230211 | 11001962 | komad | 110000 | 10% | Gosper d.o.o | 71-2/25-17
| Pejsmejkeri, elektrode i impantabilni defribrilatori sa pratećim specifičnim potrošnim materijalom, koji je neophodan za njegovu implantaciju | 404-1-110/25-5 | 17 | CRT-D sa opcijom DC šoka od 40J isporučene energije, opcijom optimizacije DC šoka promenom pulsne širine i telemetrijskim pracenjem | 4 | Defibrilaciona (HV) elektroda | Durata | St.Jude Medical | 7122Q/52 | PM230212 | 11001963 | komad | 110000 | 10% | Gosper d.o.o | 71-2/25-17
| Pejsmejkeri, elektrode i impantabilni defribrilatori sa pratećim specifičnim potrošnim materijalom, koji je neophodan za njegovu implantaciju | 404-1-110/25-5 | 17 | CRT-D sa opcijom DC šoka od 40J isporučene energije, opcijom optimizacije DC šoka promenom pulsne širine i telemetrijskim pracenjem | 4 | Defibrilaciona (HV) elektroda | Durata | St.Jude Medical | 7122Q/58 | PM230213 | 11001964 | komad | 110000 | 10% | Gosper d.o.o | 71-2/25-17
| Pejsmejkeri, elektrode i impantabilni defribrilatori sa pratećim specifičnim potrošnim materijalom, koji je neophodan za njegovu implantaciju | 404-1-110/25-5 | 17 | CRT-D sa opcijom DC šoka od 40J isporučene energije, opcijom optimizacije DC šoka promenom pulsne širine i telemetrijskim pracenjem | 4 | Defibrilaciona (HV) elektroda | Durata | St.Jude Medical | 7122Q/65 | PM230214 | 11001965 | komad | 110000 | 10% | Gosper d.o.o | 71-2/25-17
| Pejsmejkeri, elektrode i impantabilni defribrilatori sa pratećim specifičnim potrošnim materijalom, koji je neophodan za njegovu implantaciju | 404-1-110/25-5 | 17 | CRT-D sa opcijom DC šoka od 40J isporučene energije, opcijom optimizacije DC šoka promenom pulsne širine i telemetrijskim pracenjem | 4 | Defibrilaciona (HV) elektroda | Durata | St.Jude Medical | 7170/60 | PM230215 | 11001966 | komad | 110000 | 10% | Gosper d.o.o | 71-2/25-17
| Pejsmejkeri, elektrode i impantabilni defribrilatori sa pratećim specifičnim potrošnim materijalom, koji je neophodan za njegovu implantaciju | 404-1-110/25-5 | 17 | CRT-D sa opcijom DC šoka od 40J isporučene energije, opcijom optimizacije DC šoka promenom pulsne širine i telemetrijskim pracenjem | 4 | Defibrilaciona (HV) elektroda | Durata | St.Jude Medical | 7170/65 | PM230216 | 11001967 | komad | 110000 | 10% | Gosper d.o.o | 71-2/25-17
| Pejsmejkeri, elektrode i impantabilni defribrilatori sa pratećim specifičnim potrošnim materijalom, koji je neophodan za njegovu implantaciju | 404-1-110/25-5 | 17 | CRT-D sa opcijom DC šoka od 40J isporučene energije, opcijom optimizacije DC šoka promenom pulsne širine i telemetrijskim pracenjem | 4 | Defibrilaciona (HV) elektroda | Durata | St.Jude Medical | 7170/75 | PM230217 | 11001968 | komad | 110000 | 10% | Gosper d.o.o | 71-2/25-17
| Pejsmejkeri, elektrode i impantabilni defribrilatori sa pratećim specifičnim potrošnim materijalom, koji je neophodan za njegovu implantaciju | 404-1-110/25-5 | 17 | CRT-D sa opcijom DC šoka od 40J isporučene energije, opcijom optimizacije DC šoka promenom pulsne širine i telemetrijskim pracenjem | 4 | Defibrilaciona (HV) elektroda | Durata | St.Jude Medical | 7171/60 | PM230218 | 11001969 | komad | 110000 | 10% | Gosper d.o.o | 71-2/25-17
| Pejsmejkeri, elektrode i impantabilni defribrilatori sa pratećim specifičnim potrošnim materijalom, koji je neophodan za njegovu implantaciju | 404-1-110/25-5 | 17 | CRT-D sa opcijom DC šoka od 40J isporučene energije, opcijom optimizacije DC šoka promenom pulsne širine i telemetrijskim pracenjem | 4 | Defibrilaciona (HV) elektroda | Durata | St.Jude Medical | 7171/65 | PM230219 | 11001970 | komad | 110000 | 10% | Gosper d.o.o | 71-2/25-17
| Pejsmejkeri, elektrode i impantabilni defribrilatori sa pratećim specifičnim potrošnim materijalom, koji je neophodan za njegovu implantaciju | 404-1-110/25-5 | 17 | CRT-D sa opcijom DC šoka od 40J isporučene energije, opcijom optimizacije DC šoka promenom pulsne širine i telemetrijskim pracenjem | 4 | Defibrilaciona (HV) elektroda | Durata | St.Jude Medical | 7171/75 | PM230220 | 11001971 | komad | 110000 | 10% | Gosper d.o.o | 71-2/25-17
| Pejsmejkeri, elektrode i impantabilni defribrilatori sa pratećim specifičnim potrošnim materijalom, koji je neophodan za njegovu implantaciju | 404-1-110/25-5 | 17 | CRT-D sa opcijom DC šoka od 40J isporučene energije, opcijom optimizacije DC šoka promenom pulsne širine i telemetrijskim pracenjem | 4 | Defibrilaciona (HV) elektroda | Durata | St.Jude Medical | 7170Q/52 | PM230221 | 11001972 | komad | 110000 | 10% | Gosper d.o.o | 71-2/25-17
| Pejsmejkeri, elektrode i impantabilni defribrilatori sa pratećim specifičnim potrošnim materijalom, koji je neophodan za njegovu implantaciju | 404-1-110/25-5 | 17 | CRT-D sa opcijom DC šoka od 40J isporučene energije, opcijom optimizacije DC šoka promenom pulsne širine i telemetrijskim pracenjem | 4 | Defibrilaciona (HV) elektroda | Durata | St.Jude Medical | 7170Q/58 | PM230222 | 11001973 | komad | 110000 | 10% | Gosper d.o.o | 71-2/25-17
| Pejsmejkeri, elektrode i impantabilni defribrilatori sa pratećim specifičnim potrošnim materijalom, koji je neophodan za njegovu implantaciju | 404-1-110/25-5 | 17 | CRT-D sa opcijom DC šoka od 40J isporučene energije, opcijom optimizacije DC šoka promenom pulsne širine i telemetrijskim pracenjem | 4 | Defibrilaciona (HV) elektroda | Durata | St.Jude Medical | 7170Q/65 | PM230223 | 11001974 | komad | 110000 | 10% | Gosper d.o.o | 71-2/25-17
| Pejsmejkeri, elektrode i impantabilni defribrilatori sa pratećim specifičnim potrošnim materijalom, koji je neophodan za njegovu implantaciju | 404-1-110/25-5 | 17 | CRT-D sa opcijom DC šoka od 40J isporučene energije, opcijom optimizacije DC šoka promenom pulsne širine i telemetrijskim pracenjem | 4 | Defibrilaciona (HV) elektroda | Durata | St.Jude Medical | 7171Q/52 | PM230224 | 11001975 | komad | 110000 | 10% | Gosper d.o.o | 71-2/25-17
| Pejsmejkeri, elektrode i impantabilni defribrilatori sa pratećim specifičnim potrošnim materijalom, koji je neophodan za njegovu implantaciju | 404-1-110/25-5 | 17 | CRT-D sa opcijom DC šoka od 40J isporučene energije, opcijom optimizacije DC šoka promenom pulsne širine i telemetrijskim pracenjem | 4 | Defibrilaciona (HV) elektroda | Durata | St.Jude Medical | 7171Q/58 | PM230225 | 11001976 | komad | 110000 | 10% | Gosper d.o.o | 71-2/25-17
| Pejsmejkeri, elektrode i impantabilni defribrilatori sa pratećim specifičnim potrošnim materijalom, koji je neophodan za njegovu implantaciju | 404-1-110/25-5 | 17 | CRT-D sa opcijom DC šoka od 40J isporučene energije, opcijom optimizacije DC šoka promenom pulsne širine i telemetrijskim pracenjem | 4 | Defibrilaciona (HV) elektroda | Durata | St.Jude Medical | 7171Q/65 | PM230226 | 11001977 | komad | 110000 | 10% | Gosper d.o.o | 71-2/25-17
| Pejsmejkeri, elektrode i impantabilni defribrilatori sa pratećim specifičnim potrošnim materijalom, koji je neophodan za njegovu implantaciju | 404-1-110/25-5 | 17 | CRT-D sa opcijom DC šoka od 40J isporučene energije, opcijom optimizacije DC šoka promenom pulsne širine i telemetrijskim pracenjem | 4 | Defibrilaciona (HV) elektroda | Durata | St.Jude Medical | 7172Q/52 | PM230227 | 11001978 | komad | 110000 | 10% | Gosper d.o.o | 71-2/25-17
| Pejsmejkeri, elektrode i impantabilni defribrilatori sa pratećim specifičnim potrošnim materijalom, koji je neophodan za njegovu implantaciju | 404-1-110/25-5 | 17 | CRT-D sa opcijom DC šoka od 40J isporučene energije, opcijom optimizacije DC šoka promenom pulsne širine i telemetrijskim pracenjem | 4 | Defibrilaciona (HV) elektroda | Durata | St.Jude Medical | 7172Q/58 | PM230228 | 11001979 | komad | 110000 | 10% | Gosper d.o.o | 71-2/25-17
| Pejsmejkeri, elektrode i impantabilni defribrilatori sa pratećim specifičnim potrošnim materijalom, koji je neophodan za njegovu implantaciju | 404-1-110/25-5 | 17 | CRT-D sa opcijom DC šoka od 40J isporučene energije, opcijom optimizacije DC šoka promenom pulsne širine i telemetrijskim pracenjem | 4 | Defibrilaciona (HV) elektroda | Durata | St.Jude Medical | 7172Q/65 | PM230229 | 11001980 | komad | 110000 | 10% | Gosper d.o.o | 71-2/25-17
| Pejsmejkeri, elektrode i impantabilni defribrilatori sa pratećim specifičnim potrošnim materijalom, koji je neophodan za njegovu implantaciju | 404-1-110/25-5 | 17 | CRT-D sa opcijom DC šoka od 40J isporučene energije, opcijom optimizacije DC šoka promenom pulsne širine i telemetrijskim pracenjem | 5 | Set za uvođenje elektrode u venu tehnikom venske punkcije | Peel-Away Introducer | Abbott Medical | 405104 | RSM009706 | 12029907 | komad | 4400 | 20% | Gosper d.o.o | 71-2/25-17
| Pejsmejkeri, elektrode i impantabilni defribrilatori sa pratećim specifičnim potrošnim materijalom, koji je neophodan za njegovu implantaciju | 404-1-110/25-5 | 17 | CRT-D sa opcijom DC šoka od 40J isporučene energije, opcijom optimizacije DC šoka promenom pulsne širine i telemetrijskim pracenjem | 5 | Set za uvođenje elektrode u venu tehnikom venske punkcije | Peel-Away Introducer | Abbott Medical | 405108 | RSM005428 | 12016501 | komad | 4400 | 20% | Gosper d.o.o | 71-2/25-17
| Pejsmejkeri, elektrode i impantabilni defribrilatori sa pratećim specifičnim potrošnim materijalom, koji je neophodan za njegovu implantaciju | 404-1-110/25-5 | 17 | CRT-D sa opcijom DC šoka od 40J isporučene energije, opcijom optimizacije DC šoka promenom pulsne širine i telemetrijskim pracenjem | 5 | Set za uvođenje elektrode u venu tehnikom venske punkcije | Peel-Away Introducer | Abbott Medical | 405112 | RSM005429 | 12016502 | komad | 4400 | 20% | Gosper d.o.o | 71-2/25-17
| Pejsmejkeri, elektrode i impantabilni defribrilatori sa pratećim specifičnim potrošnim materijalom, koji je neophodan za njegovu implantaciju | 404-1-110/25-5 | 17 | CRT-D sa opcijom DC šoka od 40J isporučene energije, opcijom optimizacije DC šoka promenom pulsne širine i telemetrijskim pracenjem | 5 | Set za uvođenje elektrode u venu tehnikom venske punkcije | Peel-Away Introducer | Abbott Medical | 405116 | RSM005430 | 12016503 | komad | 4400 | 20% | Gosper d.o.o | 71-2/25-17
| Pejsmejkeri, elektrode i impantabilni defribrilatori sa pratećim specifičnim potrošnim materijalom, koji je neophodan za njegovu implantaciju | 404-1-110/25-5 | 17 | CRT-D sa opcijom DC šoka od 40J isporučene energije, opcijom optimizacije DC šoka promenom pulsne širine i telemetrijskim pracenjem | 5 | Set za uvođenje elektrode u venu tehnikom venske punkcije | Peel-Away Introducer | Abbott Medical | 405120 | RSM005431 | 12016504 | komad | 4400 | 20% | Gosper d.o.o | 71-2/25-17
| Pejsmejkeri, elektrode i impantabilni defribrilatori sa pratećim specifičnim potrošnim materijalom, koji je neophodan za njegovu implantaciju | 404-1-110/25-5 | 17 | CRT-D sa opcijom DC šoka od 40J isporučene energije, opcijom optimizacije DC šoka promenom pulsne širine i telemetrijskim pracenjem | 6 | Uvodnik za koronarni sinus | CPS Direct SL II | St.Jude Medical | DS2C011 | RSM009727 | 12029927 | komad | 28200 | 20% | Gosper d.o.o | 71-2/25-17
| Pejsmejkeri, elektrode i impantabilni defribrilatori sa pratećim specifičnim potrošnim materijalom, koji je neophodan za njegovu implantaciju | 404-1-110/25-5 | 17 | CRT-D sa opcijom DC šoka od 40J isporučene energije, opcijom optimizacije DC šoka promenom pulsne širine i telemetrijskim pracenjem | 6 | Uvodnik za koronarni sinus | CPS Direct SL II | St.Jude Medical | DS2C012 | RSM009728 | 12029928 | komad | 28200 | 20% | Gosper d.o.o | 71-2/25-17
| Pejsmejkeri, elektrode i impantabilni defribrilatori sa pratećim specifičnim potrošnim materijalom, koji je neophodan za njegovu implantaciju | 404-1-110/25-5 | 17 | CRT-D sa opcijom DC šoka od 40J isporučene energije, opcijom optimizacije DC šoka promenom pulsne širine i telemetrijskim pracenjem | 6 | Uvodnik za koronarni sinus | CPS Direct SL II | St.Jude Medical | DS2C013 | RSM009729 | 12029929 | komad | 28200 | 20% | Gosper d.o.o | 71-2/25-17
| Pejsmejkeri, elektrode i impantabilni defribrilatori sa pratećim specifičnim potrošnim materijalom, koji je neophodan za njegovu implantaciju | 404-1-110/25-5 | 17 | CRT-D sa opcijom DC šoka od 40J isporučene energije, opcijom optimizacije DC šoka promenom pulsne širine i telemetrijskim pracenjem | 6 | Uvodnik za koronarni sinus | CPS Direct SL II | St.Jude Medical | DS2C014 | RSM009730 | 12029930 | komad | 28200 | 20% | Gosper d.o.o | 71-2/25-17
| Pejsmejkeri, elektrode i impantabilni defribrilatori sa pratećim specifičnim potrošnim materijalom, koji je neophodan za njegovu implantaciju | 404-1-110/25-5 | 17 | CRT-D sa opcijom DC šoka od 40J isporučene energije, opcijom optimizacije DC šoka promenom pulsne širine i telemetrijskim pracenjem | 6 | Uvodnik za koronarni sinus | CPS Direct SL II | St.Jude Medical | DS2C015 | RSM009731 | 12029931 | komad | 28200 | 20% | Gosper d.o.o | 71-2/25-17
| Pejsmejkeri, elektrode i impantabilni defribrilatori sa pratećim specifičnim potrošnim materijalom, koji je neophodan za njegovu implantaciju | 404-1-110/25-5 | 17 | CRT-D sa opcijom DC šoka od 40J isporučene energije, opcijom optimizacije DC šoka promenom pulsne širine i telemetrijskim pracenjem | 6 | Uvodnik za koronarni sinus | CPS Direct SL II | St.Jude Medical | DS2C001 | RSM009732 | 12029932 | komad | 28200 | 20% | Gosper d.o.o | 71-2/25-17
| Pejsmejkeri, elektrode i impantabilni defribrilatori sa pratećim specifičnim potrošnim materijalom, koji je neophodan za njegovu implantaciju | 404-1-110/25-5 | 17 | CRT-D sa opcijom DC šoka od 40J isporučene energije, opcijom optimizacije DC šoka promenom pulsne širine i telemetrijskim pracenjem | 6 | Uvodnik za koronarni sinus | CPS Direct SL II | St.Jude Medical | DS2C002 | RSM009733 | 12029933 | komad | 28200 | 20% | Gosper d.o.o | 71-2/25-17
| Pejsmejkeri, elektrode i impantabilni defribrilatori sa pratećim specifičnim potrošnim materijalom, koji je neophodan za njegovu implantaciju | 404-1-110/25-5 | 17 | CRT-D sa opcijom DC šoka od 40J isporučene energije, opcijom optimizacije DC šoka promenom pulsne širine i telemetrijskim pracenjem | 6 | Uvodnik za koronarni sinus | CPS Direct SL II | St.Jude Medical | DS2C003 | RSM009734 | 12029934 | komad | 28200 | 20% | Gosper d.o.o | 71-2/25-17
| Pejsmejkeri, elektrode i impantabilni defribrilatori sa pratećim specifičnim potrošnim materijalom, koji je neophodan za njegovu implantaciju | 404-1-110/25-5 | 17 | CRT-D sa opcijom DC šoka od 40J isporučene energije, opcijom optimizacije DC šoka promenom pulsne širine i telemetrijskim pracenjem | 6 | Uvodnik za koronarni sinus | CPS Direct SL II | St.Jude Medical | DS2C004 | RSM009735 | 12029935 | komad | 28200 | 20% | Gosper d.o.o | 71-2/25-17
| Pejsmejkeri, elektrode i impantabilni defribrilatori sa pratećim specifičnim potrošnim materijalom, koji je neophodan za njegovu implantaciju | 404-1-110/25-5 | 17 | CRT-D sa opcijom DC šoka od 40J isporučene energije, opcijom optimizacije DC šoka promenom pulsne širine i telemetrijskim pracenjem | 6 | Uvodnik za koronarni sinus | CPS Direct SL II | St.Jude Medical | DS2C005 | RSM009736 | 12029936 | komad | 28200 | 20% | Gosper d.o.o | 71-2/25-17
| Pejsmejkeri, elektrode i impantabilni defribrilatori sa pratećim specifičnim potrošnim materijalom, koji je neophodan za njegovu implantaciju | 404-1-110/25-5 | 17 | CRT-D sa opcijom DC šoka od 40J isporučene energije, opcijom optimizacije DC šoka promenom pulsne širine i telemetrijskim pracenjem | 6 | Uvodnik za koronarni sinus | CPS Direct SL II | St.Jude Medical | DS2C006 | RSM009737 | 12029937 | komad | 28200 | 20% | Gosper d.o.o | 71-2/25-17
| Pejsmejkeri, elektrode i impantabilni defribrilatori sa pratećim specifičnim potrošnim materijalom, koji je neophodan za njegovu implantaciju | 404-1-110/25-5 | 17 | CRT-D sa opcijom DC šoka od 40J isporučene energije, opcijom optimizacije DC šoka promenom pulsne širine i telemetrijskim pracenjem | 7 | Sekač uvodnika za koronarni sinus/subselektornog uvodnika | CPS Universal Slitter | St.Jude Medical | DS2A003 | RSM009738 | 12029938 | komad | 6000 | 20% | Gosper d.o.o | 71-2/25-17
| Pejsmejkeri, elektrode i impantabilni defribrilatori sa pratećim specifičnim potrošnim materijalom, koji je neophodan za njegovu implantaciju | 404-1-110/25-5 | 17 | CRT-D sa opcijom DC šoka od 40J isporučene energije, opcijom optimizacije DC šoka promenom pulsne širine i telemetrijskim pracenjem | 8 | Subselektorni uvodnik za kanulaciju grana koronarnog sinusa | CPS Aim SL | St.Jude Medical | DS2N021-59 | RSM009750 | 12029950 | komad | 28000 | 20% | Gosper d.o.o | 71-2/25-17
| Pejsmejkeri, elektrode i impantabilni defribrilatori sa pratećim specifičnim potrošnim materijalom, koji je neophodan za njegovu implantaciju | 404-1-110/25-5 | 17 | CRT-D sa opcijom DC šoka od 40J isporučene energije, opcijom optimizacije DC šoka promenom pulsne širine i telemetrijskim pracenjem | 8 | Subselektorni uvodnik za kanulaciju grana koronarnog sinusa | CPS Aim SL | St.Jude Medical | DS2N021-65 | RSM009751 | 12029951 | komad | 28000 | 20% | Gosper d.o.o | 71-2/25-17
| Pejsmejkeri, elektrode i impantabilni defribrilatori sa pratećim specifičnim potrošnim materijalom, koji je neophodan za njegovu implantaciju | 404-1-110/25-5 | 17 | CRT-D sa opcijom DC šoka od 40J isporučene energije, opcijom optimizacije DC šoka promenom pulsne širine i telemetrijskim pracenjem | 8 | Subselektorni uvodnik za kanulaciju grana koronarnog sinusa | CPS Aim SL | St.Jude Medical | DS2N022-59 | RSM009752 | 12029952 | komad | 28000 | 20% | Gosper d.o.o | 71-2/25-17
| Pejsmejkeri, elektrode i impantabilni defribrilatori sa pratećim specifičnim potrošnim materijalom, koji je neophodan za njegovu implantaciju | 404-1-110/25-5 | 17 | CRT-D sa opcijom DC šoka od 40J isporučene energije, opcijom optimizacije DC šoka promenom pulsne širine i telemetrijskim pracenjem | 8 | Subselektorni uvodnik za kanulaciju grana koronarnog sinusa | CPS Aim SL | St.Jude Medical | DS2N022-65 | RSM009753 | 12029953 | komad | 28000 | 20% | Gosper d.o.o | 71-2/25-17
| Pejsmejkeri, elektrode i impantabilni defribrilatori sa pratećim specifičnim potrošnim materijalom, koji je neophodan za njegovu implantaciju | 404-1-110/25-5 | 17 | CRT-D sa opcijom DC šoka od 40J isporučene energije, opcijom optimizacije DC šoka promenom pulsne širine i telemetrijskim pracenjem | 8 | Subselektorni uvodnik za kanulaciju grana koronarnog sinusa | CPS Aim SL | St.Jude Medical | DS2N023-59 | RSM009757 | 12029957 | komad | 28000 | 20% | Gosper d.o.o | 71-2/25-17
| Pejsmejkeri, elektrode i impantabilni defribrilatori sa pratećim specifičnim potrošnim materijalom, koji je neophodan za njegovu implantaciju | 404-1-110/25-5 | 17 | CRT-D sa opcijom DC šoka od 40J isporučene energije, opcijom optimizacije DC šoka promenom pulsne širine i telemetrijskim pracenjem | 8 | Subselektorni uvodnik za kanulaciju grana koronarnog sinusa | CPS Aim SL | St.Jude Medical | DS2N023-65 | RSM009754 | 12029954 | komad | 28000 | 20% | Gosper d.o.o | 71-2/25-17
| Pejsmejkeri, elektrode i impantabilni defribrilatori sa pratećim specifičnim potrošnim materijalom, koji je neophodan za njegovu implantaciju | 404-1-110/25-5 | 17 | CRT-D sa opcijom DC šoka od 40J isporučene energije, opcijom optimizacije DC šoka promenom pulsne širine i telemetrijskim pracenjem | 8 | Subselektorni uvodnik za kanulaciju grana koronarnog sinusa | CPS Aim SL | St.Jude Medical | DS2N024-65 | RSM009755 | 12029955 | komad | 28000 | 20% | Gosper d.o.o | 71-2/25-17
| Pejsmejkeri, elektrode i impantabilni defribrilatori sa pratećim specifičnim potrošnim materijalom, koji je neophodan za njegovu implantaciju | 404-1-110/25-5 | 17 | CRT-D sa opcijom DC šoka od 40J isporučene energije, opcijom optimizacije DC šoka promenom pulsne širine i telemetrijskim pracenjem | 8 | Subselektorni uvodnik za kanulaciju grana koronarnog sinusa | CPS Aim SL | St.Jude Medical | DS2N025-65 | RSM009756 | 12029956 | komad | 28000 | 20% | Gosper d.o.o | 71-2/25-17
| Pejsmejkeri, elektrode i impantabilni defribrilatori sa pratećim specifičnim potrošnim materijalom, koji je neophodan za njegovu implantaciju | 404-1-110/25-5 | 17 | CRT-D sa opcijom DC šoka od 40J isporučene energije, opcijom optimizacije DC šoka promenom pulsne širine i telemetrijskim pracenjem | 9 | Žica-vodič za elektrodu za koronarni sinus koja se koristi radi plasiranja elektrode u ciljnu venu tehnikom »over the wire« | CPS Courier | Brivant Ltd | DS2G001 | RSM009746 | 12029946 | komad | 11100 | 20% | Gosper d.o.o | 71-2/25-17
| Pejsmejkeri, elektrode i impantabilni defribrilatori sa pratećim specifičnim potrošnim materijalom, koji je neophodan za njegovu implantaciju | 404-1-110/25-5 | 17 | CRT-D sa opcijom DC šoka od 40J isporučene energije, opcijom optimizacije DC šoka promenom pulsne širine i telemetrijskim pracenjem | 9 | Žica-vodič za elektrodu za koronarni sinus koja se koristi radi plasiranja elektrode u ciljnu venu tehnikom »over the wire« | CPS Courier | Brivant Ltd | DS2G002 | RSM009747 | 12029947 | komad | 11100 | 20% | Gosper d.o.o | 71-2/25-17
| Pejsmejkeri, elektrode i impantabilni defribrilatori sa pratećim specifičnim potrošnim materijalom, koji je neophodan za njegovu implantaciju | 404-1-110/25-5 | 17 | CRT-D sa opcijom DC šoka od 40J isporučene energije, opcijom optimizacije DC šoka promenom pulsne širine i telemetrijskim pracenjem | 9 | Žica-vodič za elektrodu za koronarni sinus koja se koristi radi plasiranja elektrode u ciljnu venu tehnikom »over the wire« | CPS Courier | Brivant Ltd | DS2G003 | RSM009748 | 12029948 | komad | 11100 | 20% | Gosper d.o.o | 71-2/25-17
| Pejsmejkeri, elektrode i impantabilni defribrilatori sa pratećim specifičnim potrošnim materijalom, koji je neophodan za njegovu implantaciju | 404-1-110/25-5 | 17 | CRT-D sa opcijom DC šoka od 40J isporučene energije, opcijom optimizacije DC šoka promenom pulsne širine i telemetrijskim pracenjem | 9 | Žica-vodič za elektrodu za koronarni sinus koja se koristi radi plasiranja elektrode u ciljnu venu tehnikom »over the wire« | CPS Courier | Brivant Ltd | DS2G004 | RSM009749 | 12029949 | komad | 11100 | 20% | Gosper d.o.o | 71-2/25-17
| Pejsmejkeri, elektrode i impantabilni defribrilatori sa pratećim specifičnim potrošnim materijalom, koji je neophodan za njegovu implantaciju | 404-1-110/25-5 | 18 | CRT-D sa algoritmom sa automatsku adaptaciju AV i VV vremena u svakom minutu | 1 | Pulsni generator resinhronizacionog pejsmejkera sa defibrilatorom (CRT-D) sa algoritmom sa automatsku adaptaciju AV i VV vremena u svakom minutu | Amplia MRI CRT-D SureScan | Medtronic Inc., 710 Medtronic Parkway, Minneapolis, MN 55432, SAD | DTMB2D1 | PM230245 | 11001996 | komad | 716200 | 10% | Medtronic Srbija doo | 71-1/25-18
| Pejsmejkeri, elektrode i impantabilni defribrilatori sa pratećim specifičnim potrošnim materijalom, koji je neophodan za njegovu implantaciju | 404-1-110/25-5 | 18 | CRT-D sa algoritmom sa automatsku adaptaciju AV i VV vremena u svakom minutu | 1 | Pulsni generator resinhronizacionog pejsmejkera sa defibrilatorom (CRT-D) sa algoritmom sa automatsku adaptaciju AV i VV vremena u svakom minutu | Amplia MRI CRT-D SureScan | Medtronic Inc., 710 Medtronic Parkway, Minneapolis, MN 55432, SAD | DTMB2D4 | PM230246 | 11001997 | komad | 716200 | 10% | Medtronic Srbija doo | 71-1/25-18
| Pejsmejkeri, elektrode i impantabilni defribrilatori sa pratećim specifičnim potrošnim materijalom, koji je neophodan za njegovu implantaciju | 404-1-110/25-5 | 18 | CRT-D sa algoritmom sa automatsku adaptaciju AV i VV vremena u svakom minutu | 1 | Pulsni generator resinhronizacionog pejsmejkera sa defibrilatorom (CRT-D) sa algoritmom sa automatsku adaptaciju AV i VV vremena u svakom minutu | Amplia MRI CRT-D SureScan Quad | Medtronic Inc., 710 Medtronic Parkway, Minneapolis, MN 55432, SAD | DTMB2Q1 | PM230247 | 11001998 | komad | 716200 | 10% | Medtronic Srbija doo | 71-1/25-18
| Pejsmejkeri, elektrode i impantabilni defribrilatori sa pratećim specifičnim potrošnim materijalom, koji je neophodan za njegovu implantaciju | 404-1-110/25-5 | 18 | CRT-D sa algoritmom sa automatsku adaptaciju AV i VV vremena u svakom minutu | 1 | Pulsni generator resinhronizacionog pejsmejkera sa defibrilatorom (CRT-D) sa algoritmom sa automatsku adaptaciju AV i VV vremena u svakom minutu | Amplia MRI CRT-D SureScan Quad | Medtronic Inc., 710 Medtronic Parkway, Minneapolis, MN 55432, SAD | DTMB2QQ | PM230248 | 11001999 | komad | 716200 | 10% | Medtronic Srbija doo | 71-1/25-18
| Pejsmejkeri, elektrode i impantabilni defribrilatori sa pratećim specifičnim potrošnim materijalom, koji je neophodan za njegovu implantaciju | 404-1-110/25-5 | 18 | CRT-D sa algoritmom sa automatsku adaptaciju AV i VV vremena u svakom minutu | 2 | Elektroda za pejsmejker iz stavke 1 | CapSure Sense MRI SureScan Lead, Model: 4074; | Medtronic Inc., 710 Medtronic Parkway, Minneapolis, MN 55432, SAD | 407458 | PM230140 | 11001891 | komad | 21040 | 10% | Medtronic Srbija doo | 71-1/25-18
| Pejsmejkeri, elektrode i impantabilni defribrilatori sa pratećim specifičnim potrošnim materijalom, koji je neophodan za njegovu implantaciju | 404-1-110/25-5 | 18 | CRT-D sa algoritmom sa automatsku adaptaciju AV i VV vremena u svakom minutu | 2 | Elektroda za pejsmejker iz stavke 1 | CapSure Sense MRI SureScan Lead, Model: 4574 | Medtronic Inc., 710 Medtronic Parkway, Minneapolis, MN 55432, SAD | 457453 | PM230141 | 11001892 | komad | 21040 | 10% | Medtronic Srbija doo | 71-1/25-18
| Pejsmejkeri, elektrode i impantabilni defribrilatori sa pratećim specifičnim potrošnim materijalom, koji je neophodan za njegovu implantaciju | 404-1-110/25-5 | 18 | CRT-D sa algoritmom sa automatsku adaptaciju AV i VV vremena u svakom minutu | 2 | Elektroda za pejsmejker iz stavke 1 | CapSureFix Novus MRI SureScan Lead, Model: 5076 | Medtronic Inc., 710 Medtronic Parkway, Minneapolis, MN 55432, SAD | 5076-52 | PM230142 | 11001893 | komad | 21040 | 10% | Medtronic Srbija doo | 71-1/25-18
| Pejsmejkeri, elektrode i impantabilni defribrilatori sa pratećim specifičnim potrošnim materijalom, koji je neophodan za njegovu implantaciju | 404-1-110/25-5 | 18 | CRT-D sa algoritmom sa automatsku adaptaciju AV i VV vremena u svakom minutu | 2 | Elektroda za pejsmejker iz stavke 1 | CapSureFix Novus MRI SureScan Lead, Model: 5076 | Medtronic Inc., 710 Medtronic Parkway, Minneapolis, MN 55432, SAD | 5076-58 | PM230143 | 11001894 | komad | 21040 | 10% | Medtronic Srbija doo | 71-1/25-18
| Pejsmejkeri, elektrode i impantabilni defribrilatori sa pratećim specifičnim potrošnim materijalom, koji je neophodan za njegovu implantaciju | 404-1-110/25-5 | 18 | CRT-D sa algoritmom sa automatsku adaptaciju AV i VV vremena u svakom minutu | 3 | Elektroda za koronarni sinus aktivnog mehanizma fiksacije | Attain Stability Quad MRI SureScan 4798 | Medtronic Inc., 710 Medtronic Parkway, Minneapolis, MN 55432, SAD | 479888 | PM22019 | 11000491 | komad | 88860 | 10% | Medtronic Srbija doo | 71-1/25-18
| Pejsmejkeri, elektrode i impantabilni defribrilatori sa pratećim specifičnim potrošnim materijalom, koji je neophodan za njegovu implantaciju | 404-1-110/25-5 | 18 | CRT-D sa algoritmom sa automatsku adaptaciju AV i VV vremena u svakom minutu | 4 | Elektroda za koronarni sinus pasivnog mehanizma fiksacije | Attain Ability MRI SureScan Lead | Medtronic Inc., 710 Medtronic Parkway NE, Minneapolis, MN 55432, SAD | 419688 | PM22033 | 11000505 | komad | 66650 | 10% | Medtronic Srbija doo | 71-1/25-18
| Pejsmejkeri, elektrode i impantabilni defribrilatori sa pratećim specifičnim potrošnim materijalom, koji je neophodan za njegovu implantaciju | 404-1-110/25-5 | 18 | CRT-D sa algoritmom sa automatsku adaptaciju AV i VV vremena u svakom minutu | 4 | Elektroda za koronarni sinus pasivnog mehanizma fiksacije | Attain Ability Plus MRI SureScan Lead | Medtronic Inc., 710 Medtronic Parkway NE, Minneapolis, MN 55432, SAD | 429688 | PM22059 | 11000531 | komad | 66650 | 10% | Medtronic Srbija doo | 71-1/25-18
| Pejsmejkeri, elektrode i impantabilni defribrilatori sa pratećim specifičnim potrošnim materijalom, koji je neophodan za njegovu implantaciju | 404-1-110/25-5 | 18 | CRT-D sa algoritmom sa automatsku adaptaciju AV i VV vremena u svakom minutu | 4 | Elektroda za koronarni sinus pasivnog mehanizma fiksacije | Attain Ability Straight MRI SureScan Lead | Medtronic Inc., 710 Medtronic Parkway NE, Minneapolis, MN 55432, SAD | 439688 | PM22058 | 11000530 | komad | 66650 | 10% | Medtronic Srbija doo | 71-1/25-18
| Pejsmejkeri, elektrode i impantabilni defribrilatori sa pratećim specifičnim potrošnim materijalom, koji je neophodan za njegovu implantaciju | 404-1-110/25-5 | 18 | CRT-D sa algoritmom sa automatsku adaptaciju AV i VV vremena u svakom minutu | 4 | Elektroda za koronarni sinus pasivnog mehanizma fiksacije | Attain Performa MRI SureScan | Medtronic Inc., 710 Medtronic Parkway NE, Minneapolis, MN 55432, SAD | 429888 | PM230159 | 11001910 | komad | 66650 | 10% | Medtronic Srbija doo | 71-1/25-18
| Pejsmejkeri, elektrode i impantabilni defribrilatori sa pratećim specifičnim potrošnim materijalom, koji je neophodan za njegovu implantaciju | 404-1-110/25-5 | 18 | CRT-D sa algoritmom sa automatsku adaptaciju AV i VV vremena u svakom minutu | 4 | Elektroda za koronarni sinus pasivnog mehanizma fiksacije | Attain Performa MRI SureScan | Medtronic Inc., 710 Medtronic Parkway NE, Minneapolis, MN 55432, SAD | 439888 | PM230160 | 11001911 | komad | 66650 | 10% | Medtronic Srbija doo | 71-1/25-18
| Pejsmejkeri, elektrode i impantabilni defribrilatori sa pratećim specifičnim potrošnim materijalom, koji je neophodan za njegovu implantaciju | 404-1-110/25-5 | 18 | CRT-D sa algoritmom sa automatsku adaptaciju AV i VV vremena u svakom minutu | 4 | Elektroda za koronarni sinus pasivnog mehanizma fiksacije | Attain Performa MRI SureScan | Medtronic Inc., 710 Medtronic Parkway NE, Minneapolis, MN 55432, SAD | 459888 | PM230161 | 11001912 | komad | 66650 | 10% | Medtronic Srbija doo | 71-1/25-18
| Pejsmejkeri, elektrode i impantabilni defribrilatori sa pratećim specifičnim potrošnim materijalom, koji je neophodan za njegovu implantaciju | 404-1-110/25-5 | 18 | CRT-D sa algoritmom sa automatsku adaptaciju AV i VV vremena u svakom minutu | 5 | Defibrilaciona (HV) elektroda | Sprint Quatrro MRI SureScan | Medtronic Inc., 710 Medtronic Parkway, Minneapolis N.E., MN 55432, SAD | 693565 | PM230253 | 11002004 | komad | 104700 | 10% | Medtronic Srbija doo | 71-1/25-18
| Pejsmejkeri, elektrode i impantabilni defribrilatori sa pratećim specifičnim potrošnim materijalom, koji je neophodan za njegovu implantaciju | 404-1-110/25-5 | 18 | CRT-D sa algoritmom sa automatsku adaptaciju AV i VV vremena u svakom minutu | 5 | Defibrilaciona (HV) elektroda | Sprint Quatrro MRI SureScan | Medtronic Inc., 710 Medtronic Parkway, Minneapolis N.E., MN 55432, SAD | 6935M62 | PM230250 | 11002001 | komad | 104700 | 10% | Medtronic Srbija doo | 71-1/25-18
| Pejsmejkeri, elektrode i impantabilni defribrilatori sa pratećim specifičnim potrošnim materijalom, koji je neophodan za njegovu implantaciju | 404-1-110/25-5 | 18 | CRT-D sa algoritmom sa automatsku adaptaciju AV i VV vremena u svakom minutu | 5 | Defibrilaciona (HV) elektroda | Sprint Quatrro MRI SureScan | Medtronic Inc., 710 Medtronic Parkway, Minneapolis N.E., MN 55432, SAD | 6935M72 | PM230251 | 11002002 | komad | 104700 | 10% | Medtronic Srbija doo | 71-1/25-18
| Pejsmejkeri, elektrode i impantabilni defribrilatori sa pratećim specifičnim potrošnim materijalom, koji je neophodan za njegovu implantaciju | 404-1-110/25-5 | 18 | CRT-D sa algoritmom sa automatsku adaptaciju AV i VV vremena u svakom minutu | 5 | Defibrilaciona (HV) elektroda | Sprint Quatrro MRI SureScan | Medtronic Inc., 710 Medtronic Parkway, Minneapolis N.E., MN 55432, SAD | 6947M62 | PM230252 | 11002003 | komad | 104700 | 10% | Medtronic Srbija doo | 71-1/25-18
| Pejsmejkeri, elektrode i impantabilni defribrilatori sa pratećim specifičnim potrošnim materijalom, koji je neophodan za njegovu implantaciju | 404-1-110/25-5 | 18 | CRT-D sa algoritmom sa automatsku adaptaciju AV i VV vremena u svakom minutu | 5 | Defibrilaciona (HV) elektroda | Sprint Quatrro MRI SureScan | Medtronic Inc., 710 Medtronic Parkway, Minneapolis N.E., MN 55432, SAD | 6946M62 | PM230249 | 11002000 | komad | 104700 | 10% | Medtronic Srbija doo | 71-1/25-18
| Pejsmejkeri, elektrode i impantabilni defribrilatori sa pratećim specifičnim potrošnim materijalom, koji je neophodan za njegovu implantaciju | 404-1-110/25-5 | 18 | CRT-D sa algoritmom sa automatsku adaptaciju AV i VV vremena u svakom minutu | 6 | Set za uvođenje elektrode u venu tehnikom venske punkcije | Percutaneous Lead Introducer, Model: 6207-S1 | Medtronic Inc., 710 Medtronic Parkway, Minneapolis, MN 55432, SAD Vitatron Holding B.V., Endepolsdomein 5, 6229 GW, Maastricht, Holandija | 6207-S1 | BKT22016 | 12000177 | komad | 4785 | 20% | Medtronic Srbija doo | 71-1/25-18
| Pejsmejkeri, elektrode i impantabilni defribrilatori sa pratećim specifičnim potrošnim materijalom, koji je neophodan za njegovu implantaciju | 404-1-110/25-5 | 18 | CRT-D sa algoritmom sa automatsku adaptaciju AV i VV vremena u svakom minutu | 6 | Set za uvođenje elektrode u venu tehnikom venske punkcije | Vitatron Introducer Kit | Medtronic Inc., 710 Medtronic Parkway, Minneapolis, MN 55432, SAD Vitatron Holding B.V., Endepolsdomein 5, 6229 GW, Maastricht, Holandija | VIK7S1 | RSM005427 | 12016500 | komad | 4785 | 20% | Medtronic Srbija doo | 71-1/25-18
| Pejsmejkeri, elektrode i impantabilni defribrilatori sa pratećim specifičnim potrošnim materijalom, koji je neophodan za njegovu implantaciju | 404-1-110/25-5 | 18 | CRT-D sa algoritmom sa automatsku adaptaciju AV i VV vremena u svakom minutu | 6 | Set za uvođenje elektrode u venu tehnikom venske punkcije | Percutaneous Lead Introducer, Model: 6209-S1 | Medtronic Inc., 710 Medtronic Parkway, Minneapolis, MN 55432, SAD Vitatron Holding B.V., Endepolsdomein 5, 6229 GW, Maastricht, Holandija | 6209-S1 | RSM005449 | 12016515 | komad | 4785 | 20% | Medtronic Srbija doo | 71-1/25-18
| Pejsmejkeri, elektrode i impantabilni defribrilatori sa pratećim specifičnim potrošnim materijalom, koji je neophodan za njegovu implantaciju | 404-1-110/25-5 | 18 | CRT-D sa algoritmom sa automatsku adaptaciju AV i VV vremena u svakom minutu | 6 | Set za uvođenje elektrode u venu tehnikom venske punkcije | Vitatron Introducer Kit | Medtronic Inc., 710 Medtronic Parkway, Minneapolis, MN 55432, SAD Vitatron Holding B.V., Endepolsdomein 5, 6229 GW, Maastricht, Holandija | VIK9S1 | RSM005451 | 12016516 | komad | 4785 | 20% | Medtronic Srbija doo | 71-1/25-18
| Pejsmejkeri, elektrode i impantabilni defribrilatori sa pratećim specifičnim potrošnim materijalom, koji je neophodan za njegovu implantaciju | 404-1-110/25-5 | 18 | CRT-D sa algoritmom sa automatsku adaptaciju AV i VV vremena u svakom minutu | 7 | Uvodnik za koronarni sinus | Attain Command + SureValve Delivery System Kits | Medtronic, Inc., 710 Medtronic Parkway NE, MN 55432, Minneapolis, Sjedinjene Američke Države | 6250VIC | RSM009759 | 12029958 | komad | 28500 | 20% | Medtronic Srbija doo | 71-1/25-18
| Pejsmejkeri, elektrode i impantabilni defribrilatori sa pratećim specifičnim potrošnim materijalom, koji je neophodan za njegovu implantaciju | 404-1-110/25-5 | 18 | CRT-D sa algoritmom sa automatsku adaptaciju AV i VV vremena u svakom minutu | 8 | Subselektorni uvodnik za kanulaciju grana koronarnog sinusa | Attain Select II + SureValve Delivery System | Medtronic, Inc., 710 Medtronic Parkway NE, MN 55432, Minneapolis, Sjedinjene Američke Države | 6248VI-130 | RSM009760 | 12029959 | komad | 14700 | 20% | Medtronic Srbija doo | 71-1/25-18
| Pejsmejkeri, elektrode i impantabilni defribrilatori sa pratećim specifičnim potrošnim materijalom, koji je neophodan za njegovu implantaciju | 404-1-110/25-5 | 18 | CRT-D sa algoritmom sa automatsku adaptaciju AV i VV vremena u svakom minutu | 8 | Subselektorni uvodnik za kanulaciju grana koronarnog sinusa | Attain Select II + SureValve Delivery System | Medtronic, Inc., 710 Medtronic Parkway NE, MN 55432, Minneapolis, Sjedinjene Američke Države | 6248VI-130L | RSM009761 | 12029960 | komad | 14700 | 20% | Medtronic Srbija doo | 71-1/25-18
| Pejsmejkeri, elektrode i impantabilni defribrilatori sa pratećim specifičnim potrošnim materijalom, koji je neophodan za njegovu implantaciju | 404-1-110/25-5 | 18 | CRT-D sa algoritmom sa automatsku adaptaciju AV i VV vremena u svakom minutu | 8 | Subselektorni uvodnik za kanulaciju grana koronarnog sinusa | Attain Select II + SureValve Delivery System | Medtronic, Inc., 710 Medtronic Parkway NE, MN 55432, Minneapolis, Sjedinjene Američke Države | 6248VI-130P | RSM009762 | 12029961 | komad | 14700 | 20% | Medtronic Srbija doo | 71-1/25-18
| Pejsmejkeri, elektrode i impantabilni defribrilatori sa pratećim specifičnim potrošnim materijalom, koji je neophodan za njegovu implantaciju | 404-1-110/25-5 | 18 | CRT-D sa algoritmom sa automatsku adaptaciju AV i VV vremena u svakom minutu | 8 | Subselektorni uvodnik za kanulaciju grana koronarnog sinusa | Attain Select II + SureValve Delivery System | Medtronic, Inc., 710 Medtronic Parkway NE, MN 55432, Minneapolis, Sjedinjene Američke Države | 6248VI-90 | RSM009763 | 12029962 | komad | 14700 | 20% | Medtronic Srbija doo | 71-1/25-18
| Pejsmejkeri, elektrode i impantabilni defribrilatori sa pratećim specifičnim potrošnim materijalom, koji je neophodan za njegovu implantaciju | 404-1-110/25-5 | 18 | CRT-D sa algoritmom sa automatsku adaptaciju AV i VV vremena u svakom minutu | 8 | Subselektorni uvodnik za kanulaciju grana koronarnog sinusa | Attain Select II + SureValve Delivery System | Medtronic, Inc., 710 Medtronic Parkway NE, MN 55432, Minneapolis, Sjedinjene Američke Države | 6248VI-90L | RSM009764 | 12029963 | komad | 14700 | 20% | Medtronic Srbija doo | 71-1/25-18
| Pejsmejkeri, elektrode i impantabilni defribrilatori sa pratećim specifičnim potrošnim materijalom, koji je neophodan za njegovu implantaciju | 404-1-110/25-5 | 18 | CRT-D sa algoritmom sa automatsku adaptaciju AV i VV vremena u svakom minutu | 8 | Subselektorni uvodnik za kanulaciju grana koronarnog sinusa | Attain Select II + SureValve Delivery System | Medtronic, Inc., 710 Medtronic Parkway NE, MN 55432, Minneapolis, Sjedinjene Američke Države | 6248VI-90P | RSM009765 | 12029964 | komad | 14700 | 20% | Medtronic Srbija doo | 71-1/25-18
| Pejsmejkeri, elektrode i impantabilni defribrilatori sa pratećim specifičnim potrošnim materijalom, koji je neophodan za njegovu implantaciju | 404-1-110/25-5 | 18 | CRT-D sa algoritmom sa automatsku adaptaciju AV i VV vremena u svakom minutu | 8 | Subselektorni uvodnik za kanulaciju grana koronarnog sinusa | Attain Select II + SureValve Delivery System | Medtronic, Inc., 710 Medtronic Parkway NE, MN 55432, Minneapolis, Sjedinjene Američke Države | 6248VI-90S | RSM009766 | 12029965 | komad | 14700 | 20% | Medtronic Srbija doo | 71-1/25-18
| Pejsmejkeri, elektrode i impantabilni defribrilatori sa pratećim specifičnim potrošnim materijalom, koji je neophodan za njegovu implantaciju | 404-1-110/25-5 | 18 | CRT-D sa algoritmom sa automatsku adaptaciju AV i VV vremena u svakom minutu | 8 | Subselektorni uvodnik za kanulaciju grana koronarnog sinusa | Attain Select II + SureValve Delivery System | Medtronic, Inc., 710 Medtronic Parkway NE, MN 55432, Minneapolis, Sjedinjene Američke Države | 6248VI-90SP | RSM009767 | 12029966 | komad | 14700 | 20% | Medtronic Srbija doo | 71-1/25-18
| Pejsmejkeri, elektrode i impantabilni defribrilatori sa pratećim specifičnim potrošnim materijalom, koji je neophodan za njegovu implantaciju | 404-1-110/25-5 | 19 | CRT-D sa komorskom defibrilacionom elektrodom koja poseduje senzing bipol za pretkomoru | 1 | Pulsni generator resinhronizacionog pejsmejkera sa defibrilatorom (CRT-D) koji poseduje port za komorsku elektrodu sa senzing bipolom za pretkomorske signale | Rivacor 5 HF-T QP | BIOTRONIK SE & Co. KG | 429 561 | PM230001 | 11001358 | komad | 597480 | 10% | Megapharm d.o.o | 71-4/25-19
| Pejsmejkeri, elektrode i impantabilni defribrilatori sa pratećim specifičnim potrošnim materijalom, koji je neophodan za njegovu implantaciju | 404-1-110/25-5 | 19 | CRT-D sa komorskom defibrilacionom elektrodom koja poseduje senzing bipol za pretkomoru | 2 | Elektroda za koronarni sinus pasivnog mehanizma fiksacije | Sentus ProMRI OTW QP S-75 | BIOTRONIK SE & Co. KG | 401179 | PM230002 | 11001359 | komad | 56190 | 10% | Megapharm d.o.o | 71-4/25-19
| Pejsmejkeri, elektrode i impantabilni defribrilatori sa pratećim specifičnim potrošnim materijalom, koji je neophodan za njegovu implantaciju | 404-1-110/25-5 | 19 | CRT-D sa komorskom defibrilacionom elektrodom koja poseduje senzing bipol za pretkomoru | 2 | Elektroda za koronarni sinus pasivnog mehanizma fiksacije | Sentus ProMRI OTW QP S-85 | BIOTRONIK SE & Co. KG | 401180 | PM230003 | 11001360 | komad | 56190 | 10% | Megapharm d.o.o | 71-4/25-19
| Pejsmejkeri, elektrode i impantabilni defribrilatori sa pratećim specifičnim potrošnim materijalom, koji je neophodan za njegovu implantaciju | 404-1-110/25-5 | 19 | CRT-D sa komorskom defibrilacionom elektrodom koja poseduje senzing bipol za pretkomoru | 2 | Elektroda za koronarni sinus pasivnog mehanizma fiksacije | Sentus ProMRI OTW QP L-75 | BIOTRONIK SE & Co. KG | 401182 | PM230005 | 11001362 | komad | 56190 | 10% | Megapharm d.o.o | 71-4/25-19
| Pejsmejkeri, elektrode i impantabilni defribrilatori sa pratećim specifičnim potrošnim materijalom, koji je neophodan za njegovu implantaciju | 404-1-110/25-5 | 19 | CRT-D sa komorskom defibrilacionom elektrodom koja poseduje senzing bipol za pretkomoru | 2 | Elektroda za koronarni sinus pasivnog mehanizma fiksacije | Sentus ProMRI OTW QP L-85 | BIOTRONIK SE & Co. KG | 401183 | PM230006 | 11001363 | komad | 56190 | 10% | Megapharm d.o.o | 71-4/25-19
| Pejsmejkeri, elektrode i impantabilni defribrilatori sa pratećim specifičnim potrošnim materijalom, koji je neophodan za njegovu implantaciju | 404-1-110/25-5 | 19 | CRT-D sa komorskom defibrilacionom elektrodom koja poseduje senzing bipol za pretkomoru | 2 | Elektroda za koronarni sinus pasivnog mehanizma fiksacije | Sentus ProMRI OTW QP S-XX/49-75 | BIOTRONIK SE & Co. KG | 406081 | PM230008 | 11001365 | komad | 56190 | 10% | Megapharm d.o.o | 71-4/25-19
| Pejsmejkeri, elektrode i impantabilni defribrilatori sa pratećim specifičnim potrošnim materijalom, koji je neophodan za njegovu implantaciju | 404-1-110/25-5 | 19 | CRT-D sa komorskom defibrilacionom elektrodom koja poseduje senzing bipol za pretkomoru | 2 | Elektroda za koronarni sinus pasivnog mehanizma fiksacije | Sentus ProMRI OTW QP S-XX/49-85 | BIOTRONIK SE & Co. KG | 406082 | PM230009 | 11001366 | komad | 56190 | 10% | Megapharm d.o.o | 71-4/25-19
| Pejsmejkeri, elektrode i impantabilni defribrilatori sa pratećim specifičnim potrošnim materijalom, koji je neophodan za njegovu implantaciju | 404-1-110/25-5 | 19 | CRT-D sa komorskom defibrilacionom elektrodom koja poseduje senzing bipol za pretkomoru | 2 | Elektroda za koronarni sinus pasivnog mehanizma fiksacije | Sentus ProMRI OTW QP L-XX/49-75 | BIOTRONIK SE & Co. KG | 408718 | PM230011 | 11001368 | komad | 56190 | 10% | Megapharm d.o.o | 71-4/25-19
| Pejsmejkeri, elektrode i impantabilni defribrilatori sa pratećim specifičnim potrošnim materijalom, koji je neophodan za njegovu implantaciju | 404-1-110/25-5 | 19 | CRT-D sa komorskom defibrilacionom elektrodom koja poseduje senzing bipol za pretkomoru | 2 | Elektroda za koronarni sinus pasivnog mehanizma fiksacije | Sentus ProMRI OTW QP L-XX/49-85 | BIOTRONIK SE & Co. KG | 408719 | PM230012 | 11001369 | komad | 56190 | 10% | Megapharm d.o.o | 71-4/25-19
| Pejsmejkeri, elektrode i impantabilni defribrilatori sa pratećim specifičnim potrošnim materijalom, koji je neophodan za njegovu implantaciju | 404-1-110/25-5 | 19 | CRT-D sa komorskom defibrilacionom elektrodom koja poseduje senzing bipol za pretkomoru | 2 | Elektroda za koronarni sinus pasivnog mehanizma fiksacije | Sentus ProMRI OTW QP L-XX/49-95 | BIOTRONIK SE & Co. KG | 408720 | PM230013 | 11001370 | komad | 56190 | 10% | Megapharm d.o.o | 71-4/25-19
| Pejsmejkeri, elektrode i impantabilni defribrilatori sa pratećim specifičnim potrošnim materijalom, koji je neophodan za njegovu implantaciju | 404-1-110/25-5 | 19 | CRT-D sa komorskom defibrilacionom elektrodom koja poseduje senzing bipol za pretkomoru | 3 | Defibrilaciona (HV) elektroda koja poseduje senzing bipol za pretkomorske signale | Pamira DX 65/15 | BIOTRONIK SE & Co. KG | 428775 | PM250019 | 11009549 | komad | 127010 | 10% | Megapharm d.o.o | 71-4/25-19
| Pejsmejkeri, elektrode i impantabilni defribrilatori sa pratećim specifičnim potrošnim materijalom, koji je neophodan za njegovu implantaciju | 404-1-110/25-5 | 19 | CRT-D sa komorskom defibrilacionom elektrodom koja poseduje senzing bipol za pretkomoru | 3 | Defibrilaciona (HV) elektroda koja poseduje senzing bipol za pretkomorske signale | Pamira DX 65/17 | BIOTRONIK SE & Co. KG | 428776 | PM250035 | 11009562 | komad | 127010 | 10% | Megapharm d.o.o | 71-4/25-19
| Pejsmejkeri, elektrode i impantabilni defribrilatori sa pratećim specifičnim potrošnim materijalom, koji je neophodan za njegovu implantaciju | 404-1-110/25-5 | 19 | CRT-D sa komorskom defibrilacionom elektrodom koja poseduje senzing bipol za pretkomoru | 4 | Set za uvođenje elektrode u venu tehnikom venske punkcije | LI-9plus Galt Medical | Galt Medical Corp. | 367571 | RSM009741 | 12029941 | komad | 4050 | 20% | Megapharm d.o.o | 71-4/25-19
| Pejsmejkeri, elektrode i impantabilni defribrilatori sa pratećim specifičnim potrošnim materijalom, koji je neophodan za njegovu implantaciju | 404-1-110/25-5 | 20 | CRT-D sa produženim vekom baterije | 1 | Pulsni generator resinhronizacionog pejsmejkera sa defibrilatorom (CRT-D) sa produženim vekom baterije | CHARISMA X4 CRT-D | Cardiac Pacemakers, Inc.,a subsidiary of Boston Scientific Corporation | G347 | PM230167 | 11001918 | komad | 650000 | 10% | Vicor d.o.o | 71-3/25-20
| Pejsmejkeri, elektrode i impantabilni defribrilatori sa pratećim specifičnim potrošnim materijalom, koji je neophodan za njegovu implantaciju | 404-1-110/25-5 | 20 | CRT-D sa produženim vekom baterije | 1 | Pulsni generator resinhronizacionog pejsmejkera sa defibrilatorom (CRT-D) sa produženim vekom baterije | CHARISMA X4 CRT-D | Cardiac Pacemakers, Inc.,a subsidiary of Boston Scientific Corporation | G348 | PM230168 | 11001919 | komad | 650000 | 10% | Vicor d.o.o | 71-3/25-20
| Pejsmejkeri, elektrode i impantabilni defribrilatori sa pratećim specifičnim potrošnim materijalom, koji je neophodan za njegovu implantaciju | 404-1-110/25-5 | 20 | CRT-D sa produženim vekom baterije | 1 | Pulsni generator resinhronizacionog pejsmejkera sa defibrilatorom (CRT-D) sa produženim vekom baterije | CHARISMA CRT-D | Cardiac Pacemakers, Inc.,a subsidiary of Boston Scientific Corporation | G324 | PM230169 | 11001920 | komad | 650000 | 10% | Vicor d.o.o | 71-3/25-20
| Pejsmejkeri, elektrode i impantabilni defribrilatori sa pratećim specifičnim potrošnim materijalom, koji je neophodan za njegovu implantaciju | 404-1-110/25-5 | 20 | CRT-D sa produženim vekom baterije | 1 | Pulsni generator resinhronizacionog pejsmejkera sa defibrilatorom (CRT-D) sa produženim vekom baterije | CHARISMA CRT-D | Cardiac Pacemakers, Inc.,a subsidiary of Boston Scientific Corporation | G325 | PM230170 | 11001921 | komad | 650000 | 10% | Vicor d.o.o | 71-3/25-20
| Pejsmejkeri, elektrode i impantabilni defribrilatori sa pratećim specifičnim potrošnim materijalom, koji je neophodan za njegovu implantaciju | 404-1-110/25-5 | 20 | CRT-D sa produženim vekom baterije | 2 | Elektroda za pejsmejker iz stavke 1 | INGEVITY + | Cardiac Pacemakers, Inc.,a subsidiary of Boston Scientific Corporation | 7840 | PM230177 | 11001928 | komad | 19000 | 10% | Vicor d.o.o | 71-3/25-20
| Pejsmejkeri, elektrode i impantabilni defribrilatori sa pratećim specifičnim potrošnim materijalom, koji je neophodan za njegovu implantaciju | 404-1-110/25-5 | 20 | CRT-D sa produženim vekom baterije | 2 | Elektroda za pejsmejker iz stavke 1 | INGEVITY + | Cardiac Pacemakers, Inc.,a subsidiary of Boston Scientific Corporation | 7841 | PM230178 | 11001929 | komad | 19000 | 10% | Vicor d.o.o | 71-3/25-20
| Pejsmejkeri, elektrode i impantabilni defribrilatori sa pratećim specifičnim potrošnim materijalom, koji je neophodan za njegovu implantaciju | 404-1-110/25-5 | 20 | CRT-D sa produženim vekom baterije | 2 | Elektroda za pejsmejker iz stavke 1 | INGEVITY + | Cardiac Pacemakers, Inc.,a subsidiary of Boston Scientific Corporation | 7842 | PM230179 | 11001930 | komad | 19000 | 10% | Vicor d.o.o | 71-3/25-20
| Pejsmejkeri, elektrode i impantabilni defribrilatori sa pratećim specifičnim potrošnim materijalom, koji je neophodan za njegovu implantaciju | 404-1-110/25-5 | 20 | CRT-D sa produženim vekom baterije | 3 | Elektroda za koronarni sinus pasivnog mehanizma fiksacije | ACUITY X4 | Cardiac Pacemakers, Inc.,a subsidiary of Boston Scientific Corporation | 4671 | PM230192 | 11001943 | komad | 60700 | 10% | Vicor d.o.o | 71-3/25-20
| Pejsmejkeri, elektrode i impantabilni defribrilatori sa pratećim specifičnim potrošnim materijalom, koji je neophodan za njegovu implantaciju | 404-1-110/25-5 | 20 | CRT-D sa produženim vekom baterije | 3 | Elektroda za koronarni sinus pasivnog mehanizma fiksacije | ACUITY X4 | Cardiac Pacemakers, Inc.,a subsidiary of Boston Scientific Corporation | 4672 | PM230193 | 11001944 | komad | 60700 | 10% | Vicor d.o.o | 71-3/25-20
| Pejsmejkeri, elektrode i impantabilni defribrilatori sa pratećim specifičnim potrošnim materijalom, koji je neophodan za njegovu implantaciju | 404-1-110/25-5 | 20 | CRT-D sa produženim vekom baterije | 3 | Elektroda za koronarni sinus pasivnog mehanizma fiksacije | ACUITY X4 | Cardiac Pacemakers, Inc.,a subsidiary of Boston Scientific Corporation | 4674 | PM230194 | 11001945 | komad | 60700 | 10% | Vicor d.o.o | 71-3/25-20
| Pejsmejkeri, elektrode i impantabilni defribrilatori sa pratećim specifičnim potrošnim materijalom, koji je neophodan za njegovu implantaciju | 404-1-110/25-5 | 20 | CRT-D sa produženim vekom baterije | 3 | Elektroda za koronarni sinus pasivnog mehanizma fiksacije | ACUITY X4 | Cardiac Pacemakers, Inc.,a subsidiary of Boston Scientific Corporation | 4675 | PM230195 | 11001946 | komad | 60700 | 10% | Vicor d.o.o | 71-3/25-20
| Pejsmejkeri, elektrode i impantabilni defribrilatori sa pratećim specifičnim potrošnim materijalom, koji je neophodan za njegovu implantaciju | 404-1-110/25-5 | 20 | CRT-D sa produženim vekom baterije | 3 | Elektroda za koronarni sinus pasivnog mehanizma fiksacije | ACUITY X4 | Cardiac Pacemakers, Inc.,a subsidiary of Boston Scientific Corporation | 4677 | PM230196 | 11001947 | komad | 60700 | 10% | Vicor d.o.o | 71-3/25-20
| Pejsmejkeri, elektrode i impantabilni defribrilatori sa pratećim specifičnim potrošnim materijalom, koji je neophodan za njegovu implantaciju | 404-1-110/25-5 | 20 | CRT-D sa produženim vekom baterije | 3 | Elektroda za koronarni sinus pasivnog mehanizma fiksacije | ACUITYX4 | Cardiac Pacemakers, Inc.,a subsidiary of Boston Scientific Corporation | 4678 | PM230197 | 11001948 | komad | 60700 | 10% | Vicor d.o.o | 71-3/25-20
| Pejsmejkeri, elektrode i impantabilni defribrilatori sa pratećim specifičnim potrošnim materijalom, koji je neophodan za njegovu implantaciju | 404-1-110/25-5 | 20 | CRT-D sa produženim vekom baterije | 4 | Defibrilaciona (HV) elektroda | RELIANCE 4-FRONT | Cardiac Pacemakers, Inc.,a subsidiary of Boston Scientific Corporation | 0636 | PM230230 | 11001981 | komad | 113000 | 10% | Vicor d.o.o | 71-3/25-20
| Pejsmejkeri, elektrode i impantabilni defribrilatori sa pratećim specifičnim potrošnim materijalom, koji je neophodan za njegovu implantaciju | 404-1-110/25-5 | 20 | CRT-D sa produženim vekom baterije | 4 | Defibrilaciona (HV) elektroda | RELIANCE 4-FRONT | Cardiac Pacemakers, Inc.,a subsidiary of Boston Scientific Corporation | 0662 | PM230231 | 11001982 | komad | 113000 | 10% | Vicor d.o.o | 71-3/25-20
| Pejsmejkeri, elektrode i impantabilni defribrilatori sa pratećim specifičnim potrošnim materijalom, koji je neophodan za njegovu implantaciju | 404-1-110/25-5 | 20 | CRT-D sa produženim vekom baterije | 4 | Defibrilaciona (HV) elektroda | RELIANCE 4-FRONT | Cardiac Pacemakers, Inc.,a subsidiary of Boston Scientific Corporation | 0663 | PM230232 | 11001983 | komad | 113000 | 10% | Vicor d.o.o | 71-3/25-20
| Pejsmejkeri, elektrode i impantabilni defribrilatori sa pratećim specifičnim potrošnim materijalom, koji je neophodan za njegovu implantaciju | 404-1-110/25-5 | 20 | CRT-D sa produženim vekom baterije | 4 | Defibrilaciona (HV) elektroda | RELIANCE 4-FRONT | Cardiac Pacemakers, Inc.,a subsidiary of Boston Scientific Corporation | 0665 | PM230233 | 11001984 | komad | 113000 | 10% | Vicor d.o.o | 71-3/25-20
| Pejsmejkeri, elektrode i impantabilni defribrilatori sa pratećim specifičnim potrošnim materijalom, koji je neophodan za njegovu implantaciju | 404-1-110/25-5 | 20 | CRT-D sa produženim vekom baterije | 4 | Defibrilaciona (HV) elektroda | RELIANCE 4-FRONT | Cardiac Pacemakers, Inc.,a subsidiary of Boston Scientific Corporation | 0672 | PM230234 | 11001985 | komad | 113000 | 10% | Vicor d.o.o | 71-3/25-20
| Pejsmejkeri, elektrode i impantabilni defribrilatori sa pratećim specifičnim potrošnim materijalom, koji je neophodan za njegovu implantaciju | 404-1-110/25-5 | 20 | CRT-D sa produženim vekom baterije | 4 | Defibrilaciona (HV) elektroda | RELIANCE 4-FRONT | Cardiac Pacemakers, Inc.,a subsidiary of Boston Scientific Corporation | 0673 | PM230235 | 11001986 | komad | 113000 | 10% | Vicor d.o.o | 71-3/25-20
| Pejsmejkeri, elektrode i impantabilni defribrilatori sa pratećim specifičnim potrošnim materijalom, koji je neophodan za njegovu implantaciju | 404-1-110/25-5 | 20 | CRT-D sa produženim vekom baterije | 4 | Defibrilaciona (HV) elektroda | RELIANCE 4-FRONT | Cardiac Pacemakers, Inc.,a subsidiary of Boston Scientific Corporation | 0675 | PM230236 | 11001987 | komad | 113000 | 10% | Vicor d.o.o | 71-3/25-20
| Pejsmejkeri, elektrode i impantabilni defribrilatori sa pratećim specifičnim potrošnim materijalom, koji je neophodan za njegovu implantaciju | 404-1-110/25-5 | 20 | CRT-D sa produženim vekom baterije | 4 | Defibrilaciona (HV) elektroda | RELIANCE 4-FRONT | Cardiac Pacemakers, Inc.,a subsidiary of Boston Scientific Corporation | 0676 | PM230237 | 11001988 | komad | 113000 | 10% | Vicor d.o.o | 71-3/25-20
| Pejsmejkeri, elektrode i impantabilni defribrilatori sa pratećim specifičnim potrošnim materijalom, koji je neophodan za njegovu implantaciju | 404-1-110/25-5 | 20 | CRT-D sa produženim vekom baterije | 5 | Set za uvođenje elektrode u venu tehnikom venske punkcije | PTFE Peelable Introducer Kit | Greatbatch Medical | 7087 | RSM005441 | 12016507 | komad | 4600 | 20% | Vicor d.o.o | 71-3/25-20
| Pejsmejkeri, elektrode i impantabilni defribrilatori sa pratećim specifičnim potrošnim materijalom, koji je neophodan za njegovu implantaciju | 404-1-110/25-5 | 20 | CRT-D sa produženim vekom baterije | 5 | Set za uvođenje elektrode u venu tehnikom venske punkcije | PTFE Peelable Introducer Kit | Greatbatch Medical | 7088 | RSM005442 | 12016508 | komad | 4600 | 20% | Vicor d.o.o | 71-3/25-20
| Pejsmejkeri, elektrode i impantabilni defribrilatori sa pratećim specifičnim potrošnim materijalom, koji je neophodan za njegovu implantaciju | 404-1-110/25-5 | 20 | CRT-D sa produženim vekom baterije | 5 | Set za uvođenje elektrode u venu tehnikom venske punkcije | PTFE Peelable Introducer Kit | Greatbatch Medical | 7089 | RSM005443 | 12016509 | komad | 4600 | 20% | Vicor d.o.o | 71-3/25-20
| Pejsmejkeri, elektrode i impantabilni defribrilatori sa pratećim specifičnim potrošnim materijalom, koji je neophodan za njegovu implantaciju | 404-1-110/25-5 | 20 | CRT-D sa produženim vekom baterije | 5 | Set za uvođenje elektrode u venu tehnikom venske punkcije | PTFE Peelable Introducer Kit | Greatbatch Medical | 7090 | RSM005444 | 12016510 | komad | 4600 | 20% | Vicor d.o.o | 71-3/25-20
| Pejsmejkeri, elektrode i impantabilni defribrilatori sa pratećim specifičnim potrošnim materijalom, koji je neophodan za njegovu implantaciju | 404-1-110/25-5 | 20 | CRT-D sa produženim vekom baterije | 5 | Set za uvođenje elektrode u venu tehnikom venske punkcije | PTFE Peelable Introducer Kit | Greatbatch Medical | 7091 | RSM005445 | 12016511 | komad | 4600 | 20% | Vicor d.o.o | 71-3/25-20
| Pejsmejkeri, elektrode i impantabilni defribrilatori sa pratećim specifičnim potrošnim materijalom, koji je neophodan za njegovu implantaciju | 404-1-110/25-5 | 20 | CRT-D sa produženim vekom baterije | 5 | Set za uvođenje elektrode u venu tehnikom venske punkcije | PTFE Peelable Introducer Kit | Greatbatch Medical | 7093 | RSM005446 | 12016512 | komad | 4600 | 20% | Vicor d.o.o | 71-3/25-20
| Pejsmejkeri, elektrode i impantabilni defribrilatori sa pratećim specifičnim potrošnim materijalom, koji je neophodan za njegovu implantaciju | 404-1-110/25-5 | 20 | CRT-D sa produženim vekom baterije | 5 | Set za uvođenje elektrode u venu tehnikom venske punkcije | PTFE Peelable Introducer Kit | Greatbatch Medical | 7095 | RSM005447 | 12016513 | komad | 4600 | 20% | Vicor d.o.o | 71-3/25-20
| Pejsmejkeri, elektrode i impantabilni defribrilatori sa pratećim specifičnim potrošnim materijalom, koji je neophodan za njegovu implantaciju | 404-1-110/25-5 | 20 | CRT-D sa produženim vekom baterije | 5 | Set za uvođenje elektrode u venu tehnikom venske punkcije | PTFE Peelable Introducer Kit | Greatbatch Medical | 7096 | RSM005448 | 12016514 | komad | 4600 | 20% | Vicor d.o.o | 71-3/25-20
| Pejsmejkeri, elektrode i impantabilni defribrilatori sa pratećim specifičnim potrošnim materijalom, koji je neophodan za njegovu implantaciju | 404-1-110/25-5 | 20 | CRT-D sa produženim vekom baterije | 5 | Set za uvođenje elektrode u venu tehnikom venske punkcije | PTFE Peelable Introducer Kit | Greatbatch Medical | 7097 | RSM009739 | 12029939 | komad | 4600 | 20% | Vicor d.o.o | 71-3/25-20
| Pejsmejkeri, elektrode i impantabilni defribrilatori sa pratećim specifičnim potrošnim materijalom, koji je neophodan za njegovu implantaciju | 404-1-110/25-5 | 20 | CRT-D sa produženim vekom baterije | 5 | Set za uvođenje elektrode u venu tehnikom venske punkcije | PTFE Peelable Introducer Kit | Greatbatch Medical | 7131 | RSM009740 | 12029940 | komad | 4600 | 20% | Vicor d.o.o | 71-3/25-20
| Pejsmejkeri, elektrode i impantabilni defribrilatori sa pratećim specifičnim potrošnim materijalom, koji je neophodan za njegovu implantaciju | 404-1-110/25-5 | 20 | CRT-D sa produženim vekom baterije | 6 | Uvodnik za koronarni sinus | ACUITY Pro Guide Catheter Outer | Boston Scientific Corporation | 8105 | RSM005492 | 12016517 | komad | 25500 | 10% | Vicor d.o.o | 71-3/25-20
| Pejsmejkeri, elektrode i impantabilni defribrilatori sa pratećim specifičnim potrošnim materijalom, koji je neophodan za njegovu implantaciju | 404-1-110/25-5 | 20 | CRT-D sa produženim vekom baterije | 6 | Uvodnik za koronarni sinus | ACUITY Pro Guide Catheter Outer | Boston Scientific Corporation | 8107 | RSM005493 | 12016518 | komad | 25500 | 10% | Vicor d.o.o | 71-3/25-20
| Pejsmejkeri, elektrode i impantabilni defribrilatori sa pratećim specifičnim potrošnim materijalom, koji je neophodan za njegovu implantaciju | 404-1-110/25-5 | 20 | CRT-D sa produženim vekom baterije | 6 | Uvodnik za koronarni sinus | ACUITY Pro Guide Catheter Outer | Boston Scientific Corporation | 8109 | RSM005494 | 12016519 | komad | 25500 | 10% | Vicor d.o.o | 71-3/25-20
| Pejsmejkeri, elektrode i impantabilni defribrilatori sa pratećim specifičnim potrošnim materijalom, koji je neophodan za njegovu implantaciju | 404-1-110/25-5 | 20 | CRT-D sa produženim vekom baterije | 6 | Uvodnik za koronarni sinus | ACUITY Pro Guide Catheter Outer | Boston Scientific Corporation | 8111 | RSM005495 | 12016520 | komad | 25500 | 10% | Vicor d.o.o | 71-3/25-20
| Pejsmejkeri, elektrode i impantabilni defribrilatori sa pratećim specifičnim potrošnim materijalom, koji je neophodan za njegovu implantaciju | 404-1-110/25-5 | 20 | CRT-D sa produženim vekom baterije | 6 | Uvodnik za koronarni sinus | ACUITY Pro Guide Catheter Outer | Boston Scientific Corporation | 8113 | RSM005496 | 12016521 | komad | 25500 | 10% | Vicor d.o.o | 71-3/25-20
| Pejsmejkeri, elektrode i impantabilni defribrilatori sa pratećim specifičnim potrošnim materijalom, koji je neophodan za njegovu implantaciju | 404-1-110/25-5 | 20 | CRT-D sa produženim vekom baterije | 6 | Uvodnik za koronarni sinus | ACUITY Pro Guide Catheter Outer | Boston Scientific Corporation | 8115 | RSM005497 | 12016522 | komad | 25500 | 10% | Vicor d.o.o | 71-3/25-20
| Pejsmejkeri, elektrode i impantabilni defribrilatori sa pratećim specifičnim potrošnim materijalom, koji je neophodan za njegovu implantaciju | 404-1-110/25-5 | 20 | CRT-D sa produženim vekom baterije | 6 | Uvodnik za koronarni sinus | ACUITY Pro Guide Catheter Outer | Boston Scientific Corporation | 8117 | RSM005498 | 12016523 | komad | 25500 | 10% | Vicor d.o.o | 71-3/25-20
| Pejsmejkeri, elektrode i impantabilni defribrilatori sa pratećim specifičnim potrošnim materijalom, koji je neophodan za njegovu implantaciju | 404-1-110/25-5 | 20 | CRT-D sa produženim vekom baterije | 6 | Uvodnik za koronarni sinus | ACUITY Pro Guide Catheter Outer | Boston Scientific Corporation | 8119 | RSM005499 | 12016524 | komad | 25500 | 10% | Vicor d.o.o | 71-3/25-20
| Pejsmejkeri, elektrode i impantabilni defribrilatori sa pratećim specifičnim potrošnim materijalom, koji je neophodan za njegovu implantaciju | 404-1-110/25-5 | 20 | CRT-D sa produženim vekom baterije | 6 | Uvodnik za koronarni sinus | ACUITY Pro Guide Catheter Outer | Boston Scientific Corporation | 8104 | RSM005500 | 12016525 | komad | 25500 | 10% | Vicor d.o.o | 71-3/25-20
| Pejsmejkeri, elektrode i impantabilni defribrilatori sa pratećim specifičnim potrošnim materijalom, koji je neophodan za njegovu implantaciju | 404-1-110/25-5 | 20 | CRT-D sa produženim vekom baterije | 6 | Uvodnik za koronarni sinus | ACUITY Pro Guide Catheter Outer | Boston Scientific Corporation | 8106 | RSM005501 | 12016526 | komad | 25500 | 10% | Vicor d.o.o | 71-3/25-20
| Pejsmejkeri, elektrode i impantabilni defribrilatori sa pratećim specifičnim potrošnim materijalom, koji je neophodan za njegovu implantaciju | 404-1-110/25-5 | 20 | CRT-D sa produženim vekom baterije | 6 | Uvodnik za koronarni sinus | ACUITY Pro Guide Catheter Outer | Boston Scientific Corporation | 8108 | RSM005502 | 12016527 | komad | 25500 | 10% | Vicor d.o.o | 71-3/25-20
| Pejsmejkeri, elektrode i impantabilni defribrilatori sa pratećim specifičnim potrošnim materijalom, koji je neophodan za njegovu implantaciju | 404-1-110/25-5 | 20 | CRT-D sa produženim vekom baterije | 6 | Uvodnik za koronarni sinus | ACUITY Pro Guide Catheter Outer | Boston Scientific Corporation | 8110 | RSM005503 | 12016528 | komad | 25500 | 10% | Vicor d.o.o | 71-3/25-20
| Pejsmejkeri, elektrode i impantabilni defribrilatori sa pratećim specifičnim potrošnim materijalom, koji je neophodan za njegovu implantaciju | 404-1-110/25-5 | 20 | CRT-D sa produženim vekom baterije | 6 | Uvodnik za koronarni sinus | ACUITY Pro Guide Catheter Outer | Boston Scientific Corporation | 8112 | RSM005504 | 12016529 | komad | 25500 | 10% | Vicor d.o.o | 71-3/25-20
| Pejsmejkeri, elektrode i impantabilni defribrilatori sa pratećim specifičnim potrošnim materijalom, koji je neophodan za njegovu implantaciju | 404-1-110/25-5 | 20 | CRT-D sa produženim vekom baterije | 6 | Uvodnik za koronarni sinus | ACUITY Pro Guide Catheter Outer | Boston Scientific Corporation | 8114 | RSM005505 | 12016530 | komad | 25500 | 10% | Vicor d.o.o | 71-3/25-20
| Pejsmejkeri, elektrode i impantabilni defribrilatori sa pratećim specifičnim potrošnim materijalom, koji je neophodan za njegovu implantaciju | 404-1-110/25-5 | 20 | CRT-D sa produženim vekom baterije | 6 | Uvodnik za koronarni sinus | ACUITY Pro Guide Catheter Outer | Boston Scientific Corporation | 8116 | RSM005506 | 12016531 | komad | 25500 | 10% | Vicor d.o.o | 71-3/25-20
| Pejsmejkeri, elektrode i impantabilni defribrilatori sa pratećim specifičnim potrošnim materijalom, koji je neophodan za njegovu implantaciju | 404-1-110/25-5 | 20 | CRT-D sa produženim vekom baterije | 6 | Uvodnik za koronarni sinus | ACUITY Pro Guide Catheter Outer | Boston Scientific Corporation | 8118 | RSM005507 | 12016532 | komad | 25500 | 10% | Vicor d.o.o | 71-3/25-20
| Pejsmejkeri, elektrode i impantabilni defribrilatori sa pratećim specifičnim potrošnim materijalom, koji je neophodan za njegovu implantaciju | 404-1-110/25-5 | 20 | CRT-D sa produženim vekom baterije | 7 | Subselektorni uvodnik za kanulaciju grana koronarnog sinusa | ACUITY Pro Guide Catheter Inner | Boston Scientific Corporation | 8100 | RSM005523 | 12016548 | komad | 40000 | 10% | Vicor d.o.o | 71-3/25-20
| Pejsmejkeri, elektrode i impantabilni defribrilatori sa pratećim specifičnim potrošnim materijalom, koji je neophodan za njegovu implantaciju | 404-1-110/25-5 | 20 | CRT-D sa produženim vekom baterije | 7 | Subselektorni uvodnik za kanulaciju grana koronarnog sinusa | ACUITY Pro Guide Catheter Inner | Boston Scientific Corporation | 8101 | RSM005524 | 12016549 | komad | 40000 | 10% | Vicor d.o.o | 71-3/25-20
| Pejsmejkeri, elektrode i impantabilni defribrilatori sa pratećim specifičnim potrošnim materijalom, koji je neophodan za njegovu implantaciju | 404-1-110/25-5 | 20 | CRT-D sa produženim vekom baterije | 7 | Subselektorni uvodnik za kanulaciju grana koronarnog sinusa | ACUITY Pro Guide Catheter Inner | Boston Scientific Corporation | 8102 | RSM005525 | 12016550 | komad | 40000 | 10% | Vicor d.o.o | 71-3/25-20
| Pejsmejkeri, elektrode i impantabilni defribrilatori sa pratećim specifičnim potrošnim materijalom, koji je neophodan za njegovu implantaciju | 404-1-110/25-5 | 20 | CRT-D sa produženim vekom baterije | 7 | Subselektorni uvodnik za kanulaciju grana koronarnog sinusa | ACUITY Pro Guide Catheter Inner | Boston Scientific Corporation | 8103 | RSM005526 | 12016551 | komad | 40000 | 10% | Vicor d.o.o | 71-3/25-20
| Pejsmejkeri, elektrode i impantabilni defribrilatori sa pratećim specifičnim potrošnim materijalom, koji je neophodan za njegovu implantaciju | 404-1-110/25-5 | 20 | CRT-D sa produženim vekom baterije | 8 | Žica-vodič za uvodnik za koronarni sinus | Starter Guidewires | Lake Region Medical | M001491181 | BKT22025 | 12000186 | komad | 1000 | 20% | Vicor d.o.o | 71-3/25-20
| Pejsmejkeri, elektrode i impantabilni defribrilatori sa pratećim specifičnim potrošnim materijalom, koji je neophodan za njegovu implantaciju | 404-1-110/25-5 | 21 | ICD-VR sa telemetrijskim praćenjem i opcijom DC šoka od 35J isporučene energije | 1 | Pulsni generator jednokomorskog implantabilnog kardioverter defibrilatora (ICD-VR) sa opcijom DC šoka od 35J isporučene energije i telemetrijskim praćenjem | Primo MRI SureScan | Medtronic Inc., 710 Medtronic Parkway, Minneapolis, MN 55432, SAD | DVMD3D1 | PM230254 | 11002005 | komad | 499700 | 10% | Medtronic Srbija doo | 71-1/25-21
| Pejsmejkeri, elektrode i impantabilni defribrilatori sa pratećim specifičnim potrošnim materijalom, koji je neophodan za njegovu implantaciju | 404-1-110/25-5 | 21 | ICD-VR sa telemetrijskim praćenjem i opcijom DC šoka od 35J isporučene energije | 1 | Pulsni generator jednokomorskog implantabilnog kardioverter defibrilatora (ICD-VR) sa opcijom DC šoka od 35J isporučene energije i telemetrijskim praćenjem | Primo MRI SureScan | Medtronic Inc., 710 Medtronic Parkway, Minneapolis, MN 55432, SAD | DVMD3D4 | PM230255 | 11002006 | komad | 499700 | 10% | Medtronic Srbija doo | 71-1/25-21
| Pejsmejkeri, elektrode i impantabilni defribrilatori sa pratećim specifičnim potrošnim materijalom, koji je neophodan za njegovu implantaciju | 404-1-110/25-5 | 21 | ICD-VR sa telemetrijskim praćenjem i opcijom DC šoka od 35J isporučene energije | 1 | Pulsni generator jednokomorskog implantabilnog kardioverter defibrilatora (ICD-VR) sa opcijom DC šoka od 35J isporučene energije i telemetrijskim praćenjem | Evera MRI SureScan S VR | Medtronic Inc., 710 Medtronic Parkway, Minneapolis, MN 55432, SAD | DVMC3D1 | PM230256 | 11002007 | komad | 499700 | 10% | Medtronic Srbija doo | 71-1/25-21
| Pejsmejkeri, elektrode i impantabilni defribrilatori sa pratećim specifičnim potrošnim materijalom, koji je neophodan za njegovu implantaciju | 404-1-110/25-5 | 21 | ICD-VR sa telemetrijskim praćenjem i opcijom DC šoka od 35J isporučene energije | 1 | Pulsni generator jednokomorskog implantabilnog kardioverter defibrilatora (ICD-VR) sa opcijom DC šoka od 35J isporučene energije i telemetrijskim praćenjem | Evera MRI SureScan S VR | Medtronic Inc., 710 Medtronic Parkway, Minneapolis, MN 55432, SAD | DVMC3D4 | PM230257 | 11002008 | komad | 499700 | 10% | Medtronic Srbija doo | 71-1/25-21
| Pejsmejkeri, elektrode i impantabilni defribrilatori sa pratećim specifičnim potrošnim materijalom, koji je neophodan za njegovu implantaciju | 404-1-110/25-5 | 21 | ICD-VR sa telemetrijskim praćenjem i opcijom DC šoka od 35J isporučene energije | 2 | Defibrilaciona (HV) elektroda | Sprint Quatrro MRI SureScan | Medtronic Inc., 710 Medtronic Parkway, Minneapolis N.E., MN 55432, SAD | 693565 | PM230253 | 11002004 | komad | 104700 | 10% | Medtronic Srbija doo | 71-1/25-21
| Pejsmejkeri, elektrode i impantabilni defribrilatori sa pratećim specifičnim potrošnim materijalom, koji je neophodan za njegovu implantaciju | 404-1-110/25-5 | 21 | ICD-VR sa telemetrijskim praćenjem i opcijom DC šoka od 35J isporučene energije | 2 | Defibrilaciona (HV) elektroda | Sprint Quatrro MRI SureScan | Medtronic Inc., 710 Medtronic Parkway, Minneapolis N.E., MN 55432, SAD | 6935M62 | PM230250 | 11002001 | komad | 104700 | 10% | Medtronic Srbija doo | 71-1/25-21
| Pejsmejkeri, elektrode i impantabilni defribrilatori sa pratećim specifičnim potrošnim materijalom, koji je neophodan za njegovu implantaciju | 404-1-110/25-5 | 21 | ICD-VR sa telemetrijskim praćenjem i opcijom DC šoka od 35J isporučene energije | 2 | Defibrilaciona (HV) elektroda | Sprint Quatrro MRI SureScan | Medtronic Inc., 710 Medtronic Parkway, Minneapolis N.E., MN 55432, SAD | 6935M72 | PM230251 | 11002002 | komad | 104700 | 10% | Medtronic Srbija doo | 71-1/25-21
| Pejsmejkeri, elektrode i impantabilni defribrilatori sa pratećim specifičnim potrošnim materijalom, koji je neophodan za njegovu implantaciju | 404-1-110/25-5 | 21 | ICD-VR sa telemetrijskim praćenjem i opcijom DC šoka od 35J isporučene energije | 2 | Defibrilaciona (HV) elektroda | Sprint Quatrro MRI SureScan | Medtronic Inc., 710 Medtronic Parkway, Minneapolis N.E., MN 55432, SAD | 6947M62 | PM230252 | 11002003 | komad | 104700 | 10% | Medtronic Srbija doo | 71-1/25-21
| Pejsmejkeri, elektrode i impantabilni defribrilatori sa pratećim specifičnim potrošnim materijalom, koji je neophodan za njegovu implantaciju | 404-1-110/25-5 | 21 | ICD-VR sa telemetrijskim praćenjem i opcijom DC šoka od 35J isporučene energije | 2 | Defibrilaciona (HV) elektroda | Sprint Quatrro MRI SureScan | Medtronic Inc., 710 Medtronic Parkway, Minneapolis N.E., MN 55432, SAD | 6946M62 | PM230249 | 11002000 | komad | 104700 | 10% | Medtronic Srbija doo | 71-1/25-21
| Pejsmejkeri, elektrode i impantabilni defribrilatori sa pratećim specifičnim potrošnim materijalom, koji je neophodan za njegovu implantaciju | 404-1-110/25-5 | 21 | ICD-VR sa telemetrijskim praćenjem i opcijom DC šoka od 35J isporučene energije | 3 | Set za uvođenje elektrode u venu tehnikom venske punkcije | Percutaneous Lead Introducer, Model: 6209-S1 | Medtronic Inc., 710 Medtronic Parkway, Minneapolis, MN 55432, SAD Vitatron Holding B.V., Endepolsdomein 5, 6229 GW, Maastricht, Holandija | 6209-S1 | RSM005449 | 12016515 | komad | 4785 | 20% | Medtronic Srbija doo | 71-1/25-21
| Pejsmejkeri, elektrode i impantabilni defribrilatori sa pratećim specifičnim potrošnim materijalom, koji je neophodan za njegovu implantaciju | 404-1-110/25-5 | 21 | ICD-VR sa telemetrijskim praćenjem i opcijom DC šoka od 35J isporučene energije | 3 | Set za uvođenje elektrode u venu tehnikom venske punkcije | Vitatron Introducer Kit | Medtronic Inc., 710 Medtronic Parkway, Minneapolis, MN 55432, SAD Vitatron Holding B.V., Endepolsdomein 5, 6229 GW, Maastricht, Holandija | VIK9S1 | RSM005451 | 12016516 | komad | 4785 | 20% | Medtronic Srbija doo | 71-1/25-21
| Pejsmejkeri, elektrode i impantabilni defribrilatori sa pratećim specifičnim potrošnim materijalom, koji je neophodan za njegovu implantaciju | 404-1-110/25-5 | 22 | ICD-VR sa telemetrijskim praćenjem i opcijom DC šoka od 40J isporučene energije, opcijom optimizacije DC šoka promenom pulsne širine | 1 | Pulsni generator jednokomorskog implantabilnog kardioverter defibrilatora (ICD-VR) sa opcijom DC šoka od 40J isporučene energije, opcijom optimizacije DC šoka promenom pulsne širine i telemetrijskim praћenjem | Neutrino NxT VR | Abbott Medical | CDVRA600Q | PM22057 | 11000529 | komad | 544500 | 10% | Gosper d.o.o | 71-2/25-22
| Pejsmejkeri, elektrode i impantabilni defribrilatori sa pratećim specifičnim potrošnim materijalom, koji je neophodan za njegovu implantaciju | 404-1-110/25-5 | 22 | ICD-VR sa telemetrijskim praćenjem i opcijom DC šoka od 40J isporučene energije, opcijom optimizacije DC šoka promenom pulsne širine | 1 | Pulsni generator jednokomorskog implantabilnog kardioverter defibrilatora (ICD-VR) sa opcijom DC šoka od 40J isporučene energije, opcijom optimizacije DC šoka promenom pulsne širine i telemetrijskim praћenjem | Neutrino NxT VR | Abbott Medical | CDVRA600T | PM250020 | 11009550 | komad | 544500 | 10% | Gosper d.o.o | 71-2/25-22
| Pejsmejkeri, elektrode i impantabilni defribrilatori sa pratećim specifičnim potrošnim materijalom, koji je neophodan za njegovu implantaciju | 404-1-110/25-5 | 22 | ICD-VR sa telemetrijskim praćenjem i opcijom DC šoka od 40J isporučene energije, opcijom optimizacije DC šoka promenom pulsne širine | 2 | Defibrilaciona (HV) elektroda | Durata | St.Jude Medical | 7120/60 | PM230198 | 11001949 | komad | 110000 | 10% | Gosper d.o.o | 71-2/25-22
| Pejsmejkeri, elektrode i impantabilni defribrilatori sa pratećim specifičnim potrošnim materijalom, koji je neophodan za njegovu implantaciju | 404-1-110/25-5 | 22 | ICD-VR sa telemetrijskim praćenjem i opcijom DC šoka od 40J isporučene energije, opcijom optimizacije DC šoka promenom pulsne širine | 2 | Defibrilaciona (HV) elektroda | Durata | St.Jude Medical | 7120/65 | PM230199 | 11001950 | komad | 110000 | 10% | Gosper d.o.o | 71-2/25-22
| Pejsmejkeri, elektrode i impantabilni defribrilatori sa pratećim specifičnim potrošnim materijalom, koji je neophodan za njegovu implantaciju | 404-1-110/25-5 | 22 | ICD-VR sa telemetrijskim praćenjem i opcijom DC šoka od 40J isporučene energije, opcijom optimizacije DC šoka promenom pulsne širine | 2 | Defibrilaciona (HV) elektroda | Durata | St.Jude Medical | 7121/60 | PM230200 | 11001951 | komad | 110000 | 10% | Gosper d.o.o | 71-2/25-22
| Pejsmejkeri, elektrode i impantabilni defribrilatori sa pratećim specifičnim potrošnim materijalom, koji je neophodan za njegovu implantaciju | 404-1-110/25-5 | 22 | ICD-VR sa telemetrijskim praćenjem i opcijom DC šoka od 40J isporučene energije, opcijom optimizacije DC šoka promenom pulsne širine | 2 | Defibrilaciona (HV) elektroda | Durata | St.Jude Medical | 7121/65 | PM230201 | 11001952 | komad | 110000 | 10% | Gosper d.o.o | 71-2/25-22
| Pejsmejkeri, elektrode i impantabilni defribrilatori sa pratećim specifičnim potrošnim materijalom, koji je neophodan za njegovu implantaciju | 404-1-110/25-5 | 22 | ICD-VR sa telemetrijskim praćenjem i opcijom DC šoka od 40J isporučene energije, opcijom optimizacije DC šoka promenom pulsne širine | 2 | Defibrilaciona (HV) elektroda | Durata | St.Jude Medical | 7121/75 | PM230202 | 11001953 | komad | 110000 | 10% | Gosper d.o.o | 71-2/25-22
| Pejsmejkeri, elektrode i impantabilni defribrilatori sa pratećim specifičnim potrošnim materijalom, koji je neophodan za njegovu implantaciju | 404-1-110/25-5 | 22 | ICD-VR sa telemetrijskim praćenjem i opcijom DC šoka od 40J isporučene energije, opcijom optimizacije DC šoka promenom pulsne širine | 2 | Defibrilaciona (HV) elektroda | Durata | St.Jude Medical | 7122/60 | PM230203 | 11001954 | komad | 110000 | 10% | Gosper d.o.o | 71-2/25-22
| Pejsmejkeri, elektrode i impantabilni defribrilatori sa pratećim specifičnim potrošnim materijalom, koji je neophodan za njegovu implantaciju | 404-1-110/25-5 | 22 | ICD-VR sa telemetrijskim praćenjem i opcijom DC šoka od 40J isporučene energije, opcijom optimizacije DC šoka promenom pulsne širine | 2 | Defibrilaciona (HV) elektroda | Durata | St.Jude Medical | 7122/65 | PM230204 | 11001955 | komad | 110000 | 10% | Gosper d.o.o | 71-2/25-22
| Pejsmejkeri, elektrode i impantabilni defribrilatori sa pratećim specifičnim potrošnim materijalom, koji je neophodan za njegovu implantaciju | 404-1-110/25-5 | 22 | ICD-VR sa telemetrijskim praćenjem i opcijom DC šoka od 40J isporučene energije, opcijom optimizacije DC šoka promenom pulsne širine | 2 | Defibrilaciona (HV) elektroda | Durata | St.Jude Medical | 7122/75 | PM230205 | 11001956 | komad | 110000 | 10% | Gosper d.o.o | 71-2/25-22
| Pejsmejkeri, elektrode i impantabilni defribrilatori sa pratećim specifičnim potrošnim materijalom, koji je neophodan za njegovu implantaciju | 404-1-110/25-5 | 22 | ICD-VR sa telemetrijskim praćenjem i opcijom DC šoka od 40J isporučene energije, opcijom optimizacije DC šoka promenom pulsne širine | 2 | Defibrilaciona (HV) elektroda | Durata | St.Jude Medical | 7120Q/52 | PM230206 | 11001957 | komad | 110000 | 10% | Gosper d.o.o | 71-2/25-22
| Pejsmejkeri, elektrode i impantabilni defribrilatori sa pratećim specifičnim potrošnim materijalom, koji je neophodan za njegovu implantaciju | 404-1-110/25-5 | 22 | ICD-VR sa telemetrijskim praćenjem i opcijom DC šoka od 40J isporučene energije, opcijom optimizacije DC šoka promenom pulsne širine | 2 | Defibrilaciona (HV) elektroda | Durata | St.Jude Medical | 7120Q/58 | PM230207 | 11001958 | komad | 110000 | 10% | Gosper d.o.o | 71-2/25-22
| Pejsmejkeri, elektrode i impantabilni defribrilatori sa pratećim specifičnim potrošnim materijalom, koji je neophodan za njegovu implantaciju | 404-1-110/25-5 | 22 | ICD-VR sa telemetrijskim praćenjem i opcijom DC šoka od 40J isporučene energije, opcijom optimizacije DC šoka promenom pulsne širine | 2 | Defibrilaciona (HV) elektroda | Durata | St.Jude Medical | 7120Q/65 | PM230208 | 11001959 | komad | 110000 | 10% | Gosper d.o.o | 71-2/25-22
| Pejsmejkeri, elektrode i impantabilni defribrilatori sa pratećim specifičnim potrošnim materijalom, koji je neophodan za njegovu implantaciju | 404-1-110/25-5 | 22 | ICD-VR sa telemetrijskim praćenjem i opcijom DC šoka od 40J isporučene energije, opcijom optimizacije DC šoka promenom pulsne širine | 2 | Defibrilaciona (HV) elektroda | Durata | St.Jude Medical | 7121Q/52 | PM230209 | 11001960 | komad | 110000 | 10% | Gosper d.o.o | 71-2/25-22
| Pejsmejkeri, elektrode i impantabilni defribrilatori sa pratećim specifičnim potrošnim materijalom, koji je neophodan za njegovu implantaciju | 404-1-110/25-5 | 22 | ICD-VR sa telemetrijskim praćenjem i opcijom DC šoka od 40J isporučene energije, opcijom optimizacije DC šoka promenom pulsne širine | 2 | Defibrilaciona (HV) elektroda | Durata | St.Jude Medical | 7121Q/58 | PM230210 | 11001961 | komad | 110000 | 10% | Gosper d.o.o | 71-2/25-22
| Pejsmejkeri, elektrode i impantabilni defribrilatori sa pratećim specifičnim potrošnim materijalom, koji je neophodan za njegovu implantaciju | 404-1-110/25-5 | 22 | ICD-VR sa telemetrijskim praćenjem i opcijom DC šoka od 40J isporučene energije, opcijom optimizacije DC šoka promenom pulsne širine | 2 | Defibrilaciona (HV) elektroda | Durata | St.Jude Medical | 7121Q/65 | PM230211 | 11001962 | komad | 110000 | 10% | Gosper d.o.o | 71-2/25-22
| Pejsmejkeri, elektrode i impantabilni defribrilatori sa pratećim specifičnim potrošnim materijalom, koji je neophodan za njegovu implantaciju | 404-1-110/25-5 | 22 | ICD-VR sa telemetrijskim praćenjem i opcijom DC šoka od 40J isporučene energije, opcijom optimizacije DC šoka promenom pulsne širine | 2 | Defibrilaciona (HV) elektroda | Durata | St.Jude Medical | 7122Q/52 | PM230212 | 11001963 | komad | 110000 | 10% | Gosper d.o.o | 71-2/25-22
| Pejsmejkeri, elektrode i impantabilni defribrilatori sa pratećim specifičnim potrošnim materijalom, koji je neophodan za njegovu implantaciju | 404-1-110/25-5 | 22 | ICD-VR sa telemetrijskim praćenjem i opcijom DC šoka od 40J isporučene energije, opcijom optimizacije DC šoka promenom pulsne širine | 2 | Defibrilaciona (HV) elektroda | Durata | St.Jude Medical | 7122Q/58 | PM230213 | 11001964 | komad | 110000 | 10% | Gosper d.o.o | 71-2/25-22
| Pejsmejkeri, elektrode i impantabilni defribrilatori sa pratećim specifičnim potrošnim materijalom, koji je neophodan za njegovu implantaciju | 404-1-110/25-5 | 22 | ICD-VR sa telemetrijskim praćenjem i opcijom DC šoka od 40J isporučene energije, opcijom optimizacije DC šoka promenom pulsne širine | 2 | Defibrilaciona (HV) elektroda | Durata | St.Jude Medical | 7122Q/65 | PM230214 | 11001965 | komad | 110000 | 10% | Gosper d.o.o | 71-2/25-22
| Pejsmejkeri, elektrode i impantabilni defribrilatori sa pratećim specifičnim potrošnim materijalom, koji je neophodan za njegovu implantaciju | 404-1-110/25-5 | 22 | ICD-VR sa telemetrijskim praćenjem i opcijom DC šoka od 40J isporučene energije, opcijom optimizacije DC šoka promenom pulsne širine | 2 | Defibrilaciona (HV) elektroda | Durata | St.Jude Medical | 7170/60 | PM230215 | 11001966 | komad | 110000 | 10% | Gosper d.o.o | 71-2/25-22
| Pejsmejkeri, elektrode i impantabilni defribrilatori sa pratećim specifičnim potrošnim materijalom, koji je neophodan za njegovu implantaciju | 404-1-110/25-5 | 22 | ICD-VR sa telemetrijskim praćenjem i opcijom DC šoka od 40J isporučene energije, opcijom optimizacije DC šoka promenom pulsne širine | 2 | Defibrilaciona (HV) elektroda | Durata | St.Jude Medical | 7170/65 | PM230216 | 11001967 | komad | 110000 | 10% | Gosper d.o.o | 71-2/25-22
| Pejsmejkeri, elektrode i impantabilni defribrilatori sa pratećim specifičnim potrošnim materijalom, koji je neophodan za njegovu implantaciju | 404-1-110/25-5 | 22 | ICD-VR sa telemetrijskim praćenjem i opcijom DC šoka od 40J isporučene energije, opcijom optimizacije DC šoka promenom pulsne širine | 2 | Defibrilaciona (HV) elektroda | Durata | St.Jude Medical | 7170/75 | PM230217 | 11001968 | komad | 110000 | 10% | Gosper d.o.o | 71-2/25-22
| Pejsmejkeri, elektrode i impantabilni defribrilatori sa pratećim specifičnim potrošnim materijalom, koji je neophodan za njegovu implantaciju | 404-1-110/25-5 | 22 | ICD-VR sa telemetrijskim praćenjem i opcijom DC šoka od 40J isporučene energije, opcijom optimizacije DC šoka promenom pulsne širine | 2 | Defibrilaciona (HV) elektroda | Durata | St.Jude Medical | 7171/60 | PM230218 | 11001969 | komad | 110000 | 10% | Gosper d.o.o | 71-2/25-22
| Pejsmejkeri, elektrode i impantabilni defribrilatori sa pratećim specifičnim potrošnim materijalom, koji je neophodan za njegovu implantaciju | 404-1-110/25-5 | 22 | ICD-VR sa telemetrijskim praćenjem i opcijom DC šoka od 40J isporučene energije, opcijom optimizacije DC šoka promenom pulsne širine | 2 | Defibrilaciona (HV) elektroda | Durata | St.Jude Medical | 7171/65 | PM230219 | 11001970 | komad | 110000 | 10% | Gosper d.o.o | 71-2/25-22
| Pejsmejkeri, elektrode i impantabilni defribrilatori sa pratećim specifičnim potrošnim materijalom, koji je neophodan za njegovu implantaciju | 404-1-110/25-5 | 22 | ICD-VR sa telemetrijskim praćenjem i opcijom DC šoka od 40J isporučene energije, opcijom optimizacije DC šoka promenom pulsne širine | 2 | Defibrilaciona (HV) elektroda | Durata | St.Jude Medical | 7171/75 | PM230220 | 11001971 | komad | 110000 | 10% | Gosper d.o.o | 71-2/25-22
| Pejsmejkeri, elektrode i impantabilni defribrilatori sa pratećim specifičnim potrošnim materijalom, koji je neophodan za njegovu implantaciju | 404-1-110/25-5 | 22 | ICD-VR sa telemetrijskim praćenjem i opcijom DC šoka od 40J isporučene energije, opcijom optimizacije DC šoka promenom pulsne širine | 2 | Defibrilaciona (HV) elektroda | Durata | St.Jude Medical | 7170Q/52 | PM230221 | 11001972 | komad | 110000 | 10% | Gosper d.o.o | 71-2/25-22
| Pejsmejkeri, elektrode i impantabilni defribrilatori sa pratećim specifičnim potrošnim materijalom, koji je neophodan za njegovu implantaciju | 404-1-110/25-5 | 22 | ICD-VR sa telemetrijskim praćenjem i opcijom DC šoka od 40J isporučene energije, opcijom optimizacije DC šoka promenom pulsne širine | 2 | Defibrilaciona (HV) elektroda | Durata | St.Jude Medical | 7170Q/58 | PM230222 | 11001973 | komad | 110000 | 10% | Gosper d.o.o | 71-2/25-22
| Pejsmejkeri, elektrode i impantabilni defribrilatori sa pratećim specifičnim potrošnim materijalom, koji je neophodan za njegovu implantaciju | 404-1-110/25-5 | 22 | ICD-VR sa telemetrijskim praćenjem i opcijom DC šoka od 40J isporučene energije, opcijom optimizacije DC šoka promenom pulsne širine | 2 | Defibrilaciona (HV) elektroda | Durata | St.Jude Medical | 7170Q/65 | PM230223 | 11001974 | komad | 110000 | 10% | Gosper d.o.o | 71-2/25-22
| Pejsmejkeri, elektrode i impantabilni defribrilatori sa pratećim specifičnim potrošnim materijalom, koji je neophodan za njegovu implantaciju | 404-1-110/25-5 | 22 | ICD-VR sa telemetrijskim praćenjem i opcijom DC šoka od 40J isporučene energije, opcijom optimizacije DC šoka promenom pulsne širine | 2 | Defibrilaciona (HV) elektroda | Durata | St.Jude Medical | 7171Q/52 | PM230224 | 11001975 | komad | 110000 | 10% | Gosper d.o.o | 71-2/25-22
| Pejsmejkeri, elektrode i impantabilni defribrilatori sa pratećim specifičnim potrošnim materijalom, koji je neophodan za njegovu implantaciju | 404-1-110/25-5 | 22 | ICD-VR sa telemetrijskim praćenjem i opcijom DC šoka od 40J isporučene energije, opcijom optimizacije DC šoka promenom pulsne širine | 2 | Defibrilaciona (HV) elektroda | Durata | St.Jude Medical | 7171Q/58 | PM230225 | 11001976 | komad | 110000 | 10% | Gosper d.o.o | 71-2/25-22
| Pejsmejkeri, elektrode i impantabilni defribrilatori sa pratećim specifičnim potrošnim materijalom, koji je neophodan za njegovu implantaciju | 404-1-110/25-5 | 22 | ICD-VR sa telemetrijskim praćenjem i opcijom DC šoka od 40J isporučene energije, opcijom optimizacije DC šoka promenom pulsne širine | 2 | Defibrilaciona (HV) elektroda | Durata | St.Jude Medical | 7171Q/65 | PM230226 | 11001977 | komad | 110000 | 10% | Gosper d.o.o | 71-2/25-22
| Pejsmejkeri, elektrode i impantabilni defribrilatori sa pratećim specifičnim potrošnim materijalom, koji je neophodan za njegovu implantaciju | 404-1-110/25-5 | 22 | ICD-VR sa telemetrijskim praćenjem i opcijom DC šoka od 40J isporučene energije, opcijom optimizacije DC šoka promenom pulsne širine | 2 | Defibrilaciona (HV) elektroda | Durata | St.Jude Medical | 7172Q/52 | PM230227 | 11001978 | komad | 110000 | 10% | Gosper d.o.o | 71-2/25-22
| Pejsmejkeri, elektrode i impantabilni defribrilatori sa pratećim specifičnim potrošnim materijalom, koji je neophodan za njegovu implantaciju | 404-1-110/25-5 | 22 | ICD-VR sa telemetrijskim praćenjem i opcijom DC šoka od 40J isporučene energije, opcijom optimizacije DC šoka promenom pulsne širine | 2 | Defibrilaciona (HV) elektroda | Durata | St.Jude Medical | 7172Q/58 | PM230228 | 11001979 | komad | 110000 | 10% | Gosper d.o.o | 71-2/25-22
| Pejsmejkeri, elektrode i impantabilni defribrilatori sa pratećim specifičnim potrošnim materijalom, koji je neophodan za njegovu implantaciju | 404-1-110/25-5 | 22 | ICD-VR sa telemetrijskim praćenjem i opcijom DC šoka od 40J isporučene energije, opcijom optimizacije DC šoka promenom pulsne širine | 2 | Defibrilaciona (HV) elektroda | Durata | St.Jude Medical | 7172Q/65 | PM230229 | 11001980 | komad | 110000 | 10% | Gosper d.o.o | 71-2/25-22
| Pejsmejkeri, elektrode i impantabilni defribrilatori sa pratećim specifičnim potrošnim materijalom, koji je neophodan za njegovu implantaciju | 404-1-110/25-5 | 22 | ICD-VR sa telemetrijskim praćenjem i opcijom DC šoka od 40J isporučene energije, opcijom optimizacije DC šoka promenom pulsne širine | 3 | Set za uvođenje elektrode u venu tehnikom venske punkcije | Peel-Away Introducer | Abbott Medical | 405104 | RSM009706 | 12029907 | komad | 4400 | 20% | Gosper d.o.o | 71-2/25-22
| Pejsmejkeri, elektrode i impantabilni defribrilatori sa pratećim specifičnim potrošnim materijalom, koji je neophodan za njegovu implantaciju | 404-1-110/25-5 | 22 | ICD-VR sa telemetrijskim praćenjem i opcijom DC šoka od 40J isporučene energije, opcijom optimizacije DC šoka promenom pulsne širine | 3 | Set za uvođenje elektrode u venu tehnikom venske punkcije | Peel-Away Introducer | Abbott Medical | 405108 | RSM005428 | 12016501 | komad | 4400 | 20% | Gosper d.o.o | 71-2/25-22
| Pejsmejkeri, elektrode i impantabilni defribrilatori sa pratećim specifičnim potrošnim materijalom, koji je neophodan za njegovu implantaciju | 404-1-110/25-5 | 22 | ICD-VR sa telemetrijskim praćenjem i opcijom DC šoka od 40J isporučene energije, opcijom optimizacije DC šoka promenom pulsne širine | 3 | Set za uvođenje elektrode u venu tehnikom venske punkcije | Peel-Away Introducer | Abbott Medical | 405112 | RSM005429 | 12016502 | komad | 4400 | 20% | Gosper d.o.o | 71-2/25-22
| Pejsmejkeri, elektrode i impantabilni defribrilatori sa pratećim specifičnim potrošnim materijalom, koji je neophodan za njegovu implantaciju | 404-1-110/25-5 | 22 | ICD-VR sa telemetrijskim praćenjem i opcijom DC šoka od 40J isporučene energije, opcijom optimizacije DC šoka promenom pulsne širine | 3 | Set za uvođenje elektrode u venu tehnikom venske punkcije | Peel-Away Introducer | Abbott Medical | 405116 | RSM005430 | 12016503 | komad | 4400 | 20% | Gosper d.o.o | 71-2/25-22
| Pejsmejkeri, elektrode i impantabilni defribrilatori sa pratećim specifičnim potrošnim materijalom, koji je neophodan za njegovu implantaciju | 404-1-110/25-5 | 22 | ICD-VR sa telemetrijskim praćenjem i opcijom DC šoka od 40J isporučene energije, opcijom optimizacije DC šoka promenom pulsne širine | 3 | Set za uvođenje elektrode u venu tehnikom venske punkcije | Peel-Away Introducer | Abbott Medical | 405120 | RSM005431 | 12016504 | komad | 4400 | 20% | Gosper d.o.o | 71-2/25-22
| Pejsmejkeri, elektrode i impantabilni defribrilatori sa pratećim specifičnim potrošnim materijalom, koji je neophodan za njegovu implantaciju | 404-1-110/25-5 | 23 | ICD sa substernalnom elektrodom | 1 | Pulsni generator implantabilnog kardioverter defibrilatora (ICD) sa substernalnom elektrodom | Aurora EV-ICD MRI SureScan | Medtronic, Inc., 710 Medtronic Parkway NE, MN 55432 Minneapolis, Sjedinjene Američke Države | DVEA3E4 | PM250021 | 11009551 | komad | 2420000 | 10% | Medtronic Srbija doo | 71-1/25
| Pejsmejkeri, elektrode i impantabilni defribrilatori sa pratećim specifičnim potrošnim materijalom, koji je neophodan za njegovu implantaciju | 404-1-110/25-5 | 23 | ICD sa substernalnom elektrodom | 2 | Substernalna defibrilaciona (HV) elektroda | Epsila EV MRI SureScan | Medtronic, Inc., 710 Medtronic Parkway NE, MN 55432 Minneapolis, Sjedinjene Američke Države | EV240152 | PM250022 | 11009552 | komad | 362000 | 10% | Medtronic Srbija doo | 71-1/25
| Pejsmejkeri, elektrode i impantabilni defribrilatori sa pratećim specifičnim potrošnim materijalom, koji je neophodan za njegovu implantaciju | 404-1-110/25-5 | 23 | ICD sa substernalnom elektrodom | 2 | Substernalna defibrilaciona (HV) elektroda | Epsila EV MRI SureScan | Medtronic, Inc., 710 Medtronic Parkway NE, MN 55432 Minneapolis, Sjedinjene Američke Države | EV240163 | PM250023 | 11009553 | komad | 362000 | 10% | Medtronic Srbija doo | 71-1/25
| Pejsmejkeri, elektrode i impantabilni defribrilatori sa pratećim specifičnim potrošnim materijalom, koji je neophodan za njegovu implantaciju | 404-1-110/25-5 | 23 | ICD sa substernalnom elektrodom | 3 | Alat za substernalno tuneliranje | Epsila EV Tunneling Tool | Medtronic, Inc., 710 Medtronic Parkway NE, MN 55432 Minneapolis, Sjedinjene Američke Države | EAZ101 | RSM009768 | 12029967 | komad | 18500 | 20% | Medtronic Srbija doo | 71-1/25
| Pejsmejkeri, elektrode i impantabilni defribrilatori sa pratećim specifičnim potrošnim materijalom, koji je neophodan za njegovu implantaciju | 404-1-110/25-5 | 23 | ICD sa substernalnom elektrodom | 4 | Alat za tuneliranje od sternuma do (aksilarne) lože pulsnog generatora | Epsila EV Tunneling Tool | Medtronic, Inc., 710 Medtronic Parkway NE, MN 55432 Minneapolis, Sjedinjene Američke Države | EAZ201 | RSM009769 | 12029968 | komad | 13700 | 20% | Medtronic Srbija doo | 71-1/25
| Pejsmejkeri, elektrode i impantabilni defribrilatori sa pratećim specifičnim potrošnim materijalom, koji je neophodan za njegovu implantaciju | 404-1-110/25-5 | 23 | ICD sa substernalnom elektrodom | 5 | Uvodnik za substernalnu elektrodu | SafeSheath II | Oscor Inc. Palm Harbor, Fl. USA | SSCL9 | RSM009770 | 12029969 | komad | 34700 | 20% | Medtronic Srbija doo | 71-1/25
| Pejsmejkeri, elektrode i impantabilni defribrilatori sa pratećim specifičnim potrošnim materijalom, koji je neophodan za njegovu implantaciju | 404-1-110/25-5 | 24 | ICD za osobe astenične konstitucije | 1 | Pulsni generator jednokomorskog (ICD-VR) i dvokomorskog implantabilnog kardioverter defibrilatora (ICD-DR) za osobe astenične konsitucije | PERCIVA Mini | Cardiac Pacemakers, Inc.,a subsidiary of Boston Scientific Corporation | D400 | PM230258 | 11002009 | komad | 684000 | 10% | Vicor d.o.o | 71-3/25-24
| Pejsmejkeri, elektrode i impantabilni defribrilatori sa pratećim specifičnim potrošnim materijalom, koji je neophodan za njegovu implantaciju | 404-1-110/25-5 | 24 | ICD za osobe astenične konstitucije | 1 | Pulsni generator jednokomorskog (ICD-VR) i dvokomorskog implantabilnog kardioverter defibrilatora (ICD-DR) za osobe astenične konsitucije | PERCIVA Mini | Cardiac Pacemakers, Inc.,a subsidiary of Boston Scientific Corporation | D412 | PM230259 | 11002010 | komad | 684000 | 10% | Vicor d.o.o | 71-3/25-24
| Pejsmejkeri, elektrode i impantabilni defribrilatori sa pratećim specifičnim potrošnim materijalom, koji je neophodan za njegovu implantaciju | 404-1-110/25-5 | 24 | ICD za osobe astenične konstitucije | 1 | Pulsni generator jednokomorskog (ICD-VR) i dvokomorskog implantabilnog kardioverter defibrilatora (ICD-DR) za osobe astenične konsitucije | PERCIVA Mini | Cardiac Pacemakers, Inc.,a subsidiary of Boston Scientific Corporation | D401 | PM250024 | 11009554 | komad | 684000 | 10% | Vicor d.o.o | 71-3/25-24
| Pejsmejkeri, elektrode i impantabilni defribrilatori sa pratećim specifičnim potrošnim materijalom, koji je neophodan za njegovu implantaciju | 404-1-110/25-5 | 24 | ICD za osobe astenične konstitucije | 1 | Pulsni generator jednokomorskog (ICD-VR) i dvokomorskog implantabilnog kardioverter defibrilatora (ICD-DR) za osobe astenične konsitucije | PERCIVA Mini | Cardiac Pacemakers, Inc.,a subsidiary of Boston Scientific Corporation | D413 | PM250025 | 11009555 | komad | 684000 | 10% | Vicor d.o.o | 71-3/25-24
| Pejsmejkeri, elektrode i impantabilni defribrilatori sa pratećim specifičnim potrošnim materijalom, koji je neophodan za njegovu implantaciju | 404-1-110/25-5 | 24 | ICD za osobe astenične konstitucije | 1 | Pulsni generator jednokomorskog (ICD-VR) i dvokomorskog implantabilnog kardioverter defibrilatora (ICD-DR) za osobe astenične konsitucije | INOGEN Mini | Cardiac Pacemakers, Inc.,a subsidiary of Boston Scientific Corporation | D012 | PM230263 | 11002014 | komad | 684000 | 10% | Vicor d.o.o | 71-3/25-24
| Pejsmejkeri, elektrode i impantabilni defribrilatori sa pratećim specifičnim potrošnim materijalom, koji je neophodan za njegovu implantaciju | 404-1-110/25-5 | 24 | ICD za osobe astenične konstitucije | 1 | Pulsni generator jednokomorskog (ICD-VR) i dvokomorskog implantabilnog kardioverter defibrilatora (ICD-DR) za osobe astenične konsitucije | INOGEN Mini | Cardiac Pacemakers, Inc.,a subsidiary of Boston Scientific Corporation | D013 | PM230264 | 11002015 | komad | 684000 | 10% | Vicor d.o.o | 71-3/25-24
| Pejsmejkeri, elektrode i impantabilni defribrilatori sa pratećim specifičnim potrošnim materijalom, koji je neophodan za njegovu implantaciju | 404-1-110/25-5 | 24 | ICD za osobe astenične konstitucije | 2 | Defibrilaciona (HV) elektroda | RELIANCE 4-FRONT | Cardiac Pacemakers, Inc.,a subsidiary of Boston Scientific Corporation | 0636 | PM230230 | 11001981 | komad | 113000 | 10% | Vicor d.o.o | 71-3/25-24
| Pejsmejkeri, elektrode i impantabilni defribrilatori sa pratećim specifičnim potrošnim materijalom, koji je neophodan za njegovu implantaciju | 404-1-110/25-5 | 24 | ICD za osobe astenične konstitucije | 2 | Defibrilaciona (HV) elektroda | RELIANCE 4-FRONT | Cardiac Pacemakers, Inc.,a subsidiary of Boston Scientific Corporation | 0662 | PM230231 | 11001982 | komad | 113000 | 10% | Vicor d.o.o | 71-3/25-24
| Pejsmejkeri, elektrode i impantabilni defribrilatori sa pratećim specifičnim potrošnim materijalom, koji je neophodan za njegovu implantaciju | 404-1-110/25-5 | 24 | ICD za osobe astenične konstitucije | 2 | Defibrilaciona (HV) elektroda | RELIANCE 4-FRONT | Cardiac Pacemakers, Inc.,a subsidiary of Boston Scientific Corporation | 0663 | PM230232 | 11001983 | komad | 113000 | 10% | Vicor d.o.o | 71-3/25-24
| Pejsmejkeri, elektrode i impantabilni defribrilatori sa pratećim specifičnim potrošnim materijalom, koji je neophodan za njegovu implantaciju | 404-1-110/25-5 | 24 | ICD za osobe astenične konstitucije | 2 | Defibrilaciona (HV) elektroda | RELIANCE 4-FRONT | Cardiac Pacemakers, Inc.,a subsidiary of Boston Scientific Corporation | 0665 | PM230233 | 11001984 | komad | 113000 | 10% | Vicor d.o.o | 71-3/25-24
| Pejsmejkeri, elektrode i impantabilni defribrilatori sa pratećim specifičnim potrošnim materijalom, koji je neophodan za njegovu implantaciju | 404-1-110/25-5 | 24 | ICD za osobe astenične konstitucije | 2 | Defibrilaciona (HV) elektroda | RELIANCE 4-FRONT | Cardiac Pacemakers, Inc.,a subsidiary of Boston Scientific Corporation | 0672 | PM230234 | 11001985 | komad | 113000 | 10% | Vicor d.o.o | 71-3/25-24
| Pejsmejkeri, elektrode i impantabilni defribrilatori sa pratećim specifičnim potrošnim materijalom, koji je neophodan za njegovu implantaciju | 404-1-110/25-5 | 24 | ICD za osobe astenične konstitucije | 2 | Defibrilaciona (HV) elektroda | RELIANCE 4-FRONT | Cardiac Pacemakers, Inc.,a subsidiary of Boston Scientific Corporation | 0673 | PM230235 | 11001986 | komad | 113000 | 10% | Vicor d.o.o | 71-3/25-24
| Pejsmejkeri, elektrode i impantabilni defribrilatori sa pratećim specifičnim potrošnim materijalom, koji je neophodan za njegovu implantaciju | 404-1-110/25-5 | 24 | ICD za osobe astenične konstitucije | 2 | Defibrilaciona (HV) elektroda | RELIANCE 4-FRONT | Cardiac Pacemakers, Inc.,a subsidiary of Boston Scientific Corporation | 0675 | PM230236 | 11001987 | komad | 113000 | 10% | Vicor d.o.o | 71-3/25-24
| Pejsmejkeri, elektrode i impantabilni defribrilatori sa pratećim specifičnim potrošnim materijalom, koji je neophodan za njegovu implantaciju | 404-1-110/25-5 | 24 | ICD za osobe astenične konstitucije | 2 | Defibrilaciona (HV) elektroda | RELIANCE 4-FRONT | Cardiac Pacemakers, Inc.,a subsidiary of Boston Scientific Corporation | 0676 | PM230237 | 11001988 | komad | 113000 | 10% | Vicor d.o.o | 71-3/25-24
| Pejsmejkeri, elektrode i impantabilni defribrilatori sa pratećim specifičnim potrošnim materijalom, koji je neophodan za njegovu implantaciju | 404-1-110/25-5 | 24 | ICD za osobe astenične konstitucije | 3 | Elektroda za pejsmejker iz stavke 1 | INGEVITY + | Cardiac Pacemakers, Inc.,a subsidiary of Boston Scientific Corporation | 7840 | PM230177 | 11001928 | komad | 19000 | 10% | Vicor d.o.o | 71-3/25-24
| Pejsmejkeri, elektrode i impantabilni defribrilatori sa pratećim specifičnim potrošnim materijalom, koji je neophodan za njegovu implantaciju | 404-1-110/25-5 | 24 | ICD za osobe astenične konstitucije | 3 | Elektroda za pejsmejker iz stavke 1 | INGEVITY + | Cardiac Pacemakers, Inc.,a subsidiary of Boston Scientific Corporation | 7841 | PM230178 | 11001929 | komad | 19000 | 10% | Vicor d.o.o | 71-3/25-24
| Pejsmejkeri, elektrode i impantabilni defribrilatori sa pratećim specifičnim potrošnim materijalom, koji je neophodan za njegovu implantaciju | 404-1-110/25-5 | 24 | ICD za osobe astenične konstitucije | 3 | Elektroda za pejsmejker iz stavke 1 | INGEVITY + | Cardiac Pacemakers, Inc.,a subsidiary of Boston Scientific Corporation | 7842 | PM230179 | 11001930 | komad | 19000 | 10% | Vicor d.o.o | 71-3/25-24
| Pejsmejkeri, elektrode i impantabilni defribrilatori sa pratećim specifičnim potrošnim materijalom, koji je neophodan za njegovu implantaciju | 404-1-110/25-5 | 24 | ICD za osobe astenične konstitucije | 4 | Set za uvođenje elektrode u venu tehnikom venske punkcije | PTFE Peelable Introducer Kit | Greatbatch Medical | 7087 | RSM005441 | 12016507 | komad | 4600 | 20% | Vicor d.o.o | 71-3/25-24
| Pejsmejkeri, elektrode i impantabilni defribrilatori sa pratećim specifičnim potrošnim materijalom, koji je neophodan za njegovu implantaciju | 404-1-110/25-5 | 24 | ICD za osobe astenične konstitucije | 4 | Set za uvođenje elektrode u venu tehnikom venske punkcije | PTFE Peelable Introducer Kit | Greatbatch Medical | 7088 | RSM005442 | 12016508 | komad | 4600 | 20% | Vicor d.o.o | 71-3/25-24
| Pejsmejkeri, elektrode i impantabilni defribrilatori sa pratećim specifičnim potrošnim materijalom, koji je neophodan za njegovu implantaciju | 404-1-110/25-5 | 24 | ICD za osobe astenične konstitucije | 4 | Set za uvođenje elektrode u venu tehnikom venske punkcije | PTFE Peelable Introducer Kit | Greatbatch Medical | 7089 | RSM005443 | 12016509 | komad | 4600 | 20% | Vicor d.o.o | 71-3/25-24
| Pejsmejkeri, elektrode i impantabilni defribrilatori sa pratećim specifičnim potrošnim materijalom, koji je neophodan za njegovu implantaciju | 404-1-110/25-5 | 24 | ICD za osobe astenične konstitucije | 4 | Set za uvođenje elektrode u venu tehnikom venske punkcije | PTFE Peelable Introducer Kit | Greatbatch Medical | 7090 | RSM005444 | 12016510 | komad | 4600 | 20% | Vicor d.o.o | 71-3/25-24
| Pejsmejkeri, elektrode i impantabilni defribrilatori sa pratećim specifičnim potrošnim materijalom, koji je neophodan za njegovu implantaciju | 404-1-110/25-5 | 24 | ICD za osobe astenične konstitucije | 4 | Set za uvođenje elektrode u venu tehnikom venske punkcije | PTFE Peelable Introducer Kit | Greatbatch Medical | 7091 | RSM005445 | 12016511 | komad | 4600 | 20% | Vicor d.o.o | 71-3/25-24
| Pejsmejkeri, elektrode i impantabilni defribrilatori sa pratećim specifičnim potrošnim materijalom, koji je neophodan za njegovu implantaciju | 404-1-110/25-5 | 24 | ICD za osobe astenične konstitucije | 4 | Set za uvođenje elektrode u venu tehnikom venske punkcije | PTFE Peelable Introducer Kit | Greatbatch Medical | 7093 | RSM005446 | 12016512 | komad | 4600 | 20% | Vicor d.o.o | 71-3/25-24
| Pejsmejkeri, elektrode i impantabilni defribrilatori sa pratećim specifičnim potrošnim materijalom, koji je neophodan za njegovu implantaciju | 404-1-110/25-5 | 24 | ICD za osobe astenične konstitucije | 4 | Set za uvođenje elektrode u venu tehnikom venske punkcije | PTFE Peelable Introducer Kit | Greatbatch Medical | 7095 | RSM005447 | 12016513 | komad | 4600 | 20% | Vicor d.o.o | 71-3/25-24
| Pejsmejkeri, elektrode i impantabilni defribrilatori sa pratećim specifičnim potrošnim materijalom, koji je neophodan za njegovu implantaciju | 404-1-110/25-5 | 24 | ICD za osobe astenične konstitucije | 4 | Set za uvođenje elektrode u venu tehnikom venske punkcije | PTFE Peelable Introducer Kit | Greatbatch Medical | 7096 | RSM005448 | 12016514 | komad | 4600 | 20% | Vicor d.o.o | 71-3/25-24
| Pejsmejkeri, elektrode i impantabilni defribrilatori sa pratećim specifičnim potrošnim materijalom, koji je neophodan za njegovu implantaciju | 404-1-110/25-5 | 24 | ICD za osobe astenične konstitucije | 4 | Set za uvođenje elektrode u venu tehnikom venske punkcije | PTFE Peelable Introducer Kit | Greatbatch Medical | 7097 | RSM009739 | 12029939 | komad | 4600 | 20% | Vicor d.o.o | 71-3/25-24
| Pejsmejkeri, elektrode i impantabilni defribrilatori sa pratećim specifičnim potrošnim materijalom, koji je neophodan za njegovu implantaciju | 404-1-110/25-5 | 24 | ICD za osobe astenične konstitucije | 4 | Set za uvođenje elektrode u venu tehnikom venske punkcije | PTFE Peelable Introducer Kit | Greatbatch Medical | 7131 | RSM009740 | 12029940 | komad | 4600 | 20% | Vicor d.o.o | 71-3/25-24
| Pejsmejkeri, elektrode i impantabilni defribrilatori sa pratećim specifičnim potrošnim materijalom, koji je neophodan za njegovu implantaciju | 404-1-110/25-5 | 25 | ICD sa produženim vekom baterije (za mlađe pacijente) | 1 | Pulsni generator jednokomorskog (ICD-VR) i dvokomorskog implantabilnog kardioverter defibrilatora (ICD-DR) za vekom baterije od najmanje 12 godina (za mlađe pacijente) | CHARISMA EL (Extended Longevity) | Cardiac Pacemakers, Inc.,a subsidiary of Boston Scientific Corporation | D320 | PM250026 | 11009556 | komad | 615000 | 10% | Vicor d.o.o | 71-3/25-25
| Pejsmejkeri, elektrode i impantabilni defribrilatori sa pratećim specifičnim potrošnim materijalom, koji je neophodan za njegovu implantaciju | 404-1-110/25-5 | 25 | ICD sa produženim vekom baterije (za mlađe pacijente) | 1 | Pulsni generator jednokomorskog (ICD-VR) i dvokomorskog implantabilnog kardioverter defibrilatora (ICD-DR) za vekom baterije od najmanje 12 godina (za mlađe pacijente) | CHARISMA EL (Extended Longevity) | Cardiac Pacemakers, Inc.,a subsidiary of Boston Scientific Corporation | D321 | PM250027 | 11009557 | komad | 615000 | 10% | Vicor d.o.o | 71-3/25-25
| Pejsmejkeri, elektrode i impantabilni defribrilatori sa pratećim specifičnim potrošnim materijalom, koji je neophodan za njegovu implantaciju | 404-1-110/25-5 | 25 | ICD sa produženim vekom baterije (za mlađe pacijente) | 1 | Pulsni generator jednokomorskog (ICD-VR) i dvokomorskog implantabilnog kardioverter defibrilatora (ICD-DR) za vekom baterije od najmanje 12 godina (za mlađe pacijente) | CHARISMA EL (Extended Longevity) | Cardiac Pacemakers, Inc.,a subsidiary of Boston Scientific Corporation | D332 | PM22041 | 11000513 | komad | 615000 | 10% | Vicor d.o.o | 71-3/25-25
| Pejsmejkeri, elektrode i impantabilni defribrilatori sa pratećim specifičnim potrošnim materijalom, koji je neophodan za njegovu implantaciju | 404-1-110/25-5 | 25 | ICD sa produženim vekom baterije (za mlađe pacijente) | 1 | Pulsni generator jednokomorskog (ICD-VR) i dvokomorskog implantabilnog kardioverter defibrilatora (ICD-DR) za vekom baterije od najmanje 12 godina (za mlađe pacijente) | CHARISMA EL (Extended Longevity) | Cardiac Pacemakers, Inc.,a subsidiary of Boston Scientific Corporation | D333 | PM250028 | 11009558 | komad | 615000 | 10% | Vicor d.o.o | 71-3/25-25
| Pejsmejkeri, elektrode i impantabilni defribrilatori sa pratećim specifičnim potrošnim materijalom, koji je neophodan za njegovu implantaciju | 404-1-110/25-5 | 25 | ICD sa produženim vekom baterije (za mlađe pacijente) | 2 | Defibrilaciona (HV) elektroda | RELIANCE 4-FRONT | Cardiac Pacemakers, Inc.,a subsidiary of Boston Scientific Corporation | 0636 | PM230230 | 11001981 | komad | 113000 | 10% | Vicor d.o.o | 71-3/25-25
| Pejsmejkeri, elektrode i impantabilni defribrilatori sa pratećim specifičnim potrošnim materijalom, koji je neophodan za njegovu implantaciju | 404-1-110/25-5 | 25 | ICD sa produženim vekom baterije (za mlađe pacijente) | 2 | Defibrilaciona (HV) elektroda | RELIANCE 4-FRONT | Cardiac Pacemakers, Inc.,a subsidiary of Boston Scientific Corporation | 0662 | PM230231 | 11001982 | komad | 113000 | 10% | Vicor d.o.o | 71-3/25-25
| Pejsmejkeri, elektrode i impantabilni defribrilatori sa pratećim specifičnim potrošnim materijalom, koji je neophodan za njegovu implantaciju | 404-1-110/25-5 | 25 | ICD sa produženim vekom baterije (za mlađe pacijente) | 2 | Defibrilaciona (HV) elektroda | RELIANCE 4-FRONT | Cardiac Pacemakers, Inc.,a subsidiary of Boston Scientific Corporation | 0663 | PM230232 | 11001983 | komad | 113000 | 10% | Vicor d.o.o | 71-3/25-25
| Pejsmejkeri, elektrode i impantabilni defribrilatori sa pratećim specifičnim potrošnim materijalom, koji je neophodan za njegovu implantaciju | 404-1-110/25-5 | 25 | ICD sa produženim vekom baterije (za mlađe pacijente) | 2 | Defibrilaciona (HV) elektroda | RELIANCE 4-FRONT | Cardiac Pacemakers, Inc.,a subsidiary of Boston Scientific Corporation | 0665 | PM230233 | 11001984 | komad | 113000 | 10% | Vicor d.o.o | 71-3/25-25
| Pejsmejkeri, elektrode i impantabilni defribrilatori sa pratećim specifičnim potrošnim materijalom, koji je neophodan za njegovu implantaciju | 404-1-110/25-5 | 25 | ICD sa produženim vekom baterije (za mlađe pacijente) | 2 | Defibrilaciona (HV) elektroda | RELIANCE 4-FRONT | Cardiac Pacemakers, Inc.,a subsidiary of Boston Scientific Corporation | 0672 | PM230234 | 11001985 | komad | 113000 | 10% | Vicor d.o.o | 71-3/25-25
| Pejsmejkeri, elektrode i impantabilni defribrilatori sa pratećim specifičnim potrošnim materijalom, koji je neophodan za njegovu implantaciju | 404-1-110/25-5 | 25 | ICD sa produženim vekom baterije (za mlađe pacijente) | 2 | Defibrilaciona (HV) elektroda | RELIANCE 4-FRONT | Cardiac Pacemakers, Inc.,a subsidiary of Boston Scientific Corporation | 0673 | PM230235 | 11001986 | komad | 113000 | 10% | Vicor d.o.o | 71-3/25-25
| Pejsmejkeri, elektrode i impantabilni defribrilatori sa pratećim specifičnim potrošnim materijalom, koji je neophodan za njegovu implantaciju | 404-1-110/25-5 | 25 | ICD sa produženim vekom baterije (za mlađe pacijente) | 2 | Defibrilaciona (HV) elektroda | RELIANCE 4-FRONT | Cardiac Pacemakers, Inc.,a subsidiary of Boston Scientific Corporation | 0675 | PM230236 | 11001987 | komad | 113000 | 10% | Vicor d.o.o | 71-3/25-25
| Pejsmejkeri, elektrode i impantabilni defribrilatori sa pratećim specifičnim potrošnim materijalom, koji je neophodan za njegovu implantaciju | 404-1-110/25-5 | 25 | ICD sa produženim vekom baterije (za mlađe pacijente) | 2 | Defibrilaciona (HV) elektroda | RELIANCE 4-FRONT | Cardiac Pacemakers, Inc.,a subsidiary of Boston Scientific Corporation | 0676 | PM230237 | 11001988 | komad | 113000 | 10% | Vicor d.o.o | 71-3/25-25
| Pejsmejkeri, elektrode i impantabilni defribrilatori sa pratećim specifičnim potrošnim materijalom, koji je neophodan za njegovu implantaciju | 404-1-110/25-5 | 25 | ICD sa produženim vekom baterije (za mlađe pacijente) | 3 | Elektroda za pejsmejker iz stavke 1 | INGEVITY + | Cardiac Pacemakers, Inc.,a subsidiary of Boston Scientific Corporation | 7840 | PM230177 | 11001928 | komad | 19000 | 10% | Vicor d.o.o | 71-3/25-25
| Pejsmejkeri, elektrode i impantabilni defribrilatori sa pratećim specifičnim potrošnim materijalom, koji je neophodan za njegovu implantaciju | 404-1-110/25-5 | 25 | ICD sa produženim vekom baterije (za mlađe pacijente) | 3 | Elektroda za pejsmejker iz stavke 1 | INGEVITY + | Cardiac Pacemakers, Inc.,a subsidiary of Boston Scientific Corporation | 7841 | PM230178 | 11001929 | komad | 19000 | 10% | Vicor d.o.o | 71-3/25-25
| Pejsmejkeri, elektrode i impantabilni defribrilatori sa pratećim specifičnim potrošnim materijalom, koji je neophodan za njegovu implantaciju | 404-1-110/25-5 | 25 | ICD sa produženim vekom baterije (za mlađe pacijente) | 3 | Elektroda za pejsmejker iz stavke 1 | INGEVITY + | Cardiac Pacemakers, Inc.,a subsidiary of Boston Scientific Corporation | 7842 | PM230179 | 11001930 | komad | 19000 | 10% | Vicor d.o.o | 71-3/25-25
| Pejsmejkeri, elektrode i impantabilni defribrilatori sa pratećim specifičnim potrošnim materijalom, koji je neophodan za njegovu implantaciju | 404-1-110/25-5 | 25 | ICD sa produženim vekom baterije (za mlađe pacijente) | 4 | Set za uvođenje elektrode u venu tehnikom venske punkcije | PTFE Peelable Introducer Kit | Greatbatch Medical | 7087 | RSM005441 | 12016507 | komad | 4600 | 20% | Vicor d.o.o | 71-3/25-25
| Pejsmejkeri, elektrode i impantabilni defribrilatori sa pratećim specifičnim potrošnim materijalom, koji je neophodan za njegovu implantaciju | 404-1-110/25-5 | 25 | ICD sa produženim vekom baterije (za mlađe pacijente) | 4 | Set za uvođenje elektrode u venu tehnikom venske punkcije | PTFE Peelable Introducer Kit | Greatbatch Medical | 7088 | RSM005442 | 12016508 | komad | 4600 | 20% | Vicor d.o.o | 71-3/25-25
| Pejsmejkeri, elektrode i impantabilni defribrilatori sa pratećim specifičnim potrošnim materijalom, koji je neophodan za njegovu implantaciju | 404-1-110/25-5 | 25 | ICD sa produženim vekom baterije (za mlađe pacijente) | 4 | Set za uvođenje elektrode u venu tehnikom venske punkcije | PTFE Peelable Introducer Kit | Greatbatch Medical | 7089 | RSM005443 | 12016509 | komad | 4600 | 20% | Vicor d.o.o | 71-3/25-25
| Pejsmejkeri, elektrode i impantabilni defribrilatori sa pratećim specifičnim potrošnim materijalom, koji je neophodan za njegovu implantaciju | 404-1-110/25-5 | 25 | ICD sa produženim vekom baterije (za mlađe pacijente) | 4 | Set za uvođenje elektrode u venu tehnikom venske punkcije | PTFE Peelable Introducer Kit | Greatbatch Medical | 7090 | RSM005444 | 12016510 | komad | 4600 | 20% | Vicor d.o.o | 71-3/25-25
| Pejsmejkeri, elektrode i impantabilni defribrilatori sa pratećim specifičnim potrošnim materijalom, koji je neophodan za njegovu implantaciju | 404-1-110/25-5 | 25 | ICD sa produženim vekom baterije (za mlađe pacijente) | 4 | Set za uvođenje elektrode u venu tehnikom venske punkcije | PTFE Peelable Introducer Kit | Greatbatch Medical | 7091 | RSM005445 | 12016511 | komad | 4600 | 20% | Vicor d.o.o | 71-3/25-25
| Pejsmejkeri, elektrode i impantabilni defribrilatori sa pratećim specifičnim potrošnim materijalom, koji je neophodan za njegovu implantaciju | 404-1-110/25-5 | 25 | ICD sa produženim vekom baterije (za mlađe pacijente) | 4 | Set za uvođenje elektrode u venu tehnikom venske punkcije | PTFE Peelable Introducer Kit | Greatbatch Medical | 7093 | RSM005446 | 12016512 | komad | 4600 | 20% | Vicor d.o.o | 71-3/25-25
| Pejsmejkeri, elektrode i impantabilni defribrilatori sa pratećim specifičnim potrošnim materijalom, koji je neophodan za njegovu implantaciju | 404-1-110/25-5 | 25 | ICD sa produženim vekom baterije (za mlađe pacijente) | 4 | Set za uvođenje elektrode u venu tehnikom venske punkcije | PTFE Peelable Introducer Kit | Greatbatch Medical | 7095 | RSM005447 | 12016513 | komad | 4600 | 20% | Vicor d.o.o | 71-3/25-25
| Pejsmejkeri, elektrode i impantabilni defribrilatori sa pratećim specifičnim potrošnim materijalom, koji je neophodan za njegovu implantaciju | 404-1-110/25-5 | 25 | ICD sa produženim vekom baterije (za mlađe pacijente) | 4 | Set za uvođenje elektrode u venu tehnikom venske punkcije | PTFE Peelable Introducer Kit | Greatbatch Medical | 7096 | RSM005448 | 12016514 | komad | 4600 | 20% | Vicor d.o.o | 71-3/25-25
| Pejsmejkeri, elektrode i impantabilni defribrilatori sa pratećim specifičnim potrošnim materijalom, koji je neophodan za njegovu implantaciju | 404-1-110/25-5 | 25 | ICD sa produženim vekom baterije (za mlađe pacijente) | 4 | Set za uvođenje elektrode u venu tehnikom venske punkcije | PTFE Peelable Introducer Kit | Greatbatch Medical | 7097 | RSM009739 | 12029939 | komad | 4600 | 20% | Vicor d.o.o | 71-3/25-25
| Pejsmejkeri, elektrode i impantabilni defribrilatori sa pratećim specifičnim potrošnim materijalom, koji je neophodan za njegovu implantaciju | 404-1-110/25-5 | 25 | ICD sa produženim vekom baterije (za mlađe pacijente) | 4 | Set za uvođenje elektrode u venu tehnikom venske punkcije | PTFE Peelable Introducer Kit | Greatbatch Medical | 7131 | RSM009740 | 12029940 | komad | 4600 | 20% | Vicor d.o.o | 71-3/25-25
| Pejsmejkeri, elektrode i impantabilni defribrilatori sa pratećim specifičnim potrošnim materijalom, koji je neophodan za njegovu implantaciju | 404-1-110/25-5 | 26 | ICD sa komorskom defibrilacionom elektrodom koja poseduje senzing bipol za pretkomoru | 1 | Pulsni generator implantabilnog kardioveter defibrilatora (ICD) koji poseduje port za komorsku elektrodu sa senzing bipolom za pretkomorske signale | Rivacor 5 VR-T DX | BIOTRONIK SE & Co. KG | 429564 | PM22042 | 11000514 | komad | 490800 | 10% | Megapharm d.o.o | 71-4/25
| Pejsmejkeri, elektrode i impantabilni defribrilatori sa pratećim specifičnim potrošnim materijalom, koji je neophodan za njegovu implantaciju | 404-1-110/25-5 | 26 | ICD sa komorskom defibrilacionom elektrodom koja poseduje senzing bipol za pretkomoru | 2 | Defibrilaciona (HV) elektroda koja poseduje senzing bipol za pretkomorske signale | Pamira DX 65/15 | BIOTRONIK SE & Co. KG | 428775 | PM250029 | 11009559 | komad | 127010 | 10% | Megapharm d.o.o | 71-4/25
| Pejsmejkeri, elektrode i impantabilni defribrilatori sa pratećim specifičnim potrošnim materijalom, koji je neophodan za njegovu implantaciju | 404-1-110/25-5 | 26 | ICD sa komorskom defibrilacionom elektrodom koja poseduje senzing bipol za pretkomoru | 2 | Defibrilaciona (HV) elektroda koja poseduje senzing bipol za pretkomorske signale | Pamira DX 65/17 | BIOTRONIK SE & Co. KG | 428776 | PM250035 | 11009562 | komad | 127010 | 10% | Megapharm d.o.o | 71-4/25
| Pejsmejkeri, elektrode i impantabilni defribrilatori sa pratećim specifičnim potrošnim materijalom, koji je neophodan za njegovu implantaciju | 404-1-110/25-5 | 26 | ICD sa komorskom defibrilacionom elektrodom koja poseduje senzing bipol za pretkomoru | 3 | Set za uvođenje elektrode u venu tehnikom venske punkcije | LI-9plus Galt Medical | Galt Medical Corp. | 367571 | RSM009741 | 12029941 | komad | 4050 | 20% | Megapharm d.o.o | 71-4/25
| Pejsmejkeri, elektrode i impantabilni defribrilatori sa pratećim specifičnim potrošnim materijalom, koji je neophodan za njegovu implantaciju | 404-1-110/25-5 | 27 | ICD-VR sa subkutanom elektrodom | 1 | Pulsni generator subkutanog implantabilnog kardioverter defibrilatora (S-ICD) | Emblem S-ICD Pulse Generator | Cardiac Pacemakers, Inc.,a subsidiary of Boston Scientific Corporation | A219 | PM22044 | 11000516 | komad | 2518500 | 10% | Vicor d.o.o | 71-3/25
| Pejsmejkeri, elektrode i impantabilni defribrilatori sa pratećim specifičnim potrošnim materijalom, koji je neophodan za njegovu implantaciju | 404-1-110/25-5 | 27 | ICD-VR sa subkutanom elektrodom | 2 | Subkutana defibrilaciona elektroda kompatibilna sa subkutanim defibrilatorom | Emblem S-ICD Subcutaneous Electrode | Cardiac Pacemakers, Inc.,a subsidiary of Boston Scientific Corporation | 3501 | PM22045 | 11000517 | komad | 240900 | 10% | Vicor d.o.o | 71-3/25
| Pejsmejkeri, elektrode i impantabilni defribrilatori sa pratećim specifičnim potrošnim materijalom, koji je neophodan za njegovu implantaciju | 404-1-110/25-5 | 27 | ICD-VR sa subkutanom elektrodom | 3 | Sistem za plasiranje i pozicioniranje subkutane elektrode defibrilatora | Emblem S-ICD Electrode Delivery System | Cardiac Pacemakers, Inc.,a subsidiary of Boston Scientific Corporation | 4712 | BKT22023 | 12000184 | komad | 87600 | 20% | Vicor d.o.o | 71-3/25
| Pejsmejkeri, elektrode i impantabilni defribrilatori sa pratećim specifičnim potrošnim materijalom, koji je neophodan za njegovu implantaciju | 404-1-110/25-5 | 28 | ICD-DR sa telemetrijskim pracenjem i opcijom DC šoka od 40J isporučene energije, opcijom optimizacije DC šoka promenom pulsne širine | 1 | Pulsni generator dvokomorskog implantabilnog kardioverter defibrilatora (ICD-DR) sa opcijom DC šoka od 40J isporučene energije, opcijom optimizacije DC šoka promenom pulsne širine i telemetrijskim pracenjem | Neutrino NxT DR | Abbott Medical | CDDRA600Q | PM250030 | 11009560 | komad | 612400 | 10% | Gosper d.o.o | 71-2/25
| Pejsmejkeri, elektrode i impantabilni defribrilatori sa pratećim specifičnim potrošnim materijalom, koji je neophodan za njegovu implantaciju | 404-1-110/25-5 | 28 | ICD-DR sa telemetrijskim pracenjem i opcijom DC šoka od 40J isporučene energije, opcijom optimizacije DC šoka promenom pulsne širine | 1 | Pulsni generator dvokomorskog implantabilnog kardioverter defibrilatora (ICD-DR) sa opcijom DC šoka od 40J isporučene energije, opcijom optimizacije DC šoka promenom pulsne širine i telemetrijskim pracenjem | Neutrino NxT DR | Abbott Medical | CDDRA600T | PM250031 | 11009561 | komad | 612400 | 10% | Gosper d.o.o | 71-2/25
| Pejsmejkeri, elektrode i impantabilni defribrilatori sa pratećim specifičnim potrošnim materijalom, koji je neophodan za njegovu implantaciju | 404-1-110/25-5 | 28 | ICD-DR sa telemetrijskim pracenjem i opcijom DC šoka od 40J isporučene energije, opcijom optimizacije DC šoka promenom pulsne širine | 2 | Defibrilaciona (HV) elektroda | Durata | St.Jude Medical | 7120/60 | PM230198 | 11001949 | komad | 110000 | 10% | Gosper d.o.o | 71-2/25
| Pejsmejkeri, elektrode i impantabilni defribrilatori sa pratećim specifičnim potrošnim materijalom, koji je neophodan za njegovu implantaciju | 404-1-110/25-5 | 28 | ICD-DR sa telemetrijskim pracenjem i opcijom DC šoka od 40J isporučene energije, opcijom optimizacije DC šoka promenom pulsne širine | 2 | Defibrilaciona (HV) elektroda | Durata | St.Jude Medical | 7120/65 | PM230199 | 11001950 | komad | 110000 | 10% | Gosper d.o.o | 71-2/25
| Pejsmejkeri, elektrode i impantabilni defribrilatori sa pratećim specifičnim potrošnim materijalom, koji je neophodan za njegovu implantaciju | 404-1-110/25-5 | 28 | ICD-DR sa telemetrijskim pracenjem i opcijom DC šoka od 40J isporučene energije, opcijom optimizacije DC šoka promenom pulsne širine | 2 | Defibrilaciona (HV) elektroda | Durata | St.Jude Medical | 7121/60 | PM230200 | 11001951 | komad | 110000 | 10% | Gosper d.o.o | 71-2/25
| Pejsmejkeri, elektrode i impantabilni defribrilatori sa pratećim specifičnim potrošnim materijalom, koji je neophodan za njegovu implantaciju | 404-1-110/25-5 | 28 | ICD-DR sa telemetrijskim pracenjem i opcijom DC šoka od 40J isporučene energije, opcijom optimizacije DC šoka promenom pulsne širine | 2 | Defibrilaciona (HV) elektroda | Durata | St.Jude Medical | 7121/65 | PM230201 | 11001952 | komad | 110000 | 10% | Gosper d.o.o | 71-2/25
| Pejsmejkeri, elektrode i impantabilni defribrilatori sa pratećim specifičnim potrošnim materijalom, koji je neophodan za njegovu implantaciju | 404-1-110/25-5 | 28 | ICD-DR sa telemetrijskim pracenjem i opcijom DC šoka od 40J isporučene energije, opcijom optimizacije DC šoka promenom pulsne širine | 2 | Defibrilaciona (HV) elektroda | Durata | St.Jude Medical | 7121/75 | PM230202 | 11001953 | komad | 110000 | 10% | Gosper d.o.o | 71-2/25
| Pejsmejkeri, elektrode i impantabilni defribrilatori sa pratećim specifičnim potrošnim materijalom, koji je neophodan za njegovu implantaciju | 404-1-110/25-5 | 28 | ICD-DR sa telemetrijskim pracenjem i opcijom DC šoka od 40J isporučene energije, opcijom optimizacije DC šoka promenom pulsne širine | 2 | Defibrilaciona (HV) elektroda | Durata | St.Jude Medical | 7122/60 | PM230203 | 11001954 | komad | 110000 | 10% | Gosper d.o.o | 71-2/25
| Pejsmejkeri, elektrode i impantabilni defribrilatori sa pratećim specifičnim potrošnim materijalom, koji je neophodan za njegovu implantaciju | 404-1-110/25-5 | 28 | ICD-DR sa telemetrijskim pracenjem i opcijom DC šoka od 40J isporučene energije, opcijom optimizacije DC šoka promenom pulsne širine | 2 | Defibrilaciona (HV) elektroda | Durata | St.Jude Medical | 7122/65 | PM230204 | 11001955 | komad | 110000 | 10% | Gosper d.o.o | 71-2/25
| Pejsmejkeri, elektrode i impantabilni defribrilatori sa pratećim specifičnim potrošnim materijalom, koji je neophodan za njegovu implantaciju | 404-1-110/25-5 | 28 | ICD-DR sa telemetrijskim pracenjem i opcijom DC šoka od 40J isporučene energije, opcijom optimizacije DC šoka promenom pulsne širine | 2 | Defibrilaciona (HV) elektroda | Durata | St.Jude Medical | 7122/75 | PM230205 | 11001956 | komad | 110000 | 10% | Gosper d.o.o | 71-2/25
| Pejsmejkeri, elektrode i impantabilni defribrilatori sa pratećim specifičnim potrošnim materijalom, koji je neophodan za njegovu implantaciju | 404-1-110/25-5 | 28 | ICD-DR sa telemetrijskim pracenjem i opcijom DC šoka od 40J isporučene energije, opcijom optimizacije DC šoka promenom pulsne širine | 2 | Defibrilaciona (HV) elektroda | Durata | St.Jude Medical | 7120Q/52 | PM230206 | 11001957 | komad | 110000 | 10% | Gosper d.o.o | 71-2/25
| Pejsmejkeri, elektrode i impantabilni defribrilatori sa pratećim specifičnim potrošnim materijalom, koji je neophodan za njegovu implantaciju | 404-1-110/25-5 | 28 | ICD-DR sa telemetrijskim pracenjem i opcijom DC šoka od 40J isporučene energije, opcijom optimizacije DC šoka promenom pulsne širine | 2 | Defibrilaciona (HV) elektroda | Durata | St.Jude Medical | 7120Q/58 | PM230207 | 11001958 | komad | 110000 | 10% | Gosper d.o.o | 71-2/25
| Pejsmejkeri, elektrode i impantabilni defribrilatori sa pratećim specifičnim potrošnim materijalom, koji je neophodan za njegovu implantaciju | 404-1-110/25-5 | 28 | ICD-DR sa telemetrijskim pracenjem i opcijom DC šoka od 40J isporučene energije, opcijom optimizacije DC šoka promenom pulsne širine | 2 | Defibrilaciona (HV) elektroda | Durata | St.Jude Medical | 7120Q/65 | PM230208 | 11001959 | komad | 110000 | 10% | Gosper d.o.o | 71-2/25
| Pejsmejkeri, elektrode i impantabilni defribrilatori sa pratećim specifičnim potrošnim materijalom, koji je neophodan za njegovu implantaciju | 404-1-110/25-5 | 28 | ICD-DR sa telemetrijskim pracenjem i opcijom DC šoka od 40J isporučene energije, opcijom optimizacije DC šoka promenom pulsne širine | 2 | Defibrilaciona (HV) elektroda | Durata | St.Jude Medical | 7121Q/52 | PM230209 | 11001960 | komad | 110000 | 10% | Gosper d.o.o | 71-2/25
| Pejsmejkeri, elektrode i impantabilni defribrilatori sa pratećim specifičnim potrošnim materijalom, koji je neophodan za njegovu implantaciju | 404-1-110/25-5 | 28 | ICD-DR sa telemetrijskim pracenjem i opcijom DC šoka od 40J isporučene energije, opcijom optimizacije DC šoka promenom pulsne širine | 2 | Defibrilaciona (HV) elektroda | Durata | St.Jude Medical | 7121Q/58 | PM230210 | 11001961 | komad | 110000 | 10% | Gosper d.o.o | 71-2/25
| Pejsmejkeri, elektrode i impantabilni defribrilatori sa pratećim specifičnim potrošnim materijalom, koji je neophodan za njegovu implantaciju | 404-1-110/25-5 | 28 | ICD-DR sa telemetrijskim pracenjem i opcijom DC šoka od 40J isporučene energije, opcijom optimizacije DC šoka promenom pulsne širine | 2 | Defibrilaciona (HV) elektroda | Durata | St.Jude Medical | 7121Q/65 | PM230211 | 11001962 | komad | 110000 | 10% | Gosper d.o.o | 71-2/25
| Pejsmejkeri, elektrode i impantabilni defribrilatori sa pratećim specifičnim potrošnim materijalom, koji je neophodan za njegovu implantaciju | 404-1-110/25-5 | 28 | ICD-DR sa telemetrijskim pracenjem i opcijom DC šoka od 40J isporučene energije, opcijom optimizacije DC šoka promenom pulsne širine | 2 | Defibrilaciona (HV) elektroda | Durata | St.Jude Medical | 7122Q/52 | PM230212 | 11001963 | komad | 110000 | 10% | Gosper d.o.o | 71-2/25
| Pejsmejkeri, elektrode i impantabilni defribrilatori sa pratećim specifičnim potrošnim materijalom, koji je neophodan za njegovu implantaciju | 404-1-110/25-5 | 28 | ICD-DR sa telemetrijskim pracenjem i opcijom DC šoka od 40J isporučene energije, opcijom optimizacije DC šoka promenom pulsne širine | 2 | Defibrilaciona (HV) elektroda | Durata | St.Jude Medical | 7122Q/58 | PM230213 | 11001964 | komad | 110000 | 10% | Gosper d.o.o | 71-2/25
| Pejsmejkeri, elektrode i impantabilni defribrilatori sa pratećim specifičnim potrošnim materijalom, koji je neophodan za njegovu implantaciju | 404-1-110/25-5 | 28 | ICD-DR sa telemetrijskim pracenjem i opcijom DC šoka od 40J isporučene energije, opcijom optimizacije DC šoka promenom pulsne širine | 2 | Defibrilaciona (HV) elektroda | Durata | St.Jude Medical | 7122Q/65 | PM230214 | 11001965 | komad | 110000 | 10% | Gosper d.o.o | 71-2/25
| Pejsmejkeri, elektrode i impantabilni defribrilatori sa pratećim specifičnim potrošnim materijalom, koji je neophodan za njegovu implantaciju | 404-1-110/25-5 | 28 | ICD-DR sa telemetrijskim pracenjem i opcijom DC šoka od 40J isporučene energije, opcijom optimizacije DC šoka promenom pulsne širine | 2 | Defibrilaciona (HV) elektroda | Durata | St.Jude Medical | 7170/60 | PM230215 | 11001966 | komad | 110000 | 10% | Gosper d.o.o | 71-2/25
| Pejsmejkeri, elektrode i impantabilni defribrilatori sa pratećim specifičnim potrošnim materijalom, koji je neophodan za njegovu implantaciju | 404-1-110/25-5 | 28 | ICD-DR sa telemetrijskim pracenjem i opcijom DC šoka od 40J isporučene energije, opcijom optimizacije DC šoka promenom pulsne širine | 2 | Defibrilaciona (HV) elektroda | Durata | St.Jude Medical | 7170/65 | PM230216 | 11001967 | komad | 110000 | 10% | Gosper d.o.o | 71-2/25
| Pejsmejkeri, elektrode i impantabilni defribrilatori sa pratećim specifičnim potrošnim materijalom, koji je neophodan za njegovu implantaciju | 404-1-110/25-5 | 28 | ICD-DR sa telemetrijskim pracenjem i opcijom DC šoka od 40J isporučene energije, opcijom optimizacije DC šoka promenom pulsne širine | 2 | Defibrilaciona (HV) elektroda | Durata | St.Jude Medical | 7170/75 | PM230217 | 11001968 | komad | 110000 | 10% | Gosper d.o.o | 71-2/25
| Pejsmejkeri, elektrode i impantabilni defribrilatori sa pratećim specifičnim potrošnim materijalom, koji je neophodan za njegovu implantaciju | 404-1-110/25-5 | 28 | ICD-DR sa telemetrijskim pracenjem i opcijom DC šoka od 40J isporučene energije, opcijom optimizacije DC šoka promenom pulsne širine | 2 | Defibrilaciona (HV) elektroda | Durata | St.Jude Medical | 7171/60 | PM230218 | 11001969 | komad | 110000 | 10% | Gosper d.o.o | 71-2/25
| Pejsmejkeri, elektrode i impantabilni defribrilatori sa pratećim specifičnim potrošnim materijalom, koji je neophodan za njegovu implantaciju | 404-1-110/25-5 | 28 | ICD-DR sa telemetrijskim pracenjem i opcijom DC šoka od 40J isporučene energije, opcijom optimizacije DC šoka promenom pulsne širine | 2 | Defibrilaciona (HV) elektroda | Durata | St.Jude Medical | 7171/65 | PM230219 | 11001970 | komad | 110000 | 10% | Gosper d.o.o | 71-2/25
| Pejsmejkeri, elektrode i impantabilni defribrilatori sa pratećim specifičnim potrošnim materijalom, koji je neophodan za njegovu implantaciju | 404-1-110/25-5 | 28 | ICD-DR sa telemetrijskim pracenjem i opcijom DC šoka od 40J isporučene energije, opcijom optimizacije DC šoka promenom pulsne širine | 2 | Defibrilaciona (HV) elektroda | Durata | St.Jude Medical | 7171/75 | PM230220 | 11001971 | komad | 110000 | 10% | Gosper d.o.o | 71-2/25
| Pejsmejkeri, elektrode i impantabilni defribrilatori sa pratećim specifičnim potrošnim materijalom, koji je neophodan za njegovu implantaciju | 404-1-110/25-5 | 28 | ICD-DR sa telemetrijskim pracenjem i opcijom DC šoka od 40J isporučene energije, opcijom optimizacije DC šoka promenom pulsne širine | 2 | Defibrilaciona (HV) elektroda | Durata | St.Jude Medical | 7170Q/52 | PM230221 | 11001972 | komad | 110000 | 10% | Gosper d.o.o | 71-2/25
| Pejsmejkeri, elektrode i impantabilni defribrilatori sa pratećim specifičnim potrošnim materijalom, koji je neophodan za njegovu implantaciju | 404-1-110/25-5 | 28 | ICD-DR sa telemetrijskim pracenjem i opcijom DC šoka od 40J isporučene energije, opcijom optimizacije DC šoka promenom pulsne širine | 2 | Defibrilaciona (HV) elektroda | Durata | St.Jude Medical | 7170Q/58 | PM230222 | 11001973 | komad | 110000 | 10% | Gosper d.o.o | 71-2/25
| Pejsmejkeri, elektrode i impantabilni defribrilatori sa pratećim specifičnim potrošnim materijalom, koji je neophodan za njegovu implantaciju | 404-1-110/25-5 | 28 | ICD-DR sa telemetrijskim pracenjem i opcijom DC šoka od 40J isporučene energije, opcijom optimizacije DC šoka promenom pulsne širine | 2 | Defibrilaciona (HV) elektroda | Durata | St.Jude Medical | 7170Q/65 | PM230223 | 11001974 | komad | 110000 | 10% | Gosper d.o.o | 71-2/25
| Pejsmejkeri, elektrode i impantabilni defribrilatori sa pratećim specifičnim potrošnim materijalom, koji je neophodan za njegovu implantaciju | 404-1-110/25-5 | 28 | ICD-DR sa telemetrijskim pracenjem i opcijom DC šoka od 40J isporučene energije, opcijom optimizacije DC šoka promenom pulsne širine | 2 | Defibrilaciona (HV) elektroda | Durata | St.Jude Medical | 7171Q/52 | PM230224 | 11001975 | komad | 110000 | 10% | Gosper d.o.o | 71-2/25
| Pejsmejkeri, elektrode i impantabilni defribrilatori sa pratećim specifičnim potrošnim materijalom, koji je neophodan za njegovu implantaciju | 404-1-110/25-5 | 28 | ICD-DR sa telemetrijskim pracenjem i opcijom DC šoka od 40J isporučene energije, opcijom optimizacije DC šoka promenom pulsne širine | 2 | Defibrilaciona (HV) elektroda | Durata | St.Jude Medical | 7171Q/58 | PM230225 | 11001976 | komad | 110000 | 10% | Gosper d.o.o | 71-2/25
| Pejsmejkeri, elektrode i impantabilni defribrilatori sa pratećim specifičnim potrošnim materijalom, koji je neophodan za njegovu implantaciju | 404-1-110/25-5 | 28 | ICD-DR sa telemetrijskim pracenjem i opcijom DC šoka od 40J isporučene energije, opcijom optimizacije DC šoka promenom pulsne širine | 2 | Defibrilaciona (HV) elektroda | Durata | St.Jude Medical | 7171Q/65 | PM230226 | 11001977 | komad | 110000 | 10% | Gosper d.o.o | 71-2/25
| Pejsmejkeri, elektrode i impantabilni defribrilatori sa pratećim specifičnim potrošnim materijalom, koji je neophodan za njegovu implantaciju | 404-1-110/25-5 | 28 | ICD-DR sa telemetrijskim pracenjem i opcijom DC šoka od 40J isporučene energije, opcijom optimizacije DC šoka promenom pulsne širine | 2 | Defibrilaciona (HV) elektroda | Durata | St.Jude Medical | 7172Q/52 | PM230227 | 11001978 | komad | 110000 | 10% | Gosper d.o.o | 71-2/25
| Pejsmejkeri, elektrode i impantabilni defribrilatori sa pratećim specifičnim potrošnim materijalom, koji je neophodan za njegovu implantaciju | 404-1-110/25-5 | 28 | ICD-DR sa telemetrijskim pracenjem i opcijom DC šoka od 40J isporučene energije, opcijom optimizacije DC šoka promenom pulsne širine | 2 | Defibrilaciona (HV) elektroda | Durata | St.Jude Medical | 7172Q/58 | PM230228 | 11001979 | komad | 110000 | 10% | Gosper d.o.o | 71-2/25
| Pejsmejkeri, elektrode i impantabilni defribrilatori sa pratećim specifičnim potrošnim materijalom, koji je neophodan za njegovu implantaciju | 404-1-110/25-5 | 28 | ICD-DR sa telemetrijskim pracenjem i opcijom DC šoka od 40J isporučene energije, opcijom optimizacije DC šoka promenom pulsne širine | 2 | Defibrilaciona (HV) elektroda | Durata | St.Jude Medical | 7172Q/65 | PM230229 | 11001980 | komad | 110000 | 10% | Gosper d.o.o | 71-2/25
| Pejsmejkeri, elektrode i impantabilni defribrilatori sa pratećim specifičnim potrošnim materijalom, koji je neophodan za njegovu implantaciju | 404-1-110/25-5 | 28 | ICD-DR sa telemetrijskim pracenjem i opcijom DC šoka od 40J isporučene energije, opcijom optimizacije DC šoka promenom pulsne širine | 3 | Elektroda za pejsmejker iz stavke 1 | Tendril STS | Abbott Medical | 2088TC/46 | PM230144 | 11001895 | komad | 19700 | 10% | Gosper d.o.o | 71-2/25
| Pejsmejkeri, elektrode i impantabilni defribrilatori sa pratećim specifičnim potrošnim materijalom, koji je neophodan za njegovu implantaciju | 404-1-110/25-5 | 28 | ICD-DR sa telemetrijskim pracenjem i opcijom DC šoka od 40J isporučene energije, opcijom optimizacije DC šoka promenom pulsne širine | 3 | Elektroda za pejsmejker iz stavke 1 | Tendril STS | Abbott Medical | 2088TC/52 | PM230145 | 11001896 | komad | 19700 | 10% | Gosper d.o.o | 71-2/25
| Pejsmejkeri, elektrode i impantabilni defribrilatori sa pratećim specifičnim potrošnim materijalom, koji je neophodan za njegovu implantaciju | 404-1-110/25-5 | 28 | ICD-DR sa telemetrijskim pracenjem i opcijom DC šoka od 40J isporučene energije, opcijom optimizacije DC šoka promenom pulsne širine | 3 | Elektroda za pejsmejker iz stavke 1 | Tendril STS | Abbott Medical | 2088TC/58 | PM230146 | 11001897 | komad | 19700 | 10% | Gosper d.o.o | 71-2/25
| Pejsmejkeri, elektrode i impantabilni defribrilatori sa pratećim specifičnim potrošnim materijalom, koji je neophodan za njegovu implantaciju | 404-1-110/25-5 | 28 | ICD-DR sa telemetrijskim pracenjem i opcijom DC šoka od 40J isporučene energije, opcijom optimizacije DC šoka promenom pulsne širine | 3 | Elektroda za pejsmejker iz stavke 1 | Tendril STS | Abbott Medical | 2088TC/65 | PM230147 | 11001898 | komad | 19700 | 10% | Gosper d.o.o | 71-2/25
| Pejsmejkeri, elektrode i impantabilni defribrilatori sa pratećim specifičnim potrošnim materijalom, koji je neophodan za njegovu implantaciju | 404-1-110/25-5 | 28 | ICD-DR sa telemetrijskim pracenjem i opcijom DC šoka od 40J isporučene energije, opcijom optimizacije DC šoka promenom pulsne širine | 3 | Elektroda za pejsmejker iz stavke 1 | Tendril STS | Abbott Medical | 2088TC/100 | PM230148 | 11001899 | komad | 19700 | 10% | Gosper d.o.o | 71-2/25
| Pejsmejkeri, elektrode i impantabilni defribrilatori sa pratećim specifičnim potrošnim materijalom, koji je neophodan za njegovu implantaciju | 404-1-110/25-5 | 28 | ICD-DR sa telemetrijskim pracenjem i opcijom DC šoka od 40J isporučene energije, opcijom optimizacije DC šoka promenom pulsne širine | 3 | Elektroda za pejsmejker iz stavke 1 | IsoFlex | Abbott Medical | 1944/46 | PM230149 | 11001900 | komad | 19700 | 10% | Gosper d.o.o | 71-2/25
| Pejsmejkeri, elektrode i impantabilni defribrilatori sa pratećim specifičnim potrošnim materijalom, koji je neophodan za njegovu implantaciju | 404-1-110/25-5 | 28 | ICD-DR sa telemetrijskim pracenjem i opcijom DC šoka od 40J isporučene energije, opcijom optimizacije DC šoka promenom pulsne širine | 3 | Elektroda za pejsmejker iz stavke 1 | IsoFlex | Abbott Medical | 1944/52 | PM230150 | 11001901 | komad | 19700 | 10% | Gosper d.o.o | 71-2/25
| Pejsmejkeri, elektrode i impantabilni defribrilatori sa pratećim specifičnim potrošnim materijalom, koji je neophodan za njegovu implantaciju | 404-1-110/25-5 | 28 | ICD-DR sa telemetrijskim pracenjem i opcijom DC šoka od 40J isporučene energije, opcijom optimizacije DC šoka promenom pulsne širine | 3 | Elektroda za pejsmejker iz stavke 1 | IsoFlex | Abbott Medical | 1948/52 | PM230151 | 11001902 | komad | 19700 | 10% | Gosper d.o.o | 71-2/25
| Pejsmejkeri, elektrode i impantabilni defribrilatori sa pratećim specifičnim potrošnim materijalom, koji je neophodan za njegovu implantaciju | 404-1-110/25-5 | 28 | ICD-DR sa telemetrijskim pracenjem i opcijom DC šoka od 40J isporučene energije, opcijom optimizacije DC šoka promenom pulsne širine | 3 | Elektroda za pejsmejker iz stavke 1 | IsoFlex | Abbott Medical | 1948/58 | PM230152 | 11001903 | komad | 19700 | 10% | Gosper d.o.o | 71-2/25
| Pejsmejkeri, elektrode i impantabilni defribrilatori sa pratećim specifičnim potrošnim materijalom, koji je neophodan za njegovu implantaciju | 404-1-110/25-5 | 28 | ICD-DR sa telemetrijskim pracenjem i opcijom DC šoka od 40J isporučene energije, opcijom optimizacije DC šoka promenom pulsne širine | 4 | Set za uvođenje elektrode u venu tehnikom venske punkcije | Peel-Away Introducer | Abbott Medical | 405104 | RSM009706 | 12029907 | komad | 4400 | 20% | Gosper d.o.o | 71-2/25
| Pejsmejkeri, elektrode i impantabilni defribrilatori sa pratećim specifičnim potrošnim materijalom, koji je neophodan za njegovu implantaciju | 404-1-110/25-5 | 28 | ICD-DR sa telemetrijskim pracenjem i opcijom DC šoka od 40J isporučene energije, opcijom optimizacije DC šoka promenom pulsne širine | 4 | Set za uvođenje elektrode u venu tehnikom venske punkcije | Peel-Away Introducer | Abbott Medical | 405108 | RSM005428 | 12016501 | komad | 4400 | 20% | Gosper d.o.o | 71-2/25
| Pejsmejkeri, elektrode i impantabilni defribrilatori sa pratećim specifičnim potrošnim materijalom, koji je neophodan za njegovu implantaciju | 404-1-110/25-5 | 28 | ICD-DR sa telemetrijskim pracenjem i opcijom DC šoka od 40J isporučene energije, opcijom optimizacije DC šoka promenom pulsne širine | 4 | Set za uvođenje elektrode u venu tehnikom venske punkcije | Peel-Away Introducer | Abbott Medical | 405112 | RSM005429 | 12016502 | komad | 4400 | 20% | Gosper d.o.o | 71-2/25
| Pejsmejkeri, elektrode i impantabilni defribrilatori sa pratećim specifičnim potrošnim materijalom, koji je neophodan za njegovu implantaciju | 404-1-110/25-5 | 28 | ICD-DR sa telemetrijskim pracenjem i opcijom DC šoka od 40J isporučene energije, opcijom optimizacije DC šoka promenom pulsne širine | 4 | Set za uvođenje elektrode u venu tehnikom venske punkcije | Peel-Away Introducer | Abbott Medical | 405116 | RSM005430 | 12016503 | komad | 4400 | 20% | Gosper d.o.o | 71-2/25
| Pejsmejkeri, elektrode i impantabilni defribrilatori sa pratećim specifičnim potrošnim materijalom, koji je neophodan za njegovu implantaciju | 404-1-110/25-5 | 28 | ICD-DR sa telemetrijskim pracenjem i opcijom DC šoka od 40J isporučene energije, opcijom optimizacije DC šoka promenom pulsne širine | 4 | Set za uvođenje elektrode u venu tehnikom venske punkcije | Peel-Away Introducer | Abbott Medical | 405120 | RSM005431 | 12016504 | komad | 4400 | 20% | Gosper d.o.o | 71-2/25
| Pejsmejkeri, elektrode i impantabilni defribrilatori sa pratećim specifičnim potrošnim materijalom, koji je neophodan za njegovu implantaciju | 404-1-110/25-5 | 29 | ICD-DR sa telemetrijskim praćenjem sa opcijom DC šoka od 35J isporučene energije, algoritmom za smanjenje procenta ventrikualrnog pejsinga u vidu atrijalnog pejsinga sa ventrikularnim "backup" pejsingom | 1 | Pulsni generator dvokomorskog implantabilnog kardioverter defibrilatora (ICD-DR) sa opcijom DC šoka od 35J isporučene energije, algoritmom za smanjenje procenta ventrikualrnog pejsinga u vidu atrijalnog pejsinga sa ventrikualrnim "backup" pejsingom i telemetrijskim praćenjem | Primo MRI SureScan | Medtronic Inc., 710 Medtronic Parkway, Minneapolis, MN 55432, SAD | DDMD3D1 | PM230265 | 11002016 | komad | 616000 | 10% | Medtronic Srbija doo | 71-1/25-29
| Pejsmejkeri, elektrode i impantabilni defribrilatori sa pratećim specifičnim potrošnim materijalom, koji je neophodan za njegovu implantaciju | 404-1-110/25-5 | 29 | ICD-DR sa telemetrijskim praćenjem sa opcijom DC šoka od 35J isporučene energije, algoritmom za smanjenje procenta ventrikualrnog pejsinga u vidu atrijalnog pejsinga sa ventrikularnim "backup" pejsingom | 1 | Pulsni generator dvokomorskog implantabilnog kardioverter defibrilatora (ICD-DR) sa opcijom DC šoka od 35J isporučene energije, algoritmom za smanjenje procenta ventrikualrnog pejsinga u vidu atrijalnog pejsinga sa ventrikualrnim "backup" pejsingom i telemetrijskim praćenjem | Primo MRI SureScan | Medtronic Inc., 710 Medtronic Parkway, Minneapolis, MN 55432, SAD | DDMD3D4 | PM230266 | 11002017 | komad | 616000 | 10% | Medtronic Srbija doo | 71-1/25-29
| Pejsmejkeri, elektrode i impantabilni defribrilatori sa pratećim specifičnim potrošnim materijalom, koji je neophodan za njegovu implantaciju | 404-1-110/25-5 | 29 | ICD-DR sa telemetrijskim praćenjem sa opcijom DC šoka od 35J isporučene energije, algoritmom za smanjenje procenta ventrikualrnog pejsinga u vidu atrijalnog pejsinga sa ventrikularnim "backup" pejsingom | 1 | Pulsni generator dvokomorskog implantabilnog kardioverter defibrilatora (ICD-DR) sa opcijom DC šoka od 35J isporučene energije, algoritmom za smanjenje procenta ventrikualrnog pejsinga u vidu atrijalnog pejsinga sa ventrikualrnim "backup" pejsingom i telemetrijskim praćenjem | Evera MRI SureScan S DR | Medtronic Inc., 710 Medtronic Parkway, Minneapolis, MN 55432, SAD | DDMC3D1 | PM230267 | 11002018 | komad | 616000 | 10% | Medtronic Srbija doo | 71-1/25-29
| Pejsmejkeri, elektrode i impantabilni defribrilatori sa pratećim specifičnim potrošnim materijalom, koji je neophodan za njegovu implantaciju | 404-1-110/25-5 | 29 | ICD-DR sa telemetrijskim praćenjem sa opcijom DC šoka od 35J isporučene energije, algoritmom za smanjenje procenta ventrikualrnog pejsinga u vidu atrijalnog pejsinga sa ventrikularnim "backup" pejsingom | 1 | Pulsni generator dvokomorskog implantabilnog kardioverter defibrilatora (ICD-DR) sa opcijom DC šoka od 35J isporučene energije, algoritmom za smanjenje procenta ventrikualrnog pejsinga u vidu atrijalnog pejsinga sa ventrikualrnim "backup" pejsingom i telemetrijskim praćenjem | Evera MRI SureScan S DR | Medtronic Inc., 710 Medtronic Parkway, Minneapolis, MN 55432, SAD | DDMC3D4 | PM230268 | 11002019 | komad | 616000 | 10% | Medtronic Srbija doo | 71-1/25-29
| Pejsmejkeri, elektrode i impantabilni defribrilatori sa pratećim specifičnim potrošnim materijalom, koji je neophodan za njegovu implantaciju | 404-1-110/25-5 | 29 | ICD-DR sa telemetrijskim praćenjem sa opcijom DC šoka od 35J isporučene energije, algoritmom za smanjenje procenta ventrikualrnog pejsinga u vidu atrijalnog pejsinga sa ventrikularnim "backup" pejsingom | 2 | Defibrilaciona (HV) elektroda | Sprint Quatrro MRI SureScan | Medtronic Inc., 710 Medtronic Parkway, Minneapolis N.E., MN 55432, SAD | 693565 | PM230253 | 11002004 | komad | 104700 | 10% | Medtronic Srbija doo | 71-1/25-29
| Pejsmejkeri, elektrode i impantabilni defribrilatori sa pratećim specifičnim potrošnim materijalom, koji je neophodan za njegovu implantaciju | 404-1-110/25-5 | 29 | ICD-DR sa telemetrijskim praćenjem sa opcijom DC šoka od 35J isporučene energije, algoritmom za smanjenje procenta ventrikualrnog pejsinga u vidu atrijalnog pejsinga sa ventrikularnim "backup" pejsingom | 2 | Defibrilaciona (HV) elektroda | Sprint Quatrro MRI SureScan | Medtronic Inc., 710 Medtronic Parkway, Minneapolis N.E., MN 55432, SAD | 6935M62 | PM230250 | 11002001 | komad | 104700 | 10% | Medtronic Srbija doo | 71-1/25-29
| Pejsmejkeri, elektrode i impantabilni defribrilatori sa pratećim specifičnim potrošnim materijalom, koji je neophodan za njegovu implantaciju | 404-1-110/25-5 | 29 | ICD-DR sa telemetrijskim praćenjem sa opcijom DC šoka od 35J isporučene energije, algoritmom za smanjenje procenta ventrikualrnog pejsinga u vidu atrijalnog pejsinga sa ventrikularnim "backup" pejsingom | 2 | Defibrilaciona (HV) elektroda | Sprint Quatrro MRI SureScan | Medtronic Inc., 710 Medtronic Parkway, Minneapolis N.E., MN 55432, SAD | 6935M72 | PM230251 | 11002002 | komad | 104700 | 10% | Medtronic Srbija doo | 71-1/25-29
| Pejsmejkeri, elektrode i impantabilni defribrilatori sa pratećim specifičnim potrošnim materijalom, koji je neophodan za njegovu implantaciju | 404-1-110/25-5 | 29 | ICD-DR sa telemetrijskim praćenjem sa opcijom DC šoka od 35J isporučene energije, algoritmom za smanjenje procenta ventrikualrnog pejsinga u vidu atrijalnog pejsinga sa ventrikularnim "backup" pejsingom | 2 | Defibrilaciona (HV) elektroda | Sprint Quatrro MRI SureScan | Medtronic Inc., 710 Medtronic Parkway, Minneapolis N.E., MN 55432, SAD | 6947M62 | PM230252 | 11002003 | komad | 104700 | 10% | Medtronic Srbija doo | 71-1/25-29
| Pejsmejkeri, elektrode i impantabilni defribrilatori sa pratećim specifičnim potrošnim materijalom, koji je neophodan za njegovu implantaciju | 404-1-110/25-5 | 29 | ICD-DR sa telemetrijskim praćenjem sa opcijom DC šoka od 35J isporučene energije, algoritmom za smanjenje procenta ventrikualrnog pejsinga u vidu atrijalnog pejsinga sa ventrikularnim "backup" pejsingom | 2 | Defibrilaciona (HV) elektroda | Sprint Quatrro MRI SureScan | Medtronic Inc., 710 Medtronic Parkway, Minneapolis N.E., MN 55432, SAD | 6946M62 | PM230249 | 11002000 | komad | 104700 | 10% | Medtronic Srbija doo | 71-1/25-29
| Pejsmejkeri, elektrode i impantabilni defribrilatori sa pratećim specifičnim potrošnim materijalom, koji je neophodan za njegovu implantaciju | 404-1-110/25-5 | 29 | ICD-DR sa telemetrijskim praćenjem sa opcijom DC šoka od 35J isporučene energije, algoritmom za smanjenje procenta ventrikualrnog pejsinga u vidu atrijalnog pejsinga sa ventrikularnim "backup" pejsingom | 3 | Elektroda za pejsmejker iz stavke 1 | CapSure Sense MRI SureScan Lead, Model: 4074; | Medtronic Inc., 710 Medtronic Parkway, Minneapolis, MN 55432, SAD | 407458 | PM230140 | 11001891 | komad | 21040 | 10% | Medtronic Srbija doo | 71-1/25-29
| Pejsmejkeri, elektrode i impantabilni defribrilatori sa pratećim specifičnim potrošnim materijalom, koji je neophodan za njegovu implantaciju | 404-1-110/25-5 | 29 | ICD-DR sa telemetrijskim praćenjem sa opcijom DC šoka od 35J isporučene energije, algoritmom za smanjenje procenta ventrikualrnog pejsinga u vidu atrijalnog pejsinga sa ventrikularnim "backup" pejsingom | 3 | Elektroda za pejsmejker iz stavke 1 | CapSure Sense MRI SureScan Lead, Model: 4574 | Medtronic Inc., 710 Medtronic Parkway, Minneapolis, MN 55432, SAD | 457453 | PM230141 | 11001892 | komad | 21040 | 10% | Medtronic Srbija doo | 71-1/25-29
| Pejsmejkeri, elektrode i impantabilni defribrilatori sa pratećim specifičnim potrošnim materijalom, koji je neophodan za njegovu implantaciju | 404-1-110/25-5 | 29 | ICD-DR sa telemetrijskim praćenjem sa opcijom DC šoka od 35J isporučene energije, algoritmom za smanjenje procenta ventrikualrnog pejsinga u vidu atrijalnog pejsinga sa ventrikularnim "backup" pejsingom | 3 | Elektroda za pejsmejker iz stavke 1 | CapSureFix Novus MRI SureScan Lead, Model: 5076 | Medtronic Inc., 710 Medtronic Parkway, Minneapolis, MN 55432, SAD | 5076-52 | PM230142 | 11001893 | komad | 21040 | 10% | Medtronic Srbija doo | 71-1/25-29
| Pejsmejkeri, elektrode i impantabilni defribrilatori sa pratećim specifičnim potrošnim materijalom, koji je neophodan za njegovu implantaciju | 404-1-110/25-5 | 29 | ICD-DR sa telemetrijskim praćenjem sa opcijom DC šoka od 35J isporučene energije, algoritmom za smanjenje procenta ventrikualrnog pejsinga u vidu atrijalnog pejsinga sa ventrikularnim "backup" pejsingom | 3 | Elektroda za pejsmejker iz stavke 1 | CapSureFix Novus MRI SureScan Lead, Model: 5076 | Medtronic Inc., 710 Medtronic Parkway, Minneapolis, MN 55432, SAD | 5076-58 | PM230143 | 11001894 | komad | 21040 | 10% | Medtronic Srbija doo | 71-1/25-29
| Pejsmejkeri, elektrode i impantabilni defribrilatori sa pratećim specifičnim potrošnim materijalom, koji je neophodan za njegovu implantaciju | 404-1-110/25-5 | 29 | ICD-DR sa telemetrijskim praćenjem sa opcijom DC šoka od 35J isporučene energije, algoritmom za smanjenje procenta ventrikualrnog pejsinga u vidu atrijalnog pejsinga sa ventrikularnim "backup" pejsingom | 4 | Set za uvođenje elektrode u venu tehnikom venske punkcije | Percutaneous Lead Introducer, Model: 6207-S1 | Medtronic Inc., 710 Medtronic Parkway, Minneapolis, MN 55432, SAD Vitatron Holding B.V., Endepolsdomein 5, 6229 GW, Maastricht, Holandija | 6207-S1 | BKT22016 | 12000177 | komad | 4785 | 20% | Medtronic Srbija doo | 71-1/25-29
| Pejsmejkeri, elektrode i impantabilni defribrilatori sa pratećim specifičnim potrošnim materijalom, koji je neophodan za njegovu implantaciju | 404-1-110/25-5 | 29 | ICD-DR sa telemetrijskim praćenjem sa opcijom DC šoka od 35J isporučene energije, algoritmom za smanjenje procenta ventrikualrnog pejsinga u vidu atrijalnog pejsinga sa ventrikularnim "backup" pejsingom | 4 | Set za uvođenje elektrode u venu tehnikom venske punkcije | Vitatron Introducer Kit | Medtronic Inc., 710 Medtronic Parkway, Minneapolis, MN 55432, SAD Vitatron Holding B.V., Endepolsdomein 5, 6229 GW, Maastricht, Holandija | VIK7S1 | RSM005427 | 12016500 | komad | 4785 | 20% | Medtronic Srbija doo | 71-1/25-29
| Pejsmejkeri, elektrode i impantabilni defribrilatori sa pratećim specifičnim potrošnim materijalom, koji je neophodan za njegovu implantaciju | 404-1-110/25-5 | 29 | ICD-DR sa telemetrijskim praćenjem sa opcijom DC šoka od 35J isporučene energije, algoritmom za smanjenje procenta ventrikualrnog pejsinga u vidu atrijalnog pejsinga sa ventrikularnim "backup" pejsingom | 4 | Set za uvođenje elektrode u venu tehnikom venske punkcije | Percutaneous Lead Introducer, Model: 6209-S1 | Medtronic Inc., 710 Medtronic Parkway, Minneapolis, MN 55432, SAD Vitatron Holding B.V., Endepolsdomein 5, 6229 GW, Maastricht, Holandija | 6209-S1 | RSM005449 | 12016515 | komad | 4785 | 20% | Medtronic Srbija doo | 71-1/25-29
| Pejsmejkeri, elektrode i impantabilni defribrilatori sa pratećim specifičnim potrošnim materijalom, koji je neophodan za njegovu implantaciju | 404-1-110/25-5 | 29 | ICD-DR sa telemetrijskim praćenjem sa opcijom DC šoka od 35J isporučene energije, algoritmom za smanjenje procenta ventrikualrnog pejsinga u vidu atrijalnog pejsinga sa ventrikularnim "backup" pejsingom | 4 | Set za uvođenje elektrode u venu tehnikom venske punkcije | Vitatron Introducer Kit | Medtronic Inc., 710 Medtronic Parkway, Minneapolis, MN 55432, SAD Vitatron Holding B.V., Endepolsdomein 5, 6229 GW, Maastricht, Holandija | VIK9S1 | RSM005451 | 12016516 | komad | 4785 | 20% | Medtronic Srbija doo | 71-1/25-29
| Pejsmejkeri, elektrode i impantabilni defribrilatori sa pratećim specifičnim potrošnim materijalom, koji je neophodan za njegovu implantaciju | 404-1-110/25-5 | 30 | Insertibilni loop recorder | 1 | Insertibilni loop recorder (ILR) sa vekom baterije ne manjim od 3 godine, zapremine manje od 1.5 cm3 i mogućnošću telemetrijskog praćenja | Reveal LINQ, Model: LNQ11 | Medtronic Inc., 710 Medtronic Parkway N.E., Minneapolis, MN 55432, SAD | LNQ11 | PM22049 | 11000521 | komad | 263100 | 10% | Medtronic Srbija doo | 71-1/25
| Pejsmejkeri, elektrode i impantabilni defribrilatori sa pratećim specifičnim potrošnim materijalom, koji je neophodan za njegovu implantaciju | 404-1-110/25-5 | 31 | Epikardna elektroda | 1 | Epikardna elektroda za pejsmejker | CapSure Epi, Model: 4968 | Medtronic Inc., 710 Medtronic Parkway N.E., Minneapolis, MN 55432, SAD | 4968-25 | PM230269 | 11002020 | komad | 60870 | 10% | Medtronic Srbija doo | 71-1/25
| Pejsmejkeri, elektrode i impantabilni defribrilatori sa pratećim specifičnim potrošnim materijalom, koji je neophodan za njegovu implantaciju | 404-1-110/25-5 | 31 | Epikardna elektroda | 1 | Epikardna elektroda za pejsmejker | CapSure Epi, Model: 4968 | Medtronic Inc., 710 Medtronic Parkway N.E., Minneapolis, MN 55432, SAD | 4968-35 | PM230270 | 11002021 | komad | 60870 | 10% | Medtronic Srbija doo | 71-1/25
| Pejsmejkeri, elektrode i impantabilni defribrilatori sa pratećim specifičnim potrošnim materijalom, koji je neophodan za njegovu implantaciju | 404-1-110/25-5 | 31 | Epikardna elektroda | 1 | Epikardna elektroda za pejsmejker | CapSure Epi, Model: 4968 | Medtronic Inc., 710 Medtronic Parkway N.E., Minneapolis, MN 55432, SAD | 4968-60 | PM230271 | 11002022 | komad | 60870 | 10% | Medtronic Srbija doo | 71-1/25
| Pejsmejkeri, elektrode i impantabilni defribrilatori sa pratećim specifičnim potrošnim materijalom, koji je neophodan za njegovu implantaciju | 404-1-110/25-5 | 31 | Epikardna elektroda | 1 | Epikardna elektroda za pejsmejker | CapSure Epi, Model: 4965 | Medtronic Inc., 710 Medtronic Parkway N.E., Minneapolis, MN 55432, SAD | 4965-50 | PM230272 | 11002023 | komad | 60870 | 10% | Medtronic Srbija doo | 71-1/25
| Pejsmejkeri, elektrode i impantabilni defribrilatori sa pratećim specifičnim potrošnim materijalom, koji je neophodan za njegovu implantaciju | 404-1-110/25-5 | 32 | Set za implantaciju elektrode za koronarni sinus | 1 | Uvodnik za koronarni sinus | ACUITY Pro Guide Catheter Outer | Boston Scientific Corporation | 8105 | RSM005492 | 12016517 | komad | 25500 | 10% | Vicor d.o.o | 71-3/25-32
| Pejsmejkeri, elektrode i impantabilni defribrilatori sa pratećim specifičnim potrošnim materijalom, koji je neophodan za njegovu implantaciju | 404-1-110/25-5 | 32 | Set za implantaciju elektrode za koronarni sinus | 1 | Uvodnik za koronarni sinus | ACUITY Pro Guide Catheter Outer | Boston Scientific Corporation | 8107 | RSM005493 | 12016518 | komad | 25500 | 10% | Vicor d.o.o | 71-3/25-32
| Pejsmejkeri, elektrode i impantabilni defribrilatori sa pratećim specifičnim potrošnim materijalom, koji je neophodan za njegovu implantaciju | 404-1-110/25-5 | 32 | Set za implantaciju elektrode za koronarni sinus | 1 | Uvodnik za koronarni sinus | ACUITY Pro Guide Catheter Outer | Boston Scientific Corporation | 8109 | RSM005494 | 12016519 | komad | 25500 | 10% | Vicor d.o.o | 71-3/25-32
| Pejsmejkeri, elektrode i impantabilni defribrilatori sa pratećim specifičnim potrošnim materijalom, koji je neophodan za njegovu implantaciju | 404-1-110/25-5 | 32 | Set za implantaciju elektrode za koronarni sinus | 1 | Uvodnik za koronarni sinus | ACUITY Pro Guide Catheter Outer | Boston Scientific Corporation | 8111 | RSM005495 | 12016520 | komad | 25500 | 10% | Vicor d.o.o | 71-3/25-32
| Pejsmejkeri, elektrode i impantabilni defribrilatori sa pratećim specifičnim potrošnim materijalom, koji je neophodan za njegovu implantaciju | 404-1-110/25-5 | 32 | Set za implantaciju elektrode za koronarni sinus | 1 | Uvodnik za koronarni sinus | ACUITY Pro Guide Catheter Outer | Boston Scientific Corporation | 8113 | RSM005496 | 12016521 | komad | 25500 | 10% | Vicor d.o.o | 71-3/25-32
| Pejsmejkeri, elektrode i impantabilni defribrilatori sa pratećim specifičnim potrošnim materijalom, koji je neophodan za njegovu implantaciju | 404-1-110/25-5 | 32 | Set za implantaciju elektrode za koronarni sinus | 1 | Uvodnik za koronarni sinus | ACUITY Pro Guide Catheter Outer | Boston Scientific Corporation | 8115 | RSM005497 | 12016522 | komad | 25500 | 10% | Vicor d.o.o | 71-3/25-32
| Pejsmejkeri, elektrode i impantabilni defribrilatori sa pratećim specifičnim potrošnim materijalom, koji je neophodan za njegovu implantaciju | 404-1-110/25-5 | 32 | Set za implantaciju elektrode za koronarni sinus | 1 | Uvodnik za koronarni sinus | ACUITY Pro Guide Catheter Outer | Boston Scientific Corporation | 8117 | RSM005498 | 12016523 | komad | 25500 | 10% | Vicor d.o.o | 71-3/25-32
| Pejsmejkeri, elektrode i impantabilni defribrilatori sa pratećim specifičnim potrošnim materijalom, koji je neophodan za njegovu implantaciju | 404-1-110/25-5 | 32 | Set za implantaciju elektrode za koronarni sinus | 1 | Uvodnik za koronarni sinus | ACUITY Pro Guide Catheter Outer | Boston Scientific Corporation | 8119 | RSM005499 | 12016524 | komad | 25500 | 10% | Vicor d.o.o | 71-3/25-32
| Pejsmejkeri, elektrode i impantabilni defribrilatori sa pratećim specifičnim potrošnim materijalom, koji je neophodan za njegovu implantaciju | 404-1-110/25-5 | 32 | Set za implantaciju elektrode za koronarni sinus | 1 | Uvodnik za koronarni sinus | ACUITY Pro Guide Catheter Outer | Boston Scientific Corporation | 8104 | RSM005500 | 12016525 | komad | 25500 | 10% | Vicor d.o.o | 71-3/25-32
| Pejsmejkeri, elektrode i impantabilni defribrilatori sa pratećim specifičnim potrošnim materijalom, koji je neophodan za njegovu implantaciju | 404-1-110/25-5 | 32 | Set za implantaciju elektrode za koronarni sinus | 1 | Uvodnik za koronarni sinus | ACUITY Pro Guide Catheter Outer | Boston Scientific Corporation | 8106 | RSM005501 | 12016526 | komad | 25500 | 10% | Vicor d.o.o | 71-3/25-32
| Pejsmejkeri, elektrode i impantabilni defribrilatori sa pratećim specifičnim potrošnim materijalom, koji je neophodan za njegovu implantaciju | 404-1-110/25-5 | 32 | Set za implantaciju elektrode za koronarni sinus | 1 | Uvodnik za koronarni sinus | ACUITY Pro Guide Catheter Outer | Boston Scientific Corporation | 8108 | RSM005502 | 12016527 | komad | 25500 | 10% | Vicor d.o.o | 71-3/25-32
| Pejsmejkeri, elektrode i impantabilni defribrilatori sa pratećim specifičnim potrošnim materijalom, koji je neophodan za njegovu implantaciju | 404-1-110/25-5 | 32 | Set za implantaciju elektrode za koronarni sinus | 1 | Uvodnik za koronarni sinus | ACUITY Pro Guide Catheter Outer | Boston Scientific Corporation | 8110 | RSM005503 | 12016528 | komad | 25500 | 10% | Vicor d.o.o | 71-3/25-32
| Pejsmejkeri, elektrode i impantabilni defribrilatori sa pratećim specifičnim potrošnim materijalom, koji je neophodan za njegovu implantaciju | 404-1-110/25-5 | 32 | Set za implantaciju elektrode za koronarni sinus | 1 | Uvodnik za koronarni sinus | ACUITY Pro Guide Catheter Outer | Boston Scientific Corporation | 8112 | RSM005504 | 12016529 | komad | 25500 | 10% | Vicor d.o.o | 71-3/25-32
| Pejsmejkeri, elektrode i impantabilni defribrilatori sa pratećim specifičnim potrošnim materijalom, koji je neophodan za njegovu implantaciju | 404-1-110/25-5 | 32 | Set za implantaciju elektrode za koronarni sinus | 1 | Uvodnik za koronarni sinus | ACUITY Pro Guide Catheter Outer | Boston Scientific Corporation | 8114 | RSM005505 | 12016530 | komad | 25500 | 10% | Vicor d.o.o | 71-3/25-32
| Pejsmejkeri, elektrode i impantabilni defribrilatori sa pratećim specifičnim potrošnim materijalom, koji je neophodan za njegovu implantaciju | 404-1-110/25-5 | 32 | Set za implantaciju elektrode za koronarni sinus | 1 | Uvodnik za koronarni sinus | ACUITY Pro Guide Catheter Outer | Boston Scientific Corporation | 8116 | RSM005506 | 12016531 | komad | 25500 | 10% | Vicor d.o.o | 71-3/25-32
| Pejsmejkeri, elektrode i impantabilni defribrilatori sa pratećim specifičnim potrošnim materijalom, koji je neophodan za njegovu implantaciju | 404-1-110/25-5 | 32 | Set za implantaciju elektrode za koronarni sinus | 1 | Uvodnik za koronarni sinus | ACUITY Pro Guide Catheter Outer | Boston Scientific Corporation | 8118 | RSM005507 | 12016532 | komad | 25500 | 10% | Vicor d.o.o | 71-3/25-32
| Pejsmejkeri, elektrode i impantabilni defribrilatori sa pratećim specifičnim potrošnim materijalom, koji je neophodan za njegovu implantaciju | 404-1-110/25-5 | 32 | Set za implantaciju elektrode za koronarni sinus | 2 | Žica-vodič za uvodnik za koronarni sinus | Starter Guidewires | Lake Region Medical | M001491181 | BKT22025 | 12000186 | komad | 1000 | 20% | Vicor d.o.o | 71-3/25-32
| Pejsmejkeri, elektrode i impantabilni defribrilatori sa pratećim specifičnim potrošnim materijalom, koji je neophodan za njegovu implantaciju | 404-1-110/25-5 | 32 | Set za implantaciju elektrode za koronarni sinus | 3 | Subselektorni uvodnik za kanulaciju grana koronarnog sinusa | ACUITY Pro Guide Catheter Inner | Boston Scientific Corporation | 8100 | RSM005523 | 12016548 | komad | 40000 | 10% | Vicor d.o.o | 71-3/25-32
| Pejsmejkeri, elektrode i impantabilni defribrilatori sa pratećim specifičnim potrošnim materijalom, koji je neophodan za njegovu implantaciju | 404-1-110/25-5 | 32 | Set za implantaciju elektrode za koronarni sinus | 3 | Subselektorni uvodnik za kanulaciju grana koronarnog sinusa | ACUITY Pro Guide Catheter Inner | Boston Scientific Corporation | 8101 | RSM005524 | 12016549 | komad | 40000 | 10% | Vicor d.o.o | 71-3/25-32
| Pejsmejkeri, elektrode i impantabilni defribrilatori sa pratećim specifičnim potrošnim materijalom, koji je neophodan za njegovu implantaciju | 404-1-110/25-5 | 32 | Set za implantaciju elektrode za koronarni sinus | 3 | Subselektorni uvodnik za kanulaciju grana koronarnog sinusa | ACUITY Pro Guide Catheter Inner | Boston Scientific Corporation | 8102 | RSM005525 | 12016550 | komad | 40000 | 10% | Vicor d.o.o | 71-3/25-32
| Pejsmejkeri, elektrode i impantabilni defribrilatori sa pratećim specifičnim potrošnim materijalom, koji je neophodan za njegovu implantaciju | 404-1-110/25-5 | 32 | Set za implantaciju elektrode za koronarni sinus | 3 | Subselektorni uvodnik za kanulaciju grana koronarnog sinusa | ACUITY Pro Guide Catheter Inner | Boston Scientific Corporation | 8103 | RSM005526 | 12016551 | komad | 40000 | 10% | Vicor d.o.o | 71-3/25-32
| Pejsmejkeri, elektrode i impantabilni defribrilatori sa pratećim specifičnim potrošnim materijalom, koji je neophodan za njegovu implantaciju | 404-1-110/25-5 | 32 | Set za implantaciju elektrode za koronarni sinus | 4 | Kateter sa balonom za okluziju koronarnog sinusa | Balloon Catheter | Cardiac Pacemakers, Inc.,a subsidiary of Boston Scientific Corporation | 6747 | BKT22028 | 12000189 | komad | 8100 | 10% | Vicor d.o.o | 71-3/25-32
| Pejsmejkeri, elektrode i impantabilni defribrilatori sa pratećim specifičnim potrošnim materijalom, koji je neophodan za njegovu implantaciju | 404-1-110/25-5 | 32 | Set za implantaciju elektrode za koronarni sinus | 5 | Žica-vodič za elektrodu za koronarni sinus koja se koristi radi plasiranja elektrode u ciljnu venu tehnikom »over the wire« | ChoICE PT Extra Support | Boston Scientific Corporation | H749 1216101 1 | RSM009771 | 12029970 | komad | 5500 | 20% | Vicor d.o.o | 71-3/25-32
| Pejsmejkeri, elektrode i impantabilni defribrilatori sa pratećim specifičnim potrošnim materijalom, koji je neophodan za njegovu implantaciju | 404-1-110/25-5 | 32 | Set za implantaciju elektrode za koronarni sinus | 5 | Žica-vodič za elektrodu za koronarni sinus koja se koristi radi plasiranja elektrode u ciljnu venu tehnikom »over the wire« | ChoICE PT Floppy | Boston Scientific Corporation | H749 1216001 1 | RSM009772 | 12029971 | komad | 5500 | 20% | Vicor d.o.o | 71-3/25-32
| Pejsmejkeri, elektrode i impantabilni defribrilatori sa pratećim specifičnim potrošnim materijalom, koji je neophodan za njegovu implantaciju | 404-1-110/25-5 | 33 | Elektrofiziološki kateter (potreban za kanulaciju koronarnog sinusa) | 1 | Elektrofiziološki kateter sa deflektabilnim vrhom koji se koristi za kanulaciju koronarnog sinusa | ChoICE PT Extra Support | Boston Scientific Corporation | H749 1216101 1 | RSM009773 | 12029972 | komad | 77500 | 20% | Vicor d.o.o | 71-3/25
| Pejsmejkeri, elektrode i impantabilni defribrilatori sa pratećim specifičnim potrošnim materijalom, koji je neophodan za njegovu implantaciju | 404-1-110/25-5 | 33 | Elektrofiziološki kateter (potreban za kanulaciju koronarnog sinusa) | 1 | Elektrofiziološki kateter sa deflektabilnim vrhom koji se koristi za kanulaciju koronarnog sinusa | ChoICE PT Floppy | Boston Scientific Corporation | H749 1216001 1 | RSM009774 | 12029973 | komad | 77500 | 20% | Vicor d.o.o | 71-3/25
| Pejsmejkeri, elektrode i impantabilni defribrilatori sa pratećim specifičnim potrošnim materijalom, koji je neophodan za njegovu implantaciju | 404-1-110/25-5 | 34 | Žica-vodič za elektrodu za koronarni sinus sa 4 jezgra | 1 |  | Аsahi PTCA Guide Wire Sion | Asahi Intecc Co. Ltd., Japan | AHW14R004S | RSM009775 | 12029974 | komad | 7400 | 20% | Aptus d.o.o | 71-6/25
| Pejsmejkeri, elektrode i impantabilni defribrilatori sa pratećim specifičnim potrošnim materijalom, koji je neophodan za njegovu implantaciju | 404-1-110/25-5 | 34 | Žica-vodič za elektrodu za koronarni sinus sa 4 jezgra | 1 |  | Аsahi PTCA Guide Wire Sion blue | Asahi Intecc Co. Ltd., Japan | AHW14R001S | RSM009776 | 12029975 | komad | 7400 | 20% | Aptus d.o.o | 71-6/25
| Pejsmejkeri, elektrode i impantabilni defribrilatori sa pratećim specifičnim potrošnim materijalom, koji je neophodan za njegovu implantaciju | 404-1-110/25-5 | 35 | Žica vodič za plasiranje transkateterskih pejsmejkera veće tvrdoće (super stiff) i dijametra 0.035” duža ili jednaka 150cm | 1 |  | InQwire Amplaz Guide Wire | Merit Medical Systems, Inc., SAD | IQA501 | RSM001612 | 12010662 | komad | 7200 | 20% | Aptus d.o.o | 71-6/25
| Pejsmejkeri, elektrode i impantabilni defribrilatori sa pratećim specifičnim potrošnim materijalom, koji je neophodan za njegovu implantaciju | 404-1-110/25-5 | 35 | Žica vodič za plasiranje transkateterskih pejsmejkera veće tvrdoće (super stiff) i dijametra 0.035” duža ili jednaka 150cm | 1 |  | InQwire Amplaz Guide Wire | Merit Medical Systems, Inc., SAD | IQA502 | RSM005367 | 12016464 | komad | 7200 | 20% | Aptus d.o.o | 71-6/25
| Pejsmejkeri, elektrode i impantabilni defribrilatori sa pratećim specifičnim potrošnim materijalom, koji je neophodan za njegovu implantaciju | 404-1-110/25-5 | 35 | Žica vodič za plasiranje transkateterskih pejsmejkera veće tvrdoće (super stiff) i dijametra 0.035” duža ili jednaka 150cm | 1 |  | InQwire Amplaz Guide Wire | Merit Medical Systems, Inc., SAD | IQA509 | RSM005365 | 12016462 | komad | 7200 | 20% | Aptus d.o.o | 71-6/25
| Pejsmejkeri, elektrode i impantabilni defribrilatori sa pratećim specifičnim potrošnim materijalom, koji je neophodan za njegovu implantaciju | 404-1-110/25-5 | 35 | Žica vodič za plasiranje transkateterskih pejsmejkera veće tvrdoće (super stiff) i dijametra 0.035” duža ili jednaka 150cm | 1 |  | InQwire Amplaz Guide Wire | Merit Medical Systems, Inc., SAD | IQA526 | RSM005366 | 12016463 | komad | 7200 | 20% | Aptus d.o.o | 71-6/25
| Pejsmejkeri, elektrode i impantabilni defribrilatori sa pratećim specifičnim potrošnim materijalom, koji je neophodan za njegovu implantaciju | 404-1-110/25-5 | 36 | Mehanički rotacioni sistem/set za uklanjanje pejsmejker elektrode | 1 | Rotacioni mehanički deliberator elektrode | TightRail Rotating Mechanical Dilator Sheath | Spectranetics Corporation, SAD | 545-509 | RSM005548 | 12016573 | komad | 222166 | 20% | Dijamed d.o.o | 71-5/25-36
| Pejsmejkeri, elektrode i impantabilni defribrilatori sa pratećim specifičnim potrošnim materijalom, koji je neophodan za njegovu implantaciju | 404-1-110/25-5 | 36 | Mehanički rotacioni sistem/set za uklanjanje pejsmejker elektrode | 1 | Rotacioni mehanički deliberator elektrode | TightRail Rotating Mechanical Dilator Sheath | Spectranetics Corporation, SAD | 545-511 | RSM005549 | 12016574 | komad | 222166 | 20% | Dijamed d.o.o | 71-5/25-36
| Pejsmejkeri, elektrode i impantabilni defribrilatori sa pratećim specifičnim potrošnim materijalom, koji je neophodan za njegovu implantaciju | 404-1-110/25-5 | 36 | Mehanički rotacioni sistem/set za uklanjanje pejsmejker elektrode | 1 | Rotacioni mehanički deliberator elektrode | TightRail Rotating Mechanical Dilator Sheath | Spectranetics Corporation, SAD | 545-513 | RSM005550 | 12016575 | komad | 222166 | 20% | Dijamed d.o.o | 71-5/25-36
| Pejsmejkeri, elektrode i impantabilni defribrilatori sa pratećim specifičnim potrošnim materijalom, koji je neophodan za njegovu implantaciju | 404-1-110/25-5 | 36 | Mehanički rotacioni sistem/set za uklanjanje pejsmejker elektrode | 2 | Intraluminalna žica/uređaj za fiksiranje elektrode prilikom ekstrakcije | Lead Locking Device (LLD) | Spectranetics Corporation, SAD | 518-039 | RSM005554 | 12016579 | komad | 133000 | 20% | Dijamed d.o.o | 71-5/25-36
| Pejsmejkeri, elektrode i impantabilni defribrilatori sa pratećim specifičnim potrošnim materijalom, koji je neophodan za njegovu implantaciju | 404-1-110/25-5 | 36 | Mehanički rotacioni sistem/set za uklanjanje pejsmejker elektrode | 2 | Intraluminalna žica/uređaj za fiksiranje elektrode prilikom ekstrakcije | Lead Locking Device (LLD) | Spectranetics Corporation, SAD | 518-022 | RSM009743 | 12029943 | komad | 133000 | 20% | Dijamed d.o.o | 71-5/25-36
| Pejsmejkeri, elektrode i impantabilni defribrilatori sa pratećim specifičnim potrošnim materijalom, koji je neophodan za njegovu implantaciju | 404-1-110/25-5 | 36 | Mehanički rotacioni sistem/set za uklanjanje pejsmejker elektrode | 2 | Intraluminalna žica/uređaj za fiksiranje elektrode prilikom ekstrakcije | Lead Locking Device (LLD) | Spectranetics Corporation, SAD | 518-019 | RSM005552 | 12016577 | komad | 133000 | 20% | Dijamed d.o.o | 71-5/25-36
| Pejsmejkeri, elektrode i impantabilni defribrilatori sa pratećim specifičnim potrošnim materijalom, koji je neophodan za njegovu implantaciju | 404-1-110/25-5 | 36 | Mehanički rotacioni sistem/set za uklanjanje pejsmejker elektrode | 2 | Intraluminalna žica/uređaj za fiksiranje elektrode prilikom ekstrakcije | Lead Locking Device (LLD) | Spectranetics Corporation, SAD | 518-067 | RSM005556 | 12016581 | komad | 133000 | 20% | Dijamed d.o.o | 71-5/25-36
| Pejsmejkeri, elektrode i impantabilni defribrilatori sa pratećim specifičnim potrošnim materijalom, koji je neophodan za njegovu implantaciju | 404-1-110/25-5 | 36 | Mehanički rotacioni sistem/set za uklanjanje pejsmejker elektrode | 2 | Intraluminalna žica/uređaj za fiksiranje elektrode prilikom ekstrakcije | Lead Locking Device (LLD) | Spectranetics Corporation, SAD | 518-062 | RSM005555 | 12016580 | komad | 133000 | 20% | Dijamed d.o.o | 71-5/25-36
| Pejsmejkeri, elektrode i impantabilni defribrilatori sa pratećim specifičnim potrošnim materijalom, koji je neophodan za njegovu implantaciju | 404-1-110/25-5 | 36 | Mehanički rotacioni sistem/set za uklanjanje pejsmejker elektrode | 2 | Intraluminalna žica/uređaj za fiksiranje elektrode prilikom ekstrakcije | Lead Locking Device (LLD) | Spectranetics Corporation, SAD | 518-023 | RSM009744 | 12029944 | komad | 133000 | 20% | Dijamed d.o.o | 71-5/25-36
| Pejsmejkeri, elektrode i impantabilni defribrilatori sa pratećim specifičnim potrošnim materijalom, koji je neophodan za njegovu implantaciju | 404-1-110/25-5 | 36 | Mehanički rotacioni sistem/set za uklanjanje pejsmejker elektrode | 2 | Intraluminalna žica/uređaj za fiksiranje elektrode prilikom ekstrakcije | Lead Locking Device (LLD) | Spectranetics Corporation, SAD | 518-020 | RSM005553 | 12016578 | komad | 133000 | 20% | Dijamed d.o.o | 71-5/25-36
| Pejsmejkeri, elektrode i impantabilni defribrilatori sa pratećim specifičnim potrošnim materijalom, koji je neophodan za njegovu implantaciju | 404-1-110/25-5 | 36 | Mehanički rotacioni sistem/set za uklanjanje pejsmejker elektrode | 2 | Intraluminalna žica/uređaj za fiksiranje elektrode prilikom ekstrakcije | Lead Locking Device (LLD) | Spectranetics Corporation, SAD | 518-018 | RSM005551 | 12016576 | komad | 133000 | 20% | Dijamed d.o.o | 71-5/25-36
| Pejsmejkeri, elektrode i impantabilni defribrilatori sa pratećim specifičnim potrošnim materijalom, koji je neophodan za njegovu implantaciju | 404-1-110/25-5 | 36 | Mehanički rotacioni sistem/set za uklanjanje pejsmejker elektrode | 2 | Intraluminalna žica/uređaj za fiksiranje elektrode prilikom ekstrakcije | Lead Locking Device (LLD) | Spectranetics Corporation, SAD | 518-021 | RSM009742 | 12029942 | komad | 133000 | 20% | Dijamed d.o.o | 71-5/25-36
| Pejsmejkeri, elektrode i impantabilni defribrilatori sa pratećim specifičnim potrošnim materijalom, koji je neophodan za njegovu implantaciju | 404-1-110/25-5 | 37 | Mehanički rotacioni sistem/set za uklanjanje pejsmejker elektrode specifično dizajniran za rešavanje problema urastanja elektrode u potključnom regionu | 1 | Rotacioni mehanički deliberator elektrode specifično dizajniran za rešavanje problema urastanja elektrode u potključnom regionu | TightRail SUB-C Rotating Dilator Sheath | Spectranetics Corporation, SAD | 560-009 | RSM009777 | 12029976 | komad | 282000 | 20% | Dijamed d.o.o | 71-5/25
| Pejsmejkeri, elektrode i impantabilni defribrilatori sa pratećim specifičnim potrošnim materijalom, koji je neophodan za njegovu implantaciju | 404-1-110/25-5 | 37 | Mehanički rotacioni sistem/set za uklanjanje pejsmejker elektrode specifično dizajniran za rešavanje problema urastanja elektrode u potključnom regionu | 1 | Rotacioni mehanički deliberator elektrode specifično dizajniran za rešavanje problema urastanja elektrode u potključnom regionu | TightRail SUB-C Rotating Dilator Sheath | Spectranetics Corporation, SAD | 560-011 | RSM009778 | 12029977 | komad | 282000 | 20% | Dijamed d.o.o | 71-5/25
| Pejsmejkeri, elektrode i impantabilni defribrilatori sa pratećim specifičnim potrošnim materijalom, koji je neophodan za njegovu implantaciju | 404-1-110/25-5 | 37 | Mehanički rotacioni sistem/set za uklanjanje pejsmejker elektrode specifično dizajniran za rešavanje problema urastanja elektrode u potključnom regionu | 1 | Rotacioni mehanički deliberator elektrode specifično dizajniran za rešavanje problema urastanja elektrode u potključnom regionu | TightRail SUB-C Rotating Dilator Sheath | Spectranetics Corporation, SAD | 560-013 | RSM009779 | 12029978 | komad | 282000 | 20% | Dijamed d.o.o | 71-5/25
| Pejsmejkeri, elektrode i impantabilni defribrilatori sa pratećim specifičnim potrošnim materijalom, koji je neophodan za njegovu implantaciju | 404-1-110/25-5 | 37 | Mehanički rotacioni sistem/set za uklanjanje pejsmejker elektrode specifično dizajniran za rešavanje problema urastanja elektrode u potključnom regionu | 2 | Intraluminalna žica/uređaj za fiksiranje elektrode prilikom ekstrakcije | Lead Locking Device (LLD) | Spectranetics Corporation, SAD | 518-039 | RSM005554 | 12016579 | komad | 133000 | 20% | Dijamed d.o.o | 71-5/25
| Pejsmejkeri, elektrode i impantabilni defribrilatori sa pratećim specifičnim potrošnim materijalom, koji je neophodan za njegovu implantaciju | 404-1-110/25-5 | 37 | Mehanički rotacioni sistem/set za uklanjanje pejsmejker elektrode specifično dizajniran za rešavanje problema urastanja elektrode u potključnom regionu | 2 | Intraluminalna žica/uređaj za fiksiranje elektrode prilikom ekstrakcije | Lead Locking Device (LLD) | Spectranetics Corporation, SAD | 518-022 | RSM009743 | 12029943 | komad | 133000 | 20% | Dijamed d.o.o | 71-5/25
| Pejsmejkeri, elektrode i impantabilni defribrilatori sa pratećim specifičnim potrošnim materijalom, koji je neophodan za njegovu implantaciju | 404-1-110/25-5 | 37 | Mehanički rotacioni sistem/set za uklanjanje pejsmejker elektrode specifično dizajniran za rešavanje problema urastanja elektrode u potključnom regionu | 2 | Intraluminalna žica/uređaj za fiksiranje elektrode prilikom ekstrakcije | Lead Locking Device (LLD) | Spectranetics Corporation, SAD | 518-019 | RSM005552 | 12016577 | komad | 133000 | 20% | Dijamed d.o.o | 71-5/25
| Pejsmejkeri, elektrode i impantabilni defribrilatori sa pratećim specifičnim potrošnim materijalom, koji je neophodan za njegovu implantaciju | 404-1-110/25-5 | 37 | Mehanički rotacioni sistem/set za uklanjanje pejsmejker elektrode specifično dizajniran za rešavanje problema urastanja elektrode u potključnom regionu | 2 | Intraluminalna žica/uređaj za fiksiranje elektrode prilikom ekstrakcije | Lead Locking Device (LLD) | Spectranetics Corporation, SAD | 518-067 | RSM005556 | 12016581 | komad | 133000 | 20% | Dijamed d.o.o | 71-5/25
| Pejsmejkeri, elektrode i impantabilni defribrilatori sa pratećim specifičnim potrošnim materijalom, koji je neophodan za njegovu implantaciju | 404-1-110/25-5 | 37 | Mehanički rotacioni sistem/set za uklanjanje pejsmejker elektrode specifično dizajniran za rešavanje problema urastanja elektrode u potključnom regionu | 2 | Intraluminalna žica/uređaj za fiksiranje elektrode prilikom ekstrakcije | Lead Locking Device (LLD) | Spectranetics Corporation, SAD | 518-062 | RSM005555 | 12016580 | komad | 133000 | 20% | Dijamed d.o.o | 71-5/25
| Pejsmejkeri, elektrode i impantabilni defribrilatori sa pratećim specifičnim potrošnim materijalom, koji je neophodan za njegovu implantaciju | 404-1-110/25-5 | 37 | Mehanički rotacioni sistem/set za uklanjanje pejsmejker elektrode specifično dizajniran za rešavanje problema urastanja elektrode u potključnom regionu | 2 | Intraluminalna žica/uređaj za fiksiranje elektrode prilikom ekstrakcije | Lead Locking Device (LLD) | Spectranetics Corporation, SAD | 518-023 | RSM009744 | 12029944 | komad | 133000 | 20% | Dijamed d.o.o | 71-5/25
| Pejsmejkeri, elektrode i impantabilni defribrilatori sa pratećim specifičnim potrošnim materijalom, koji je neophodan za njegovu implantaciju | 404-1-110/25-5 | 37 | Mehanički rotacioni sistem/set za uklanjanje pejsmejker elektrode specifično dizajniran za rešavanje problema urastanja elektrode u potključnom regionu | 2 | Intraluminalna žica/uređaj za fiksiranje elektrode prilikom ekstrakcije | Lead Locking Device (LLD) | Spectranetics Corporation, SAD | 518-020 | RSM005553 | 12016578 | komad | 133000 | 20% | Dijamed d.o.o | 71-5/25
| Pejsmejkeri, elektrode i impantabilni defribrilatori sa pratećim specifičnim potrošnim materijalom, koji je neophodan za njegovu implantaciju | 404-1-110/25-5 | 37 | Mehanički rotacioni sistem/set za uklanjanje pejsmejker elektrode specifično dizajniran za rešavanje problema urastanja elektrode u potključnom regionu | 2 | Intraluminalna žica/uređaj za fiksiranje elektrode prilikom ekstrakcije | Lead Locking Device (LLD) | Spectranetics Corporation, SAD | 518-018 | RSM005551 | 12016576 | komad | 133000 | 20% | Dijamed d.o.o | 71-5/25
| Pejsmejkeri, elektrode i impantabilni defribrilatori sa pratećim specifičnim potrošnim materijalom, koji je neophodan za njegovu implantaciju | 404-1-110/25-5 | 37 | Mehanički rotacioni sistem/set za uklanjanje pejsmejker elektrode specifično dizajniran za rešavanje problema urastanja elektrode u potključnom regionu | 2 | Intraluminalna žica/uređaj za fiksiranje elektrode prilikom ekstrakcije | Lead Locking Device (LLD) | Spectranetics Corporation, SAD | 518-021 | RSM009742 | 12029942 | komad | 133000 | 20% | Dijamed d.o.o | 71-5/25
| Pejsmejkeri, elektrode i impantabilni defribrilatori sa pratećim specifičnim potrošnim materijalom, koji je neophodan za njegovu implantaciju | 404-1-110/25-5 | 38 | Kateter sa balonom za okluziju gornje šuplje vene | 1 | Kateter sa balonom za okluziju gornje šuplje vene | Bridge Occlusion balloon | Spectranetics Corporation, SAD | 590-001 | BKT230025 | 12015500 | komad | 135000 | 20% | Dijamed d.o.o | 71-5/25
| Pejsmejkeri, elektrode i impantabilni defribrilatori sa pratećim specifičnim potrošnim materijalom, koji je neophodan za njegovu implantaciju | 404-1-110/25-5 | 39 | Zamka za hvatanje/ekstrakciju elektrode "laso" ("Loop snare") | 1 | Zamka "Laso" ("loop snare"): Uređaj za hvatanje i ekstrakciju elektrode čiji kraj slobodno flotira endovaskularno/endokavitarno | Amplatz Goose Neck Microsnare Kit | Medtronic Inc., 710 Medtronic Parkway, Minneapolis, MN 55432, SAD | SK700 | RSM007927 | 12027476 | komad | 84600 | 20% | Magna Pharmacia d.o.o | 71-7/25
| Pejsmejkeri, elektrode i impantabilni defribrilatori sa pratećim specifičnim potrošnim materijalom, koji je neophodan za njegovu implantaciju | 404-1-110/25-5 | 39 | Zamka za hvatanje/ekstrakciju elektrode "laso" ("Loop snare") | 1 | Zamka "Laso" ("loop snare"): Uređaj za hvatanje i ekstrakciju elektrode čiji kraj slobodno flotira endovaskularno/endokavitarno | Amplatz Goose Neck Microsnare Kit | Medtronic Inc., 710 Medtronic Parkway, Minneapolis, MN 55432, SAD | SK701 | RSM007928 | 12027477 | komad | 84600 | 20% | Magna Pharmacia d.o.o | 71-7/25