Reagensi, izuzev za transfuziju, za period od 3 meseca | 404-1-110/25-115 | 83 | Reagensi i potrošni materijal za imunohemijske analizatore cobas e402 | 34 | KIT MAINTANENCE E402 | RGN231440 | pakovanje | 1 | Roche Diagnostics | KIT MAINTANENCE E402 | 4090 | 20% | Adoc d.o.o. | 146-1/25 | 25.12.2025 | 25.3.2026
Reagensi, izuzev za transfuziju, za period od 3 meseca | 404-1-110/25-115 | 84 | Reagensi za imunohemijski aparat Naissa | 1 | NAISSA ANA screen | RGN231441 | pakovanje | 24 test | NeoMedica doo, Niš | ANA screen | 18007 | 20% | Neomedica d.o.o. Niš | 146-19/25 | 25.12.2025 | 25.3.2026
Reagensi, izuzev za transfuziju, za period od 3 meseca | 404-1-110/25-115 | 84 | Reagensi za imunohemijski aparat Naissa | 2 | NAISSA CCP IgG | RGN231442 | pakovanje | 24 test | NeoMedica doo, Niš | CCP IgG | 25200 | 20% | Neomedica d.o.o. Niš | 146-19/25 | 25.12.2025 | 25.3.2026
Reagensi, izuzev za transfuziju, za period od 3 meseca | 404-1-110/25-115 | 85 | Reagensi za aparat EUROBlotOne/Euroblot master | 1 | SPAC pollen 1 IgE | RGN231443 | pakovanje | 16 testova | Euroimmun AG | SPAC pollen 1 IgE (EUROLINE) | 39380 | 20% | Promedia d.o.o. | 146-24/25 | 25.12.2025 | 25.3.2026
Reagensi, izuzev za transfuziju, za period od 3 meseca | 404-1-110/25-115 | 85 | Reagensi za aparat EUROBlotOne/Euroblot master | 2 | Alergijski profil inhalacija-mediteranski tip 2 IgE | RGN231444 | pakovanje | 16 testova | Euroimmun AG | Alergijski profil inhalacija 2 IgE (EUROLINE) | 30250 | 20% | Promedia d.o.o. | 146-24/25 | 25.12.2025 | 25.3.2026
Reagensi, izuzev za transfuziju, za period od 3 meseca | 404-1-110/25-115 | 85 | Reagensi za aparat EUROBlotOne/Euroblot master | 3 | Alergijski profil atopija screening, 54 ALERGENA IgE | RGN231445 | pakovanje | 16 testova | Euroimmun AG | Alergijski profil atopija screening, 54 ALERGENA IgE (EUROLINE) | 68189 | 20% | Promedia d.o.o. | 146-24/25 | 25.12.2025 | 25.3.2026
Reagensi, izuzev za transfuziju, za period od 3 meseca | 404-1-110/25-115 | 85 | Reagensi za aparat EUROBlotOne/Euroblot master | 4 | DPA-Dx insect venoms 3 | RGN231446 | pakovanje | 16 testova | Euroimmun AG | DPA-Dx insect venoms 3 (EUROLINE) (i1, i3, i75, i208, i213, i216, i209, i211, CCD) | 38335 | 20% | Promedia d.o.o. | 146-24/25 | 25.12.2025 | 25.3.2026
Reagensi, izuzev za transfuziju, za period od 3 meseca | 404-1-110/25-115 | 85 | Reagensi za aparat EUROBlotOne/Euroblot master | 5 | Additional Reagents EUROLINE | RGN231447 | pakovanje | 1 kom | Euroimmun AG | Additional Reagents EUROLINE (IgE) | 40150 | 20% | Promedia d.o.o. | 146-24/25 | 25.12.2025 | 25.3.2026
Reagensi, izuzev za transfuziju, za period od 3 meseca | 404-1-110/25-115 | 85 | Reagensi za aparat EUROBlotOne/Euroblot master | 6 | Secondary reagents immunoblot (IgG) | RGN231448 | pakovanje | 1 kom | Euroimmun AG | Secondary reagents immunoblot (IgG) | 40150 | 20% | Promedia d.o.o. | 146-24/25 | 25.12.2025 | 25.3.2026
Reagensi, izuzev za transfuziju, za period od 3 meseca | 404-1-110/25-115 | 85 | Reagensi za aparat EUROBlotOne/Euroblot master | 7 | Incubation tray 44 channels, black | RGN231449 | pakovanje | 1 kom | Euroimmun AG | Incubation tray 44 channels, black | 19140 | 20% | Promedia d.o.o. | 146-24/25 | 25.12.2025 | 25.3.2026
Reagensi, izuzev za transfuziju, za period od 3 meseca | 404-1-110/25-115 | 85 | Reagensi za aparat EUROBlotOne/Euroblot master | 8 | secondary reagent kit for Allergy Euroline | RGN231450 | pakovanje | 1 kom | Euroimmun AG | secondary reagent kit for Allergy Euroline | 40150 | 20% | Promedia d.o.o. | 146-24/25 | 25.12.2025 | 25.3.2026
Reagensi, izuzev za transfuziju, za period od 3 meseca | 404-1-110/25-115 | 85 | Reagensi za aparat EUROBlotOne/Euroblot master | 9 | secondary reagents EUROLINE/Westernblot IgG | RGN231451 | pakovanje | 1 kom | Euroimmun AG | secondary reagents EUROLINE/Westernblot IgG | 40150 | 20% | Promedia d.o.o. | 146-24/25 | 25.12.2025 | 25.3.2026
Reagensi, izuzev za transfuziju, za period od 3 meseca | 404-1-110/25-115 | 85 | Reagensi za aparat EUROBlotOne/Euroblot master | 10 | Setup clean 500ml, Euroimmun analyzer | RGN213986 | pakovanje | 500 ml | Euroimmun AG | Setup clean 500ml, Euroimmun analyzer | 8965 | 20% | Promedia d.o.o. | 146-24/25 | 25.12.2025 | 25.3.2026
Reagensi, izuzev za transfuziju, za period od 3 meseca | 404-1-110/25-115 | 85 | Reagensi za aparat EUROBlotOne/Euroblot master | 11 | ANA profil 3 IgG Euroline | RGN231452 | pakovanje | 16 testova | Euroimmun AG | ANA profil 3 IgG EUROLINE | 37950 | 20% | Promedia d.o.o. | 146-24/25 | 25.12.2025 | 25.3.2026
Reagensi, izuzev za transfuziju, za period od 3 meseca | 404-1-110/25-115 | 85 | Reagensi za aparat EUROBlotOne/Euroblot master | 12 | ANA Profile 3 plus DFS70 IgG, Elisa | RGN231453 | pakovanje | 16 testova | Euroimmun AG | ANA Profile 3 plus DFS70 IgG, Elisa | 37950 | 20% | Promedia d.o.o. | 146-24/25 | 25.12.2025 | 25.3.2026
Reagensi, izuzev za transfuziju, za period od 3 meseca | 404-1-110/25-115 | 85 | Reagensi za aparat EUROBlotOne/Euroblot master | 13 | Epstein Barr virus Profile 2 IgG EUROLINE | RGN231454 | pakovanje | 16 testova | Euroimmun AG | Epstein Barr virus Profile 2 IgG EUROLINE | 36580.5 | 20% | Promedia d.o.o. | 146-24/25 | 25.12.2025 | 25.3.2026
Reagensi, izuzev za transfuziju, za period od 3 meseca | 404-1-110/25-115 | 85 | Reagensi za aparat EUROBlotOne/Euroblot master | 14 | Epstein Barr virus Profile 2 IgM EUROLINE | RGN231455 | pakovanje | 16 testova | Euroimmun AG | Epstein Barr virus Profile 2 IgM EUROLINE | 36580.5 | 20% | Promedia d.o.o. | 146-24/25 | 25.12.2025 | 25.3.2026
Reagensi, izuzev za transfuziju, za period od 3 meseca | 404-1-110/25-115 | 85 | Reagensi za aparat EUROBlotOne/Euroblot master | 15 | Gangliozidni profil 2 (GM1,GM2,GM3,GD1a,GD1b, GQ1b separately) IgG, EUROLINE | RGN210867 | pakovanje | 16 testova | Euroimmun AG | Gangliozidni profil 2 (GM1,GM2,GM3,GD1a,GD1b, GQ1b separately) IgG, EUROLINE | 73205 | 20% | Promedia d.o.o. | 146-24/25 | 25.12.2025 | 25.3.2026
Reagensi, izuzev za transfuziju, za period od 3 meseca | 404-1-110/25-115 | 85 | Reagensi za aparat EUROBlotOne/Euroblot master | 16 | Gangliozidni profil 2 (GM1,GM2,GM3,GD1a,GD1b, GQ1b separately) IgM, EUROLINE | RGN210866 | pakovanje | 16 testova | Euroimmun AG | Gangliozidni profil 2 (GM1,GM2,GM3,GD1a,GD1b, GQ1b separately) IgM, EUROLINE | 73205 | 20% | Promedia d.o.o. | 146-24/25 | 25.12.2025 | 25.3.2026
Reagensi, izuzev za transfuziju, za period od 3 meseca | 404-1-110/25-115 | 85 | Reagensi za aparat EUROBlotOne/Euroblot master | 17 | Hanta Profile 1 IgG, EUROLINE | RGN231456 | pakovanje | 16 testova | Euroimmun AG | Hanta Profile 1 IgG, EUROLINE | 46640 | 20% | Promedia d.o.o. | 146-24/25 | 25.12.2025 | 25.3.2026
Reagensi, izuzev za transfuziju, za period od 3 meseca | 404-1-110/25-115 | 85 | Reagensi za aparat EUROBlotOne/Euroblot master | 18 | Hanta profile 1 IgM, EUROLINE | RGN231457 | pakovanje | 16 testova | Euroimmun AG | Hanta profile 1 IgM, EUROLINE | 46640 | 20% | Promedia d.o.o. | 146-24/25 | 25.12.2025 | 25.3.2026
Reagensi, izuzev za transfuziju, za period od 3 meseca | 404-1-110/25-115 | 85 | Reagensi za aparat EUROBlotOne/Euroblot master | 19 | Helicobacter pylori IgA, EUROLINE-WB | RGN231458 | pakovanje | 16 testova | Euroimmun AG | Helicobacter pylori IgA, EUROLINE-WB | 21428 | 20% | Promedia d.o.o. | 146-24/25 | 25.12.2025 | 25.3.2026
Reagensi, izuzev za transfuziju, za period od 3 meseca | 404-1-110/25-115 | 85 | Reagensi za aparat EUROBlotOne/Euroblot master | 20 | Helicobacter pylori IgG, EUROLINE-WB | RGN231459 | pakovanje | 16 testova | Euroimmun AG | Helicobacter pylori IgG, EUROLINE-WB | 21428 | 20% | Promedia d.o.o. | 146-24/25 | 25.12.2025 | 25.3.2026
Reagensi, izuzev za transfuziju, za period od 3 meseca | 404-1-110/25-115 | 85 | Reagensi za aparat EUROBlotOne/Euroblot master | 21 | Liver profile (AMA M2,LKM-1,LC-1,SLA/LP separately) IgG, EUROLINE | RGN231460 | pakovanje | 16 testova | Euroimmun AG | Liver profile (AMA M2,LKM-1,LC-1,SLA/LP separately) IgG, EUROLINE | 22275 | 20% | Promedia d.o.o. | 146-24/25 | 25.12.2025 | 25.3.2026
Reagensi, izuzev za transfuziju, za period od 3 meseca | 404-1-110/25-115 | 85 | Reagensi za aparat EUROBlotOne/Euroblot master | 22 | Jetra profil antitela (AMA-M2, BPO, Sp100, PML, gp210, LKM-1, LC-1, SLA/LP, Ro-52) EUROILINE | RGN231461 | pakovanje | 16 testova | Euroimmun AG | Jetra profil antitela (AMA-M2, BPO, Sp100, PML, gp210, LKM-1, LC-1, SLA/LP, Ro-52) EUROILINE | 27170 | 20% | Promedia d.o.o. | 146-24/25 | 25.12.2025 | 25.3.2026
Reagensi, izuzev za transfuziju, za period od 3 meseca | 404-1-110/25-115 | 85 | Reagensi za aparat EUROBlotOne/Euroblot master | 23 | Myositis Profile 3 | RGN231462 | pakovanje | 16 testova | Euroimmun AG | Myositis Profile 3 | 33660 | 20% | Promedia d.o.o. | 146-24/25 | 25.12.2025 | 25.3.2026
Reagensi, izuzev za transfuziju, za period od 3 meseca | 404-1-110/25-115 | 85 | Reagensi za aparat EUROBlotOne/Euroblot master | 24 | Neuronal Antigens Profile 2(amphiphysin, CV2, PNMA2 MA-2/Ta, Ri, Yo,Hu separately) | RGN231463 | pakovanje | 16 testova | Euroimmun AG | Neuronal Antigens Profile 2(amphiphysin, CV2, PNMA2 MA-2/Ta, Ri, Yo,Hu separately) | 42680 | 20% | Promedia d.o.o. | 146-24/25 | 25.12.2025 | 25.3.2026
Reagensi, izuzev za transfuziju, za period od 3 meseca | 404-1-110/25-115 | 85 | Reagensi za aparat EUROBlotOne/Euroblot master | 25 | Systemic Sclerosis Profile(Scl-70,CENP A,CENP B,RP11,RP155,Fibril.NOR90,Th/To,PMScl100,75,Ro-52 sep) | RGN231464 | pakovanje | 16 testova | Euroimmun AG | Systemic Sclerosis Profile(Scl-70,CENP A,CENP B,RP11,RP155,Fibril.NOR90,Th/To,PMScl100,75,Ro-52 sep) | 42680 | 20% | Promedia d.o.o. | 146-24/25 | 25.12.2025 | 25.3.2026
Reagensi, izuzev za transfuziju, za period od 3 meseca | 404-1-110/25-115 | 86 | Reagensi i potrošni materijal za analizator Optilite, proizvođača The Binding Site | 1 | Optilite® Freelite® Kappa Free Kit | RGN231465 | pakovanje | 100 testova | The Binding Site | Optilite® Freelite® Kappa Free Kit | 120000 | 20% | Elta 90 MS d.o.o. | 146-8/25 | 25.12.2025 | 25.3.2026
Reagensi, izuzev za transfuziju, za period od 3 meseca | 404-1-110/25-115 | 86 | Reagensi i potrošni materijal za analizator Optilite, proizvođača The Binding Site | 2 | Optilite® Freelite® Lambda Free Kit | RGN231466 | pakovanje | 100 testova | The Binding Site | Optilite® Freelite® Lambda Free Kit | 120000 | 20% | Elta 90 MS d.o.o. | 146-8/25 | 25.12.2025 | 25.3.2026
Reagensi, izuzev za transfuziju, za period od 3 meseca | 404-1-110/25-115 | 86 | Reagensi i potrošni materijal za analizator Optilite, proizvođača The Binding Site | 3 | TENCELL Cuvettes | RGN231467 | pakovanje | 10800 | The Binding Site | TENCELL Cuvettes | 130500 | 20% | Elta 90 MS d.o.o. | 146-8/25 | 25.12.2025 | 25.3.2026
Reagensi, izuzev za transfuziju, za period od 3 meseca | 404-1-110/25-115 | 86 | Reagensi i potrošni materijal za analizator Optilite, proizvođača The Binding Site | 4 | Optillite Diluent 1 | RGN231468 | pakovanje | 6 x 40 mL | The Binding Site | Optillite Diluent 1 | 11000 | 20% | Elta 90 MS d.o.o. | 146-8/25 | 25.12.2025 | 25.3.2026
Reagensi, izuzev za transfuziju, za period od 3 meseca | 404-1-110/25-115 | 86 | Reagensi i potrošni materijal za analizator Optilite, proizvođača The Binding Site | 5 | Washing Solution 4.5% (20mL) | RGN231469 | pakovanje | 4 x 20 mL | The Binding Site | Washing Solution 4.5% (20mL) | 11000 | 20% | Elta 90 MS d.o.o. | 146-8/25 | 25.12.2025 | 25.3.2026
Reagensi, izuzev za transfuziju, za period od 3 meseca | 404-1-110/25-115 | 86 | Reagensi i potrošni materijal za analizator Optilite, proizvođača The Binding Site | 6 | Washing Solution 4.5% (100mL) | RGN231470 | pakovanje | 6 x 100 mL | The Binding Site | Washing Solution 4.5% (100mL) | 11000 | 20% | Elta 90 MS d.o.o. | 146-8/25 | 25.12.2025 | 25.3.2026
Reagensi, izuzev za transfuziju, za period od 3 meseca | 404-1-110/25-115 | 86 | Reagensi i potrošni materijal za analizator Optilite, proizvođača The Binding Site | 7 | Tubing Maintenance Solution | RGN231471 | pakovanje | 6 x 20 mL | The Binding Site | Tubing Maintenance Solution | 12700 | 20% | Elta 90 MS d.o.o. | 146-8/25 | 25.12.2025 | 25.3.2026
Reagensi, izuzev za transfuziju, za period od 3 meseca | 404-1-110/25-115 | 86 | Reagensi i potrošni materijal za analizator Optilite, proizvođača The Binding Site | 8 | 0.5mL Sample Cups | RGN231472 | pakovanje | 1000 kom | The Binding Site | 0.5mL Sample Cups | 21000 | 20% | Elta 90 MS d.o.o. | 146-8/25 | 25.12.2025 | 25.3.2026
Reagensi, izuzev za transfuziju, za period od 3 meseca | 404-1-110/25-115 | 86 | Reagensi i potrošni materijal za analizator Optilite, proizvođača The Binding Site | 9 | Optilite® IgA2 Kit | RGN241472 | pakovanje | 50 testova | The Binding Site | Optilite® IgA2 Kit | 113100 | 20% | Elta 90 MS d.o.o. | 146-8/25 | 25.12.2025 | 25.3.2026
Reagensi, izuzev za transfuziju, za period od 3 meseca | 404-1-110/25-115 | 86 | Reagensi i potrošni materijal za analizator Optilite, proizvođača The Binding Site | 10 | Optilite® IgA1 Kit | RGN241473 | pakovanje | 50 testova | The Binding Site | Optilite® IgA1 Kit | 113100 | 20% | Elta 90 MS d.o.o. | 146-8/25 | 25.12.2025 | 25.3.2026
Reagensi, izuzev za transfuziju, za period od 3 meseca | 404-1-110/25-115 | 86 | Reagensi i potrošni materijal za analizator Optilite, proizvođača The Binding Site | 11 | Optilite® IgG1 Kit | RGN241474 | pakovanje | 100 testova | The Binding Site | Optilite® IgG1 Kit | 100000 | 20% | Elta 90 MS d.o.o. | 146-8/25 | 25.12.2025 | 25.3.2026
Reagensi, izuzev za transfuziju, za period od 3 meseca | 404-1-110/25-115 | 86 | Reagensi i potrošni materijal za analizator Optilite, proizvođača The Binding Site | 12 | Optilite® IgG2 Kit | RGN241475 | pakovanje | 100 testova | The Binding Site | Optilite® IgG2 Kit | 100000 | 20% | Elta 90 MS d.o.o. | 146-8/25 | 25.12.2025 | 25.3.2026
Reagensi, izuzev za transfuziju, za period od 3 meseca | 404-1-110/25-115 | 86 | Reagensi i potrošni materijal za analizator Optilite, proizvođača The Binding Site | 13 | Optilite® IgG3 Kit | RGN241476 | pakovanje | 100 testova | The Binding Site | Optilite® IgG3 Kit | 100000 | 20% | Elta 90 MS d.o.o. | 146-8/25 | 25.12.2025 | 25.3.2026
Reagensi, izuzev za transfuziju, za period od 3 meseca | 404-1-110/25-115 | 86 | Reagensi i potrošni materijal za analizator Optilite, proizvođača The Binding Site | 14 | Optilite® IgG4 Kit | RGN241477 | pakovanje | 100 testova | The Binding Site | Optilite® IgG4 Kit | 100000 | 20% | Elta 90 MS d.o.o. | 146-8/25 | 25.12.2025 | 25.3.2026
Reagensi, izuzev za transfuziju, za period od 3 meseca | 404-1-110/25-115 | 86 | Reagensi i potrošni materijal za analizator Optilite, proizvođača The Binding Site | 15 | Optilite® IgE Reagent | RGN241478 | pakovanje | 100 testova | The Binding Site | Optilite® IgE Reagent | 80000 | 20% | Elta 90 MS d.o.o. | 146-8/25 | 25.12.2025 | 25.3.2026
Reagensi, izuzev za transfuziju, za period od 3 meseca | 404-1-110/25-115 | 86 | Reagensi i potrošni materijal za analizator Optilite, proizvođača The Binding Site | 16 | Optilite® IgE Calibrator | RGN241479 | pakovanje | 2 x 2.5 mL | The Binding Site | Optilite® IgE Calibrator | 47800 | 20% | Elta 90 MS d.o.o. | 146-8/25 | 25.12.2025 | 25.3.2026
Reagensi, izuzev za transfuziju, za period od 3 meseca | 404-1-110/25-115 | 86 | Reagensi i potrošni materijal za analizator Optilite, proizvođača The Binding Site | 17 | Optilite® IgE Controls | RGN241480 | pakovanje | Low 2 x 2.5 mL High 2 x 2.5 mL | The Binding Site | Optilite® IgE Controls | 50150 | 20% | Elta 90 MS d.o.o. | 146-8/25 | 25.12.2025 | 25.3.2026
Reagensi, izuzev za transfuziju, za period od 3 meseca | 404-1-110/25-115 | 86 | Reagensi i potrošni materijal za analizator Optilite, proizvođača The Binding Site | 18 | Optilite® IgG Kit | RGN241481 | pakovanje | 100 testova | The Binding Site | Optilite® IgG Kit | 6850 | 20% | Elta 90 MS d.o.o. | 146-8/25 | 25.12.2025 | 25.3.2026
Reagensi, izuzev za transfuziju, za period od 3 meseca | 404-1-110/25-115 | 86 | Reagensi i potrošni materijal za analizator Optilite, proizvođača The Binding Site | 19 | Optilite® IgA Kit | RGN241482 | pakovanje | 100 testova | The Binding Site | Optilite® IgA Kit | 6700 | 20% | Elta 90 MS d.o.o. | 146-8/25 | 25.12.2025 | 25.3.2026
Reagensi, izuzev za transfuziju, za period od 3 meseca | 404-1-110/25-115 | 86 | Reagensi i potrošni materijal za analizator Optilite, proizvođača The Binding Site | 20 | Optilite® IgM Kit | RGN241483 | pakovanje | 100 testova | The Binding Site | Optilite® IgM Kit | 6700 | 20% | Elta 90 MS d.o.o. | 146-8/25 | 25.12.2025 | 25.3.2026
Reagensi, izuzev za transfuziju, za period od 3 meseca | 404-1-110/25-115 | 86 | Reagensi i potrošni materijal za analizator Optilite, proizvođača The Binding Site | 21 | Optilite® C1 Inactivator Kit | RGN241484 | pakovanje | 50 testova | The Binding Site | Optilite® C1 Inactivator Kit | 35400 | 20% | Elta 90 MS d.o.o. | 146-8/25 | 25.12.2025 | 25.3.2026
Reagensi, izuzev za transfuziju, za period od 3 meseca | 404-1-110/25-115 | 86 | Reagensi i potrošni materijal za analizator Optilite, proizvođača The Binding Site | 22 | Optilite® C4 Kit | RGN241485 | pakovanje | 100 testova | The Binding Site | Optilite® C4 Kit | 12400 | 20% | Elta 90 MS d.o.o. | 146-8/25 | 25.12.2025 | 25.3.2026
Reagensi, izuzev za transfuziju, za period od 3 meseca | 404-1-110/25-115 | 86 | Reagensi i potrošni materijal za analizator Optilite, proizvođača The Binding Site | 23 | Optilite® CH50 Reagent | RGN241486 | pakovanje | 100 testova | The Binding Site | Optilite® CH50 Reagent | 36800 | 20% | Elta 90 MS d.o.o. | 146-8/25 | 25.12.2025 | 25.3.2026
Reagensi, izuzev za transfuziju, za period od 3 meseca | 404-1-110/25-115 | 86 | Reagensi i potrošni materijal za analizator Optilite, proizvođača The Binding Site | 24 | Optilite® CH50 Calibrator | RGN241487 | pakovanje | 3 vials | The Binding Site | Optilite® CH50 Calibrator | 24800 | 20% | Elta 90 MS d.o.o. | 146-8/25 | 25.12.2025 | 25.3.2026
Reagensi, izuzev za transfuziju, za period od 3 meseca | 404-1-110/25-115 | 86 | Reagensi i potrošni materijal za analizator Optilite, proizvođača The Binding Site | 25 | Optilite® CH50 Controls | RGN241488 | pakovanje | Low 4 vials High 4 vials Elevated 4 vials | The Binding Site | Optilite® CH50 Controls | 33700 | 20% | Elta 90 MS d.o.o. | 146-8/25 | 25.12.2025 | 25.3.2026
Reagensi, izuzev za transfuziju, za period od 3 meseca | 404-1-110/25-115 | 86 | Reagensi i potrošni materijal za analizator Optilite, proizvođača The Binding Site | 26 | Optilite® C3c Kit | RGN241489 | pakovanje | 100 testova | The Binding Site | Optilite® C3c Kit | 12400 | 20% | Elta 90 MS d.o.o. | 146-8/25 | 25.12.2025 | 25.3.2026
Reagensi, izuzev za transfuziju, za period od 3 meseca | 404-1-110/25-115 | 86 | Reagensi i potrošni materijal za analizator Optilite, proizvođača The Binding Site | 27 | Optilite® Rheumatoid Factor Kit | RGN241490 | pakovanje | 100 testova | The Binding Site | Optilite® Rheumatoid Factor Kit | 37700 | 20% | Elta 90 MS d.o.o. | 146-8/25 | 25.12.2025 | 25.3.2026
Reagensi, izuzev za transfuziju, za period od 3 meseca | 404-1-110/25-115 | 86 | Reagensi i potrošni materijal za analizator Optilite, proizvođača The Binding Site | 28 | Optilite Special Wash 1 | RGN241491 | pakovanje | 6 x 50 mL | The Binding Site | Optilite Special Wash 1 | 4100 | 20% | Elta 90 MS d.o.o. | 146-8/25 | 25.12.2025 | 25.3.2026
Reagensi, izuzev za transfuziju, za period od 3 meseca | 404-1-110/25-115 | 86 | Reagensi i potrošni materijal za analizator Optilite, proizvođača The Binding Site | 29 | Optilite Diluent 2 | RGN241492 | pakovanje | 6 x 40 mL | The Binding Site | Optilite Diluent 2 | 9400 | 20% | Elta 90 MS d.o.o. | 146-8/25 | 25.12.2025 | 25.3.2026
Reagensi, izuzev za transfuziju, za period od 3 meseca | 404-1-110/25-115 | 86 | Reagensi i potrošni materijal za analizator Optilite, proizvođača The Binding Site | 30 | Optilite Diluent 3 | RGN241493 | pakovanje | 3 x 40 mL | The Binding Site | Optilite Diluent 3 | 4900 | 20% | Elta 90 MS d.o.o. | 146-8/25 | 25.12.2025 | 25.3.2026
Reagensi, izuzev za transfuziju, za period od 3 meseca | 404-1-110/25-115 | 86 | Reagensi i potrošni materijal za analizator Optilite, proizvođača The Binding Site | 31 | Hevylite® IgG Kappa Kit | RGN241494 | pakovanje | 50 testova | The Binding Site | Hevylite® IgG Kappa Kit | 56100 | 20% | Elta 90 MS d.o.o. | 146-8/25 | 25.12.2025 | 25.3.2026
Reagensi, izuzev za transfuziju, za period od 3 meseca | 404-1-110/25-115 | 86 | Reagensi i potrošni materijal za analizator Optilite, proizvođača The Binding Site | 32 | Hevylite® IgG Lambda Kit | RGN241495 | pakovanje | 50 testova | The Binding Site | Hevylite® IgG Lambda Kit | 56100 | 20% | Elta 90 MS d.o.o. | 146-8/25 | 25.12.2025 | 25.3.2026
Reagensi, izuzev za transfuziju, za period od 3 meseca | 404-1-110/25-115 | 86 | Reagensi i potrošni materijal za analizator Optilite, proizvođača The Binding Site | 33 | Hevylite® IgA Kappa Kit | RGN241496 | pakovanje | 50 testova | The Binding Site | Hevylite® IgA Kappa Kit | 56100 | 20% | Elta 90 MS d.o.o. | 146-8/25 | 25.12.2025 | 25.3.2026
Reagensi, izuzev za transfuziju, za period od 3 meseca | 404-1-110/25-115 | 86 | Reagensi i potrošni materijal za analizator Optilite, proizvođača The Binding Site | 34 | Hevylite® IgA Lambda Kit | RGN241497 | pakovanje | 50 testova | The Binding Site | Hevylite® IgA Lambda Kit | 56100 | 20% | Elta 90 MS d.o.o. | 146-8/25 | 25.12.2025 | 25.3.2026
Reagensi, izuzev za transfuziju, za period od 3 meseca | 404-1-110/25-115 | 86 | Reagensi i potrošni materijal za analizator Optilite, proizvođača The Binding Site | 35 | Hevylite® IgM Kappa Kit | RGN241498 | pakovanje | 50 testova | The Binding Site | Hevylite® IgM Kappa Kit | 56100 | 20% | Elta 90 MS d.o.o. | 146-8/25 | 25.12.2025 | 25.3.2026
Reagensi, izuzev za transfuziju, za period od 3 meseca | 404-1-110/25-115 | 86 | Reagensi i potrošni materijal za analizator Optilite, proizvođača The Binding Site | 36 | Hevylite® IgM Lambda Kit | RGN241499 | pakovanje | 50 testova | The Binding Site | Hevylite® IgM Lambda Kit | 56100 | 20% | Elta 90 MS d.o.o. | 146-8/25 | 25.12.2025 | 25.3.2026
Reagensi, izuzev za transfuziju, za period od 3 meseca | 404-1-110/25-115 | 86 | Reagensi i potrošni materijal za analizator Optilite, proizvođača The Binding Site | 37 | Cystatin C Kit | RGN241500 | pakovanje | 100 testova | The Binding Site | Cystatin C Kit | 45100 | 20% | Elta 90 MS d.o.o. | 146-8/25 | 25.12.2025 | 25.3.2026
Reagensi, izuzev za transfuziju, za period od 3 meseca | 404-1-110/25-115 | 86 | Reagensi i potrošni materijal za analizator Optilite, proizvođača The Binding Site | 38 | Alpha-1-antitrypsin Kit | RGN241501 | pakovanje | 100 testova | The Binding Site | Alpha-1-antitrypsin Kit | 20800 | 20% | Elta 90 MS d.o.o. | 146-8/25 | 25.12.2025 | 25.3.2026
Reagensi, izuzev za transfuziju, za period od 3 meseca | 404-1-110/25-115 | 86 | Reagensi i potrošni materijal za analizator Optilite, proizvođača The Binding Site | 39 | Anti-streptolysin O Kit | RGN241502 | pakovanje | 100 testova | The Binding Site | Anti-streptolysin O Kit | 18300 | 20% | Elta 90 MS d.o.o. | 146-8/25 | 25.12.2025 | 25.3.2026
Reagensi, izuzev za transfuziju, za period od 3 meseca | 404-1-110/25-115 | 86 | Reagensi i potrošni materijal za analizator Optilite, proizvođača The Binding Site | 40 | IgD Kit | RGN241503 | pakovanje | 100 testova | The Binding Site | IgD Kit | 53500 | 20% | Elta 90 MS d.o.o. | 146-8/25 | 25.12.2025 | 25.3.2026
Reagensi, izuzev za transfuziju, za period od 3 meseca | 404-1-110/25-115 | 86 | Reagensi i potrošni materijal za analizator Optilite, proizvođača The Binding Site | 41 | C-reactive Protein Reagent | RGN241504 | pakovanje | 100 testova | The Binding Site | C-reactive Protein Reagent | 18400 | 20% | Elta 90 MS d.o.o. | 146-8/25 | 25.12.2025 | 25.3.2026
Reagensi, izuzev za transfuziju, za period od 3 meseca | 404-1-110/25-115 | 86 | Reagensi i potrošni materijal za analizator Optilite, proizvođača The Binding Site | 42 | Haptoglobin Kit | RGN241505 | pakovanje | 100 testova | The Binding Site | Haptoglobin Kit | 16700 | 20% | Elta 90 MS d.o.o. | 146-8/25 | 25.12.2025 | 25.3.2026
Reagensi, izuzev za transfuziju, za period od 3 meseca | 404-1-110/25-115 | 86 | Reagensi i potrošni materijal za analizator Optilite, proizvođača The Binding Site | 43 | C-reactive Protein Calibrator | RGN241506 | pakovanje | 2x2.5ml | The Binding Site | C-reactive Protein Calibrator | 11300 | 20% | Elta 90 MS d.o.o. | 146-8/25 | 25.12.2025 | 25.3.2026
Reagensi, izuzev za transfuziju, za period od 3 meseca | 404-1-110/25-115 | 86 | Reagensi i potrošni materijal za analizator Optilite, proizvođača The Binding Site | 44 | C-reactive Protein Controls | RGN241507 | pakovanje | 4x2.5ml | The Binding Site | C-reactive Protein Controls | 5800 | 20% | Elta 90 MS d.o.o. | 146-8/25 | 25.12.2025 | 25.3.2026
Reagensi, izuzev za transfuziju, za period od 3 meseca | 404-1-110/25-115 | 86 | Reagensi i potrošni materijal za analizator Optilite, proizvođača The Binding Site | 45 | Tetanus Toxoid IgG Response | RGN241508 | pakovanje | 87 testova | The Binding Site | Tetanus Toxoid IgG Response | 83700 | 20% | Elta 90 MS d.o.o. | 146-8/25 | 25.12.2025 | 25.3.2026
Reagensi, izuzev za transfuziju, za period od 3 meseca | 404-1-110/25-115 | 86 | Reagensi i potrošni materijal za analizator Optilite, proizvođača The Binding Site | 46 | Pneumococcal Capsular Polysaccharide (PCP) IgG response | RGN241509 | pakovanje | 89 testova | The Binding Site | Pneumococcal Capsular Polysaccharide (PCP) IgG response | 93700 | 20% | Elta 90 MS d.o.o. | 146-8/25 | 25.12.2025 | 25.3.2026
Reagensi, izuzev za transfuziju, za period od 3 meseca | 404-1-110/25-115 | 87 | Reagensi za aparate MAGLUMI X3, X8, 600 | 1 | H-FABP sa kalibratorom i kontrolom | RGN231473 | pakovanje | 100 testova | Shenzhen New Industries Biomedical Engineering Co. (SNIBE) | H-FABP ( CLIA ) | 54000 | 20% | Biotec Medical d.o.o. & Pan Star d.o.o. | 146-32/25 | 25.12.2025 | 25.3.2026
Reagensi, izuzev za transfuziju, za period od 3 meseca | 404-1-110/25-115 | 87 | Reagensi za aparate MAGLUMI X3, X8, 600 | 2 | LP-PLA2 sa kalibratorom i kontrolom | RGN231474 | pakovanje | 100 testova | Shenzhen New Industries Biomedical Engineering Co. (SNIBE) | MAGLUMI Lp-PLA2(CLIA) | 93600 | 20% | Biotec Medical d.o.o. & Pan Star d.o.o. | 146-32/25 | 25.12.2025 | 25.3.2026
Reagensi, izuzev za transfuziju, za period od 3 meseca | 404-1-110/25-115 | 87 | Reagensi za aparate MAGLUMI X3, X8, 600 | 3 | BNP sa kalibratorom i kontrolom | RGN231475 | pakovanje | 100 testova | Shenzhen New Industries Biomedical Engineering Co. (SNIBE) | BNP ( CLIA ) | 90000 | 20% | Biotec Medical d.o.o. & Pan Star d.o.o. | 146-32/25 | 25.12.2025 | 25.3.2026
Reagensi, izuzev za transfuziju, za period od 3 meseca | 404-1-110/25-115 | 87 | Reagensi za aparate MAGLUMI X3, X8, 600 | 4 | Angiotensin I kalibratorom i kontrolom | RGN231476 | pakovanje | 100 testova | Shenzhen New Industries Biomedical Engineering Co. (SNIBE) | MAGLUMI A I (CLIA) | 79200 | 20% | Biotec Medical d.o.o. & Pan Star d.o.o. | 146-32/25 | 25.12.2025 | 25.3.2026
Reagensi, izuzev za transfuziju, za period od 3 meseca | 404-1-110/25-115 | 87 | Reagensi za aparate MAGLUMI X3, X8, 600 | 5 | Angiotensin II kalibratorom i kontrolom | RGN231477 | pakovanje | 100 testova | Shenzhen New Industries Biomedical Engineering Co. (SNIBE) | MAGLUMI A II ( CLIA) | 79200 | 20% | Biotec Medical d.o.o. & Pan Star d.o.o. | 146-32/25 | 25.12.2025 | 25.3.2026
Reagensi, izuzev za transfuziju, za period od 3 meseca | 404-1-110/25-115 | 87 | Reagensi za aparate MAGLUMI X3, X8, 600 | 6 | D-Dimer sa kalibratorom i kontrolom | RGN231478 | pakovanje | 100 testova | Shenzhen New Industries Biomedical Engineering Co. (SNIBE) | MAGLUMI D-dimer (CLIA) | 89000 | 20% | Biotec Medical d.o.o. & Pan Star d.o.o. | 146-32/25 | 25.12.2025 | 25.3.2026
Reagensi, izuzev za transfuziju, za period od 3 meseca | 404-1-110/25-115 | 87 | Reagensi za aparate MAGLUMI X3, X8, 600 | 7 | Aldosterone sa kalibratorom i kontrolom | RGN231479 | pakovanje | 100 testova | Shenzhen New Industries Biomedical Engineering Co. (SNIBE) | MAGLUMI Aldosteron ( CLIA) | 63300 | 20% | Biotec Medical d.o.o. & Pan Star d.o.o. | 146-32/25 | 25.12.2025 | 25.3.2026
Reagensi, izuzev za transfuziju, za period od 3 meseca | 404-1-110/25-115 | 87 | Reagensi za aparate MAGLUMI X3, X8, 600 | 8 | Myoglobin sa kalibratorom i kontrolom | RGN231480 | pakovanje | 100 testova | Shenzhen New Industries Biomedical Engineering Co. (SNIBE) | MAGLUMI Myoglobin( CLIA) | 47000 | 20% | Biotec Medical d.o.o. & Pan Star d.o.o. | 146-32/25 | 25.12.2025 | 25.3.2026
Reagensi, izuzev za transfuziju, za period od 3 meseca | 404-1-110/25-115 | 87 | Reagensi za aparate MAGLUMI X3, X8, 600 | 9 | CK-MB sa kalibratorom i kontrolom | RGN231481 | pakovanje | 100 testova | Shenzhen New Industries Biomedical Engineering Co. (SNIBE) | MAGLUMI CK-MB (CLIA) | 47520 | 20% | Biotec Medical d.o.o. & Pan Star d.o.o. | 146-32/25 | 25.12.2025 | 25.3.2026
Reagensi, izuzev za transfuziju, za period od 3 meseca | 404-1-110/25-115 | 87 | Reagensi za aparate MAGLUMI X3, X8, 600 | 10 | Direct Renin sa kalibratorom i kontrolom | RGN231482 | pakovanje | 100 testova | Shenzhen New Industries Biomedical Engineering Co. (SNIBE) | MAGLUMI Direct Renin ( CLIA) | 57600 | 20% | Biotec Medical d.o.o. & Pan Star d.o.o. | 146-32/25 | 25.12.2025 | 25.3.2026
Reagensi, izuzev za transfuziju, za period od 3 meseca | 404-1-110/25-115 | 87 | Reagensi za aparate MAGLUMI X3, X8, 600 | 11 | hs -CRP sa kalibratorom i kontrolom | RGN231483 | pakovanje | 100 testova | Shenzhen New Industries Biomedical Engineering Co. (SNIBE) | MAGLUMI CRP (CLIA) | 63360 | 20% | Biotec Medical d.o.o. & Pan Star d.o.o. | 146-32/25 | 25.12.2025 | 25.3.2026
Reagensi, izuzev za transfuziju, za period od 3 meseca | 404-1-110/25-115 | 87 | Reagensi za aparate MAGLUMI X3, X8, 600 | 12 | Cyclosporine A sa kalibratorom i kontrolom sa | RGN231484 | pakovanje | 100 testova | Shenzhen New Industries Biomedical Engineering Co. (SNIBE) | MAGLUMI CSA (CLIA) | 118800 | 20% | Biotec Medical d.o.o. & Pan Star d.o.o. | 146-32/25 | 25.12.2025 | 25.3.2026
Reagensi, izuzev za transfuziju, za period od 3 meseca | 404-1-110/25-115 | 87 | Reagensi za aparate MAGLUMI X3, X8, 600 | 13 | Tacrolimus FK506, sa kalibratorom i kontrolom | RGN231485 | pakovanje | 100 testova | Shenzhen New Industries Biomedical Engineering Co. (SNIBE) | MAGLUMI FK506 (CLIA) | 145800 | 20% | Biotec Medical d.o.o. & Pan Star d.o.o. | 146-32/25 | 25.12.2025 | 25.3.2026
Reagensi, izuzev za transfuziju, za period od 3 meseca | 404-1-110/25-115 | 87 | Reagensi za aparate MAGLUMI X3, X8, 600 | 14 | Digoxin sa kalibratorom I kontrolom | RGN231486 | pakovanje | 100 testova | Shenzhen New Industries Biomedical Engineering Co. (SNIBE) | MAGLUMI Digoxin(CLIA) | 51480 | 20% | Biotec Medical d.o.o. & Pan Star d.o.o. | 146-32/25 | 25.12.2025 | 25.3.2026
Reagensi, izuzev za transfuziju, za period od 3 meseca | 404-1-110/25-115 | 87 | Reagensi za aparate MAGLUMI X3, X8, 600 | 15 | Beta 2 microblobulin sa kalibratorom i kontrolom | RGN231488 | pakovanje | 100 testova | Shenzhen New Industries Biomedical Engineering Co. (SNIBE) | MAGLUMI β2-MG(CLIA) | 36000 | 20% | Biotec Medical d.o.o. & Pan Star d.o.o. | 146-32/25 | 25.12.2025 | 25.3.2026
Reagensi, izuzev za transfuziju, za period od 3 meseca | 404-1-110/25-115 | 87 | Reagensi za aparate MAGLUMI X3, X8, 600 | 16 | ICA sa kalibratorom I konrtolom | RGN231489 | pakovanje | 100 testova | Shenzhen New Industries Biomedical Engineering Co. (SNIBE) | MAGLUMI ICA (CLIA) | 54000 | 20% | Biotec Medical d.o.o. & Pan Star d.o.o. | 146-32/25 | 25.12.2025 | 25.3.2026
Reagensi, izuzev za transfuziju, za period od 3 meseca | 404-1-110/25-115 | 87 | Reagensi za aparate MAGLUMI X3, X8, 600 | 17 | IAA sa kalibratorom I kontrolom | RGN231490 | pakovanje | 100 testova | Shenzhen New Industries Biomedical Engineering Co. (SNIBE) | MAGLUMI IAA (CLIA) | 50400 | 20% | Biotec Medical d.o.o. & Pan Star d.o.o. | 146-32/25 | 25.12.2025 | 25.3.2026
Reagensi, izuzev za transfuziju, za period od 3 meseca | 404-1-110/25-115 | 87 | Reagensi za aparate MAGLUMI X3, X8, 600 | 18 | anti-IA2 sa kalibratorom I kontrolom | RGN231491 | pakovanje | 100 testova | Shenzhen New Industries Biomedical Engineering Co. (SNIBE) | MAGLUMI Anti IA2 (CLIA) | 54000 | 20% | Biotec Medical d.o.o. & Pan Star d.o.o. | 146-32/25 | 25.12.2025 | 25.3.2026
Reagensi, izuzev za transfuziju, za period od 3 meseca | 404-1-110/25-115 | 87 | Reagensi za aparate MAGLUMI X3, X8, 600 | 19 | anti-CCP sa kalibratorom | RGN231492 | pakovanje | 50 testova | Shenzhen New Industries Biomedical Engineering Co. (SNIBE) | Anti CCP ( CLIA) | 48000 | 20% | Biotec Medical d.o.o. & Pan Star d.o.o. | 146-32/25 | 25.12.2025 | 25.3.2026
Reagensi, izuzev za transfuziju, za period od 3 meseca | 404-1-110/25-115 | 87 | Reagensi za aparate MAGLUMI X3, X8, 600 | 20 | HE4 sa kalibratorom I kontrolom | RGN231493 | pakovanje | 100 testova | Shenzhen New Industries Biomedical Engineering Co. (SNIBE) | MAGLUMI HE4 (CLIA) | 93600 | 20% | Biotec Medical d.o.o. & Pan Star d.o.o. | 146-32/25 | 25.12.2025 | 25.3.2026
Reagensi, izuzev za transfuziju, za period od 3 meseca | 404-1-110/25-115 | 87 | Reagensi za aparate MAGLUMI X3, X8, 600 | 21 | AMH sa kalibratorom I kontrolom | RGN231494 | pakovanje | 100 testova | Shenzhen New Industries Biomedical Engineering Co. (SNIBE) | AMH (CLIA ) | 120000 | 20% | Biotec Medical d.o.o. & Pan Star d.o.o. | 146-32/25 | 25.12.2025 | 25.3.2026
Reagensi, izuzev za transfuziju, za period od 3 meseca | 404-1-110/25-115 | 87 | Reagensi za aparate MAGLUMI X3, X8, 600 | 22 | SHBG sa kalibratorom I kontrolom | RGN231495 | pakovanje | 100 testova | Shenzhen New Industries Biomedical Engineering Co. (SNIBE) | SHBG (CLIA) | 25200 | 20% | Biotec Medical d.o.o. & Pan Star d.o.o. | 146-32/25 | 25.12.2025 | 25.3.2026
Reagensi, izuzev za transfuziju, za period od 3 meseca | 404-1-110/25-115 | 87 | Reagensi za aparate MAGLUMI X3, X8, 600 | 23 | HER 2 sa kalibratorom I kontrolom | RGN231496 | pakovanje | 100 testova | Shenzhen New Industries Biomedical Engineering Co. (SNIBE) | HER 2 (CLIA ) | 89200 | 20% | Biotec Medical d.o.o. & Pan Star d.o.o. | 146-32/25 | 25.12.2025 | 25.3.2026
Reagensi, izuzev za transfuziju, za period od 3 meseca | 404-1-110/25-115 | 87 | Reagensi za aparate MAGLUMI X3, X8, 600 | 24 | ACTH sa kalibratorom I kontrolom | RGN231497 | pakovanje | 100 testova | Shenzhen New Industries Biomedical Engineering Co. (SNIBE) | MAGLUMI ACTH (CLIA ) | 50400 | 20% | Biotec Medical d.o.o. & Pan Star d.o.o. | 146-32/25 | 25.12.2025 | 25.3.2026
Reagensi, izuzev za transfuziju, za period od 3 meseca | 404-1-110/25-115 | 87 | Reagensi za aparate MAGLUMI X3, X8, 600 | 25 | Interleukin 6 sa kalibratorom i kontrolom | RGN231498 | pakovanje | 100 testova | Shenzhen New Industries Biomedical Engineering Co. (SNIBE) | IL-6 (CLIA) | 85000 | 20% | Biotec Medical d.o.o. & Pan Star d.o.o. | 146-32/25 | 25.12.2025 | 25.3.2026
Reagensi, izuzev za transfuziju, za period od 3 meseca | 404-1-110/25-115 | 87 | Reagensi za aparate MAGLUMI X3, X8, 600 | 26 | 17-OH Progesteron sa kalibratorom i kontrolom | RGN231499 | pakovanje | 100 testova | Shenzhen New Industries Biomedical Engineering Co. (SNIBE) | MAGLUMI 17-OH PROGESTERONE (CLIA) | 53200 | 20% | Biotec Medical d.o.o. & Pan Star d.o.o. | 146-32/25 | 25.12.2025 | 25.3.2026
Reagensi, izuzev za transfuziju, za period od 3 meseca | 404-1-110/25-115 | 87 | Reagensi za aparate MAGLUMI X3, X8, 600 | 27 | Free-testosterone sa kalibratorom i kontrolom | RGN231500 | pakovanje | 100 testova | Shenzhen New Industries Biomedical Engineering Co. (SNIBE) | MAGLUMI free Testosterone ( CLIA) | 27700 | 20% | Biotec Medical d.o.o. & Pan Star d.o.o. | 146-32/25 | 25.12.2025 | 25.3.2026
Reagensi, izuzev za transfuziju, za period od 3 meseca | 404-1-110/25-115 | 87 | Reagensi za aparate MAGLUMI X3, X8, 600 | 28 | Androstenedion sa kalibratorom i kontrolom | RGN231501 | pakovanje | 100 testova | Shenzhen New Industries Biomedical Engineering Co. (SNIBE) | Androstenedione (CLIA) | 52500 | 20% | Biotec Medical d.o.o. & Pan Star d.o.o. | 146-32/25 | 25.12.2025 | 25.3.2026
Reagensi, izuzev za transfuziju, za period od 3 meseca | 404-1-110/25-115 | 87 | Reagensi za aparate MAGLUMI X3, X8, 600 | 29 | Calcitonin sa kalibratorom i kontrolom | RGN231502 | pakovanje | 100 testova | Shenzhen New Industries Biomedical Engineering Co. (SNIBE) | MAGLUMI Calcitonin (CLIA) | 46080 | 20% | Biotec Medical d.o.o. & Pan Star d.o.o. | 146-32/25 | 25.12.2025 | 25.3.2026
Reagensi, izuzev za transfuziju, za period od 3 meseca | 404-1-110/25-115 | 87 | Reagensi za aparate MAGLUMI X3, X8, 600 | 30 | DHEA-S sa kalibratorom i kontrolom | RGN231503 | pakovanje | 100 testova | Shenzhen New Industries Biomedical Engineering Co. (SNIBE) | MAGLUMI DHEA-S (CLIA) | 23400 | 20% | Biotec Medical d.o.o. & Pan Star d.o.o. | 146-32/25 | 25.12.2025 | 25.3.2026
Reagensi, izuzev za transfuziju, za period od 3 meseca | 404-1-110/25-115 | 87 | Reagensi za aparate MAGLUMI X3, X8, 600 | 31 | Osteokalcin sa kalibratorom i kontrolom | RGN231504 | pakovanje | 100 testova | Shenzhen New Industries Biomedical Engineering Co. (SNIBE) | MAGLUMI Osteocalcin ( CLIA) | 39600 | 20% | Biotec Medical d.o.o. & Pan Star d.o.o. | 146-32/25 | 25.12.2025 | 25.3.2026
Reagensi, izuzev za transfuziju, za period od 3 meseca | 404-1-110/25-115 | 87 | Reagensi za aparate MAGLUMI X3, X8, 600 | 32 | TPA sa kalibratorom I kontrolom | RGN231505 | pakovanje | 100 testova | Shenzhen New Industries Biomedical Engineering Co. (SNIBE) | MAGLUMI TPA-snibe(CLIA) | 97920 | 20% | Biotec Medical d.o.o. & Pan Star d.o.o. | 146-32/25 | 25.12.2025 | 25.3.2026
Reagensi, izuzev za transfuziju, za period od 3 meseca | 404-1-110/25-115 | 87 | Reagensi za aparate MAGLUMI X3, X8, 600 | 33 | IGF-1 sa kalibratorom I kontrolom | RGN231506 | pakovanje | 100 testova | Shenzhen New Industries Biomedical Engineering Co. (SNIBE) | MAGLUMI IGF- I ( CLIA) | 82000 | 20% | Biotec Medical d.o.o. & Pan Star d.o.o. | 146-32/25 | 25.12.2025 | 25.3.2026
Reagensi, izuzev za transfuziju, za period od 3 meseca | 404-1-110/25-115 | 87 | Reagensi za aparate MAGLUMI X3, X8, 600 | 34 | Tireoglobulin sa kalibratorom i kontrolom | RGN231507 | pakovanje | 100 testova | Shenzhen New Industries Biomedical Engineering Co. (SNIBE) | MAGLUMI TG (CLIA) | 17200 | 20% | Biotec Medical d.o.o. & Pan Star d.o.o. | 146-32/25 | 25.12.2025 | 25.3.2026
Reagensi, izuzev za transfuziju, za period od 3 meseca | 404-1-110/25-115 | 87 | Reagensi za aparate MAGLUMI X3, X8, 600 | 35 | S-100 sa kalibratorom I kontrolom | RGN231508 | pakovanje | 100 testova | Shenzhen New Industries Biomedical Engineering Co. (SNIBE) | MAGLUMI S-100 (CLIA) | 98000 | 20% | Biotec Medical d.o.o. & Pan Star d.o.o. | 146-32/25 | 25.12.2025 | 25.3.2026
Reagensi, izuzev za transfuziju, za period od 3 meseca | 404-1-110/25-115 | 87 | Reagensi za aparate MAGLUMI X3, X8, 600 | 36 | 25-OH Vitamin D sa kalibratorom i kontrolom | RGN231509 | pakovanje | 100 testova | Shenzhen New Industries Biomedical Engineering Co. (SNIBE) | MAGLUMI 25-OH Vitamin D (CLIA) | 64000 | 20% | Biotec Medical d.o.o. & Pan Star d.o.o. | 146-32/25 | 25.12.2025 | 25.3.2026
Reagensi, izuzev za transfuziju, za period od 3 meseca | 404-1-110/25-115 | 87 | Reagensi za aparate MAGLUMI X3, X8, 600 | 37 | Vitamin B12 sa kalibratorom i kontrolom | RGN231510 | pakovanje | 100 testova | Shenzhen New Industries Biomedical Engineering Co. (SNIBE) | MAGLUMI Vitamin B12(CLIA) | 32400 | 20% | Biotec Medical d.o.o. & Pan Star d.o.o. | 146-32/25 | 25.12.2025 | 25.3.2026
Reagensi, izuzev za transfuziju, za period od 3 meseca | 404-1-110/25-115 | 87 | Reagensi za aparate MAGLUMI X3, X8, 600 | 38 | Folna kiselina sa kalibratorom i kontrolom | RGN231511 | pakovanje | 100 testova | Shenzhen New Industries Biomedical Engineering Co. (SNIBE) | MAGLUMI FA (CLIA) | 27720 | 20% | Biotec Medical d.o.o. & Pan Star d.o.o. | 146-32/25 | 25.12.2025 | 25.3.2026
Reagensi, izuzev za transfuziju, za period od 3 meseca | 404-1-110/25-115 | 87 | Reagensi za aparate MAGLUMI X3, X8, 600 | 39 | H-ALBUMIN sa kalibratorom i kontrolom | RGN231512 | pakovanje | 100 testova | Shenzhen New Industries Biomedical Engineering Co. (SNIBE) | MAGLUMI Albumin (CLIA) | 36000 | 20% | Biotec Medical d.o.o. & Pan Star d.o.o. | 146-32/25 | 25.12.2025 | 25.3.2026
Reagensi, izuzev za transfuziju, za period od 3 meseca | 404-1-110/25-115 | 87 | Reagensi za aparate MAGLUMI X3, X8, 600 | 40 | Syphilis sa kalibratorom I kontrolom | RGN231513 | pakovanje | 100 testova | Shenzhen New Industries Biomedical Engineering Co. (SNIBE) | MAGLUMI Syphilis (CLIA) | 54000 | 20% | Biotec Medical d.o.o. & Pan Star d.o.o. | 146-32/25 | 25.12.2025 | 25.3.2026
Reagensi, izuzev za transfuziju, za period od 3 meseca | 404-1-110/25-115 | 87 | Reagensi za aparate MAGLUMI X3, X8, 600 | 41 | Anti-HAV sa kalibratorom I kontrolom | RGN231514 | pakovanje | 100 testova | Shenzhen New Industries Biomedical Engineering Co. (SNIBE) | MAGLUMI Anti-HAV ( CLIA) | 54000 | 20% | Biotec Medical d.o.o. & Pan Star d.o.o. | 146-32/25 | 25.12.2025 | 25.3.2026
Reagensi, izuzev za transfuziju, za period od 3 meseca | 404-1-110/25-115 | 87 | Reagensi za aparate MAGLUMI X3, X8, 600 | 42 | HAV IgM sa kalibratorom I kontrolom | RGN231515 | pakovanje | 100 testova | Shenzhen New Industries Biomedical Engineering Co. (SNIBE) | MAGLUMI HAV IgM (CLIA) | 61200 | 20% | Biotec Medical d.o.o. & Pan Star d.o.o. | 146-32/25 | 25.12.2025 | 25.3.2026
Reagensi, izuzev za transfuziju, za period od 3 meseca | 404-1-110/25-115 | 87 | Reagensi za aparate MAGLUMI X3, X8, 600 | 43 | Chagas sa kalibratorom I kontrolom | RGN231516 | pakovanje | 100 testova | Shenzhen New Industries Biomedical Engineering Co. (SNIBE) | MAGLUMI Chagas ( CLIA) | 54000 | 20% | Biotec Medical d.o.o. & Pan Star d.o.o. | 146-32/25 | 25.12.2025 | 25.3.2026
Reagensi, izuzev za transfuziju, za period od 3 meseca | 404-1-110/25-115 | 87 | Reagensi za aparate MAGLUMI X3, X8, 600 | 44 | H.pylori IgM sa kalibratorom I kontrolom | RGN231517 | pakovanje | 100 testova | Shenzhen New Industries Biomedical Engineering Co. (SNIBE) | H.pilory IgM ( CLIA) | 43200 | 20% | Biotec Medical d.o.o. & Pan Star d.o.o. | 146-32/25 | 25.12.2025 | 25.3.2026
Reagensi, izuzev za transfuziju, za period od 3 meseca | 404-1-110/25-115 | 87 | Reagensi za aparate MAGLUMI X3, X8, 600 | 45 | CMV IgG sa kalibratorom I kontrolom | RGN231518 | pakovanje | 50 testova | Shenzhen New Industries Biomedical Engineering Co. (SNIBE) | CMV IgG ( CLIA) | 27820 | 20% | Biotec Medical d.o.o. & Pan Star d.o.o. | 146-32/25 | 25.12.2025 | 25.3.2026
Reagensi, izuzev za transfuziju, za period od 3 meseca | 404-1-110/25-115 | 87 | Reagensi za aparate MAGLUMI X3, X8, 600 | 46 | CMV IgM sa kalibratorom I kontrolom | RGN231519 | pakovanje | 50 testova | Shenzhen New Industries Biomedical Engineering Co. (SNIBE) | CMV IgM ( CLIA) | 27820 | 20% | Biotec Medical d.o.o. & Pan Star d.o.o. | 146-32/25 | 25.12.2025 | 25.3.2026
Reagensi, izuzev za transfuziju, za period od 3 meseca | 404-1-110/25-115 | 87 | Reagensi za aparate MAGLUMI X3, X8, 600 | 47 | Rubella IgM sa kalibratorom I kontrolom | RGN231520 | pakovanje | 50 testova | Shenzhen New Industries Biomedical Engineering Co. (SNIBE) | Rubella IgM (CLIA) | 27820 | 20% | Biotec Medical d.o.o. & Pan Star d.o.o. | 146-32/25 | 25.12.2025 | 25.3.2026
Reagensi, izuzev za transfuziju, za period od 3 meseca | 404-1-110/25-115 | 87 | Reagensi za aparate MAGLUMI X3, X8, 600 | 48 | Rubella IgG sa kalibratorom I kontrolom | RGN231521 | pakovanje | 50 testova | Shenzhen New Industries Biomedical Engineering Co. (SNIBE) | Rubella IgG (CLIA) | 27820 | 20% | Biotec Medical d.o.o. & Pan Star d.o.o. | 146-32/25 | 25.12.2025 | 25.3.2026
Reagensi, izuzev za transfuziju, za period od 3 meseca | 404-1-110/25-115 | 87 | Reagensi za aparate MAGLUMI X3, X8, 600 | 49 | Toxo IgM sa kalibratorom I kontrolom | RGN231522 | pakovanje | 50 testova | Shenzhen New Industries Biomedical Engineering Co. (SNIBE) | Toxo IgM (CLIA) | 27820 | 20% | Biotec Medical d.o.o. & Pan Star d.o.o. | 146-32/25 | 25.12.2025 | 25.3.2026
Reagensi, izuzev za transfuziju, za period od 3 meseca | 404-1-110/25-115 | 87 | Reagensi za aparate MAGLUMI X3, X8, 600 | 50 | Toxo IgG sa kalibratorom I kontrolom | RGN231523 | pakovanje | 50 testova | Shenzhen New Industries Biomedical Engineering Co. (SNIBE) | Toxo IgG (CLIA) | 27820 | 20% | Biotec Medical d.o.o. & Pan Star d.o.o. | 146-32/25 | 25.12.2025 | 25.3.2026
Reagensi, izuzev za transfuziju, za period od 3 meseca | 404-1-110/25-115 | 87 | Reagensi za aparate MAGLUMI X3, X8, 600 | 51 | Anti-HCV sa kalibratorom I kontrolom | RGN231524 | pakovanje | 100 testova | Shenzhen New Industries Biomedical Engineering Co. (SNIBE) | MAGLUMI Anti-HCV (CLIA) | 38000 | 20% | Biotec Medical d.o.o. & Pan Star d.o.o. | 146-32/25 | 25.12.2025 | 25.3.2026
Reagensi, izuzev za transfuziju, za period od 3 meseca | 404-1-110/25-115 | 87 | Reagensi za aparate MAGLUMI X3, X8, 600 | 52 | IgE sa kalibratorom I kontrolom | RGN231525 | pakovanje | 100 testova | Shenzhen New Industries Biomedical Engineering Co. (SNIBE) | MAGLUMI IgE (CLIA) | 25200 | 20% | Biotec Medical d.o.o. & Pan Star d.o.o. | 146-32/25 | 25.12.2025 | 25.3.2026
Reagensi, izuzev za transfuziju, za period od 3 meseca | 404-1-110/25-115 | 87 | Reagensi za aparate MAGLUMI X3, X8, 600 | 53 | IgA (urine analysi) sa kalibratorom I kontrolom | RGN231526 | pakovanje | 100 testova | Shenzhen New Industries Biomedical Engineering Co. (SNIBE) | MAGLUMI IgA (urine analysis) (CLIA) | 27360 | 20% | Biotec Medical d.o.o. & Pan Star d.o.o. | 146-32/25 | 25.12.2025 | 25.3.2026
Reagensi, izuzev za transfuziju, za period od 3 meseca | 404-1-110/25-115 | 87 | Reagensi za aparate MAGLUMI X3, X8, 600 | 54 | IgG (urine analysi) sa kalibratorom I kontrolom | RGN231527 | pakovanje | 100 testova | Shenzhen New Industries Biomedical Engineering Co. (SNIBE) | MAGLUMI IgG (urine analysis) (CLIA) | 27360 | 20% | Biotec Medical d.o.o. & Pan Star d.o.o. | 146-32/25 | 25.12.2025 | 25.3.2026
Reagensi, izuzev za transfuziju, za period od 3 meseca | 404-1-110/25-115 | 87 | Reagensi za aparate MAGLUMI X3, X8, 600 | 55 | TRAb sa kalibratorom I kontrolom | RGN231528 | pakovanje | 100 testova | Shenzhen New Industries Biomedical Engineering Co. (SNIBE) | MAGLUMI TRAb (CLIA) | 45000 | 20% | Biotec Medical d.o.o. & Pan Star d.o.o. | 146-32/25 | 25.12.2025 | 25.3.2026
Reagensi, izuzev za transfuziju, za period od 3 meseca | 404-1-110/25-115 | 87 | Reagensi za aparate MAGLUMI X3, X8, 600 | 56 | TMA sa kalibratorom I kontrolom | RGN231529 | pakovanje | 100 testova | Shenzhen New Industries Biomedical Engineering Co. (SNIBE) | MAGLUMI TMA (CLIA) | 33900 | 20% | Biotec Medical d.o.o. & Pan Star d.o.o. | 146-32/25 | 25.12.2025 | 25.3.2026
Reagensi, izuzev za transfuziju, za period od 3 meseca | 404-1-110/25-115 | 87 | Reagensi za aparate MAGLUMI X3, X8, 600 | 57 | free Estriol sa kalibratorom I kontrolom | RGN231530 | pakovanje | 100 testova | Shenzhen New Industries Biomedical Engineering Co. (SNIBE) | MAGLUMI free Estriol ( CLIA) | 16200 | 20% | Biotec Medical d.o.o. & Pan Star d.o.o. | 146-32/25 | 25.12.2025 | 25.3.2026
Reagensi, izuzev za transfuziju, za period od 3 meseca | 404-1-110/25-115 | 87 | Reagensi za aparate MAGLUMI X3, X8, 600 | 58 | GH sa kalibratorom I kontrolom | RGN231531 | pakovanje | 100 testova | Shenzhen New Industries Biomedical Engineering Co. (SNIBE) | MAGLUMI GH (CLIA) | 39600 | 20% | Biotec Medical d.o.o. & Pan Star d.o.o. | 146-32/25 | 25.12.2025 | 25.3.2026
Reagensi, izuzev za transfuziju, za period od 3 meseca | 404-1-110/25-115 | 87 | Reagensi za aparate MAGLUMI X3, X8, 600 | 59 | Proinsulin sa kalibratorom I kontrolom | RGN231532 | pakovanje | 100 testova | Shenzhen New Industries Biomedical Engineering Co. (SNIBE) | MAGLUMI Proinsulin ( CLIA) | 50400 | 20% | Biotec Medical d.o.o. & Pan Star d.o.o. | 146-32/25 | 25.12.2025 | 25.3.2026
Reagensi, izuzev za transfuziju, za period od 3 meseca | 404-1-110/25-115 | 87 | Reagensi za aparate MAGLUMI X3, X8, 600 | 60 | Rev T3 sa kalibratorom I kontrolom | RGN231533 | pakovanje | 100 testova | Shenzhen New Industries Biomedical Engineering Co. (SNIBE) | MAGLUMI Rev T3 ( CLIA) | 46400 | 20% | Biotec Medical d.o.o. & Pan Star d.o.o. | 146-32/25 | 25.12.2025 | 25.3.2026
Reagensi, izuzev za transfuziju, za period od 3 meseca | 404-1-110/25-115 | 87 | Reagensi za aparate MAGLUMI X3, X8, 600 | 61 | PAP sa kalibratorom I kontrolom | RGN231534 | pakovanje | 100 testova | Shenzhen New Industries Biomedical Engineering Co. (SNIBE) | MAGLUMI PAP ( CLIA) | 54360 | 20% | Biotec Medical d.o.o. & Pan Star d.o.o. | 146-32/25 | 25.12.2025 | 25.3.2026
Reagensi, izuzev za transfuziju, za period od 3 meseca | 404-1-110/25-115 | 87 | Reagensi za aparate MAGLUMI X3, X8, 600 | 62 | ANA Screen sa kalibratorom I kontrolom | RGN231535 | pakovanje | 50 testova | Shenzhen New Industries Biomedical Engineering Co. (SNIBE) | ANA Screen ( CLIA) | 32420 | 20% | Biotec Medical d.o.o. & Pan Star d.o.o. | 146-32/25 | 25.12.2025 | 25.3.2026
Reagensi, izuzev za transfuziju, za period od 3 meseca | 404-1-110/25-115 | 87 | Reagensi za aparate MAGLUMI X3, X8, 600 | 63 | ENA Screen sa kalibratorom I kontrolom | RGN231536 | pakovanje | 50 testova | Shenzhen New Industries Biomedical Engineering Co. (SNIBE) | ENA Screen ( CLIA) | 32420 | 20% | Biotec Medical d.o.o. & Pan Star d.o.o. | 146-32/25 | 25.12.2025 | 25.3.2026
Reagensi, izuzev za transfuziju, za period od 3 meseca | 404-1-110/25-115 | 87 | Reagensi za aparate MAGLUMI X3, X8, 600 | 64 | EBV VCA IgG sa kalibratorom I kontrolom | RGN231537 | pakovanje | 50 testova | Shenzhen New Industries Biomedical Engineering Co. (SNIBE) | MAGLUMI EBV VCA IgG ( CLIA) | 27820 | 20% | Biotec Medical d.o.o. & Pan Star d.o.o. | 146-32/25 | 25.12.2025 | 25.3.2026
Reagensi, izuzev za transfuziju, za period od 3 meseca | 404-1-110/25-115 | 87 | Reagensi za aparate MAGLUMI X3, X8, 600 | 65 | EBV VCA IgA sa kalibratorom I kontrolom | RGN231538 | pakovanje | 50 testova | Shenzhen New Industries Biomedical Engineering Co. (SNIBE) | MAGLUMI EBV VCA IgA ( CLIA) | 27820 | 20% | Biotec Medical d.o.o. & Pan Star d.o.o. | 146-32/25 | 25.12.2025 | 25.3.2026
Reagensi, izuzev za transfuziju, za period od 3 meseca | 404-1-110/25-115 | 87 | Reagensi za aparate MAGLUMI X3, X8, 600 | 66 | EBV VCA IgM sa kalibratorom I kontrolom | RGN231539 | pakovanje | 50 testova | Shenzhen New Industries Biomedical Engineering Co. (SNIBE) | MAGLUMI EBV VCA IgM ( CLIA) | 27820 | 20% | Biotec Medical d.o.o. & Pan Star d.o.o. | 146-32/25 | 25.12.2025 | 25.3.2026
Reagensi, izuzev za transfuziju, za period od 3 meseca | 404-1-110/25-115 | 87 | Reagensi za aparate MAGLUMI X3, X8, 600 | 67 | HSV-1/2 IgM sa kalibratorom I kontrolom | RGN231540 | pakovanje | 100 testova | Shenzhen New Industries Biomedical Engineering Co. (SNIBE) | MAGLUMI HSV-1/2 IgM ( CLIA) | 42480 | 20% | Biotec Medical d.o.o. & Pan Star d.o.o. | 146-32/25 | 25.12.2025 | 25.3.2026
Reagensi, izuzev za transfuziju, za period od 3 meseca | 404-1-110/25-115 | 87 | Reagensi za aparate MAGLUMI X3, X8, 600 | 68 | HSV-1/2 IgG sa kalibratorom I kontrolom | RGN231541 | pakovanje | 100 testova | Shenzhen New Industries Biomedical Engineering Co. (SNIBE) | MAGLUMI HSV-1/2 IgG ( CLIA) | 42480 | 20% | Biotec Medical d.o.o. & Pan Star d.o.o. | 146-32/25 | 25.12.2025 | 25.3.2026
Reagensi, izuzev za transfuziju, za period od 3 meseca | 404-1-110/25-115 | 87 | Reagensi za aparate MAGLUMI X3, X8, 600 | 69 | HSV-2 IgG sa kalibratorom I kontrolom | RGN231542 | pakovanje | 100 testova | Shenzhen New Industries Biomedical Engineering Co. (SNIBE) | MAGLUMI HSV-2 IgG ( CLIA) | 42480 | 20% | Biotec Medical d.o.o. & Pan Star d.o.o. | 146-32/25 | 25.12.2025 | 25.3.2026
Reagensi, izuzev za transfuziju, za period od 3 meseca | 404-1-110/25-115 | 87 | Reagensi za aparate MAGLUMI X3, X8, 600 | 70 | EBV EA IgA sa kalibratorom I kontrolom | RGN231543 | pakovanje | 100 testova | Shenzhen New Industries Biomedical Engineering Co. (SNIBE) | MAGLUMI EBV EA IgA( CLIA) | 42480 | 20% | Biotec Medical d.o.o. & Pan Star d.o.o. | 146-32/25 | 25.12.2025 | 25.3.2026
Reagensi, izuzev za transfuziju, za period od 3 meseca | 404-1-110/25-115 | 87 | Reagensi za aparate MAGLUMI X3, X8, 600 | 71 | EBV EA IgG sa kalibratorom I kontrolom | RGN231544 | pakovanje | 100 testova | Shenzhen New Industries Biomedical Engineering Co. (SNIBE) | MAGLUMI EBV EA IgG ( CLIA) | 42480 | 20% | Biotec Medical d.o.o. & Pan Star d.o.o. | 146-32/25 | 25.12.2025 | 25.3.2026
Reagensi, izuzev za transfuziju, za period od 3 meseca | 404-1-110/25-115 | 87 | Reagensi za aparate MAGLUMI X3, X8, 600 | 72 | EBV NA IgG sa kalibratorom I kontrolom | RGN231545 | pakovanje | 100 testova | Shenzhen New Industries Biomedical Engineering Co. (SNIBE) | MAGLUMI EBV NA IgG ( CLIA) | 42480 | 20% | Biotec Medical d.o.o. & Pan Star d.o.o. | 146-32/25 | 25.12.2025 | 25.3.2026
Reagensi, izuzev za transfuziju, za period od 3 meseca | 404-1-110/25-115 | 87 | Reagensi za aparate MAGLUMI X3, X8, 600 | 73 | HBsAg sa kalibratorom I kontrolom | RGN231546 | pakovanje | 100 testova | Shenzhen New Industries Biomedical Engineering Co. (SNIBE) | MAGLUMI HBsAg (CLIA) | 16000 | 20% | Biotec Medical d.o.o. & Pan Star d.o.o. | 146-32/25 | 25.12.2025 | 25.3.2026
Reagensi, izuzev za transfuziju, za period od 3 meseca | 404-1-110/25-115 | 87 | Reagensi za aparate MAGLUMI X3, X8, 600 | 74 | anti-HBs sa kalibratorom I kontrolom | RGN231547 | pakovanje | 100 testova | Shenzhen New Industries Biomedical Engineering Co. (SNIBE) | MAGLUMI Anti Hbs ( CLIA) | 18000 | 20% | Biotec Medical d.o.o. & Pan Star d.o.o. | 146-32/25 | 25.12.2025 | 25.3.2026
Reagensi, izuzev za transfuziju, za period od 3 meseca | 404-1-110/25-115 | 87 | Reagensi za aparate MAGLUMI X3, X8, 600 | 75 | HBeAg sa kalibratorom I kontrolom | RGN231548 | pakovanje | 100 testova | Shenzhen New Industries Biomedical Engineering Co. (SNIBE) | MAGLUMI HbeAg ( CLIA) | 27920 | 20% | Biotec Medical d.o.o. & Pan Star d.o.o. | 146-32/25 | 25.12.2025 | 25.3.2026
Reagensi, izuzev za transfuziju, za period od 3 meseca | 404-1-110/25-115 | 87 | Reagensi za aparate MAGLUMI X3, X8, 600 | 76 | anti-Hbe sa kalibratorom I kontrolom | RGN231549 | pakovanje | 100 testova | Shenzhen New Industries Biomedical Engineering Co. (SNIBE) | MAGLUMI Anti Hbe ( CLIA) | 27920 | 20% | Biotec Medical d.o.o. & Pan Star d.o.o. | 146-32/25 | 25.12.2025 | 25.3.2026
Reagensi, izuzev za transfuziju, za period od 3 meseca | 404-1-110/25-115 | 87 | Reagensi za aparate MAGLUMI X3, X8, 600 | 77 | anti-HBc sa kalibratorom I kontrolom | RGN231550 | pakovanje | 100 testova | Shenzhen New Industries Biomedical Engineering Co. (SNIBE) | MAGLUMI Anti HBc ( CLIA) | 27920 | 20% | Biotec Medical d.o.o. & Pan Star d.o.o. | 146-32/25 | 25.12.2025 | 25.3.2026
Reagensi, izuzev za transfuziju, za period od 3 meseca | 404-1-110/25-115 | 87 | Reagensi za aparate MAGLUMI X3, X8, 600 | 78 | HIV Ab/AG Combi sa kalibratorom I kontrolom | RGN231551 | pakovanje | 100 testova | Shenzhen New Industries Biomedical Engineering Co. (SNIBE) | MAGLUMI HIV Ab/AG Combi( CLIA) | 16000 | 20% | Biotec Medical d.o.o. & Pan Star d.o.o. | 146-32/25 | 25.12.2025 | 25.3.2026
Reagensi, izuzev za transfuziju, za period od 3 meseca | 404-1-110/25-115 | 87 | Reagensi za aparate MAGLUMI X3, X8, 600 | 79 | PIVKA II sa kalibratorom I kontrolom | RGN231552 | pakovanje | 100 testova | Shenzhen New Industries Biomedical Engineering Co. (SNIBE) | PIVKA- II ( CLIA ) | 90000 | 20% | Biotec Medical d.o.o. & Pan Star d.o.o. | 146-32/25 | 25.12.2025 | 25.3.2026
Reagensi, izuzev za transfuziju, za period od 3 meseca | 404-1-110/25-115 | 87 | Reagensi za aparate MAGLUMI X3, X8, 600 | 80 | C-Peptide sa kalibratorom i kontrolom | RGN231553 | pakovanje | 100 testova | Shenzhen New Industries Biomedical Engineering Co. (SNIBE) | MAGLUMI C-peptid ( CLIA) | 24400 | 20% | Biotec Medical d.o.o. & Pan Star d.o.o. | 146-32/25 | 25.12.2025 | 25.3.2026
Reagensi, izuzev za transfuziju, za period od 3 meseca | 404-1-110/25-115 | 87 | Reagensi za aparate MAGLUMI X3, X8, 600 | 81 | GAD65 sa kalibratorom I kontrolom | RGN231554 | pakovanje | 100 testova | Shenzhen New Industries Biomedical Engineering Co. (SNIBE) | MAGLUMI GAD 65 ( CLIA) | 50400 | 20% | Biotec Medical d.o.o. & Pan Star d.o.o. | 146-32/25 | 25.12.2025 | 25.3.2026
Reagensi, izuzev za transfuziju, za period od 3 meseca | 404-1-110/25-115 | 87 | Reagensi za aparate MAGLUMI X3, X8, 600 | 82 | cAFP prenatal sa kalibratorom I kontrolom | RGN231555 | pakovanje | 100 testova | Shenzhen New Industries Biomedical Engineering Co. (SNIBE) | MAGLUMI AFP (CLIA) | 35280 | 20% | Biotec Medical d.o.o. & Pan Star d.o.o. | 146-32/25 | 25.12.2025 | 25.3.2026
Reagensi, izuzev za transfuziju, za period od 3 meseca | 404-1-110/25-115 | 87 | Reagensi za aparate MAGLUMI X3, X8, 600 | 83 | free β-HCG sa kalibratorom I kontrolom | RGN231556 | pakovanje | 100 testova | Shenzhen New Industries Biomedical Engineering Co. (SNIBE) | MAGLUMI HCG/β-HCG (CLIA) | 46800 | 20% | Biotec Medical d.o.o. & Pan Star d.o.o. | 146-32/25 | 25.12.2025 | 25.3.2026
Reagensi, izuzev za transfuziju, za period od 3 meseca | 404-1-110/25-115 | 87 | Reagensi za aparate MAGLUMI X3, X8, 600 | 84 | Anti-SCL-70 sa kalibratorom I kontrolom | RGN231557 | pakovanje | 50 testova | Shenzhen New Industries Biomedical Engineering Co. (SNIBE) | Anti-Scl-70 IgG ( CLIA ) | 39780 | 20% | Biotec Medical d.o.o. & Pan Star d.o.o. | 146-32/25 | 25.12.2025 | 25.3.2026
Reagensi, izuzev za transfuziju, za period od 3 meseca | 404-1-110/25-115 | 87 | Reagensi za aparate MAGLUMI X3, X8, 600 | 85 | Starter 1+2 | RGN231558 | pakovanje | 2 x 1.5 L | Shenzhen New Industries Biomedical Engineering Co. (SNIBE) | MAGLUMI Starter 1+2 | 38160 | 20% | Biotec Medical d.o.o. & Pan Star d.o.o. | 146-32/25 | 25.12.2025 | 25.3.2026
Reagensi, izuzev za transfuziju, za period od 3 meseca | 404-1-110/25-115 | 87 | Reagensi za aparate MAGLUMI X3, X8, 600 | 86 | Reaction Cup | RGN231559 | pakovanje | 546 cups | Shenzhen New Industries Biomedical Engineering Co. (SNIBE) | Reaction Cup | 8560 | 20% | Biotec Medical d.o.o. & Pan Star d.o.o. | 146-32/25 | 25.12.2025 | 25.3.2026
Reagensi, izuzev za transfuziju, za period od 3 meseca | 404-1-110/25-115 | 87 | Reagensi za aparate MAGLUMI X3, X8, 600 | 87 | Tip | RGN231560 | pakovanje | 40x96 tips | Shenzhen New Industries Biomedical Engineering Co. (SNIBE) | Tip | 100800 | 20% | Biotec Medical d.o.o. & Pan Star d.o.o. | 146-32/25 | 25.12.2025 | 25.3.2026
Reagensi, izuzev za transfuziju, za period od 3 meseca | 404-1-110/25-115 | 87 | Reagensi za aparate MAGLUMI X3, X8, 600 | 88 | SARS-CoV-2 Neutralizing Antibody | RGN231561 | pakovanje | 100 testova | Shenzhen New Industries Biomedical Engineering Co. (SNIBE) | SARS-CoV-2 Neutralizing Antibody (CLIA) | 73210 | 20% | Biotec Medical d.o.o. & Pan Star d.o.o. | 146-32/25 | 25.12.2025 | 25.3.2026
Reagensi, izuzev za transfuziju, za period od 3 meseca | 404-1-110/25-115 | 88 | Reagensi i potrošni materijal za aparat Dynex DS2 | 1 | Deep well Dilution Strips-DS2/DSX laboratory plastic | RGN231562 | pakovanje | 250x8 | TestLine Clinical Diagnostics s.r.o. | Deep well Dilution Strips-DS2/DSX laboratory plastic | 12416 | 20% | East Diagnostics d.o.o. | 146-6/25 | 25.12.2025 | 25.3.2026
Reagensi, izuzev za transfuziju, za period od 3 meseca | 404-1-110/25-115 | 88 | Reagensi i potrošni materijal za aparat Dynex DS2 | 2 | Racked Sample Tips (4x108) laboratory plastic | RGN231563 | pakovanje | 4x108 | TestLine Clinical Diagnostics s.r.o. | Racked Sample Tips (4x108) laboratory plastic | 9878 | 20% | East Diagnostics d.o.o. | 146-6/25 | 25.12.2025 | 25.3.2026
Reagensi, izuzev za transfuziju, za period od 3 meseca | 404-1-110/25-115 | 88 | Reagensi i potrošni materijal za aparat Dynex DS2 | 3 | Racked Reagent Tips (4x108) | RGN231564 | pakovanje | 4x108 | TestLine Clinical Diagnostics s.r.o. | Racked Reagent Tips (4x108) | 9878 | 20% | East Diagnostics d.o.o. | 146-6/25 | 25.12.2025 | 25.3.2026
Reagensi, izuzev za transfuziju, za period od 3 meseca | 404-1-110/25-115 | 88 | Reagensi i potrošni materijal za aparat Dynex DS2 | 4 | Reagent Bottle, 25mL-for use with DSX/DS2 | RGN231565 | komad | 1 | TestLine Clinical Diagnostics s.r.o. | Reagent Bottle, 25mL-for use with DSX/DS2 | 50 | 20% | East Diagnostics d.o.o. | 146-6/25 | 25.12.2025 | 25.3.2026
Reagensi, izuzev za transfuziju, za period od 3 meseca | 404-1-110/25-115 | 88 | Reagensi i potrošni materijal za aparat Dynex DS2 | 5 | Reagent Bottle, 15mL-for use with DSX/DS2 | RGN231566 | komad | 1 | TestLine Clinical Diagnostics s.r.o. | Reagent Bottle, 15mL-for use with DSX/DS2 | 50 | 20% | East Diagnostics d.o.o. | 146-6/25 | 25.12.2025 | 25.3.2026
Reagensi, izuzev za transfuziju, za period od 3 meseca | 404-1-110/25-115 | 88 | Reagensi i potrošni materijal za aparat Dynex DS2 | 6 | EIA Bordetella parapertussis IgG | RGN231567 | pakovanje | 96 testova | TestLine Clinical Diagnostics s.r.o. | EIA Bordetella parapertussis IgG | 24833.1 | 20% | East Diagnostics d.o.o. | 146-6/25 | 25.12.2025 | 25.3.2026
Reagensi, izuzev za transfuziju, za period od 3 meseca | 404-1-110/25-115 | 88 | Reagensi i potrošni materijal za aparat Dynex DS2 | 7 | EIA Bordetella parapertussis IgM | RGN231568 | pakovanje | 96 testova | TestLine Clinical Diagnostics s.r.o. | EIA Bordetella parapertussis IgM | 24833.1 | 20% | East Diagnostics d.o.o. | 146-6/25 | 25.12.2025 | 25.3.2026
Reagensi, izuzev za transfuziju, za period od 3 meseca | 404-1-110/25-115 | 88 | Reagensi i potrošni materijal za aparat Dynex DS2 | 8 | EIA Bordetella pertussis Toxin IgG | RGN231569 | pakovanje | 96 testova | TestLine Clinical Diagnostics s.r.o. | EIA Bordetella pertussis Toxin IgG | 17098.2 | 20% | East Diagnostics d.o.o. | 146-6/25 | 25.12.2025 | 25.3.2026
Reagensi, izuzev za transfuziju, za period od 3 meseca | 404-1-110/25-115 | 88 | Reagensi i potrošni materijal za aparat Dynex DS2 | 9 | EIA Bordetella pertussis Toxin IgM | RGN231570 | pakovanje | 96 testova | TestLine Clinical Diagnostics s.r.o. | EIA Bordetella pertussis Toxin IgM | 17098.2 | 20% | East Diagnostics d.o.o. | 146-6/25 | 25.12.2025 | 25.3.2026
Reagensi, izuzev za transfuziju, za period od 3 meseca | 404-1-110/25-115 | 88 | Reagensi i potrošni materijal za aparat Dynex DS2 | 10 | EIA Borrelia recombinant IgG(192) | RGN231571 | pakovanje | 192 testova | TestLine Clinical Diagnostics s.r.o. | EIA Borrelia recombinant IgG(192) | 32201 | 20% | East Diagnostics d.o.o. | 146-6/25 | 25.12.2025 | 25.3.2026
Reagensi, izuzev za transfuziju, za period od 3 meseca | 404-1-110/25-115 | 88 | Reagensi i potrošni materijal za aparat Dynex DS2 | 11 | EIA Borrelia recombinant IgM(192) | RGN231572 | pakovanje | 192 testova | TestLine Clinical Diagnostics s.r.o. | EIA Borrelia recombinant IgM(192) | 32201 | 20% | East Diagnostics d.o.o. | 146-6/25 | 25.12.2025 | 25.3.2026
Reagensi, izuzev za transfuziju, za period od 3 meseca | 404-1-110/25-115 | 88 | Reagensi i potrošni materijal za aparat Dynex DS2 | 12 | EIA Borrelia VIsE IgG | RGN231573 | pakovanje | 96 testova | TestLine Clinical Diagnostics s.r.o. | EIA Borrelia VIsE IgG | 28497 | 20% | East Diagnostics d.o.o. | 146-6/25 | 25.12.2025 | 25.3.2026
Reagensi, izuzev za transfuziju, za period od 3 meseca | 404-1-110/25-115 | 88 | Reagensi i potrošni materijal za aparat Dynex DS2 | 13 | EIA Centromere | RGN231574 | pakovanje | 96 testova | TestLine Clinical Diagnostics s.r.o. | EIA Centromere | 26461.5 | 20% | East Diagnostics d.o.o. | 146-6/25 | 25.12.2025 | 25.3.2026
Reagensi, izuzev za transfuziju, za period od 3 meseca | 404-1-110/25-115 | 88 | Reagensi i potrošni materijal za aparat Dynex DS2 | 14 | EIA Chlamydia IgA | RGN231575 | pakovanje | 96 testova | TestLine Clinical Diagnostics s.r.o. | EIA Chlamydia IgA | 16121.16 | 20% | East Diagnostics d.o.o. | 146-6/25 | 25.12.2025 | 25.3.2026
Reagensi, izuzev za transfuziju, za period od 3 meseca | 404-1-110/25-115 | 88 | Reagensi i potrošni materijal za aparat Dynex DS2 | 15 | EIA Chlamydia IgG | RGN231576 | pakovanje | 96 testova | TestLine Clinical Diagnostics s.r.o. | EIA Chlamydia IgG | 16080.45 | 20% | East Diagnostics d.o.o. | 146-6/25 | 25.12.2025 | 25.3.2026
Reagensi, izuzev za transfuziju, za period od 3 meseca | 404-1-110/25-115 | 88 | Reagensi i potrošni materijal za aparat Dynex DS2 | 16 | EIA Chlamydia IgM | RGN231577 | pakovanje | 96 testova | TestLine Clinical Diagnostics s.r.o. | EIA Chlamydia IgM | 17912.4 | 20% | East Diagnostics d.o.o. | 146-6/25 | 25.12.2025 | 25.3.2026
Reagensi, izuzev za transfuziju, za period od 3 meseca | 404-1-110/25-115 | 88 | Reagensi i potrošni materijal za aparat Dynex DS2 | 17 | EIA Chlamydia pneumoniae IgA | RGN231578 | pakovanje | 96 testova | TestLine Clinical Diagnostics s.r.o. | EIA Chlamydia pneumoniae IgA | 15673.35 | 20% | East Diagnostics d.o.o. | 146-6/25 | 25.12.2025 | 25.3.2026
Reagensi, izuzev za transfuziju, za period od 3 meseca | 404-1-110/25-115 | 88 | Reagensi i potrošni materijal za aparat Dynex DS2 | 18 | EIA Chlamydia pneumoniae IgG | RGN231579 | pakovanje | 96 testova | TestLine Clinical Diagnostics s.r.o. | EIA Chlamydia pneumoniae IgG | 15673.35 | 20% | East Diagnostics d.o.o. | 146-6/25 | 25.12.2025 | 25.3.2026
Reagensi, izuzev za transfuziju, za period od 3 meseca | 404-1-110/25-115 | 88 | Reagensi i potrošni materijal za aparat Dynex DS2 | 19 | EIA Chlamydia pneumoniae IgM | RGN231580 | pakovanje | 96 testova | TestLine Clinical Diagnostics s.r.o. | EIA Chlamydia pneumoniae IgM | 15673.35 | 20% | East Diagnostics d.o.o. | 146-6/25 | 25.12.2025 | 25.3.2026
Reagensi, izuzev za transfuziju, za period od 3 meseca | 404-1-110/25-115 | 88 | Reagensi i potrošni materijal za aparat Dynex DS2 | 20 | EIA Chlamydia pneumoniae REC IgA | RGN231581 | pakovanje | 96 testova | TestLine Clinical Diagnostics s.r.o. | EIA Chlamydia pneumoniae REC IgA | 16894.65 | 20% | East Diagnostics d.o.o. | 146-6/25 | 25.12.2025 | 25.3.2026
Reagensi, izuzev za transfuziju, za period od 3 meseca | 404-1-110/25-115 | 88 | Reagensi i potrošni materijal za aparat Dynex DS2 | 21 | EIA Chlamydia pneumoniae REC IgG | RGN231582 | pakovanje | 96 testova | TestLine Clinical Diagnostics s.r.o. | EIA Chlamydia pneumoniae REC IgG | 18523.05 | 20% | East Diagnostics d.o.o. | 146-6/25 | 25.12.2025 | 25.3.2026
Reagensi, izuzev za transfuziju, za period od 3 meseca | 404-1-110/25-115 | 88 | Reagensi i potrošni materijal za aparat Dynex DS2 | 22 | EIA Chlamydia trachomatis IgA | RGN231583 | pakovanje | 96 testova | TestLine Clinical Diagnostics s.r.o. | EIA Chlamydia trachomatis IgA | 14248.5 | 20% | East Diagnostics d.o.o. | 146-6/25 | 25.12.2025 | 25.3.2026
Reagensi, izuzev za transfuziju, za period od 3 meseca | 404-1-110/25-115 | 88 | Reagensi i potrošni materijal za aparat Dynex DS2 | 23 | EIA Chlamydia trachomatis IgG | RGN231584 | pakovanje | 96 testova | TestLine Clinical Diagnostics s.r.o. | EIA Chlamydia trachomatis IgG | 14248.5 | 20% | East Diagnostics d.o.o. | 146-6/25 | 25.12.2025 | 25.3.2026
Reagensi, izuzev za transfuziju, za period od 3 meseca | 404-1-110/25-115 | 88 | Reagensi i potrošni materijal za aparat Dynex DS2 | 24 | EIA Chlamydia trachomatis IgM | RGN231585 | pakovanje | 96 testova | TestLine Clinical Diagnostics s.r.o. | EIA Chlamydia trachomatis IgM | 14248.5 | 20% | East Diagnostics d.o.o. | 146-6/25 | 25.12.2025 | 25.3.2026
Reagensi, izuzev za transfuziju, za period od 3 meseca | 404-1-110/25-115 | 88 | Reagensi i potrošni materijal za aparat Dynex DS2 | 25 | EIA CMV IgA | RGN231586 | pakovanje | 96 testova | TestLine Clinical Diagnostics s.r.o. | EIA CMV IgA | 13841.4 | 20% | East Diagnostics d.o.o. | 146-6/25 | 25.12.2025 | 25.3.2026
Reagensi, izuzev za transfuziju, za period od 3 meseca | 404-1-110/25-115 | 88 | Reagensi i potrošni materijal za aparat Dynex DS2 | 26 | EIA CMV IgG | RGN231587 | pakovanje | 96 testova | TestLine Clinical Diagnostics s.r.o. | EIA CMV IgG | 16520 | 20% | East Diagnostics d.o.o. | 146-6/25 | 25.12.2025 | 25.3.2026
Reagensi, izuzev za transfuziju, za period od 3 meseca | 404-1-110/25-115 | 88 | Reagensi i potrošni materijal za aparat Dynex DS2 | 27 | EIA CMV IgM | RGN231588 | pakovanje | 96 testova | TestLine Clinical Diagnostics s.r.o. | EIA CMV IgM | 17975 | 20% | East Diagnostics d.o.o. | 146-6/25 | 25.12.2025 | 25.3.2026
Reagensi, izuzev za transfuziju, za period od 3 meseca | 404-1-110/25-115 | 88 | Reagensi i potrošni materijal za aparat Dynex DS2 | 28 | EIA COVID-19 NP IgA | RGN231589 | pakovanje | 96 testova | TestLine Clinical Diagnostics s.r.o. | EIA COVID-19 NP IgA | 24426 | 20% | East Diagnostics d.o.o. | 146-6/25 | 25.12.2025 | 25.3.2026
Reagensi, izuzev za transfuziju, za period od 3 meseca | 404-1-110/25-115 | 88 | Reagensi i potrošni materijal za aparat Dynex DS2 | 29 | EIA COVID-19 NP IgG | RGN231590 | pakovanje | 96 testova | TestLine Clinical Diagnostics s.r.o. | EIA COVID-19 NP IgG | 24426 | 20% | East Diagnostics d.o.o. | 146-6/25 | 25.12.2025 | 25.3.2026
Reagensi, izuzev za transfuziju, za period od 3 meseca | 404-1-110/25-115 | 88 | Reagensi i potrošni materijal za aparat Dynex DS2 | 30 | EIA COVID-19 NP IgM | RGN231591 | pakovanje | 96 testova | TestLine Clinical Diagnostics s.r.o. | EIA COVID-19 NP IgM | 24426 | 20% | East Diagnostics d.o.o. | 146-6/25 | 25.12.2025 | 25.3.2026
Reagensi, izuzev za transfuziju, za period od 3 meseca | 404-1-110/25-115 | 88 | Reagensi i potrošni materijal za aparat Dynex DS2 | 31 | EIA COVID-19 RBD IgA | RGN231592 | pakovanje | 96 testova | TestLine Clinical Diagnostics s.r.o. | EIA COVID-19 RBD IgA | 24426 | 20% | East Diagnostics d.o.o. | 146-6/25 | 25.12.2025 | 25.3.2026
Reagensi, izuzev za transfuziju, za period od 3 meseca | 404-1-110/25-115 | 88 | Reagensi i potrošni materijal za aparat Dynex DS2 | 32 | EIA COVID-19 RBD IgG | RGN231593 | pakovanje | 96 testova | TestLine Clinical Diagnostics s.r.o. | EIA COVID-19 RBD IgG | 24426 | 20% | East Diagnostics d.o.o. | 146-6/25 | 25.12.2025 | 25.3.2026
Reagensi, izuzev za transfuziju, za period od 3 meseca | 404-1-110/25-115 | 88 | Reagensi i potrošni materijal za aparat Dynex DS2 | 33 | EIA COVID-19 RBD IgM | RGN231594 | pakovanje | 96 testova | TestLine Clinical Diagnostics s.r.o. | EIA COVID-19 RBD IgM | 24426 | 20% | East Diagnostics d.o.o. | 146-6/25 | 25.12.2025 | 25.3.2026
Reagensi, izuzev za transfuziju, za period od 3 meseca | 404-1-110/25-115 | 88 | Reagensi i potrošni materijal za aparat Dynex DS2 | 34 | EIA ENA screen plus | RGN231595 | pakovanje | 96 testova | TestLine Clinical Diagnostics s.r.o. | EIA ENA screen plus | 21983.4 | 20% | East Diagnostics d.o.o. | 146-6/25 | 25.12.2025 | 25.3.2026
Reagensi, izuzev za transfuziju, za period od 3 meseca | 404-1-110/25-115 | 88 | Reagensi i potrošni materijal za aparat Dynex DS2 | 35 | EIA Helicobacter MONO IgA | RGN231596 | pakovanje | 96 testova | TestLine Clinical Diagnostics s.r.o. | EIA Helicobacter MONO IgA | 13841.4 | 20% | East Diagnostics d.o.o. | 146-6/25 | 25.12.2025 | 25.3.2026
Reagensi, izuzev za transfuziju, za period od 3 meseca | 404-1-110/25-115 | 88 | Reagensi i potrošni materijal za aparat Dynex DS2 | 36 | EIA Helicobacter MONO IgG | RGN231597 | pakovanje | 96 testova | TestLine Clinical Diagnostics s.r.o. | EIA Helicobacter MONO IgG | 13841.4 | 20% | East Diagnostics d.o.o. | 146-6/25 | 25.12.2025 | 25.3.2026
Reagensi, izuzev za transfuziju, za period od 3 meseca | 404-1-110/25-115 | 88 | Reagensi i potrošni materijal za aparat Dynex DS2 | 37 | EIA Helicobacter MONO IgM | RGN231598 | pakovanje | 96 testova | TestLine Clinical Diagnostics s.r.o. | EIA Helicobacter MONO IgM | 13841.4 | 20% | East Diagnostics d.o.o. | 146-6/25 | 25.12.2025 | 25.3.2026
Reagensi, izuzev za transfuziju, za period od 3 meseca | 404-1-110/25-115 | 88 | Reagensi i potrošni materijal za aparat Dynex DS2 | 38 | EIA HSV 1+2 IgG | RGN231599 | pakovanje | 96 testova | TestLine Clinical Diagnostics s.r.o. | EIA HSV 1+2 IgG | 12620.1 | 20% | East Diagnostics d.o.o. | 146-6/25 | 25.12.2025 | 25.3.2026
Reagensi, izuzev za transfuziju, za period od 3 meseca | 404-1-110/25-115 | 88 | Reagensi i potrošni materijal za aparat Dynex DS2 | 39 | EIA HSV 1+2 IgM | RGN231600 | pakovanje | 96 testova | TestLine Clinical Diagnostics s.r.o. | EIA HSV 1+2 IgM | 12620.1 | 20% | East Diagnostics d.o.o. | 146-6/25 | 25.12.2025 | 25.3.2026
Reagensi, izuzev za transfuziju, za period od 3 meseca | 404-1-110/25-115 | 88 | Reagensi i potrošni materijal za aparat Dynex DS2 | 40 | EIA Mycoplasma IgA | RGN231601 | pakovanje | 96 testova | TestLine Clinical Diagnostics s.r.o. | EIA Mycoplasma IgA | 17505.3 | 20% | East Diagnostics d.o.o. | 146-6/25 | 25.12.2025 | 25.3.2026
Reagensi, izuzev za transfuziju, za period od 3 meseca | 404-1-110/25-115 | 88 | Reagensi i potrošni materijal za aparat Dynex DS2 | 41 | EIA Mycoplasma IgG | RGN231602 | pakovanje | 96 testova | TestLine Clinical Diagnostics s.r.o. | EIA Mycoplasma IgG | 17505.3 | 20% | East Diagnostics d.o.o. | 146-6/25 | 25.12.2025 | 25.3.2026
Reagensi, izuzev za transfuziju, za period od 3 meseca | 404-1-110/25-115 | 88 | Reagensi i potrošni materijal za aparat Dynex DS2 | 42 | EIA Mycoplasma IgM | RGN231603 | pakovanje | 96 testova | TestLine Clinical Diagnostics s.r.o. | EIA Mycoplasma IgM | 17505.3 | 20% | East Diagnostics d.o.o. | 146-6/25 | 25.12.2025 | 25.3.2026
Reagensi, izuzev za transfuziju, za period od 3 meseca | 404-1-110/25-115 | 88 | Reagensi i potrošni materijal za aparat Dynex DS2 | 43 | EIA PCP IgG | RGN231604 | pakovanje | 96 testova | TestLine Clinical Diagnostics s.r.o. | EIA PCP IgG | 53330.1 | 20% | East Diagnostics d.o.o. | 146-6/25 | 25.12.2025 | 25.3.2026
Reagensi, izuzev za transfuziju, za period od 3 meseca | 404-1-110/25-115 | 88 | Reagensi i potrošni materijal za aparat Dynex DS2 | 44 | EIA Rubella IgG | RGN231605 | pakovanje | 96 testova | TestLine Clinical Diagnostics s.r.o. | EIA Rubella IgG | 15991.7 | 20% | East Diagnostics d.o.o. | 146-6/25 | 25.12.2025 | 25.3.2026
Reagensi, izuzev za transfuziju, za period od 3 meseca | 404-1-110/25-115 | 88 | Reagensi i potrošni materijal za aparat Dynex DS2 | 45 | EIA Rubella IgM | RGN231606 | pakovanje | 96 testova | TestLine Clinical Diagnostics s.r.o. | EIA Rubella IgM | 16602.35 | 20% | East Diagnostics d.o.o. | 146-6/25 | 25.12.2025 | 25.3.2026
Reagensi, izuzev za transfuziju, za period od 3 meseca | 404-1-110/25-115 | 88 | Reagensi i potrošni materijal za aparat Dynex DS2 | 46 | EIA Toxocara IgG | RGN231607 | pakovanje | 96 testova | TestLine Clinical Diagnostics s.r.o. | EIA Toxocara IgG | 18319.5 | 20% | East Diagnostics d.o.o. | 146-6/25 | 25.12.2025 | 25.3.2026
Reagensi, izuzev za transfuziju, za period od 3 meseca | 404-1-110/25-115 | 88 | Reagensi i potrošni materijal za aparat Dynex DS2 | 47 | EIA Toxoplasma IgA (capture) | RGN231608 | pakovanje | 96 testova | TestLine Clinical Diagnostics s.r.o. | EIA Toxoplasma IgA (capture) | 15266.25 | 20% | East Diagnostics d.o.o. | 146-6/25 | 25.12.2025 | 25.3.2026
Reagensi, izuzev za transfuziju, za period od 3 meseca | 404-1-110/25-115 | 88 | Reagensi i potrošni materijal za aparat Dynex DS2 | 48 | EIA Toxoplasma IgE (capture) | RGN231609 | pakovanje | 96 testova | TestLine Clinical Diagnostics s.r.o. | EIA Toxoplasma IgE (capture) | 18726.6 | 20% | East Diagnostics d.o.o. | 146-6/25 | 25.12.2025 | 25.3.2026
Reagensi, izuzev za transfuziju, za period od 3 meseca | 404-1-110/25-115 | 88 | Reagensi i potrošni materijal za aparat Dynex DS2 | 49 | EIA Toxoplasma IgM (capture) | RGN231610 | pakovanje | 96 testova | TestLine Clinical Diagnostics s.r.o. | EIA Toxoplasma IgM (capture) | 17461.44 | 20% | East Diagnostics d.o.o. | 146-6/25 | 25.12.2025 | 25.3.2026
Reagensi, izuzev za transfuziju, za period od 3 meseca | 404-1-110/25-115 | 88 | Reagensi i potrošni materijal za aparat Dynex DS2 | 50 | EIA Treponema pallidum IgG | RGN231611 | pakovanje | 96 testova | TestLine Clinical Diagnostics s.r.o. | EIA Treponema pallidum IgG | 12620.1 | 20% | East Diagnostics d.o.o. | 146-6/25 | 25.12.2025 | 25.3.2026
Reagensi, izuzev za transfuziju, za period od 3 meseca | 404-1-110/25-115 | 88 | Reagensi i potrošni materijal za aparat Dynex DS2 | 51 | EIA Treponema pallidum IgM | RGN231612 | pakovanje | 96 testova | TestLine Clinical Diagnostics s.r.o. | EIA Treponema pallidum IgM | 14248.5 | 20% | East Diagnostics d.o.o. | 146-6/25 | 25.12.2025 | 25.3.2026
Reagensi, izuzev za transfuziju, za period od 3 meseca | 404-1-110/25-115 | 88 | Reagensi i potrošni materijal za aparat Dynex DS2 | 52 | EIA VZV IgA | RGN231613 | pakovanje | 96 testova | TestLine Clinical Diagnostics s.r.o. | EIA VZV IgA | 15673.35 | 20% | East Diagnostics d.o.o. | 146-6/25 | 25.12.2025 | 25.3.2026
Reagensi, izuzev za transfuziju, za period od 3 meseca | 404-1-110/25-115 | 88 | Reagensi i potrošni materijal za aparat Dynex DS2 | 53 | EIA VZV IgG | RGN231614 | pakovanje | 96 testova | TestLine Clinical Diagnostics s.r.o. | EIA VZV IgG | 15673.35 | 20% | East Diagnostics d.o.o. | 146-6/25 | 25.12.2025 | 25.3.2026
Reagensi, izuzev za transfuziju, za period od 3 meseca | 404-1-110/25-115 | 88 | Reagensi i potrošni materijal za aparat Dynex DS2 | 54 | EIA VZV IgM | RGN231615 | pakovanje | 96 testova | TestLine Clinical Diagnostics s.r.o. | EIA VZV IgM | 15673.35 | 20% | East Diagnostics d.o.o. | 146-6/25 | 25.12.2025 | 25.3.2026
Reagensi, izuzev za transfuziju, za period od 3 meseca | 404-1-110/25-115 | 88 | Reagensi i potrošni materijal za aparat Dynex DS2 | 55 | IFX Monitoring | RGN231616 | pakovanje | 96 testova | R-Biopharm, Nemačka | RIDASCREEN IFX Monitoring | 156000 | 20% | East Diagnostics d.o.o. | 146-6/25 | 25.12.2025 | 25.3.2026
Reagensi, izuzev za transfuziju, za period od 3 meseca | 404-1-110/25-115 | 88 | Reagensi i potrošni materijal za aparat Dynex DS2 | 56 | Anti-IFX Antibodies | RGN231617 | pakovanje | 96 testova | R-Biopharm, Nemačka | RIDASCREEN Anti-IFX Antibodies | 156000 | 20% | East Diagnostics d.o.o. | 146-6/25 | 25.12.2025 | 25.3.2026
Reagensi, izuzev za transfuziju, za period od 3 meseca | 404-1-110/25-115 | 88 | Reagensi i potrošni materijal za aparat Dynex DS2 | 57 | ADM Monitoring | RGN231618 | pakovanje | 96 testova | R-Biopharm, Nemačka | RIDASCREEN ADM Monitoring | 156000 | 20% | East Diagnostics d.o.o. | 146-6/25 | 25.12.2025 | 25.3.2026
Reagensi, izuzev za transfuziju, za period od 3 meseca | 404-1-110/25-115 | 88 | Reagensi i potrošni materijal za aparat Dynex DS2 | 58 | Anti-ADM Antibodies | RGN231619 | pakovanje | 96 testova | R-Biopharm, Nemačka | RIDASCREEN anti-ADM Antibodies | 156000 | 20% | East Diagnostics d.o.o. | 146-6/25 | 25.12.2025 | 25.3.2026
Reagensi, izuzev za transfuziju, za period od 3 meseca | 404-1-110/25-115 | 89 | Reagensi za aparat CFX 96 Dx Real time PCR system | 1 | Bosphore Bacterial DNA Extraction Spin Kit (100 Extractions), Anatolia Geneworks | RGN232026 | pakovanje | 100 ekstrakcija | Anatlolia Geneworks | Bosphore Bacterial DNA Extraction Spin Kit | 31320 | 20% | Labena d.o.o. | 146-12/25 | 25.12.2025 | 25.3.2026
Reagensi, izuzev za transfuziju, za period od 3 meseca | 404-1-110/25-115 | 89 | Reagensi za aparat CFX 96 Dx Real time PCR system | 2 | Bosphore Viral DNA/RNA Extraction Spin Kit | RGN232027 | pakovanje | (100 Extractions | Anatlolia Geneworks | Bosphore Viral DNA/RNA Extraction Spin Kit | 31320 | 20% | Labena d.o.o. | 146-12/25 | 25.12.2025 | 25.3.2026
Reagensi, izuzev za transfuziju, za period od 3 meseca | 404-1-110/25-115 | 89 | Reagensi za aparat CFX 96 Dx Real time PCR system | 3 | Bosphore HPV Genotyping High Risk Kit v4 (Fast Extraction) (100 Rxn/Box), IVD-CEhigh risk group of HPV genotypes (16, 18, 31, 33, 35, 39, 45, 51, 52, 56, 58, 59, 66 and 68)- uključuje 5 Mastermixeva- za 5 različitih well-ova i reagense za brzu ekstrakciju DNK virusa, Anatolia Geneworks, Turska | RGN232028 | pakovanje | 100 reakcija | Anatlolia Geneworks | Bosphore HPV Genotyping High Risk Kit v4 (Fast Extraction) | 280400 | 20% | Labena d.o.o. | 146-12/25 | 25.12.2025 | 25.3.2026
Reagensi, izuzev za transfuziju, za period od 3 meseca | 404-1-110/25-115 | 89 | Reagensi za aparat CFX 96 Dx Real time PCR system | 4 | Bosphore Tissue Genomic DNA Extraction Spin Kit v2 | RGN232029 | pakovanje | 100 ekstrakcija | Anatlolia Geneworks | Bosphore Tissue Genomic DNA Extraction Spin Kit v2 | 29990 | 20% | Labena d.o.o. | 146-12/25 | 25.12.2025 | 25.3.2026
Reagensi, izuzev za transfuziju, za period od 3 meseca | 404-1-110/25-115 | 89 | Reagensi za aparat CFX 96 Dx Real time PCR system | 5 | Bosphore Chlamydia trachomatis Detection Kit v1 | RGN232030 | pakovanje | 100 reakcija | Anatlolia Geneworks | Bosphore CT/NG/MG Panel Kit v1 | 76990 | 20% | Labena d.o.o. | 146-12/25 | 25.12.2025 | 25.3.2026
Reagensi, izuzev za transfuziju, za period od 3 meseca | 404-1-110/25-115 | 89 | Reagensi za aparat CFX 96 Dx Real time PCR system | 6 | Bosphore Candida Basic Panel Kit v2 , IVD-CE, detektuje istovremeno:Candida albicans, Candida glabrata, Candida krusei and Candida parapsilosis | RGN232031 | pakovanje | 100 reakcija | Anatlolia Geneworks | Bosphore Candida Basic Panel Kit v2 | 139800 | 20% | Labena d.o.o. | 146-12/25 | 25.12.2025 | 25.3.2026
Reagensi, izuzev za transfuziju, za period od 3 meseca | 404-1-110/25-115 | 89 | Reagensi za aparat CFX 96 Dx Real time PCR system | 7 | Bosphore Aspergillus Detection Kit v1 IVD-CE | RGN232032 | pakovanje | 100 reakcija | Anatlolia Geneworks | Bosphore Aspergillus Detection Kit v1(100 Rxn/Box) | 82300 | 20% | Labena d.o.o. | 146-12/25 | 25.12.2025 | 25.3.2026
Reagensi, izuzev za transfuziju, za period od 3 meseca | 404-1-110/25-115 | 89 | Reagensi za aparat CFX 96 Dx Real time PCR system | 8 | Bosphore Sepsis Pathogens Panel Kit v1 | RGN232033 | pakovanje | 100 reakcija | Anatlolia Geneworks | Bosphore Sepsis Pathogens Panel Detection kit v1 | 257903 | 20% | Labena d.o.o. | 146-12/25 | 25.12.2025 | 25.3.2026
Reagensi, izuzev za transfuziju, za period od 3 meseca | 404-1-110/25-115 | 89 | Reagensi za aparat CFX 96 Dx Real time PCR system | 9 | Bosphore Respiratory Pathogens Panel Kit v5 (100 Rxn/Box) , detektuje istovremeno:Influenza B, Mycoplasma pneumoniae, Klebsiella pneumoniae, Parainfluenza 2, Parainfluenza 4, Parainfluenza 1, Metapneumovirus, Enterovirus, Influenza A, Parainfluenza 3, RSV A/B, Bocavirus, Rhinovirus, Coronavirus 229E, Pandemic H1N1 influenza A, Seasonal H1N1 influenza A, Influenza C, Salmonella enterica, Adenovirus, Moraxella catarrhalis, Bordetella pertussis, Haemophilus influenzae type B, Parechovirus, Staphylococcus aureus, Pneumocystis jiroveci, Streptococcus pneumoniae, Legionella pneumophila, Coronavirus OC43, Coronavirus NL63 and Coronavirus HKU1 | RGN232034 | pakovanje | 100 reakcija | Anatlolia Geneworks | Bosphore Respiratory Pathogens Panel Kit v5 | 439980 | 20% | Labena d.o.o. | 146-12/25 | 25.12.2025 | 25.3.2026
Reagensi, izuzev za transfuziju, za period od 3 meseca | 404-1-110/25-115 | 89 | Reagensi za aparat CFX 96 Dx Real time PCR system | 10 | Brisevi za uzorkovanje virusa sa transprotnim medijumom, 50 briseva i medijuma u pakovanju | RGN232035 | pakovanje | 50 setova | LITUO | Flocked oral & nasal swab, media type: inactivation, solution volume: 3ml, 50 T | 23500 | 20% | Labena d.o.o. | 146-12/25 | 25.12.2025 | 25.3.2026
Reagensi, izuzev za transfuziju, za period od 3 meseca | 404-1-110/25-115 | 89 | Reagensi za aparat CFX 96 Dx Real time PCR system | 11 | Bosphore STDs Panel Kit v1- detects Mycoplasma genitalium, Mycoplasma hominis, Ureaplasma urealyticum, Ureaplasma parvum, Neisseria Gonorhoeae, Trichomonas vaginalis | RGN232036 | pakovanje | 100 reakcija | Anatlolia Geneworks | Bosphore STD Combo Basic Kit v1 | 98990 | 20% | Labena d.o.o. | 146-12/25 | 25.12.2025 | 25.3.2026
Reagensi, izuzev za transfuziju, za period od 3 meseca | 404-1-110/25-115 | 89 | Reagensi za aparat CFX 96 Dx Real time PCR system | 12 | Optički čiste ploče za PCR niskog profila, mamksimalne visine do 16 mm, compatibilne sa CFX96 Dx Biorad- nije medicinsko sredsto ali je neophodno za rad sa analizatorom- Mišljenje ALIMS | RGN232037 | pakovanje | 25 ploča | Bio-Rad | Hard-Shell 96-Well PCR Plates, low profile, semi skirted, clear/clear | 13800 | 20% | Labena d.o.o. | 146-12/25 | 25.12.2025 | 25.3.2026
Reagensi, izuzev za transfuziju, za period od 3 meseca | 404-1-110/25-115 | 89 | Reagensi za aparat CFX 96 Dx Real time PCR system | 13 | Optički čiste folije za real time PCR, nije medicinsko sredstvo ali je neophodno za analizator | RGN232038 | pakovanje | 100 folija | Bio-Rad | Microseal 'B' PCR Plate Sealing Film, adhesive, optical, for PCR plate | 15400 | 20% | Labena d.o.o. | 146-12/25 | 25.12.2025 | 25.3.2026
Reagensi, izuzev za transfuziju, za period od 3 meseca | 404-1-110/25-115 | 89 | Reagensi za aparat CFX 96 Dx Real time PCR system | 14 | Bosphore Bacterial Meningitis Panel Kit | RGN232039 | pakovanje | 100 reakcija | Anatlolia Geneworks | Bosphore Bacterial Meningitis Panel Kit | 115490 | 20% | Labena d.o.o. | 146-12/25 | 25.12.2025 | 25.3.2026
Reagensi, izuzev za transfuziju, za period od 3 meseca | 404-1-110/25-115 | 89 | Reagensi za aparat CFX 96 Dx Real time PCR system | 15 | Bosphore CMV Quantification Kit | RGN232040 | pakovanje | 100 reakcija | Anatlolia Geneworks | Bosphore CMV Quantification Kit | 83990 | 20% | Labena d.o.o. | 146-12/25 | 25.12.2025 | 25.3.2026
Reagensi, izuzev za transfuziju, za period od 3 meseca | 404-1-110/25-115 | 89 | Reagensi za aparat CFX 96 Dx Real time PCR system | 16 | Bosphore CNS Mini Panel Kit v2 | RGN232041 | pakovanje | 100 reakcija | Anatlolia Geneworks | Bosphore CNS Mini Panel Kit v2 | 153207 | 20% | Labena d.o.o. | 146-12/25 | 25.12.2025 | 25.3.2026
Reagensi, izuzev za transfuziju, za period od 3 meseca | 404-1-110/25-115 | 89 | Reagensi za aparat CFX 96 Dx Real time PCR system | 17 | Bosphore COVID-19 Sampling and Viral RNA Extraction Kit | RGN232042 | pakovanje | 100 reakcija | Anatlolia Geneworks | Bosphore COVID-19 Sampling and Viral RNA Extraction Kit | 41129.2 | 20% | Labena d.o.o. | 146-12/25 | 25.12.2025 | 25.3.2026
Reagensi, izuzev za transfuziju, za period od 3 meseca | 404-1-110/25-115 | 89 | Reagensi za aparat CFX 96 Dx Real time PCR system | 18 | Bosphore EBV Quantification Kit v1 | RGN232043 | pakovanje | 100 reakcija | Anatlolia Geneworks | Bosphore EBV Quantification Kit v1 (100 Rxn/Box) | 83990 | 20% | Labena d.o.o. | 146-12/25 | 25.12.2025 | 25.3.2026
Reagensi, izuzev za transfuziju, za period od 3 meseca | 404-1-110/25-115 | 89 | Reagensi za aparat CFX 96 Dx Real time PCR system | 19 | Bosphore EBV-Adenovirus Quantification Kit | RGN232044 | pakovanje | 100 reakcija | Anatlolia Geneworks | Bosphore EBV-Adenovirus Quantification Kit | 102686 | 20% | Labena d.o.o. | 146-12/25 | 25.12.2025 | 25.3.2026
Reagensi, izuzev za transfuziju, za period od 3 meseca | 404-1-110/25-115 | 89 | Reagensi za aparat CFX 96 Dx Real time PCR system | 20 | Bosphore Gastroenteritis Panel Kit 2 | RGN232045 | pakovanje | 100 reakcija | Anatlolia Geneworks | Bosphore Gastroenteritis Panel Kit v2 | 169990 | 20% | Labena d.o.o. | 146-12/25 | 25.12.2025 | 25.3.2026
Reagensi, izuzev za transfuziju, za period od 3 meseca | 404-1-110/25-115 | 89 | Reagensi za aparat CFX 96 Dx Real time PCR system | 21 | Bosphore HBV Quantification Kit | RGN232046 | pakovanje | 100 reakcija | Anatlolia Geneworks | Bosphore HBV Quantification Kit | 93352 | 20% | Labena d.o.o. | 146-12/25 | 25.12.2025 | 25.3.2026
Reagensi, izuzev za transfuziju, za period od 3 meseca | 404-1-110/25-115 | 89 | Reagensi za aparat CFX 96 Dx Real time PCR system | 22 | Bosphore HCV Quantification Kit | RGN232047 | pakovanje | 100 reakcija | Anatlolia Geneworks | Bosphore HCV Quantification Kit | 93352 | 20% | Labena d.o.o. | 146-12/25 | 25.12.2025 | 25.3.2026
Reagensi, izuzev za transfuziju, za period od 3 meseca | 404-1-110/25-115 | 89 | Reagensi za aparat CFX 96 Dx Real time PCR system | 23 | Bosphore HIV-1 Quantification Kit | RGN232048 | pakovanje | 100 reakcija | Anatlolia Geneworks | Bosphore HIV-1 Quantification Kit | 93352 | 20% | Labena d.o.o. | 146-12/25 | 25.12.2025 | 25.3.2026
Reagensi, izuzev za transfuziju, za period od 3 meseca | 404-1-110/25-115 | 89 | Reagensi za aparat CFX 96 Dx Real time PCR system | 24 | Bosphore HPV Genotyping High Risk Kit v1 | RGN232049 | pakovanje | 100 reakcija | Anatlolia Geneworks | Bosphore HPV Genotyping High Risk Kit v1 | 272400 | 20% | Labena d.o.o. | 146-12/25 | 25.12.2025 | 25.3.2026
Reagensi, izuzev za transfuziju, za period od 3 meseca | 404-1-110/25-115 | 89 | Reagensi za aparat CFX 96 Dx Real time PCR system | 25 | Bosphore HPV Genotyping High Risk Kit v4 | RGN232050 | pakovanje | 100 reakcija | Anatlolia Geneworks | Bosphore HPV Genotyping High Risk Kit v4 (Fast Extraction) | 280400 | 20% | Labena d.o.o. | 146-12/25 | 25.12.2025 | 25.3.2026
Reagensi, izuzev za transfuziju, za period od 3 meseca | 404-1-110/25-115 | 89 | Reagensi za aparat CFX 96 Dx Real time PCR system | 26 | Bosphore HPV HR-LR-Genotyping Kit v1 | RGN232051 | pakovanje | 100 reakcija | Anatlolia Geneworks | Bosphore HPV-HR-LR Genotyping Kit v1 | 307800 | 20% | Labena d.o.o. | 146-12/25 | 25.12.2025 | 25.3.2026
Reagensi, izuzev za transfuziju, za period od 3 meseca | 404-1-110/25-115 | 89 | Reagensi za aparat CFX 96 Dx Real time PCR system | 27 | Bosphore HSV 1-2 Genotyping Kit v1 | RGN232052 | pakovanje | 100 reakcija | Anatlolia Geneworks | Bosphore HSV 1-2 Genotyping Kit v1 | 93352 | 20% | Labena d.o.o. | 146-12/25 | 25.12.2025 | 25.3.2026
Reagensi, izuzev za transfuziju, za period od 3 meseca | 404-1-110/25-115 | 89 | Reagensi za aparat CFX 96 Dx Real time PCR system | 28 | Bosphore Influenza A-B-C Detection Panel Kit v1 | RGN232053 | pakovanje | 100 reakcija | Anatlolia Geneworks | Bosphore Influenza A-B-C Detection Kit v1 | 93352 | 20% | Labena d.o.o. | 146-12/25 | 25.12.2025 | 25.3.2026
Reagensi, izuzev za transfuziju, za period od 3 meseca | 404-1-110/25-115 | 89 | Reagensi za aparat CFX 96 Dx Real time PCR system | 29 | Bosphore JCV-BKV Detection Kit v2 | RGN232054 | pakovanje | 100 reakcija | Anatlolia Geneworks | Bosphore JCV-BKV Detection Kit v2 | 112022 | 20% | Labena d.o.o. | 146-12/25 | 25.12.2025 | 25.3.2026
Reagensi, izuzev za transfuziju, za period od 3 meseca | 404-1-110/25-115 | 89 | Reagensi za aparat CFX 96 Dx Real time PCR system | 30 | Bosphore Malaria Detection Kit v2 | RGN232055 | pakovanje | 100 reakcija | Anatlolia Geneworks | Bosphore Malaria Detection Kit v2 | 89000 | 20% | Labena d.o.o. | 146-12/25 | 25.12.2025 | 25.3.2026
Reagensi, izuzev za transfuziju, za period od 3 meseca | 404-1-110/25-115 | 89 | Reagensi za aparat CFX 96 Dx Real time PCR system | 31 | Bosphore Novel Coronavirus (2019-nCoV) Detection Kit v4 | RGN232056 | pakovanje | 100 reakcija | Anatlolia Geneworks | Bosphore Novel Coronavirus (2019-nCoV) Detection Kit v4 | 69990 | 20% | Labena d.o.o. | 146-12/25 | 25.12.2025 | 25.3.2026
Reagensi, izuzev za transfuziju, za period od 3 meseca | 404-1-110/25-115 | 89 | Reagensi za aparat CFX 96 Dx Real time PCR system | 32 | Bosphore NTM Detection Kit v1 | RGN232057 | pakovanje | 100 reakcija | Anatlolia Geneworks | Bosphore NTM panel detection kit | 73456 | 20% | Labena d.o.o. | 146-12/25 | 25.12.2025 | 25.3.2026
Reagensi, izuzev za transfuziju, za period od 3 meseca | 404-1-110/25-115 | 89 | Reagensi za aparat CFX 96 Dx Real time PCR system | 33 | Bosphore RSV-Flu Panel Kit | RGN232058 | pakovanje | 100 reakcija | Anatlolia Geneworks | Bosphore RSV-Flu Panel Kit | 102989 | 20% | Labena d.o.o. | 146-12/25 | 25.12.2025 | 25.3.2026
Reagensi, izuzev za transfuziju, za period od 3 meseca | 404-1-110/25-115 | 89 | Reagensi za aparat CFX 96 Dx Real time PCR system | 34 | Bosphore STDs Panel Kit v6 | RGN232059 | pakovanje | 100 reakcija | Anatlolia Geneworks | Bosphore STD Combo kit v1 | 166320 | 20% | Labena d.o.o. | 146-12/25 | 25.12.2025 | 25.3.2026
Reagensi, izuzev za transfuziju, za period od 3 meseca | 404-1-110/25-115 | 89 | Reagensi za aparat CFX 96 Dx Real time PCR system | 35 | Bosphore Treponema pallidum Detection Kit v1 | RGN232060 | pakovanje | 100 reakcija | Anatlolia Geneworks | Bosphore Treponema pallidum Detection Kit v1 | 93352 | 20% | Labena d.o.o. | 146-12/25 | 25.12.2025 | 25.3.2026
Reagensi, izuzev za transfuziju, za period od 3 meseca | 404-1-110/25-115 | 89 | Reagensi za aparat CFX 96 Dx Real time PCR system | 36 | Bosphore Ultra HCV Quantitation/Detection Kit | RGN232061 | pakovanje | 100 reakcija | Anatlolia Geneworks | Bosphore HCV Quantification Kit | 128520 | 20% | Labena d.o.o. | 146-12/25 | 25.12.2025 | 25.3.2026
Reagensi, izuzev za transfuziju, za period od 3 meseca | 404-1-110/25-115 | 89 | Reagensi za aparat CFX 96 Dx Real time PCR system | 37 | Bosphore Viral Infections in the Immunosuppressed Panel Kit | RGN240851 | pakovanje | 100 reakcija | Anatlolia Geneworks | Bosphore VIP Quantification Bundle Kit | 102687 | 20% | Labena d.o.o. | 146-12/25 | 25.12.2025 | 25.3.2026
Reagensi, izuzev za transfuziju, za period od 3 meseca | 404-1-110/25-115 | 89 | Reagensi za aparat CFX 96 Dx Real time PCR system | 38 | Bosphore Viral Infections in the Immunosuppressed Panel Kit | RGN232062 | pakovanje | 100 reakcija | Anatlolia Geneworks | Bosphore Viral Infections in the Immunosuppressed Panel Kit v1 | 102687 | 20% | Labena d.o.o. | 146-12/25 | 25.12.2025 | 25.3.2026
Reagensi, izuzev za transfuziju, za period od 3 meseca | 404-1-110/25-115 | 89 | Reagensi za aparat CFX 96 Dx Real time PCR system | 39 | Reliance SC2/FluA/FluB RT-PCR Kit (IVD) | RGN232063 | pakovanje | 100 testova | Anatlolia Geneworks | Bosphore SARS-Cov2/Flu (Influenza)/RSV | 109275 | 20% | Labena d.o.o. | 146-12/25 | 25.12.2025 | 25.3.2026
Reagensi, izuzev za transfuziju, za period od 3 meseca | 404-1-110/25-115 | 90 | Reagensi i potrošni materijal za imunohemijske analizatore model VICTOR 2 | 1 | DELFIA neo TSH KIT (10 PLATES) | RGN210719 | pakovanje | 960 | Wallac Oy | DELFIA Neonatal hTSH kit | 169000 | 20% | East Diagnostics d.o.o. & Stiga d.o.o. | 146-33/25 | 25.12.2025 | 25.3.2026
Reagensi, izuzev za transfuziju, za period od 3 meseca | 404-1-110/25-115 | 90 | Reagensi i potrošni materijal za imunohemijske analizatore model VICTOR 2 | 2 | DELFIA hAFP/ free hCG beta KIT | RGN210720 | pakovanje | 96 | Wallac Oy | DELFIA hAFP/ free hCGb Dual KIT | 84000 | 20% | East Diagnostics d.o.o. & Stiga d.o.o. | 146-33/25 | 25.12.2025 | 25.3.2026
Reagensi, izuzev za transfuziju, za period od 3 meseca | 404-1-110/25-115 | 90 | Reagensi i potrošni materijal za imunohemijske analizatore model VICTOR 2 | 3 | DELFIA uE3 KIT | RGN210721 | pakovanje | 96 | Wallac Oy | DELFIA Unconjugated Estriol (uE3) kit | 162000 | 20% | East Diagnostics d.o.o. & Stiga d.o.o. | 146-33/25 | 25.12.2025 | 25.3.2026
Reagensi, izuzev za transfuziju, za period od 3 meseca | 404-1-110/25-115 | 90 | Reagensi i potrošni materijal za imunohemijske analizatore model VICTOR 2 | 4 | Neonatal Sample Collection Filter Paper 903 Card | RGN210722 | pakovanje | 1000 | EASTERN BUSINESS FORMS, INC | Neonatal Sample Collection Filter Paper 903TM Card | 93500 | 20% | East Diagnostics d.o.o. & Stiga d.o.o. | 146-33/25 | 25.12.2025 | 25.3.2026
Reagensi, izuzev za transfuziju, za period od 3 meseca | 404-1-110/25-115 | 90 | Reagensi i potrošni materijal za imunohemijske analizatore model VICTOR 2 | 5 | Neonatal PHENYLALANINE KIT Time-resolved fluoroimmunoassay ili "odgovarajući" | RGN210723 | pakovanje | 960 | Wallac Oy | Neonatal Phenylalanine assay (10 plates) | 132000 | 20% | East Diagnostics d.o.o. & Stiga d.o.o. | 146-33/25 | 25.12.2025 | 25.3.2026
Reagensi, izuzev za transfuziju, za period od 3 meseca | 404-1-110/25-115 | 90 | Reagensi i potrošni materijal za imunohemijske analizatore model VICTOR 2 | 6 | DBS mikro ploče za eluciju krvi iz uzorka | RGN210724 | pakovanje | 10 | Wallac Oy | DBS MicroPlates, truncated V-bottomed | 5200 | 20% | East Diagnostics d.o.o. & Stiga d.o.o. | 146-33/25 | 25.12.2025 | 25.3.2026
Reagensi, izuzev za transfuziju, za period od 3 meseca | 404-1-110/25-115 | 90 | Reagensi i potrošni materijal za imunohemijske analizatore model VICTOR 2 | 7 | Neonatalni N-IRT KIT Time-resolved fluoroimmunoassay | RGN210725 | pakovanje | 960 | Wallac Oy | DELFIA Neonatal IRT kit | 223000 | 20% | East Diagnostics d.o.o. & Stiga d.o.o. | 146-33/25 | 25.12.2025 | 25.3.2026
Reagensi, izuzev za transfuziju, za period od 3 meseca | 404-1-110/25-115 | 91 | Reagensi i potrošni materijal za imunohemijske analizatore MAGLUMI 4000 Plus , Maglumi 2000 Plus, Maglumi 2000, Maglumi 1000 i Maglumi 800 (SNIBE) | 1 | PCT (CLIA) sa kalibratorom i kontrolom | RGN210770 | pakovanje | 100 testova | Shenzhen New Industries Biomedical Engineering Co. (SNIBE) | Maglumi PCT (CLIA) | 86460 | 20% | Biotec Medical d.o.o. & Pan Star d.o.o. | 146-32/25 | 25.12.2025 | 25.3.2026
Reagensi, izuzev za transfuziju, za period od 3 meseca | 404-1-110/25-115 | 91 | Reagensi i potrošni materijal za imunohemijske analizatore MAGLUMI 4000 Plus , Maglumi 2000 Plus, Maglumi 2000, Maglumi 1000 i Maglumi 800 (SNIBE) | 2 | LC*Light Check* | RGN210771 | pakovanje | 5x2 ml | Shenzhen New Industries Biomedical Engineering Co. (SNIBE) | Maglumi Light Check | 15800 | 20% | Biotec Medical d.o.o. & Pan Star d.o.o. | 146-32/25 | 25.12.2025 | 25.3.2026
Reagensi, izuzev za transfuziju, za period od 3 meseca | 404-1-110/25-115 | 91 | Reagensi i potrošni materijal za imunohemijske analizatore MAGLUMI 4000 Plus , Maglumi 2000 Plus, Maglumi 2000, Maglumi 1000 i Maglumi 800 (SNIBE) | 3 | KIVETE(1x64) | RGN210772 | pakovanje | 6x6x64 | Shenzhen New Industries Biomedical Engineering Co. (SNIBE) | Maglumi Reaction Module | 38820 | 20% | Biotec Medical d.o.o. & Pan Star d.o.o. | 146-32/25 | 25.12.2025 | 25.3.2026
Reagensi, izuzev za transfuziju, za period od 3 meseca | 404-1-110/25-115 | 91 | Reagensi i potrošni materijal za imunohemijske analizatore MAGLUMI 4000 Plus , Maglumi 2000 Plus, Maglumi 2000, Maglumi 1000 i Maglumi 800 (SNIBE) | 4 | WASH concetrate | RGN210773 | pakovanje | 6x714 ml | Shenzhen New Industries Biomedical Engineering Co. (SNIBE) | Maglumi Wash Concentrate | 39200 | 20% | Biotec Medical d.o.o. & Pan Star d.o.o. | 146-32/25 | 25.12.2025 | 25.3.2026
Reagensi, izuzev za transfuziju, za period od 3 meseca | 404-1-110/25-115 | 91 | Reagensi i potrošni materijal za imunohemijske analizatore MAGLUMI 4000 Plus , Maglumi 2000 Plus, Maglumi 2000, Maglumi 1000 i Maglumi 800 (SNIBE) | 5 | STARTER (1+2) | RGN210774 | pakovanje | 3x 2x230 ml | Shenzhen New Industries Biomedical Engineering Co. (SNIBE) | Maglumi Starter 1 + 2 | 39200 | 20% | Biotec Medical d.o.o. & Pan Star d.o.o. | 146-32/25 | 25.12.2025 | 25.3.2026
Reagensi, izuzev za transfuziju, za period od 3 meseca | 404-1-110/25-115 | 91 | Reagensi i potrošni materijal za imunohemijske analizatore MAGLUMI 4000 Plus , Maglumi 2000 Plus, Maglumi 2000, Maglumi 1000 i Maglumi 800 (SNIBE) | 6 | CA 50 (CLIA) sa klaibratorom i kontrolom | RGN210775 | pakovanje | 100 | Shenzhen New Industries Biomedical Engineering Co. (SNIBE) | Maglumi CA 50 (CLIA) | 78000 | 20% | Biotec Medical d.o.o. & Pan Star d.o.o. | 146-32/25 | 25.12.2025 | 25.3.2026
Reagensi, izuzev za transfuziju, za period od 3 meseca | 404-1-110/25-115 | 91 | Reagensi i potrošni materijal za imunohemijske analizatore MAGLUMI 4000 Plus , Maglumi 2000 Plus, Maglumi 2000, Maglumi 1000 i Maglumi 800 (SNIBE) | 7 | CA 242 (CLIA) sa kalibratorom i kontrolom | RGN210776 | pakovanje | 100 | Shenzhen New Industries Biomedical Engineering Co. (SNIBE) | Maglumi CA 242 (CLIA) | 78000 | 20% | Biotec Medical d.o.o. & Pan Star d.o.o. | 146-32/25 | 25.12.2025 | 25.3.2026
Reagensi, izuzev za transfuziju, za period od 3 meseca | 404-1-110/25-115 | 91 | Reagensi i potrošni materijal za imunohemijske analizatore MAGLUMI 4000 Plus , Maglumi 2000 Plus, Maglumi 2000, Maglumi 1000 i Maglumi 800 (SNIBE) | 8 | Reaction Modules | RGN210777 | pakovanje | (6x(6x64)) | Shenzhen New Industries Biomedical Engineering Co. (SNIBE) | Maglumi Reaction Module | 38820 | 20% | Biotec Medical d.o.o. & Pan Star d.o.o. | 146-32/25 | 25.12.2025 | 25.3.2026
Reagensi, izuzev za transfuziju, za period od 3 meseca | 404-1-110/25-115 | 91 | Reagensi i potrošni materijal za imunohemijske analizatore MAGLUMI 4000 Plus , Maglumi 2000 Plus, Maglumi 2000, Maglumi 1000 i Maglumi 800 (SNIBE) | 9 | Tubing cleaning solution | RGN210778 | pakovanje | 500ml | Shenzhen New Industries Biomedical Engineering Co. (SNIBE) | Maglumi System Tubing Cleaning Solution | 35600 | 20% | Biotec Medical d.o.o. & Pan Star d.o.o. | 146-32/25 | 25.12.2025 | 25.3.2026
Reagensi, izuzev za transfuziju, za period od 3 meseca | 404-1-110/25-115 | 91 | Reagensi i potrošni materijal za imunohemijske analizatore MAGLUMI 4000 Plus , Maglumi 2000 Plus, Maglumi 2000, Maglumi 1000 i Maglumi 800 (SNIBE) | 10 | TSH sa kalibratotom i kontrolom | RGN210779 | pakovanje | 100 testova | Shenzhen New Industries Biomedical Engineering Co. (SNIBE) | Maglumi TSH (CLIA) | 17000 | 20% | Biotec Medical d.o.o. & Pan Star d.o.o. | 146-32/25 | 25.12.2025 | 25.3.2026
Reagensi, izuzev za transfuziju, za period od 3 meseca | 404-1-110/25-115 | 91 | Reagensi i potrošni materijal za imunohemijske analizatore MAGLUMI 4000 Plus , Maglumi 2000 Plus, Maglumi 2000, Maglumi 1000 i Maglumi 800 (SNIBE) | 11 | TSH sa kalibratotom i kontrolom | RGN210780 | pakovanje | 50 testova | Shenzhen New Industries Biomedical Engineering Co. (SNIBE) | Maglumi TSH (CLIA) | 11375 | 20% | Biotec Medical d.o.o. & Pan Star d.o.o. | 146-32/25 | 25.12.2025 | 25.3.2026
Reagensi, izuzev za transfuziju, za period od 3 meseca | 404-1-110/25-115 | 91 | Reagensi i potrošni materijal za imunohemijske analizatore MAGLUMI 4000 Plus , Maglumi 2000 Plus, Maglumi 2000, Maglumi 1000 i Maglumi 800 (SNIBE) | 12 | FT4 sa kalibratorom i kontrolom | RGN210781 | pakovanje | 100 testova | Shenzhen New Industries Biomedical Engineering Co. (SNIBE) | Maglumi FT4 (CLIA) | 15500 | 20% | Biotec Medical d.o.o. & Pan Star d.o.o. | 146-32/25 | 25.12.2025 | 25.3.2026
Reagensi, izuzev za transfuziju, za period od 3 meseca | 404-1-110/25-115 | 91 | Reagensi i potrošni materijal za imunohemijske analizatore MAGLUMI 4000 Plus , Maglumi 2000 Plus, Maglumi 2000, Maglumi 1000 i Maglumi 800 (SNIBE) | 13 | FT4 sa kalibratorom i kontrolom | RGN210782 | pakovanje | 50 testova | Shenzhen New Industries Biomedical Engineering Co. (SNIBE) | Maglumi FT4 (CLIA) | 10075 | 20% | Biotec Medical d.o.o. & Pan Star d.o.o. | 146-32/25 | 25.12.2025 | 25.3.2026
Reagensi, izuzev za transfuziju, za period od 3 meseca | 404-1-110/25-115 | 91 | Reagensi i potrošni materijal za imunohemijske analizatore MAGLUMI 4000 Plus , Maglumi 2000 Plus, Maglumi 2000, Maglumi 1000 i Maglumi 800 (SNIBE) | 14 | FSH sa kalibratorom i kontrolom | RGN210783 | pakovanje | 100 testova | Shenzhen New Industries Biomedical Engineering Co. (SNIBE) | Maglumi FSH (CLIA) | 15100 | 20% | Biotec Medical d.o.o. & Pan Star d.o.o. | 146-32/25 | 25.12.2025 | 25.3.2026
Reagensi, izuzev za transfuziju, za period od 3 meseca | 404-1-110/25-115 | 91 | Reagensi i potrošni materijal za imunohemijske analizatore MAGLUMI 4000 Plus , Maglumi 2000 Plus, Maglumi 2000, Maglumi 1000 i Maglumi 800 (SNIBE) | 15 | FSH sa kalibratorom i kontrolom | RGN210784 | pakovanje | 50 testova | Shenzhen New Industries Biomedical Engineering Co. (SNIBE) | Maglumi FSH (CLIA) | 9815 | 20% | Biotec Medical d.o.o. & Pan Star d.o.o. | 146-32/25 | 25.12.2025 | 25.3.2026
Reagensi, izuzev za transfuziju, za period od 3 meseca | 404-1-110/25-115 | 91 | Reagensi i potrošni materijal za imunohemijske analizatore MAGLUMI 4000 Plus , Maglumi 2000 Plus, Maglumi 2000, Maglumi 1000 i Maglumi 800 (SNIBE) | 16 | LH sa kalibratorom i kontrolom | RGN210785 | pakovanje | 100 testova | Shenzhen New Industries Biomedical Engineering Co. (SNIBE) | Maglumi LH (CLIA) | 15100 | 20% | Biotec Medical d.o.o. & Pan Star d.o.o. | 146-32/25 | 25.12.2025 | 25.3.2026
Reagensi, izuzev za transfuziju, za period od 3 meseca | 404-1-110/25-115 | 91 | Reagensi i potrošni materijal za imunohemijske analizatore MAGLUMI 4000 Plus , Maglumi 2000 Plus, Maglumi 2000, Maglumi 1000 i Maglumi 800 (SNIBE) | 17 | LH sa kalibratorom i kontrolom | RGN210786 | pakovanje | 50 testova | Shenzhen New Industries Biomedical Engineering Co. (SNIBE) | Maglumi LH (CLIA) | 9815 | 20% | Biotec Medical d.o.o. & Pan Star d.o.o. | 146-32/25 | 25.12.2025 | 25.3.2026
Reagensi, izuzev za transfuziju, za period od 3 meseca | 404-1-110/25-115 | 91 | Reagensi i potrošni materijal za imunohemijske analizatore MAGLUMI 4000 Plus , Maglumi 2000 Plus, Maglumi 2000, Maglumi 1000 i Maglumi 800 (SNIBE) | 18 | HCG/β-HCG sa kalibratorom i kontrolom | RGN210787 | pakovanje | 100 testova | Shenzhen New Industries Biomedical Engineering Co. (SNIBE) | Maglumi HCG/β-HCG (CLIA) | 18900 | 20% | Biotec Medical d.o.o. & Pan Star d.o.o. | 146-32/25 | 25.12.2025 | 25.3.2026
Reagensi, izuzev za transfuziju, za period od 3 meseca | 404-1-110/25-115 | 91 | Reagensi i potrošni materijal za imunohemijske analizatore MAGLUMI 4000 Plus , Maglumi 2000 Plus, Maglumi 2000, Maglumi 1000 i Maglumi 800 (SNIBE) | 19 | HCG/β-HCG sa kalibratorom i kontrolom | RGN210788 | pakovanje | 50 testova | Shenzhen New Industries Biomedical Engineering Co. (SNIBE) | Maglumi HCG/β-HCG (CLIA) | 12285 | 20% | Biotec Medical d.o.o. & Pan Star d.o.o. | 146-32/25 | 25.12.2025 | 25.3.2026
Reagensi, izuzev za transfuziju, za period od 3 meseca | 404-1-110/25-115 | 91 | Reagensi i potrošni materijal za imunohemijske analizatore MAGLUMI 4000 Plus , Maglumi 2000 Plus, Maglumi 2000, Maglumi 1000 i Maglumi 800 (SNIBE) | 20 | Prolactin (PRL) sa kalibratorom i kontrolom | RGN210789 | pakovanje | 100 testova | Shenzhen New Industries Biomedical Engineering Co. (SNIBE) | Maglumi PRL (CLIA) | 16500 | 20% | Biotec Medical d.o.o. & Pan Star d.o.o. | 146-32/25 | 25.12.2025 | 25.3.2026
Reagensi, izuzev za transfuziju, za period od 3 meseca | 404-1-110/25-115 | 91 | Reagensi i potrošni materijal za imunohemijske analizatore MAGLUMI 4000 Plus , Maglumi 2000 Plus, Maglumi 2000, Maglumi 1000 i Maglumi 800 (SNIBE) | 21 | Prolactin (PRL) sa kalibratorom i kontrolom | RGN210790 | pakovanje | 50 testova | Shenzhen New Industries Biomedical Engineering Co. (SNIBE) | Maglumi PRL (CLIA) | 10725 | 20% | Biotec Medical d.o.o. & Pan Star d.o.o. | 146-32/25 | 25.12.2025 | 25.3.2026
Reagensi, izuzev za transfuziju, za period od 3 meseca | 404-1-110/25-115 | 91 | Reagensi i potrošni materijal za imunohemijske analizatore MAGLUMI 4000 Plus , Maglumi 2000 Plus, Maglumi 2000, Maglumi 1000 i Maglumi 800 (SNIBE) | 22 | Estradiol (E2) sa kalibratorom i kontrolom | RGN210791 | pakovanje | 100 testova | Shenzhen New Industries Biomedical Engineering Co. (SNIBE) | Maglumi Estradiol (CLIA) | 18500 | 20% | Biotec Medical d.o.o. & Pan Star d.o.o. | 146-32/25 | 25.12.2025 | 25.3.2026
Reagensi, izuzev za transfuziju, za period od 3 meseca | 404-1-110/25-115 | 91 | Reagensi i potrošni materijal za imunohemijske analizatore MAGLUMI 4000 Plus , Maglumi 2000 Plus, Maglumi 2000, Maglumi 1000 i Maglumi 800 (SNIBE) | 23 | Estradiol (E2) sa kalibratorom i kontrolom | RGN210792 | pakovanje | 50 testova | Shenzhen New Industries Biomedical Engineering Co. (SNIBE) | Maglumi Estradiol (CLIA) | 12025 | 20% | Biotec Medical d.o.o. & Pan Star d.o.o. | 146-32/25 | 25.12.2025 | 25.3.2026
Reagensi, izuzev za transfuziju, za period od 3 meseca | 404-1-110/25-115 | 91 | Reagensi i potrošni materijal za imunohemijske analizatore MAGLUMI 4000 Plus , Maglumi 2000 Plus, Maglumi 2000, Maglumi 1000 i Maglumi 800 (SNIBE) | 24 | Progesterone (PRG) sa kalibratorom i kontrolom | RGN210793 | pakovanje | 100 testova | Shenzhen New Industries Biomedical Engineering Co. (SNIBE) | Maglumi PRG (CLIA) | 18900 | 20% | Biotec Medical d.o.o. & Pan Star d.o.o. | 146-32/25 | 25.12.2025 | 25.3.2026
Reagensi, izuzev za transfuziju, za period od 3 meseca | 404-1-110/25-115 | 91 | Reagensi i potrošni materijal za imunohemijske analizatore MAGLUMI 4000 Plus , Maglumi 2000 Plus, Maglumi 2000, Maglumi 1000 i Maglumi 800 (SNIBE) | 25 | Progesterone (PRG) sa kalibratorom i kontrolom | RGN210794 | pakovanje | 50 testova | Shenzhen New Industries Biomedical Engineering Co. (SNIBE) | Maglumi PRG (CLIA) | 12285 | 20% | Biotec Medical d.o.o. & Pan Star d.o.o. | 146-32/25 | 25.12.2025 | 25.3.2026
Reagensi, izuzev za transfuziju, za period od 3 meseca | 404-1-110/25-115 | 91 | Reagensi i potrošni materijal za imunohemijske analizatore MAGLUMI 4000 Plus , Maglumi 2000 Plus, Maglumi 2000, Maglumi 1000 i Maglumi 800 (SNIBE) | 26 | Testosterone (TEST) sa kalibratorom i kontrolom | RGN210795 | pakovanje | 100 testova | Shenzhen New Industries Biomedical Engineering Co. (SNIBE) | Maglumi Testosterone (CLIA) | 19500 | 20% | Biotec Medical d.o.o. & Pan Star d.o.o. | 146-32/25 | 25.12.2025 | 25.3.2026
Reagensi, izuzev za transfuziju, za period od 3 meseca | 404-1-110/25-115 | 91 | Reagensi i potrošni materijal za imunohemijske analizatore MAGLUMI 4000 Plus , Maglumi 2000 Plus, Maglumi 2000, Maglumi 1000 i Maglumi 800 (SNIBE) | 27 | Testosterone (TEST) sa kalibratorom i kontrolom | RGN210796 | pakovanje | 50 testova | Shenzhen New Industries Biomedical Engineering Co. (SNIBE) | Maglumi Testosterone (CLIA) | 12675 | 20% | Biotec Medical d.o.o. & Pan Star d.o.o. | 146-32/25 | 25.12.2025 | 25.3.2026
Reagensi, izuzev za transfuziju, za period od 3 meseca | 404-1-110/25-115 | 91 | Reagensi i potrošni materijal za imunohemijske analizatore MAGLUMI 4000 Plus , Maglumi 2000 Plus, Maglumi 2000, Maglumi 1000 i Maglumi 800 (SNIBE) | 28 | Ferritin sa kalibratorom i kontrolom | RGN210797 | pakovanje | 100 testova | Shenzhen New Industries Biomedical Engineering Co. (SNIBE) | Maglumi Ferritin (CLIA) | 19500 | 20% | Biotec Medical d.o.o. & Pan Star d.o.o. | 146-32/25 | 25.12.2025 | 25.3.2026
Reagensi, izuzev za transfuziju, za period od 3 meseca | 404-1-110/25-115 | 91 | Reagensi i potrošni materijal za imunohemijske analizatore MAGLUMI 4000 Plus , Maglumi 2000 Plus, Maglumi 2000, Maglumi 1000 i Maglumi 800 (SNIBE) | 29 | Ferritin sa kalibratorom i kontrolom | RGN210798 | pakovanje | 50 testova | Shenzhen New Industries Biomedical Engineering Co. (SNIBE) | Maglumi Ferritin (CLIA) | 12675 | 20% | Biotec Medical d.o.o. & Pan Star d.o.o. | 146-32/25 | 25.12.2025 | 25.3.2026
Reagensi, izuzev za transfuziju, za period od 3 meseca | 404-1-110/25-115 | 91 | Reagensi i potrošni materijal za imunohemijske analizatore MAGLUMI 4000 Plus , Maglumi 2000 Plus, Maglumi 2000, Maglumi 1000 i Maglumi 800 (SNIBE) | 30 | AFP sa kalibratorom i kontrolom | RGN210799 | pakovanje | 100 testova | Shenzhen New Industries Biomedical Engineering Co. (SNIBE) | Maglumi AFP (CLIA) | 19200 | 20% | Biotec Medical d.o.o. & Pan Star d.o.o. | 146-32/25 | 25.12.2025 | 25.3.2026
Reagensi, izuzev za transfuziju, za period od 3 meseca | 404-1-110/25-115 | 91 | Reagensi i potrošni materijal za imunohemijske analizatore MAGLUMI 4000 Plus , Maglumi 2000 Plus, Maglumi 2000, Maglumi 1000 i Maglumi 800 (SNIBE) | 31 | AFP sa kalibratorom i kontrolom | RGN210800 | pakovanje | 50 testova | Shenzhen New Industries Biomedical Engineering Co. (SNIBE) | Maglumi AFP (CLIA) | 12480 | 20% | Biotec Medical d.o.o. & Pan Star d.o.o. | 146-32/25 | 25.12.2025 | 25.3.2026
Reagensi, izuzev za transfuziju, za period od 3 meseca | 404-1-110/25-115 | 91 | Reagensi i potrošni materijal za imunohemijske analizatore MAGLUMI 4000 Plus , Maglumi 2000 Plus, Maglumi 2000, Maglumi 1000 i Maglumi 800 (SNIBE) | 32 | CEA sa kalibratorom i kontrolom | RGN210801 | pakovanje | 100 testova | Shenzhen New Industries Biomedical Engineering Co. (SNIBE) | Maglumi CEA (CLIA) | 25300 | 20% | Biotec Medical d.o.o. & Pan Star d.o.o. | 146-32/25 | 25.12.2025 | 25.3.2026
Reagensi, izuzev za transfuziju, za period od 3 meseca | 404-1-110/25-115 | 91 | Reagensi i potrošni materijal za imunohemijske analizatore MAGLUMI 4000 Plus , Maglumi 2000 Plus, Maglumi 2000, Maglumi 1000 i Maglumi 800 (SNIBE) | 33 | CEA sa kalibratorom i kontrolom | RGN210802 | pakovanje | 50 testova | Shenzhen New Industries Biomedical Engineering Co. (SNIBE) | Maglumi CEA (CLIA) | 17030 | 20% | Biotec Medical d.o.o. & Pan Star d.o.o. | 146-32/25 | 25.12.2025 | 25.3.2026
Reagensi, izuzev za transfuziju, za period od 3 meseca | 404-1-110/25-115 | 91 | Reagensi i potrošni materijal za imunohemijske analizatore MAGLUMI 4000 Plus , Maglumi 2000 Plus, Maglumi 2000, Maglumi 1000 i Maglumi 800 (SNIBE) | 34 | Total PSA sa kalibratorom i kontrolom | RGN210803 | pakovanje | 100 testova | Shenzhen New Industries Biomedical Engineering Co. (SNIBE) | Total PSA (CLIA) | 28900 | 20% | Biotec Medical d.o.o. & Pan Star d.o.o. | 146-32/25 | 25.12.2025 | 25.3.2026
Reagensi, izuzev za transfuziju, za period od 3 meseca | 404-1-110/25-115 | 91 | Reagensi i potrošni materijal za imunohemijske analizatore MAGLUMI 4000 Plus , Maglumi 2000 Plus, Maglumi 2000, Maglumi 1000 i Maglumi 800 (SNIBE) | 35 | Total PSA sa kalibratorom i kontrolom | RGN210804 | pakovanje | 50 testova | Shenzhen New Industries Biomedical Engineering Co. (SNIBE) | Total PSA (CLIA) | 18785 | 20% | Biotec Medical d.o.o. & Pan Star d.o.o. | 146-32/25 | 25.12.2025 | 25.3.2026
Reagensi, izuzev za transfuziju, za period od 3 meseca | 404-1-110/25-115 | 91 | Reagensi i potrošni materijal za imunohemijske analizatore MAGLUMI 4000 Plus , Maglumi 2000 Plus, Maglumi 2000, Maglumi 1000 i Maglumi 800 (SNIBE) | 36 | Free f-PSA sa kalibratorom i kontrolom | RGN210805 | pakovanje | 100 testova | Shenzhen New Industries Biomedical Engineering Co. (SNIBE) | f-PSA (CLIA) | 30900 | 20% | Biotec Medical d.o.o. & Pan Star d.o.o. | 146-32/25 | 25.12.2025 | 25.3.2026
Reagensi, izuzev za transfuziju, za period od 3 meseca | 404-1-110/25-115 | 91 | Reagensi i potrošni materijal za imunohemijske analizatore MAGLUMI 4000 Plus , Maglumi 2000 Plus, Maglumi 2000, Maglumi 1000 i Maglumi 800 (SNIBE) | 37 | Free f-PSA sa kalibratorom i kontrolom | RGN210806 | pakovanje | 50 testova | Shenzhen New Industries Biomedical Engineering Co. (SNIBE) | f-PSA (CLIA) | 20085 | 20% | Biotec Medical d.o.o. & Pan Star d.o.o. | 146-32/25 | 25.12.2025 | 25.3.2026
Reagensi, izuzev za transfuziju, za period od 3 meseca | 404-1-110/25-115 | 91 | Reagensi i potrošni materijal za imunohemijske analizatore MAGLUMI 4000 Plus , Maglumi 2000 Plus, Maglumi 2000, Maglumi 1000 i Maglumi 800 (SNIBE) | 38 | CA 125 sa kalibratorom i kontrolom | RGN210807 | pakovanje | 100 testova | Shenzhen New Industries Biomedical Engineering Co. (SNIBE) | Maglumi CA 125 (CLIA) | 34200 | 20% | Biotec Medical d.o.o. & Pan Star d.o.o. | 146-32/25 | 25.12.2025 | 25.3.2026
Reagensi, izuzev za transfuziju, za period od 3 meseca | 404-1-110/25-115 | 91 | Reagensi i potrošni materijal za imunohemijske analizatore MAGLUMI 4000 Plus , Maglumi 2000 Plus, Maglumi 2000, Maglumi 1000 i Maglumi 800 (SNIBE) | 39 | CA 125 sa kalibratorom i kontrolom | RGN210808 | pakovanje | 50 testova | Shenzhen New Industries Biomedical Engineering Co. (SNIBE) | Maglumi CA 125 (CLIA) | 22230 | 20% | Biotec Medical d.o.o. & Pan Star d.o.o. | 146-32/25 | 25.12.2025 | 25.3.2026
Reagensi, izuzev za transfuziju, za period od 3 meseca | 404-1-110/25-115 | 91 | Reagensi i potrošni materijal za imunohemijske analizatore MAGLUMI 4000 Plus , Maglumi 2000 Plus, Maglumi 2000, Maglumi 1000 i Maglumi 800 (SNIBE) | 40 | CA 15-3 sa kalibratorom i kontrolom | RGN210809 | pakovanje | 100 testova | Shenzhen New Industries Biomedical Engineering Co. (SNIBE) | Maglumi CA 15-3 (CLIA) | 37500 | 20% | Biotec Medical d.o.o. & Pan Star d.o.o. | 146-32/25 | 25.12.2025 | 25.3.2026
Reagensi, izuzev za transfuziju, za period od 3 meseca | 404-1-110/25-115 | 91 | Reagensi i potrošni materijal za imunohemijske analizatore MAGLUMI 4000 Plus , Maglumi 2000 Plus, Maglumi 2000, Maglumi 1000 i Maglumi 800 (SNIBE) | 41 | CA 15-3 sa kalibratorom i kontrolom | RGN210810 | pakovanje | 50 testova | Shenzhen New Industries Biomedical Engineering Co. (SNIBE) | Maglumi CA 15-3 (CLIA) | 24375 | 20% | Biotec Medical d.o.o. & Pan Star d.o.o. | 146-32/25 | 25.12.2025 | 25.3.2026
Reagensi, izuzev za transfuziju, za period od 3 meseca | 404-1-110/25-115 | 91 | Reagensi i potrošni materijal za imunohemijske analizatore MAGLUMI 4000 Plus , Maglumi 2000 Plus, Maglumi 2000, Maglumi 1000 i Maglumi 800 (SNIBE) | 42 | CA 19-9 sa kalibratorom i kontrolom | RGN210811 | pakovanje | 100 testova | Shenzhen New Industries Biomedical Engineering Co. (SNIBE) | Maglumi CA 19-9 (CLIA) | 27900 | 20% | Biotec Medical d.o.o. & Pan Star d.o.o. | 146-32/25 | 25.12.2025 | 25.3.2026
Reagensi, izuzev za transfuziju, za period od 3 meseca | 404-1-110/25-115 | 91 | Reagensi i potrošni materijal za imunohemijske analizatore MAGLUMI 4000 Plus , Maglumi 2000 Plus, Maglumi 2000, Maglumi 1000 i Maglumi 800 (SNIBE) | 43 | CA 19-9 sa kalibratorom i kontrolom | RGN210812 | pakovanje | 50 testova | Shenzhen New Industries Biomedical Engineering Co. (SNIBE) | Maglumi CA 19-9 (CLIA) | 18785 | 20% | Biotec Medical d.o.o. & Pan Star d.o.o. | 146-32/25 | 25.12.2025 | 25.3.2026
Reagensi, izuzev za transfuziju, za period od 3 meseca | 404-1-110/25-115 | 91 | Reagensi i potrošni materijal za imunohemijske analizatore MAGLUMI 4000 Plus , Maglumi 2000 Plus, Maglumi 2000, Maglumi 1000 i Maglumi 800 (SNIBE) | 44 | Insulin sa kalibratorom i kontrolom | RGN210813 | pakovanje | 100 testova | Shenzhen New Industries Biomedical Engineering Co. (SNIBE) | Maglumi Insulin (CLIA) | 28500 | 20% | Biotec Medical d.o.o. & Pan Star d.o.o. | 146-32/25 | 25.12.2025 | 25.3.2026
Reagensi, izuzev za transfuziju, za period od 3 meseca | 404-1-110/25-115 | 91 | Reagensi i potrošni materijal za imunohemijske analizatore MAGLUMI 4000 Plus , Maglumi 2000 Plus, Maglumi 2000, Maglumi 1000 i Maglumi 800 (SNIBE) | 45 | Insulin sa kalibratorom i kontrolom | RGN210814 | pakovanje | 50 testova | Shenzhen New Industries Biomedical Engineering Co. (SNIBE) | Maglumi Insulin (CLIA) | 18525 | 20% | Biotec Medical d.o.o. & Pan Star d.o.o. | 146-32/25 | 25.12.2025 | 25.3.2026
Reagensi, izuzev za transfuziju, za period od 3 meseca | 404-1-110/25-115 | 91 | Reagensi i potrošni materijal za imunohemijske analizatore MAGLUMI 4000 Plus , Maglumi 2000 Plus, Maglumi 2000, Maglumi 1000 i Maglumi 800 (SNIBE) | 46 | Intact PTH sa kalibratorom i kontrolom | RGN210815 | pakovanje | 100 testova | Shenzhen New Industries Biomedical Engineering Co. (SNIBE) | Maglumi Intact PTH (CLIA) | 36500 | 20% | Biotec Medical d.o.o. & Pan Star d.o.o. | 146-32/25 | 25.12.2025 | 25.3.2026
Reagensi, izuzev za transfuziju, za period od 3 meseca | 404-1-110/25-115 | 91 | Reagensi i potrošni materijal za imunohemijske analizatore MAGLUMI 4000 Plus , Maglumi 2000 Plus, Maglumi 2000, Maglumi 1000 i Maglumi 800 (SNIBE) | 47 | Intact PTH sa kalibratorom i kontrolom | RGN210816 | pakovanje | 50 testova | Shenzhen New Industries Biomedical Engineering Co. (SNIBE) | Maglumi Intact PTH (CLIA) | 23725 | 20% | Biotec Medical d.o.o. & Pan Star d.o.o. | 146-32/25 | 25.12.2025 | 25.3.2026
Reagensi, izuzev za transfuziju, za period od 3 meseca | 404-1-110/25-115 | 91 | Reagensi i potrošni materijal za imunohemijske analizatore MAGLUMI 4000 Plus , Maglumi 2000 Plus, Maglumi 2000, Maglumi 1000 i Maglumi 800 (SNIBE) | 48 | Procalctionin (PCT) sa klaibratorom i kontrolom | RGN210817 | pakovanje | 50 testova | Shenzhen New Industries Biomedical Engineering Co. (SNIBE) | Maglumi PCT (CLIA) | 56199 | 20% | Biotec Medical d.o.o. & Pan Star d.o.o. | 146-32/25 | 25.12.2025 | 25.3.2026
Reagensi, izuzev za transfuziju, za period od 3 meseca | 404-1-110/25-115 | 91 | Reagensi i potrošni materijal za imunohemijske analizatore MAGLUMI 4000 Plus , Maglumi 2000 Plus, Maglumi 2000, Maglumi 1000 i Maglumi 800 (SNIBE) | 49 | Cortisol sa kalibratorom i kontrolom | RGN210818 | pakovanje | 100 testova | Shenzhen New Industries Biomedical Engineering Co. (SNIBE) | Maglumi Cortisol (CLIA) | 20200 | 20% | Biotec Medical d.o.o. & Pan Star d.o.o. | 146-32/25 | 25.12.2025 | 25.3.2026
Reagensi, izuzev za transfuziju, za period od 3 meseca | 404-1-110/25-115 | 91 | Reagensi i potrošni materijal za imunohemijske analizatore MAGLUMI 4000 Plus , Maglumi 2000 Plus, Maglumi 2000, Maglumi 1000 i Maglumi 800 (SNIBE) | 50 | Cortisol sa kalibratorom i kontrolom | RGN210819 | pakovanje | 50 testova | Shenzhen New Industries Biomedical Engineering Co. (SNIBE) | Maglumi Cortisol (CLIA) | 13130 | 20% | Biotec Medical d.o.o. & Pan Star d.o.o. | 146-32/25 | 25.12.2025 | 25.3.2026
Reagensi, izuzev za transfuziju, za period od 3 meseca | 404-1-110/25-115 | 91 | Reagensi i potrošni materijal za imunohemijske analizatore MAGLUMI 4000 Plus , Maglumi 2000 Plus, Maglumi 2000, Maglumi 1000 i Maglumi 800 (SNIBE) | 51 | Troponin I sa kalibratorom i kontrolom | RGN210820 | pakovanje | 100 testova | Shenzhen New Industries Biomedical Engineering Co. (SNIBE) | Maglumi Troponin I (CLIA) | 32800 | 20% | Biotec Medical d.o.o. & Pan Star d.o.o. | 146-32/25 | 25.12.2025 | 25.3.2026
Reagensi, izuzev za transfuziju, za period od 3 meseca | 404-1-110/25-115 | 91 | Reagensi i potrošni materijal za imunohemijske analizatore MAGLUMI 4000 Plus , Maglumi 2000 Plus, Maglumi 2000, Maglumi 1000 i Maglumi 800 (SNIBE) | 52 | Troponin I sa kalibratorom i kontrolom | RGN210821 | pakovanje | 50 testova | Shenzhen New Industries Biomedical Engineering Co. (SNIBE) | Maglumi Troponin I (CLIA) | 21320 | 20% | Biotec Medical d.o.o. & Pan Star d.o.o. | 146-32/25 | 25.12.2025 | 25.3.2026
Reagensi, izuzev za transfuziju, za period od 3 meseca | 404-1-110/25-115 | 91 | Reagensi i potrošni materijal za imunohemijske analizatore MAGLUMI 4000 Plus , Maglumi 2000 Plus, Maglumi 2000, Maglumi 1000 i Maglumi 800 (SNIBE) | 53 | NT-proBNP sa kalibratorom i kontrolom | RGN210822 | pakovanje | 100 testova | Shenzhen New Industries Biomedical Engineering Co. (SNIBE) | Maglumi NT-proBNP (CLIA) | 113700 | 20% | Biotec Medical d.o.o. & Pan Star d.o.o. | 146-32/25 | 25.12.2025 | 25.3.2026
Reagensi, izuzev za transfuziju, za period od 3 meseca | 404-1-110/25-115 | 91 | Reagensi i potrošni materijal za imunohemijske analizatore MAGLUMI 4000 Plus , Maglumi 2000 Plus, Maglumi 2000, Maglumi 1000 i Maglumi 800 (SNIBE) | 54 | T4 sa kalibratorom i kontrolom | RGN210824 | pakovanje | 100 testova | Shenzhen New Industries Biomedical Engineering Co. (SNIBE) | Maglumi T4 (CLIA) | 15040 | 20% | Biotec Medical d.o.o. & Pan Star d.o.o. | 146-32/25 | 25.12.2025 | 25.3.2026
Reagensi, izuzev za transfuziju, za period od 3 meseca | 404-1-110/25-115 | 91 | Reagensi i potrošni materijal za imunohemijske analizatore MAGLUMI 4000 Plus , Maglumi 2000 Plus, Maglumi 2000, Maglumi 1000 i Maglumi 800 (SNIBE) | 55 | T4 sa kalibratorom i kontrolom | RGN210825 | pakovanje | 50 testova | Shenzhen New Industries Biomedical Engineering Co. (SNIBE) | Maglumi T4 (CLIA) | 9776 | 20% | Biotec Medical d.o.o. & Pan Star d.o.o. | 146-32/25 | 25.12.2025 | 25.3.2026
Reagensi, izuzev za transfuziju, za period od 3 meseca | 404-1-110/25-115 | 91 | Reagensi i potrošni materijal za imunohemijske analizatore MAGLUMI 4000 Plus , Maglumi 2000 Plus, Maglumi 2000, Maglumi 1000 i Maglumi 800 (SNIBE) | 56 | T3 sa kalibratorom i kontrolom | RGN210826 | pakovanje | 100 testova | Shenzhen New Industries Biomedical Engineering Co. (SNIBE) | Maglumi T3 (CLIA) | 15040 | 20% | Biotec Medical d.o.o. & Pan Star d.o.o. | 146-32/25 | 25.12.2025 | 25.3.2026
Reagensi, izuzev za transfuziju, za period od 3 meseca | 404-1-110/25-115 | 91 | Reagensi i potrošni materijal za imunohemijske analizatore MAGLUMI 4000 Plus , Maglumi 2000 Plus, Maglumi 2000, Maglumi 1000 i Maglumi 800 (SNIBE) | 57 | T3 sa kalibratorom i kontrolom | RGN210827 | pakovanje | 50 testova | Shenzhen New Industries Biomedical Engineering Co. (SNIBE) | Maglumi T3 (CLIA) | 9776 | 20% | Biotec Medical d.o.o. & Pan Star d.o.o. | 146-32/25 | 25.12.2025 | 25.3.2026
Reagensi, izuzev za transfuziju, za period od 3 meseca | 404-1-110/25-115 | 91 | Reagensi i potrošni materijal za imunohemijske analizatore MAGLUMI 4000 Plus , Maglumi 2000 Plus, Maglumi 2000, Maglumi 1000 i Maglumi 800 (SNIBE) | 58 | FT3 sa kalibratorom i kontrolom | RGN210828 | pakovanje | 100 testova | Shenzhen New Industries Biomedical Engineering Co. (SNIBE) | Maglumi FT3 (CLIA) | 15040 | 20% | Biotec Medical d.o.o. & Pan Star d.o.o. | 146-32/25 | 25.12.2025 | 25.3.2026
Reagensi, izuzev za transfuziju, za period od 3 meseca | 404-1-110/25-115 | 91 | Reagensi i potrošni materijal za imunohemijske analizatore MAGLUMI 4000 Plus , Maglumi 2000 Plus, Maglumi 2000, Maglumi 1000 i Maglumi 800 (SNIBE) | 59 | FT3 sa kalibratorom i kontrolom | RGN210829 | pakovanje | 50 testova | Shenzhen New Industries Biomedical Engineering Co. (SNIBE) | Maglumi FT3 (CLIA) | 9776 | 20% | Biotec Medical d.o.o. & Pan Star d.o.o. | 146-32/25 | 25.12.2025 | 25.3.2026
Reagensi, izuzev za transfuziju, za period od 3 meseca | 404-1-110/25-115 | 91 | Reagensi i potrošni materijal za imunohemijske analizatore MAGLUMI 4000 Plus , Maglumi 2000 Plus, Maglumi 2000, Maglumi 1000 i Maglumi 800 (SNIBE) | 60 | TGA sa kalibratorom i kontrolom | RGN210830 | pakovanje | 100 testova | Shenzhen New Industries Biomedical Engineering Co. (SNIBE) | Maglumi TGA (CLIA) | 25500 | 20% | Biotec Medical d.o.o. & Pan Star d.o.o. | 146-32/25 | 25.12.2025 | 25.3.2026
Reagensi, izuzev za transfuziju, za period od 3 meseca | 404-1-110/25-115 | 91 | Reagensi i potrošni materijal za imunohemijske analizatore MAGLUMI 4000 Plus , Maglumi 2000 Plus, Maglumi 2000, Maglumi 1000 i Maglumi 800 (SNIBE) | 61 | TGA sa kalibratorom i kontrolom | RGN210831 | pakovanje | 50 testova | Shenzhen New Industries Biomedical Engineering Co. (SNIBE) | Maglumi TGA (CLIA) | 16575 | 20% | Biotec Medical d.o.o. & Pan Star d.o.o. | 146-32/25 | 25.12.2025 | 25.3.2026
Reagensi, izuzev za transfuziju, za period od 3 meseca | 404-1-110/25-115 | 91 | Reagensi i potrošni materijal za imunohemijske analizatore MAGLUMI 4000 Plus , Maglumi 2000 Plus, Maglumi 2000, Maglumi 1000 i Maglumi 800 (SNIBE) | 62 | anti-TPO sa kalibratorom i kontrolom | RGN210832 | pakovanje | 100 testova | Shenzhen New Industries Biomedical Engineering Co. (SNIBE) | Maglumi Anti-TPO (CLIA) | 27000 | 20% | Biotec Medical d.o.o. & Pan Star d.o.o. | 146-32/25 | 25.12.2025 | 25.3.2026
Reagensi, izuzev za transfuziju, za period od 3 meseca | 404-1-110/25-115 | 91 | Reagensi i potrošni materijal za imunohemijske analizatore MAGLUMI 4000 Plus , Maglumi 2000 Plus, Maglumi 2000, Maglumi 1000 i Maglumi 800 (SNIBE) | 63 | anti-TPO sa kalibratorom i kontrolom | RGN210833 | pakovanje | 50 testova | Shenzhen New Industries Biomedical Engineering Co. (SNIBE) | Maglumi Anti-TPO (CLIA) | 17550 | 20% | Biotec Medical d.o.o. & Pan Star d.o.o. | 146-32/25 | 25.12.2025 | 25.3.2026
Reagensi, izuzev za transfuziju, za period od 3 meseca | 404-1-110/25-115 | 91 | Reagensi i potrošni materijal za imunohemijske analizatore MAGLUMI 4000 Plus , Maglumi 2000 Plus, Maglumi 2000, Maglumi 1000 i Maglumi 800 (SNIBE) | 64 | CA72-4 sa kalibratorom i kontrolom | RGN210834 | pakovanje | 100 testova | Shenzhen New Industries Biomedical Engineering Co. (SNIBE) | Maglumi CA72-4 (CLIA) | 48500 | 20% | Biotec Medical d.o.o. & Pan Star d.o.o. | 146-32/25 | 25.12.2025 | 25.3.2026
Reagensi, izuzev za transfuziju, za period od 3 meseca | 404-1-110/25-115 | 91 | Reagensi i potrošni materijal za imunohemijske analizatore MAGLUMI 4000 Plus , Maglumi 2000 Plus, Maglumi 2000, Maglumi 1000 i Maglumi 800 (SNIBE) | 65 | CA72-4 sa kalibratorom i kontrolom | RGN210835 | pakovanje | 50 testova | Shenzhen New Industries Biomedical Engineering Co. (SNIBE) | Maglumi CA72-4 (CLIA) | 31525 | 20% | Biotec Medical d.o.o. & Pan Star d.o.o. | 146-32/25 | 25.12.2025 | 25.3.2026
Reagensi, izuzev za transfuziju, za period od 3 meseca | 404-1-110/25-115 | 91 | Reagensi i potrošni materijal za imunohemijske analizatore MAGLUMI 4000 Plus , Maglumi 2000 Plus, Maglumi 2000, Maglumi 1000 i Maglumi 800 (SNIBE) | 66 | C-peptid sa kalibratorom i kontrolom | RGN210836 | pakovanje | 100 testova | Shenzhen New Industries Biomedical Engineering Co. (SNIBE) | Maglumi C-Peptide (CLIA) | 23480 | 20% | Biotec Medical d.o.o. & Pan Star d.o.o. | 146-32/25 | 25.12.2025 | 25.3.2026
Reagensi, izuzev za transfuziju, za period od 3 meseca | 404-1-110/25-115 | 91 | Reagensi i potrošni materijal za imunohemijske analizatore MAGLUMI 4000 Plus , Maglumi 2000 Plus, Maglumi 2000, Maglumi 1000 i Maglumi 800 (SNIBE) | 67 | C-peptid sa kalibratorom i kontrolom | RGN210837 | pakovanje | 50 testova | Shenzhen New Industries Biomedical Engineering Co. (SNIBE) | Maglumi C-Peptide (CLIA) | 15912 | 20% | Biotec Medical d.o.o. & Pan Star d.o.o. | 146-32/25 | 25.12.2025 | 25.3.2026
Reagensi, izuzev za transfuziju, za period od 3 meseca | 404-1-110/25-115 | 91 | Reagensi i potrošni materijal za imunohemijske analizatore MAGLUMI 4000 Plus , Maglumi 2000 Plus, Maglumi 2000, Maglumi 1000 i Maglumi 800 (SNIBE) | 68 | Pepsinogen I sa kalibratorom i kontrolom | RGN210838 | pakovanje | 100 testova | Shenzhen New Industries Biomedical Engineering Co. (SNIBE) | Maglumi PG I (CLIA) | 79500 | 20% | Biotec Medical d.o.o. & Pan Star d.o.o. | 146-32/25 | 25.12.2025 | 25.3.2026
Reagensi, izuzev za transfuziju, za period od 3 meseca | 404-1-110/25-115 | 91 | Reagensi i potrošni materijal za imunohemijske analizatore MAGLUMI 4000 Plus , Maglumi 2000 Plus, Maglumi 2000, Maglumi 1000 i Maglumi 800 (SNIBE) | 69 | Pepsinogen I sa kalibratorom i kontrolom | RGN210839 | pakovanje | 50 testova | Shenzhen New Industries Biomedical Engineering Co. (SNIBE) | Maglumi PG I (CLIA) | 56628 | 20% | Biotec Medical d.o.o. & Pan Star d.o.o. | 146-32/25 | 25.12.2025 | 25.3.2026
Reagensi, izuzev za transfuziju, za period od 3 meseca | 404-1-110/25-115 | 91 | Reagensi i potrošni materijal za imunohemijske analizatore MAGLUMI 4000 Plus , Maglumi 2000 Plus, Maglumi 2000, Maglumi 1000 i Maglumi 800 (SNIBE) | 70 | Pepsinogen II sa kalibratorom i kontrolom | RGN210840 | pakovanje | 100 testova | Shenzhen New Industries Biomedical Engineering Co. (SNIBE) | Maglumi PG II (CLIA) | 79500 | 20% | Biotec Medical d.o.o. & Pan Star d.o.o. | 146-32/25 | 25.12.2025 | 25.3.2026
Reagensi, izuzev za transfuziju, za period od 3 meseca | 404-1-110/25-115 | 91 | Reagensi i potrošni materijal za imunohemijske analizatore MAGLUMI 4000 Plus , Maglumi 2000 Plus, Maglumi 2000, Maglumi 1000 i Maglumi 800 (SNIBE) | 71 | Pepsinogen II sa kalibratorom i kontrolom | RGN210841 | pakovanje | 50 testova | Shenzhen New Industries Biomedical Engineering Co. (SNIBE) | Maglumi PG II (CLIA) | 56628 | 20% | Biotec Medical d.o.o. & Pan Star d.o.o. | 146-32/25 | 25.12.2025 | 25.3.2026
Reagensi, izuzev za transfuziju, za period od 3 meseca | 404-1-110/25-115 | 91 | Reagensi i potrošni materijal za imunohemijske analizatore MAGLUMI 4000 Plus , Maglumi 2000 Plus, Maglumi 2000, Maglumi 1000 i Maglumi 800 (SNIBE) | 72 | Gastrin 17 sa kalibratorom i kontrolom | RGN210842 | pakovanje | 100 testova | Shenzhen New Industries Biomedical Engineering Co. (SNIBE) | Maglumi Gastrin-17 (CLIA) | 43200 | 20% | Biotec Medical d.o.o. & Pan Star d.o.o. | 146-32/25 | 25.12.2025 | 25.3.2026
Reagensi, izuzev za transfuziju, za period od 3 meseca | 404-1-110/25-115 | 91 | Reagensi i potrošni materijal za imunohemijske analizatore MAGLUMI 4000 Plus , Maglumi 2000 Plus, Maglumi 2000, Maglumi 1000 i Maglumi 800 (SNIBE) | 73 | Gastrin 17 sa kalibratorom i kontrolom | RGN210843 | pakovanje | 50 testova | Shenzhen New Industries Biomedical Engineering Co. (SNIBE) | Maglumi Gastrin-17 (CLIA) | 28080 | 20% | Biotec Medical d.o.o. & Pan Star d.o.o. | 146-32/25 | 25.12.2025 | 25.3.2026
Reagensi, izuzev za transfuziju, za period od 3 meseca | 404-1-110/25-115 | 91 | Reagensi i potrošni materijal za imunohemijske analizatore MAGLUMI 4000 Plus , Maglumi 2000 Plus, Maglumi 2000, Maglumi 1000 i Maglumi 800 (SNIBE) | 74 | Helicobacter Pylori sa kalibratorom i kontrolom | RGN210844 | pakovanje | 100 testova | Shenzhen New Industries Biomedical Engineering Co. (SNIBE) | Maglumi H.pilory IgG (CLIA) | 43200 | 20% | Biotec Medical d.o.o. & Pan Star d.o.o. | 146-32/25 | 25.12.2025 | 25.3.2026
Reagensi, izuzev za transfuziju, za period od 3 meseca | 404-1-110/25-115 | 91 | Reagensi i potrošni materijal za imunohemijske analizatore MAGLUMI 4000 Plus , Maglumi 2000 Plus, Maglumi 2000, Maglumi 1000 i Maglumi 800 (SNIBE) | 75 | Helicobacter Pylori sa kalibratorom i kontrolom | RGN210845 | pakovanje | 50 testova | Shenzhen New Industries Biomedical Engineering Co. (SNIBE) | Maglumi H.pilory IgG (CLIA) | 28080 | 20% | Biotec Medical d.o.o. & Pan Star d.o.o. | 146-32/25 | 25.12.2025 | 25.3.2026
Reagensi, izuzev za transfuziju, za period od 3 meseca | 404-1-110/25-115 | 91 | Reagensi i potrošni materijal za imunohemijske analizatore MAGLUMI 4000 Plus , Maglumi 2000 Plus, Maglumi 2000, Maglumi 1000 i Maglumi 800 (SNIBE) | 76 | Hs troponin I sa kalibratorom i kontrolom | RGN210846 | pakovanje | 100 testova | Shenzhen New Industries Biomedical Engineering Co. (SNIBE) | Maglumi hs- cTnI (CLIA) | 93600 | 20% | Biotec Medical d.o.o. & Pan Star d.o.o. | 146-32/25 | 25.12.2025 | 25.3.2026
Reagensi, izuzev za transfuziju, za period od 3 meseca | 404-1-110/25-115 | 91 | Reagensi i potrošni materijal za imunohemijske analizatore MAGLUMI 4000 Plus , Maglumi 2000 Plus, Maglumi 2000, Maglumi 1000 i Maglumi 800 (SNIBE) | 77 | NT pro BNP | RGN210847 | pakovanje | 100 testova | Shenzhen New Industries Biomedical Engineering Co. (SNIBE) | Maglumi NT-proBNP (CLIA) | 113700 | 20% | Biotec Medical d.o.o. & Pan Star d.o.o. | 146-32/25 | 25.12.2025 | 25.3.2026
Reagensi, izuzev za transfuziju, za period od 3 meseca | 404-1-110/25-115 | 91 | Reagensi i potrošni materijal za imunohemijske analizatore MAGLUMI 4000 Plus , Maglumi 2000 Plus, Maglumi 2000, Maglumi 1000 i Maglumi 800 (SNIBE) | 78 | GAD 65 sa kalibratorom i kontrolom | RGN210848 | pakovanje | 100 testova | Shenzhen New Industries Biomedical Engineering Co. (SNIBE) | Maglumi GAD65 (CLIA) | 54400 | 20% | Biotec Medical d.o.o. & Pan Star d.o.o. | 146-32/25 | 25.12.2025 | 25.3.2026
Reagensi, izuzev za transfuziju, za period od 3 meseca | 404-1-110/25-115 | 91 | Reagensi i potrošni materijal za imunohemijske analizatore MAGLUMI 4000 Plus , Maglumi 2000 Plus, Maglumi 2000, Maglumi 1000 i Maglumi 800 (SNIBE) | 79 | GAD 65 sa kalibratorom i kontrolom | RGN210849 | pakovanje | 50 testova | Shenzhen New Industries Biomedical Engineering Co. (SNIBE) | Maglumi GAD65 (CLIA) | 35360 | 20% | Biotec Medical d.o.o. & Pan Star d.o.o. | 146-32/25 | 25.12.2025 | 25.3.2026
Reagensi, izuzev za transfuziju, za period od 3 meseca | 404-1-110/25-115 | 91 | Reagensi i potrošni materijal za imunohemijske analizatore MAGLUMI 4000 Plus , Maglumi 2000 Plus, Maglumi 2000, Maglumi 1000 i Maglumi 800 (SNIBE) | 80 | Hijaluronska kiselina HA sa kalibratorom i kontrolom | RGN210850 | pakovanje | 50 testova | Shenzhen New Industries Biomedical Engineering Co. (SNIBE) | Maglumi HA (CLIA) | 34528 | 20% | Biotec Medical d.o.o. & Pan Star d.o.o. | 146-32/25 | 25.12.2025 | 25.3.2026
Reagensi, izuzev za transfuziju, za period od 3 meseca | 404-1-110/25-115 | 91 | Reagensi i potrošni materijal za imunohemijske analizatore MAGLUMI 4000 Plus , Maglumi 2000 Plus, Maglumi 2000, Maglumi 1000 i Maglumi 800 (SNIBE) | 81 | P III N-P sa kalibratorom i kontrolom | RGN210851 | pakovanje | 50 testova | Shenzhen New Industries Biomedical Engineering Co. (SNIBE) | Maglumi PIIIP N-P (CLIA) | 34528 | 20% | Biotec Medical d.o.o. & Pan Star d.o.o. | 146-32/25 | 25.12.2025 | 25.3.2026
Reagensi, izuzev za transfuziju, za period od 3 meseca | 404-1-110/25-115 | 91 | Reagensi i potrošni materijal za imunohemijske analizatore MAGLUMI 4000 Plus , Maglumi 2000 Plus, Maglumi 2000, Maglumi 1000 i Maglumi 800 (SNIBE) | 82 | Collagen IV (C IV) sa kalibratorom i kontrolom | RGN210852 | pakovanje | 50 testova | Shenzhen New Industries Biomedical Engineering Co. (SNIBE) | Maglumi C IV (CLIA) | 34528 | 20% | Biotec Medical d.o.o. & Pan Star d.o.o. | 146-32/25 | 25.12.2025 | 25.3.2026
Reagensi, izuzev za transfuziju, za period od 3 meseca | 404-1-110/25-115 | 91 | Reagensi i potrošni materijal za imunohemijske analizatore MAGLUMI 4000 Plus , Maglumi 2000 Plus, Maglumi 2000, Maglumi 1000 i Maglumi 800 (SNIBE) | 83 | Laminin sa kalibratorom i kontrolom | RGN210853 | pakovanje | 50 testova | Shenzhen New Industries Biomedical Engineering Co. (SNIBE) | Maglumi Laminin (CLIA) | 34528 | 20% | Biotec Medical d.o.o. & Pan Star d.o.o. | 146-32/25 | 25.12.2025 | 25.3.2026
Reagensi, izuzev za transfuziju, za period od 3 meseca | 404-1-110/25-115 | 91 | Reagensi i potrošni materijal za imunohemijske analizatore MAGLUMI 4000 Plus , Maglumi 2000 Plus, Maglumi 2000, Maglumi 1000 i Maglumi 800 (SNIBE) | 84 | Cholyglicine sa kalibratorom i kontrolom | RGN210854 | pakovanje | 50 testova | Shenzhen New Industries Biomedical Engineering Co. (SNIBE) | Maglumi Cholyglicine (CLIA) | 34528 | 20% | Biotec Medical d.o.o. & Pan Star d.o.o. | 146-32/25 | 25.12.2025 | 25.3.2026
Reagensi, izuzev za transfuziju, za period od 3 meseca | 404-1-110/25-115 | 91 | Reagensi i potrošni materijal za imunohemijske analizatore MAGLUMI 4000 Plus , Maglumi 2000 Plus, Maglumi 2000, Maglumi 1000 i Maglumi 800 (SNIBE) | 85 | NSE sa kalibratorom i kontrolom | RGN210855 | pakovanje | 100 testova | Shenzhen New Industries Biomedical Engineering Co. (SNIBE) | Maglumi NSE (CLIA) | 38500 | 20% | Biotec Medical d.o.o. & Pan Star d.o.o. | 146-32/25 | 25.12.2025 | 25.3.2026
Reagensi, izuzev za transfuziju, za period od 3 meseca | 404-1-110/25-115 | 91 | Reagensi i potrošni materijal za imunohemijske analizatore MAGLUMI 4000 Plus , Maglumi 2000 Plus, Maglumi 2000, Maglumi 1000 i Maglumi 800 (SNIBE) | 86 | NSE sa kalibratorom i kontrolom | RGN210856 | pakovanje | 50 testova | Shenzhen New Industries Biomedical Engineering Co. (SNIBE) | Maglumi NSE (CLIA) | 25025 | 20% | Biotec Medical d.o.o. & Pan Star d.o.o. | 146-32/25 | 25.12.2025 | 25.3.2026
Reagensi, izuzev za transfuziju, za period od 3 meseca | 404-1-110/25-115 | 91 | Reagensi i potrošni materijal za imunohemijske analizatore MAGLUMI 4000 Plus , Maglumi 2000 Plus, Maglumi 2000, Maglumi 1000 i Maglumi 800 (SNIBE) | 87 | SCCA sa kalibratorom i kontrolom | RGN210857 | pakovanje | 100 testova | Shenzhen New Industries Biomedical Engineering Co. (SNIBE) | Maglumi SCCA (CLIA) | 58320 | 20% | Biotec Medical d.o.o. & Pan Star d.o.o. | 146-32/25 | 25.12.2025 | 25.3.2026
Reagensi, izuzev za transfuziju, za period od 3 meseca | 404-1-110/25-115 | 91 | Reagensi i potrošni materijal za imunohemijske analizatore MAGLUMI 4000 Plus , Maglumi 2000 Plus, Maglumi 2000, Maglumi 1000 i Maglumi 800 (SNIBE) | 88 | SCCA sa kalibratorom i kontrolom | RGN210858 | pakovanje | 50 testova | Shenzhen New Industries Biomedical Engineering Co. (SNIBE) | Maglumi SCCA (CLIA) | 37908 | 20% | Biotec Medical d.o.o. & Pan Star d.o.o. | 146-32/25 | 25.12.2025 | 25.3.2026
Reagensi, izuzev za transfuziju, za period od 3 meseca | 404-1-110/25-115 | 91 | Reagensi i potrošni materijal za imunohemijske analizatore MAGLUMI 4000 Plus , Maglumi 2000 Plus, Maglumi 2000, Maglumi 1000 i Maglumi 800 (SNIBE) | 89 | Cyfra 21.1 sa kalibratorom i kontrolom | RGN210859 | pakovanje | 100 testova | Shenzhen New Industries Biomedical Engineering Co. (SNIBE) | Maglumi Cyfra 21.1 (CLIA) | 48200 | 20% | Biotec Medical d.o.o. & Pan Star d.o.o. | 146-32/25 | 25.12.2025 | 25.3.2026
Reagensi, izuzev za transfuziju, za period od 3 meseca | 404-1-110/25-115 | 91 | Reagensi i potrošni materijal za imunohemijske analizatore MAGLUMI 4000 Plus , Maglumi 2000 Plus, Maglumi 2000, Maglumi 1000 i Maglumi 800 (SNIBE) | 90 | Cyfra 21.1 sa kalibratorom i kontrolom | RGN210860 | pakovanje | 50 testova | Shenzhen New Industries Biomedical Engineering Co. (SNIBE) | Maglumi Cyfra 21.1 (CLIA) | 31330 | 20% | Biotec Medical d.o.o. & Pan Star d.o.o. | 146-32/25 | 25.12.2025 | 25.3.2026
Reagensi, izuzev za transfuziju, za period od 3 meseca | 404-1-110/25-115 | 91 | Reagensi i potrošni materijal za imunohemijske analizatore MAGLUMI 4000 Plus , Maglumi 2000 Plus, Maglumi 2000, Maglumi 1000 i Maglumi 800 (SNIBE) | 91 | CA 50 (CLIA) sa kalibratorom I kontrolom | RGN232301 | pakovanje | 50 testova | Shenzhen New Industries Biomedical Engineering Co. (SNIBE) | Maglumi CA 50 (CLIA) | 50700 | 20% | Biotec Medical d.o.o. & Pan Star d.o.o. | 146-32/25 | 25.12.2025 | 25.3.2026
Reagensi, izuzev za transfuziju, za period od 3 meseca | 404-1-110/25-115 | 91 | Reagensi i potrošni materijal za imunohemijske analizatore MAGLUMI 4000 Plus , Maglumi 2000 Plus, Maglumi 2000, Maglumi 1000 i Maglumi 800 (SNIBE) | 92 | CA 242 (CLIA) sa kalibratorom I kontrolom | RGN232302 | pakovanje | 50 testova | Shenzhen New Industries Biomedical Engineering Co. (SNIBE) | Maglumi CA 242 (CLIA) | 50700 | 20% | Biotec Medical d.o.o. & Pan Star d.o.o. | 146-32/25 | 25.12.2025 | 25.3.2026
Reagensi, izuzev za transfuziju, za period od 3 meseca | 404-1-110/25-115 | 91 | Reagensi i potrošni materijal za imunohemijske analizatore MAGLUMI 4000 Plus , Maglumi 2000 Plus, Maglumi 2000, Maglumi 1000 i Maglumi 800 (SNIBE) | 93 | NT-pro BNP (CLIA) sa kalibratorom I kontrolom | RGN232303 | pakovanje | 50 testova | Shenzhen New Industries Biomedical Engineering Co. (SNIBE) | Maglumi NT-proBNP (CLIA) | 73905 | 20% | Biotec Medical d.o.o. & Pan Star d.o.o. | 146-32/25 | 25.12.2025 | 25.3.2026
Reagensi, izuzev za transfuziju, za period od 3 meseca | 404-1-110/25-115 | 91 | Reagensi i potrošni materijal za imunohemijske analizatore MAGLUMI 4000 Plus , Maglumi 2000 Plus, Maglumi 2000, Maglumi 1000 i Maglumi 800 (SNIBE) | 94 | Hs Troponin I sa kalibratorom I kontrolom | RGN232304 | pakovanje | 50 testova | Shenzhen New Industries Biomedical Engineering Co. (SNIBE) | Maglumi hs- cTnI (CLIA) | 60840 | 20% | Biotec Medical d.o.o. & Pan Star d.o.o. | 146-32/25 | 25.12.2025 | 25.3.2026
Reagensi, izuzev za transfuziju, za period od 3 meseca | 404-1-110/25-115 | 91 | Reagensi i potrošni materijal za imunohemijske analizatore MAGLUMI 4000 Plus , Maglumi 2000 Plus, Maglumi 2000, Maglumi 1000 i Maglumi 800 (SNIBE) | 95 | H-FABP sa kalibratorom i kontrolom | RGN241245 | pakovanje | 100 testova | Shenzhen New Industries Biomedical Engineering Co. (SNIBE) | H-FABP (CLIA) | 54000 | 20% | Biotec Medical d.o.o. & Pan Star d.o.o. | 146-32/25 | 25.12.2025 | 25.3.2026
Reagensi, izuzev za transfuziju, za period od 3 meseca | 404-1-110/25-115 | 91 | Reagensi i potrošni materijal za imunohemijske analizatore MAGLUMI 4000 Plus , Maglumi 2000 Plus, Maglumi 2000, Maglumi 1000 i Maglumi 800 (SNIBE) | 96 | H-FABP sa kalibratorom i kontrolom | RGN232305 | pakovanje | 50 | Shenzhen New Industries Biomedical Engineering Co. (SNIBE) | H-FABP (CLIA) | 35100 | 20% | Biotec Medical d.o.o. & Pan Star d.o.o. | 146-32/25 | 25.12.2025 | 25.3.2026
Reagensi, izuzev za transfuziju, za period od 3 meseca | 404-1-110/25-115 | 91 | Reagensi i potrošni materijal za imunohemijske analizatore MAGLUMI 4000 Plus , Maglumi 2000 Plus, Maglumi 2000, Maglumi 1000 i Maglumi 800 (SNIBE) | 97 | LP-PLA2 sa kalibratorom i kontrolom | RGN241246 | pakovanje | 100 testova | Shenzhen New Industries Biomedical Engineering Co. (SNIBE) | LP-PLA2 (CLIA) | 93600 | 20% | Biotec Medical d.o.o. & Pan Star d.o.o. | 146-32/25 | 25.12.2025 | 25.3.2026
Reagensi, izuzev za transfuziju, za period od 3 meseca | 404-1-110/25-115 | 91 | Reagensi i potrošni materijal za imunohemijske analizatore MAGLUMI 4000 Plus , Maglumi 2000 Plus, Maglumi 2000, Maglumi 1000 i Maglumi 800 (SNIBE) | 98 | LP-PLA2 sa kalibratorom i kontrolom | RGN232306 | pakovanje | 50 testova | Shenzhen New Industries Biomedical Engineering Co. (SNIBE) | LP-PLA2 (CLIA) | 60840 | 20% | Biotec Medical d.o.o. & Pan Star d.o.o. | 146-32/25 | 25.12.2025 | 25.3.2026
Reagensi, izuzev za transfuziju, za period od 3 meseca | 404-1-110/25-115 | 91 | Reagensi i potrošni materijal za imunohemijske analizatore MAGLUMI 4000 Plus , Maglumi 2000 Plus, Maglumi 2000, Maglumi 1000 i Maglumi 800 (SNIBE) | 99 | BNP sa kalibratorom i kontrolom | RGN241247 | pakovanje | 100 testova | Shenzhen New Industries Biomedical Engineering Co. (SNIBE) | BNP ( CLIA ) | 90000 | 20% | Biotec Medical d.o.o. & Pan Star d.o.o. | 146-32/25 | 25.12.2025 | 25.3.2026
Reagensi, izuzev za transfuziju, za period od 3 meseca | 404-1-110/25-115 | 91 | Reagensi i potrošni materijal za imunohemijske analizatore MAGLUMI 4000 Plus , Maglumi 2000 Plus, Maglumi 2000, Maglumi 1000 i Maglumi 800 (SNIBE) | 100 | BNP sa kalibratorom i kontrolom | RGN232307 | pakovanje | 50 testova | Shenzhen New Industries Biomedical Engineering Co. (SNIBE) | BNP ( CLIA ) | 58500 | 20% | Biotec Medical d.o.o. & Pan Star d.o.o. | 146-32/25 | 25.12.2025 | 25.3.2026
Reagensi, izuzev za transfuziju, za period od 3 meseca | 404-1-110/25-115 | 91 | Reagensi i potrošni materijal za imunohemijske analizatore MAGLUMI 4000 Plus , Maglumi 2000 Plus, Maglumi 2000, Maglumi 1000 i Maglumi 800 (SNIBE) | 101 | Angiotensin I kalibratorom i kontrolom | RGN241248 | pakovanje | 100 testova | Shenzhen New Industries Biomedical Engineering Co. (SNIBE) | MAGLUMI A I (CLIA) | 79200 | 20% | Biotec Medical d.o.o. & Pan Star d.o.o. | 146-32/25 | 25.12.2025 | 25.3.2026
Reagensi, izuzev za transfuziju, za period od 3 meseca | 404-1-110/25-115 | 91 | Reagensi i potrošni materijal za imunohemijske analizatore MAGLUMI 4000 Plus , Maglumi 2000 Plus, Maglumi 2000, Maglumi 1000 i Maglumi 800 (SNIBE) | 102 | Angiotensin II kalibratorom i kontrolom | RGN241604 | pakovanje | 100 testova | Shenzhen New Industries Biomedical Engineering Co. (SNIBE) | MAGLUMI A II ( CLIA) | 79200 | 20% | Biotec Medical d.o.o. & Pan Star d.o.o. | 146-32/25 | 25.12.2025 | 25.3.2026
Reagensi, izuzev za transfuziju, za period od 3 meseca | 404-1-110/25-115 | 91 | Reagensi i potrošni materijal za imunohemijske analizatore MAGLUMI 4000 Plus , Maglumi 2000 Plus, Maglumi 2000, Maglumi 1000 i Maglumi 800 (SNIBE) | 103 | D-Dimer sa kalibratorom i kontrolom | RGN241662 | pakovanje | 100 testova | Shenzhen New Industries Biomedical Engineering Co. (SNIBE) | MAGLUMI D-Dimer (CLIA) | 89000 | 20% | Biotec Medical d.o.o. & Pan Star d.o.o. | 146-32/25 | 25.12.2025 | 25.3.2026
Reagensi, izuzev za transfuziju, za period od 3 meseca | 404-1-110/25-115 | 91 | Reagensi i potrošni materijal za imunohemijske analizatore MAGLUMI 4000 Plus , Maglumi 2000 Plus, Maglumi 2000, Maglumi 1000 i Maglumi 800 (SNIBE) | 104 | Aldosterone sa kalibratorom i kontrolom | RGN241756 | pakovanje | 100 testova | Shenzhen New Industries Biomedical Engineering Co. (SNIBE) | MAGLUMI Aldosterone ( CLIA) | 63300 | 20% | Biotec Medical d.o.o. & Pan Star d.o.o. | 146-32/25 | 25.12.2025 | 25.3.2026
Reagensi, izuzev za transfuziju, za period od 3 meseca | 404-1-110/25-115 | 91 | Reagensi i potrošni materijal za imunohemijske analizatore MAGLUMI 4000 Plus , Maglumi 2000 Plus, Maglumi 2000, Maglumi 1000 i Maglumi 800 (SNIBE) | 105 | Myoglobin sa kalibratorom i kontrolom | RGN241844 | pakovanje | 100 testova | Shenzhen New Industries Biomedical Engineering Co. (SNIBE) | MAGLUMI Myoglobin( CLIA) | 47000 | 20% | Biotec Medical d.o.o. & Pan Star d.o.o. | 146-32/25 | 25.12.2025 | 25.3.2026
Reagensi, izuzev za transfuziju, za period od 3 meseca | 404-1-110/25-115 | 91 | Reagensi i potrošni materijal za imunohemijske analizatore MAGLUMI 4000 Plus , Maglumi 2000 Plus, Maglumi 2000, Maglumi 1000 i Maglumi 800 (SNIBE) | 106 | CK-MB sa kalibratorom i kontrolom | RGN241845 | pakovanje | 100 testova | Shenzhen New Industries Biomedical Engineering Co. (SNIBE) | MAGLUMI CK-MB (CLIA) | 47520 | 20% | Biotec Medical d.o.o. & Pan Star d.o.o. | 146-32/25 | 25.12.2025 | 25.3.2026
Reagensi, izuzev za transfuziju, za period od 3 meseca | 404-1-110/25-115 | 91 | Reagensi i potrošni materijal za imunohemijske analizatore MAGLUMI 4000 Plus , Maglumi 2000 Plus, Maglumi 2000, Maglumi 1000 i Maglumi 800 (SNIBE) | 107 | Direct Renin sa kalibratorom i kontrolom | RGN241938 | pakovanje | 100 testova | Shenzhen New Industries Biomedical Engineering Co. (SNIBE) | MAGLUMI Direct Renin (CLIA) | 57600 | 20% | Biotec Medical d.o.o. & Pan Star d.o.o. | 146-32/25 | 25.12.2025 | 25.3.2026
Reagensi, izuzev za transfuziju, za period od 3 meseca | 404-1-110/25-115 | 91 | Reagensi i potrošni materijal za imunohemijske analizatore MAGLUMI 4000 Plus , Maglumi 2000 Plus, Maglumi 2000, Maglumi 1000 i Maglumi 800 (SNIBE) | 108 | Direct Renin sa kalibratorom i kontrolom | RGN232308 | pakovanje | 50 testova | Shenzhen New Industries Biomedical Engineering Co. (SNIBE) | MAGLUMI Direct Renin (CLIA) | 37440 | 20% | Biotec Medical d.o.o. & Pan Star d.o.o. | 146-32/25 | 25.12.2025 | 25.3.2026
Reagensi, izuzev za transfuziju, za period od 3 meseca | 404-1-110/25-115 | 91 | Reagensi i potrošni materijal za imunohemijske analizatore MAGLUMI 4000 Plus , Maglumi 2000 Plus, Maglumi 2000, Maglumi 1000 i Maglumi 800 (SNIBE) | 109 | hs -CRP sa kalibratorom i kontrolom | RGN241941 | pakovanje | 100 testova | Shenzhen New Industries Biomedical Engineering Co. (SNIBE) | MAGLUMI CRP (CLIA) | 63360 | 20% | Biotec Medical d.o.o. & Pan Star d.o.o. | 146-32/25 | 25.12.2025 | 25.3.2026
Reagensi, izuzev za transfuziju, za period od 3 meseca | 404-1-110/25-115 | 91 | Reagensi i potrošni materijal za imunohemijske analizatore MAGLUMI 4000 Plus , Maglumi 2000 Plus, Maglumi 2000, Maglumi 1000 i Maglumi 800 (SNIBE) | 110 | hs -CRP sa kalibratorom i kontrolom | RGN232309 | pakovanje | 50 testova | Shenzhen New Industries Biomedical Engineering Co. (SNIBE) | MAGLUMI CRP (CLIA) | 41184 | 20% | Biotec Medical d.o.o. & Pan Star d.o.o. | 146-32/25 | 25.12.2025 | 25.3.2026
Reagensi, izuzev za transfuziju, za period od 3 meseca | 404-1-110/25-115 | 91 | Reagensi i potrošni materijal za imunohemijske analizatore MAGLUMI 4000 Plus , Maglumi 2000 Plus, Maglumi 2000, Maglumi 1000 i Maglumi 800 (SNIBE) | 111 | Cyclosporine A sa kalibratorom i kontrolom sa | RGN241947 | pakovanje | 100 testova | Shenzhen New Industries Biomedical Engineering Co. (SNIBE) | MAGLUMI CSA (CLIA) | 118800 | 20% | Biotec Medical d.o.o. & Pan Star d.o.o. | 146-32/25 | 25.12.2025 | 25.3.2026
Reagensi, izuzev za transfuziju, za period od 3 meseca | 404-1-110/25-115 | 91 | Reagensi i potrošni materijal za imunohemijske analizatore MAGLUMI 4000 Plus , Maglumi 2000 Plus, Maglumi 2000, Maglumi 1000 i Maglumi 800 (SNIBE) | 112 | Cyclosporine A sa kalibratorom i kontrolom sa | RGN232310 | pakovanje | 50 testova | Shenzhen New Industries Biomedical Engineering Co. (SNIBE) | MAGLUMI CSA (CLIA) | 77220 | 20% | Biotec Medical d.o.o. & Pan Star d.o.o. | 146-32/25 | 25.12.2025 | 25.3.2026
Reagensi, izuzev za transfuziju, za period od 3 meseca | 404-1-110/25-115 | 91 | Reagensi i potrošni materijal za imunohemijske analizatore MAGLUMI 4000 Plus , Maglumi 2000 Plus, Maglumi 2000, Maglumi 1000 i Maglumi 800 (SNIBE) | 113 | Tacrolimus FK506, sa kalibratorom i kontrolom | RGN241951 | pakovanje | 100 testova | Shenzhen New Industries Biomedical Engineering Co. (SNIBE) | MAGLUMI FK506 (CLIA) | 145800 | 20% | Biotec Medical d.o.o. & Pan Star d.o.o. | 146-32/25 | 25.12.2025 | 25.3.2026
Reagensi, izuzev za transfuziju, za period od 3 meseca | 404-1-110/25-115 | 91 | Reagensi i potrošni materijal za imunohemijske analizatore MAGLUMI 4000 Plus , Maglumi 2000 Plus, Maglumi 2000, Maglumi 1000 i Maglumi 800 (SNIBE) | 114 | Tacrolimus FK506, sa kalibratorom i kontrolom | RGN232311 | pakovanje | 50 testova | Shenzhen New Industries Biomedical Engineering Co. (SNIBE) | MAGLUMI FK506 (CLIA) | 94770 | 20% | Biotec Medical d.o.o. & Pan Star d.o.o. | 146-32/25 | 25.12.2025 | 25.3.2026
Reagensi, izuzev za transfuziju, za period od 3 meseca | 404-1-110/25-115 | 91 | Reagensi i potrošni materijal za imunohemijske analizatore MAGLUMI 4000 Plus , Maglumi 2000 Plus, Maglumi 2000, Maglumi 1000 i Maglumi 800 (SNIBE) | 115 | Digoxin sa kalibratorom I kontrolom | RGN241955 | pakovanje | 100 testova | Shenzhen New Industries Biomedical Engineering Co. (SNIBE) | MAGLUMI Digoxin(CLIA) | 51480 | 20% | Biotec Medical d.o.o. & Pan Star d.o.o. | 146-32/25 | 25.12.2025 | 25.3.2026
Reagensi, izuzev za transfuziju, za period od 3 meseca | 404-1-110/25-115 | 91 | Reagensi i potrošni materijal za imunohemijske analizatore MAGLUMI 4000 Plus , Maglumi 2000 Plus, Maglumi 2000, Maglumi 1000 i Maglumi 800 (SNIBE) | 116 | Digoxin sa kalibratorom I kontrolom | RGN232312 | pakovanje | 50 testova | Shenzhen New Industries Biomedical Engineering Co. (SNIBE) | MAGLUMI Digoxin(CLIA) | 33462 | 20% | Biotec Medical d.o.o. & Pan Star d.o.o. | 146-32/25 | 25.12.2025 | 25.3.2026
Reagensi, izuzev za transfuziju, za period od 3 meseca | 404-1-110/25-115 | 91 | Reagensi i potrošni materijal za imunohemijske analizatore MAGLUMI 4000 Plus , Maglumi 2000 Plus, Maglumi 2000, Maglumi 1000 i Maglumi 800 (SNIBE) | 117 | Beta 2 microblobulin sa kalibratorom i kontrolom | RGN242041 | pakovanje | 100 testova | Shenzhen New Industries Biomedical Engineering Co. (SNIBE) | MAGLUMI β2-MG (CLIA) | 36000 | 20% | Biotec Medical d.o.o. & Pan Star d.o.o. | 146-32/25 | 25.12.2025 | 25.3.2026
Reagensi, izuzev za transfuziju, za period od 3 meseca | 404-1-110/25-115 | 91 | Reagensi i potrošni materijal za imunohemijske analizatore MAGLUMI 4000 Plus , Maglumi 2000 Plus, Maglumi 2000, Maglumi 1000 i Maglumi 800 (SNIBE) | 118 | ICA sa kalibratorom I konrtolom | RGN242042 | pakovanje | 100 testova | Shenzhen New Industries Biomedical Engineering Co. (SNIBE) | MAGLUMI ICA (CLIA) | 54000 | 20% | Biotec Medical d.o.o. & Pan Star d.o.o. | 146-32/25 | 25.12.2025 | 25.3.2026
Reagensi, izuzev za transfuziju, za period od 3 meseca | 404-1-110/25-115 | 91 | Reagensi i potrošni materijal za imunohemijske analizatore MAGLUMI 4000 Plus , Maglumi 2000 Plus, Maglumi 2000, Maglumi 1000 i Maglumi 800 (SNIBE) | 119 | ICA sa kalibratorom I konrtolom | RGN232313 | pakovanje | 50 testova | Shenzhen New Industries Biomedical Engineering Co. (SNIBE) | MAGLUMI ICA (CLIA) | 35100 | 20% | Biotec Medical d.o.o. & Pan Star d.o.o. | 146-32/25 | 25.12.2025 | 25.3.2026
Reagensi, izuzev za transfuziju, za period od 3 meseca | 404-1-110/25-115 | 91 | Reagensi i potrošni materijal za imunohemijske analizatore MAGLUMI 4000 Plus , Maglumi 2000 Plus, Maglumi 2000, Maglumi 1000 i Maglumi 800 (SNIBE) | 120 | IAA sa kalibratorom I kontrolom | RGN242043 | pakovanje | 100 testova | Shenzhen New Industries Biomedical Engineering Co. (SNIBE) | MAGLUMI IAA (CLIA) | 50400 | 20% | Biotec Medical d.o.o. & Pan Star d.o.o. | 146-32/25 | 25.12.2025 | 25.3.2026
Reagensi, izuzev za transfuziju, za period od 3 meseca | 404-1-110/25-115 | 91 | Reagensi i potrošni materijal za imunohemijske analizatore MAGLUMI 4000 Plus , Maglumi 2000 Plus, Maglumi 2000, Maglumi 1000 i Maglumi 800 (SNIBE) | 121 | IAA sa kalibratorom I kontrolom | RGN232314 | pakovanje | 50 testova | Shenzhen New Industries Biomedical Engineering Co. (SNIBE) | MAGLUMI IAA (CLIA) | 32760 | 20% | Biotec Medical d.o.o. & Pan Star d.o.o. | 146-32/25 | 25.12.2025 | 25.3.2026
Reagensi, izuzev za transfuziju, za period od 3 meseca | 404-1-110/25-115 | 91 | Reagensi i potrošni materijal za imunohemijske analizatore MAGLUMI 4000 Plus , Maglumi 2000 Plus, Maglumi 2000, Maglumi 1000 i Maglumi 800 (SNIBE) | 122 | anti-IA2 sa kalibratorom I kontrolom | RGN242044 | pakovanje | 100 testova | Shenzhen New Industries Biomedical Engineering Co. (SNIBE) | MAGLUMI Anti IA2 (CLIA) | 54000 | 20% | Biotec Medical d.o.o. & Pan Star d.o.o. | 146-32/25 | 25.12.2025 | 25.3.2026
Reagensi, izuzev za transfuziju, za period od 3 meseca | 404-1-110/25-115 | 91 | Reagensi i potrošni materijal za imunohemijske analizatore MAGLUMI 4000 Plus , Maglumi 2000 Plus, Maglumi 2000, Maglumi 1000 i Maglumi 800 (SNIBE) | 123 | anti-IA2 sa kalibratorom I kontrolom | RGN232315 | pakovanje | 50 testova | Shenzhen New Industries Biomedical Engineering Co. (SNIBE) | MAGLUMI Anti IA2 (CLIA) | 32760 | 20% | Biotec Medical d.o.o. & Pan Star d.o.o. | 146-32/25 | 25.12.2025 | 25.3.2026
Reagensi, izuzev za transfuziju, za period od 3 meseca | 404-1-110/25-115 | 91 | Reagensi i potrošni materijal za imunohemijske analizatore MAGLUMI 4000 Plus , Maglumi 2000 Plus, Maglumi 2000, Maglumi 1000 i Maglumi 800 (SNIBE) | 124 | anti-CCP sa kalibratorom | RGN242045 | pakovanje | 50 testova | Shenzhen New Industries Biomedical Engineering Co. (SNIBE) | Anti CCP ( CLIA) | 48000 | 20% | Biotec Medical d.o.o. & Pan Star d.o.o. | 146-32/25 | 25.12.2025 | 25.3.2026
Reagensi, izuzev za transfuziju, za period od 3 meseca | 404-1-110/25-115 | 91 | Reagensi i potrošni materijal za imunohemijske analizatore MAGLUMI 4000 Plus , Maglumi 2000 Plus, Maglumi 2000, Maglumi 1000 i Maglumi 800 (SNIBE) | 125 | HE4 sa kalibratorom I kontrolom | RGN242046 | pakovanje | 100 testova | Shenzhen New Industries Biomedical Engineering Co. (SNIBE) | MAGLUMI HE4 (CLIA) | 93600 | 20% | Biotec Medical d.o.o. & Pan Star d.o.o. | 146-32/25 | 25.12.2025 | 25.3.2026
Reagensi, izuzev za transfuziju, za period od 3 meseca | 404-1-110/25-115 | 91 | Reagensi i potrošni materijal za imunohemijske analizatore MAGLUMI 4000 Plus , Maglumi 2000 Plus, Maglumi 2000, Maglumi 1000 i Maglumi 800 (SNIBE) | 126 | AMH sa kalibratorom I kontrolom | RGN242047 | pakovanje | 100 testova | Shenzhen New Industries Biomedical Engineering Co. (SNIBE) | AMH (CLIA ) | 120000 | 20% | Biotec Medical d.o.o. & Pan Star d.o.o. | 146-32/25 | 25.12.2025 | 25.3.2026
Reagensi, izuzev za transfuziju, za period od 3 meseca | 404-1-110/25-115 | 91 | Reagensi i potrošni materijal za imunohemijske analizatore MAGLUMI 4000 Plus , Maglumi 2000 Plus, Maglumi 2000, Maglumi 1000 i Maglumi 800 (SNIBE) | 127 | SHBG sa kalibratorom I kontrolom | RGN242048 | pakovanje | 100 testova | Shenzhen New Industries Biomedical Engineering Co. (SNIBE) | SHBG (CLIA) | 25200 | 20% | Biotec Medical d.o.o. & Pan Star d.o.o. | 146-32/25 | 25.12.2025 | 25.3.2026
Reagensi, izuzev za transfuziju, za period od 3 meseca | 404-1-110/25-115 | 91 | Reagensi i potrošni materijal za imunohemijske analizatore MAGLUMI 4000 Plus , Maglumi 2000 Plus, Maglumi 2000, Maglumi 1000 i Maglumi 800 (SNIBE) | 128 | HER 2 sa kalibratorom I kontrolom | RGN242049 | pakovanje | 100 testova | Shenzhen New Industries Biomedical Engineering Co. (SNIBE) | HER 2 (CLIA ) | 89200 | 20% | Biotec Medical d.o.o. & Pan Star d.o.o. | 146-32/25 | 25.12.2025 | 25.3.2026
Reagensi, izuzev za transfuziju, za period od 3 meseca | 404-1-110/25-115 | 91 | Reagensi i potrošni materijal za imunohemijske analizatore MAGLUMI 4000 Plus , Maglumi 2000 Plus, Maglumi 2000, Maglumi 1000 i Maglumi 800 (SNIBE) | 129 | ACTH sa kalibratorom I kontrolom | RGN242050 | pakovanje | 100 testova | Shenzhen New Industries Biomedical Engineering Co. (SNIBE) | MAGLUMI ACTH (CLIA ) | 50400 | 20% | Biotec Medical d.o.o. & Pan Star d.o.o. | 146-32/25 | 25.12.2025 | 25.3.2026
Reagensi, izuzev za transfuziju, za period od 3 meseca | 404-1-110/25-115 | 91 | Reagensi i potrošni materijal za imunohemijske analizatore MAGLUMI 4000 Plus , Maglumi 2000 Plus, Maglumi 2000, Maglumi 1000 i Maglumi 800 (SNIBE) | 130 | Interleukin 6 sa kalibratorom i kontrolom | RGN242051 | pakovanje | 100 testova | Shenzhen New Industries Biomedical Engineering Co. (SNIBE) | IL-6 (CLIA) | 85000 | 20% | Biotec Medical d.o.o. & Pan Star d.o.o. | 146-32/25 | 25.12.2025 | 25.3.2026
Reagensi, izuzev za transfuziju, za period od 3 meseca | 404-1-110/25-115 | 91 | Reagensi i potrošni materijal za imunohemijske analizatore MAGLUMI 4000 Plus , Maglumi 2000 Plus, Maglumi 2000, Maglumi 1000 i Maglumi 800 (SNIBE) | 131 | 17-OH Progesteron sa kalibratorom i kontrolom | RGN242052 | pakovanje | 100 testova | Shenzhen New Industries Biomedical Engineering Co. (SNIBE) | MAGLUMI 17-OH PROGESTERONE (CLIA) | 53200 | 20% | Biotec Medical d.o.o. & Pan Star d.o.o. | 146-32/25 | 25.12.2025 | 25.3.2026
Reagensi, izuzev za transfuziju, za period od 3 meseca | 404-1-110/25-115 | 91 | Reagensi i potrošni materijal za imunohemijske analizatore MAGLUMI 4000 Plus , Maglumi 2000 Plus, Maglumi 2000, Maglumi 1000 i Maglumi 800 (SNIBE) | 132 | 17-OH Progesteron sa kalibratorom i kontrolom | RGN232316 | pakovanje | 50 testova | Shenzhen New Industries Biomedical Engineering Co. (SNIBE) | MAGLUMI 17-OH PROGESTERONE (CLIA) | 34580 | 20% | Biotec Medical d.o.o. & Pan Star d.o.o. | 146-32/25 | 25.12.2025 | 25.3.2026
Reagensi, izuzev za transfuziju, za period od 3 meseca | 404-1-110/25-115 | 91 | Reagensi i potrošni materijal za imunohemijske analizatore MAGLUMI 4000 Plus , Maglumi 2000 Plus, Maglumi 2000, Maglumi 1000 i Maglumi 800 (SNIBE) | 133 | Free-testosterone sa kalibratorom i kontrolom | RGN242053 | pakovanje | 100 testova | Shenzhen New Industries Biomedical Engineering Co. (SNIBE) | MAGLUMI free Testosterone ( CLIA) | 27700 | 20% | Biotec Medical d.o.o. & Pan Star d.o.o. | 146-32/25 | 25.12.2025 | 25.3.2026
Reagensi, izuzev za transfuziju, za period od 3 meseca | 404-1-110/25-115 | 91 | Reagensi i potrošni materijal za imunohemijske analizatore MAGLUMI 4000 Plus , Maglumi 2000 Plus, Maglumi 2000, Maglumi 1000 i Maglumi 800 (SNIBE) | 134 | Free-testosterone sa kalibratorom i kontrolom | RGN232317 | pakovanje | 50 testova | Shenzhen New Industries Biomedical Engineering Co. (SNIBE) | MAGLUMI free Testosterone ( CLIA) | 18000 | 20% | Biotec Medical d.o.o. & Pan Star d.o.o. | 146-32/25 | 25.12.2025 | 25.3.2026
Reagensi, izuzev za transfuziju, za period od 3 meseca | 404-1-110/25-115 | 91 | Reagensi i potrošni materijal za imunohemijske analizatore MAGLUMI 4000 Plus , Maglumi 2000 Plus, Maglumi 2000, Maglumi 1000 i Maglumi 800 (SNIBE) | 135 | Androstenedion sa kalibratorom i kontrolom | RGN242054 | pakovanje | 100 testova | Shenzhen New Industries Biomedical Engineering Co. (SNIBE) | Androstenedione (CLIA) | 52500 | 20% | Biotec Medical d.o.o. & Pan Star d.o.o. | 146-32/25 | 25.12.2025 | 25.3.2026
Reagensi, izuzev za transfuziju, za period od 3 meseca | 404-1-110/25-115 | 91 | Reagensi i potrošni materijal za imunohemijske analizatore MAGLUMI 4000 Plus , Maglumi 2000 Plus, Maglumi 2000, Maglumi 1000 i Maglumi 800 (SNIBE) | 136 | Androstenedion sa kalibratorom i kontrolom | RGN232318 | pakovanje | 50 testova | Shenzhen New Industries Biomedical Engineering Co. (SNIBE) | Androstenedione (CLIA) | 34125 | 20% | Biotec Medical d.o.o. & Pan Star d.o.o. | 146-32/25 | 25.12.2025 | 25.3.2026
Reagensi, izuzev za transfuziju, za period od 3 meseca | 404-1-110/25-115 | 91 | Reagensi i potrošni materijal za imunohemijske analizatore MAGLUMI 4000 Plus , Maglumi 2000 Plus, Maglumi 2000, Maglumi 1000 i Maglumi 800 (SNIBE) | 137 | Calcitonin sa kalibratorom i kontrolom | RGN242055 | pakovanje | 100 testova | Shenzhen New Industries Biomedical Engineering Co. (SNIBE) | MAGLUMI Calcitonin (CLIA) | 46080 | 20% | Biotec Medical d.o.o. & Pan Star d.o.o. | 146-32/25 | 25.12.2025 | 25.3.2026
Reagensi, izuzev za transfuziju, za period od 3 meseca | 404-1-110/25-115 | 91 | Reagensi i potrošni materijal za imunohemijske analizatore MAGLUMI 4000 Plus , Maglumi 2000 Plus, Maglumi 2000, Maglumi 1000 i Maglumi 800 (SNIBE) | 138 | DHEA-S sa kalibratorom i kontrolom | RGN242056 | pakovanje | 100 testova | Shenzhen New Industries Biomedical Engineering Co. (SNIBE) | MAGLUMI DHEA-S (CLIA) | 23400 | 20% | Biotec Medical d.o.o. & Pan Star d.o.o. | 146-32/25 | 25.12.2025 | 25.3.2026
Reagensi, izuzev za transfuziju, za period od 3 meseca | 404-1-110/25-115 | 91 | Reagensi i potrošni materijal za imunohemijske analizatore MAGLUMI 4000 Plus , Maglumi 2000 Plus, Maglumi 2000, Maglumi 1000 i Maglumi 800 (SNIBE) | 139 | Osteokalcin sa kalibratorom i kontrolom | RGN242057 | pakovanje | 100 testova | Shenzhen New Industries Biomedical Engineering Co. (SNIBE) | MAGLUMI Osteocalcin ( CLIA) | 39600 | 20% | Biotec Medical d.o.o. & Pan Star d.o.o. | 146-32/25 | 25.12.2025 | 25.3.2026
Reagensi, izuzev za transfuziju, za period od 3 meseca | 404-1-110/25-115 | 91 | Reagensi i potrošni materijal za imunohemijske analizatore MAGLUMI 4000 Plus , Maglumi 2000 Plus, Maglumi 2000, Maglumi 1000 i Maglumi 800 (SNIBE) | 140 | TPA sa kalibratorom I kontrolom | RGN242058 | pakovanje | 100 testova | Shenzhen New Industries Biomedical Engineering Co. (SNIBE) | MAGLUMI TPA-snibe(CLIA) | 97920 | 20% | Biotec Medical d.o.o. & Pan Star d.o.o. | 146-32/25 | 25.12.2025 | 25.3.2026
Reagensi, izuzev za transfuziju, za period od 3 meseca | 404-1-110/25-115 | 91 | Reagensi i potrošni materijal za imunohemijske analizatore MAGLUMI 4000 Plus , Maglumi 2000 Plus, Maglumi 2000, Maglumi 1000 i Maglumi 800 (SNIBE) | 141 | TPA sa kalibratorom I kontrolom | RGN232319 | pakovanje | 50 testova | Shenzhen New Industries Biomedical Engineering Co. (SNIBE) | MAGLUMI TPA-snibe(CLIA) | 63648 | 20% | Biotec Medical d.o.o. & Pan Star d.o.o. | 146-32/25 | 25.12.2025 | 25.3.2026
Reagensi, izuzev za transfuziju, za period od 3 meseca | 404-1-110/25-115 | 91 | Reagensi i potrošni materijal za imunohemijske analizatore MAGLUMI 4000 Plus , Maglumi 2000 Plus, Maglumi 2000, Maglumi 1000 i Maglumi 800 (SNIBE) | 142 | IGF-1 sa kalibratorom I kontrolom | RGN242059 | pakovanje | 100 testova | Shenzhen New Industries Biomedical Engineering Co. (SNIBE) | MAGLUMI IGF-I ( CLIA) | 82000 | 20% | Biotec Medical d.o.o. & Pan Star d.o.o. | 146-32/25 | 25.12.2025 | 25.3.2026
Reagensi, izuzev za transfuziju, za period od 3 meseca | 404-1-110/25-115 | 91 | Reagensi i potrošni materijal za imunohemijske analizatore MAGLUMI 4000 Plus , Maglumi 2000 Plus, Maglumi 2000, Maglumi 1000 i Maglumi 800 (SNIBE) | 143 | IGF-1 sa kalibratorom I kontrolom | RGN232320 | pakovanje | 50 testova | Shenzhen New Industries Biomedical Engineering Co. (SNIBE) | MAGLUMI IGF-I ( CLIA) | 53300 | 20% | Biotec Medical d.o.o. & Pan Star d.o.o. | 146-32/25 | 25.12.2025 | 25.3.2026
Reagensi, izuzev za transfuziju, za period od 3 meseca | 404-1-110/25-115 | 91 | Reagensi i potrošni materijal za imunohemijske analizatore MAGLUMI 4000 Plus , Maglumi 2000 Plus, Maglumi 2000, Maglumi 1000 i Maglumi 800 (SNIBE) | 144 | Tireoglobulin sa kalibratorom i kontrolom | RGN242060 | pakovanje | 100 testova | Shenzhen New Industries Biomedical Engineering Co. (SNIBE) | MAGLUMI TG (CLIA) | 17200 | 20% | Biotec Medical d.o.o. & Pan Star d.o.o. | 146-32/25 | 25.12.2025 | 25.3.2026
Reagensi, izuzev za transfuziju, za period od 3 meseca | 404-1-110/25-115 | 91 | Reagensi i potrošni materijal za imunohemijske analizatore MAGLUMI 4000 Plus , Maglumi 2000 Plus, Maglumi 2000, Maglumi 1000 i Maglumi 800 (SNIBE) | 145 | S-100 sa kalibratorom I kontrolom | RGN242061 | pakovanje | 100 testova | Shenzhen New Industries Biomedical Engineering Co. (SNIBE) | MAGLUMI S-100 (CLIA) | 98000 | 20% | Biotec Medical d.o.o. & Pan Star d.o.o. | 146-32/25 | 25.12.2025 | 25.3.2026
Reagensi, izuzev za transfuziju, za period od 3 meseca | 404-1-110/25-115 | 91 | Reagensi i potrošni materijal za imunohemijske analizatore MAGLUMI 4000 Plus , Maglumi 2000 Plus, Maglumi 2000, Maglumi 1000 i Maglumi 800 (SNIBE) | 146 | S-100 sa kalibratorom I kontrolom | RGN232321 | pakovanje | 50 testova | Shenzhen New Industries Biomedical Engineering Co. (SNIBE) | MAGLUMI S-100 (CLIA) | 63700 | 20% | Biotec Medical d.o.o. & Pan Star d.o.o. | 146-32/25 | 25.12.2025 | 25.3.2026
Reagensi, izuzev za transfuziju, za period od 3 meseca | 404-1-110/25-115 | 91 | Reagensi i potrošni materijal za imunohemijske analizatore MAGLUMI 4000 Plus , Maglumi 2000 Plus, Maglumi 2000, Maglumi 1000 i Maglumi 800 (SNIBE) | 147 | 25-OH Vitamin D sa kalibratorom i kontrolom | RGN242062 | pakovanje | 100 testova | Shenzhen New Industries Biomedical Engineering Co. (SNIBE) | MAGLUMI 25-OH Vitamin D (CLIA) | 64000 | 20% | Biotec Medical d.o.o. & Pan Star d.o.o. | 146-32/25 | 25.12.2025 | 25.3.2026
Reagensi, izuzev za transfuziju, za period od 3 meseca | 404-1-110/25-115 | 91 | Reagensi i potrošni materijal za imunohemijske analizatore MAGLUMI 4000 Plus , Maglumi 2000 Plus, Maglumi 2000, Maglumi 1000 i Maglumi 800 (SNIBE) | 148 | 25-OH Vitamin D sa kalibratorom i kontrolom | RGN232322 | pakovanje | 50 testova | Shenzhen New Industries Biomedical Engineering Co. (SNIBE) | MAGLUMI 25-OH Vitamin D (CLIA) | 41600 | 20% | Biotec Medical d.o.o. & Pan Star d.o.o. | 146-32/25 | 25.12.2025 | 25.3.2026
Reagensi, izuzev za transfuziju, za period od 3 meseca | 404-1-110/25-115 | 91 | Reagensi i potrošni materijal za imunohemijske analizatore MAGLUMI 4000 Plus , Maglumi 2000 Plus, Maglumi 2000, Maglumi 1000 i Maglumi 800 (SNIBE) | 149 | Vitamin B12 sa kalibratorom i kontrolom | RGN242063 | pakovanje | 100 testova | Shenzhen New Industries Biomedical Engineering Co. (SNIBE) | MAGLUMI Vitamin B12(CLIA) | 32400 | 20% | Biotec Medical d.o.o. & Pan Star d.o.o. | 146-32/25 | 25.12.2025 | 25.3.2026
Reagensi, izuzev za transfuziju, za period od 3 meseca | 404-1-110/25-115 | 91 | Reagensi i potrošni materijal za imunohemijske analizatore MAGLUMI 4000 Plus , Maglumi 2000 Plus, Maglumi 2000, Maglumi 1000 i Maglumi 800 (SNIBE) | 150 | Vitamin B12 sa kalibratorom i kontrolom | RGN232323 | pakovanje | 50 testova | Shenzhen New Industries Biomedical Engineering Co. (SNIBE) | MAGLUMI Vitamin B12(CLIA) | 21060 | 20% | Biotec Medical d.o.o. & Pan Star d.o.o. | 146-32/25 | 25.12.2025 | 25.3.2026
Reagensi, izuzev za transfuziju, za period od 3 meseca | 404-1-110/25-115 | 91 | Reagensi i potrošni materijal za imunohemijske analizatore MAGLUMI 4000 Plus , Maglumi 2000 Plus, Maglumi 2000, Maglumi 1000 i Maglumi 800 (SNIBE) | 151 | Folna kiselina sa kalibratorom i kontrolom | RGN242064 | pakovanje | 100 testova | Shenzhen New Industries Biomedical Engineering Co. (SNIBE) | MAGLUMI FA (CLIA) | 27720 | 20% | Biotec Medical d.o.o. & Pan Star d.o.o. | 146-32/25 | 25.12.2025 | 25.3.2026
Reagensi, izuzev za transfuziju, za period od 3 meseca | 404-1-110/25-115 | 91 | Reagensi i potrošni materijal za imunohemijske analizatore MAGLUMI 4000 Plus , Maglumi 2000 Plus, Maglumi 2000, Maglumi 1000 i Maglumi 800 (SNIBE) | 152 | Folna kiselina sa kalibratorom i kontrolom | RGN232324 | pakovanje | 50 testova | Shenzhen New Industries Biomedical Engineering Co. (SNIBE) | MAGLUMI FA (CLIA) | 18000 | 20% | Biotec Medical d.o.o. & Pan Star d.o.o. | 146-32/25 | 25.12.2025 | 25.3.2026
Reagensi, izuzev za transfuziju, za period od 3 meseca | 404-1-110/25-115 | 91 | Reagensi i potrošni materijal za imunohemijske analizatore MAGLUMI 4000 Plus , Maglumi 2000 Plus, Maglumi 2000, Maglumi 1000 i Maglumi 800 (SNIBE) | 153 | ALBUMIN sa kalibratorom i kontrolom | RGN242065 | pakovanje | 100 testova | Shenzhen New Industries Biomedical Engineering Co. (SNIBE) | MAGLUMI Albumin (CLIA) | 36000 | 20% | Biotec Medical d.o.o. & Pan Star d.o.o. | 146-32/25 | 25.12.2025 | 25.3.2026
Reagensi, izuzev za transfuziju, za period od 3 meseca | 404-1-110/25-115 | 91 | Reagensi i potrošni materijal za imunohemijske analizatore MAGLUMI 4000 Plus , Maglumi 2000 Plus, Maglumi 2000, Maglumi 1000 i Maglumi 800 (SNIBE) | 154 | ALBUMIN sa kalibratorom i kontrolom | RGN232325 | pakovanje | 50 testova | Shenzhen New Industries Biomedical Engineering Co. (SNIBE) | MAGLUMI Albumin (CLIA) | 23400 | 20% | Biotec Medical d.o.o. & Pan Star d.o.o. | 146-32/25 | 25.12.2025 | 25.3.2026
Reagensi, izuzev za transfuziju, za period od 3 meseca | 404-1-110/25-115 | 91 | Reagensi i potrošni materijal za imunohemijske analizatore MAGLUMI 4000 Plus , Maglumi 2000 Plus, Maglumi 2000, Maglumi 1000 i Maglumi 800 (SNIBE) | 155 | Syphilis sa kalibratorom I kontrolom | RGN242066 | pakovanje | 100 testova | Shenzhen New Industries Biomedical Engineering Co. (SNIBE) | MAGLUMI Syphilis (CLIA) | 54000 | 20% | Biotec Medical d.o.o. & Pan Star d.o.o. | 146-32/25 | 25.12.2025 | 25.3.2026
Reagensi, izuzev za transfuziju, za period od 3 meseca | 404-1-110/25-115 | 91 | Reagensi i potrošni materijal za imunohemijske analizatore MAGLUMI 4000 Plus , Maglumi 2000 Plus, Maglumi 2000, Maglumi 1000 i Maglumi 800 (SNIBE) | 156 | Syphilis sa kalibratorom I kontrolom | RGN232326 | pakovanje | 50 testova | Shenzhen New Industries Biomedical Engineering Co. (SNIBE) | MAGLUMI Syphilis (CLIA) | 35100 | 20% | Biotec Medical d.o.o. & Pan Star d.o.o. | 146-32/25 | 25.12.2025 | 25.3.2026
Reagensi, izuzev za transfuziju, za period od 3 meseca | 404-1-110/25-115 | 91 | Reagensi i potrošni materijal za imunohemijske analizatore MAGLUMI 4000 Plus , Maglumi 2000 Plus, Maglumi 2000, Maglumi 1000 i Maglumi 800 (SNIBE) | 157 | Anti-HAV sa kalibratorom I kontrolom | RGN242067 | pakovanje | 100 testova | Shenzhen New Industries Biomedical Engineering Co. (SNIBE) | Anti-HAV ( CLIA) | 54000 | 20% | Biotec Medical d.o.o. & Pan Star d.o.o. | 146-32/25 | 25.12.2025 | 25.3.2026
Reagensi, izuzev za transfuziju, za period od 3 meseca | 404-1-110/25-115 | 91 | Reagensi i potrošni materijal za imunohemijske analizatore MAGLUMI 4000 Plus , Maglumi 2000 Plus, Maglumi 2000, Maglumi 1000 i Maglumi 800 (SNIBE) | 158 | Anti-HAV sa kalibratorom I kontrolom | RGN232327 | pakovanje | 50 testova | Shenzhen New Industries Biomedical Engineering Co. (SNIBE) | Anti-HAV ( CLIA) | 35100 | 20% | Biotec Medical d.o.o. & Pan Star d.o.o. | 146-32/25 | 25.12.2025 | 25.3.2026
Reagensi, izuzev za transfuziju, za period od 3 meseca | 404-1-110/25-115 | 91 | Reagensi i potrošni materijal za imunohemijske analizatore MAGLUMI 4000 Plus , Maglumi 2000 Plus, Maglumi 2000, Maglumi 1000 i Maglumi 800 (SNIBE) | 159 | HAV IgM sa kalibratorom I kontrolom | RGN242068 | pakovanje | 100 testova | Shenzhen New Industries Biomedical Engineering Co. (SNIBE) | MAGLUMI HAV IgM (CLIA) | 61200 | 20% | Biotec Medical d.o.o. & Pan Star d.o.o. | 146-32/25 | 25.12.2025 | 25.3.2026
Reagensi, izuzev za transfuziju, za period od 3 meseca | 404-1-110/25-115 | 91 | Reagensi i potrošni materijal za imunohemijske analizatore MAGLUMI 4000 Plus , Maglumi 2000 Plus, Maglumi 2000, Maglumi 1000 i Maglumi 800 (SNIBE) | 160 | HAV IgM sa kalibratorom I kontrolom | RGN232328 | pakovanje | 50 testova | Shenzhen New Industries Biomedical Engineering Co. (SNIBE) | MAGLUMI HAV IgM (CLIA) | 39780 | 20% | Biotec Medical d.o.o. & Pan Star d.o.o. | 146-32/25 | 25.12.2025 | 25.3.2026
Reagensi, izuzev za transfuziju, za period od 3 meseca | 404-1-110/25-115 | 91 | Reagensi i potrošni materijal za imunohemijske analizatore MAGLUMI 4000 Plus , Maglumi 2000 Plus, Maglumi 2000, Maglumi 1000 i Maglumi 800 (SNIBE) | 161 | Chagas sa kalibratorom I kontrolom | RGN242069 | pakovanje | 100 testova | Shenzhen New Industries Biomedical Engineering Co. (SNIBE) | Chagas (CLIA) | 54000 | 20% | Biotec Medical d.o.o. & Pan Star d.o.o. | 146-32/25 | 25.12.2025 | 25.3.2026
Reagensi, izuzev za transfuziju, za period od 3 meseca | 404-1-110/25-115 | 91 | Reagensi i potrošni materijal za imunohemijske analizatore MAGLUMI 4000 Plus , Maglumi 2000 Plus, Maglumi 2000, Maglumi 1000 i Maglumi 800 (SNIBE) | 162 | Chagas sa kalibratorom I kontrolom | RGN232329 | pakovanje | 50 testova | Shenzhen New Industries Biomedical Engineering Co. (SNIBE) | Chagas (CLIA) | 35100 | 20% | Biotec Medical d.o.o. & Pan Star d.o.o. | 146-32/25 | 25.12.2025 | 25.3.2026
Reagensi, izuzev za transfuziju, za period od 3 meseca | 404-1-110/25-115 | 91 | Reagensi i potrošni materijal za imunohemijske analizatore MAGLUMI 4000 Plus , Maglumi 2000 Plus, Maglumi 2000, Maglumi 1000 i Maglumi 800 (SNIBE) | 163 | H.pylori IgM sa kalibratorom I kontrolom | RGN242070 | pakovanje | 100 testova | Shenzhen New Industries Biomedical Engineering Co. (SNIBE) | H.pilory IgM ( CLIA) | 43200 | 20% | Biotec Medical d.o.o. & Pan Star d.o.o. | 146-32/25 | 25.12.2025 | 25.3.2026
Reagensi, izuzev za transfuziju, za period od 3 meseca | 404-1-110/25-115 | 91 | Reagensi i potrošni materijal za imunohemijske analizatore MAGLUMI 4000 Plus , Maglumi 2000 Plus, Maglumi 2000, Maglumi 1000 i Maglumi 800 (SNIBE) | 164 | H.pylori IgM sa kalibratorom I kontrolom | RGN232330 | pakovanje | 50 testova | Shenzhen New Industries Biomedical Engineering Co. (SNIBE) | H.pilory IgM ( CLIA) | 28080 | 20% | Biotec Medical d.o.o. & Pan Star d.o.o. | 146-32/25 | 25.12.2025 | 25.3.2026
Reagensi, izuzev za transfuziju, za period od 3 meseca | 404-1-110/25-115 | 91 | Reagensi i potrošni materijal za imunohemijske analizatore MAGLUMI 4000 Plus , Maglumi 2000 Plus, Maglumi 2000, Maglumi 1000 i Maglumi 800 (SNIBE) | 165 | CMV IgG sa kalibratorom I kontrolom | RGN242071 | pakovanje | 50 testova | Shenzhen New Industries Biomedical Engineering Co. (SNIBE) | CMV IgG ( CLIA) | 27820 | 20% | Biotec Medical d.o.o. & Pan Star d.o.o. | 146-32/25 | 25.12.2025 | 25.3.2026
Reagensi, izuzev za transfuziju, za period od 3 meseca | 404-1-110/25-115 | 91 | Reagensi i potrošni materijal za imunohemijske analizatore MAGLUMI 4000 Plus , Maglumi 2000 Plus, Maglumi 2000, Maglumi 1000 i Maglumi 800 (SNIBE) | 166 | CMV IgM sa kalibratorom I kontrolom | RGN242072 | pakovanje | 50 testova | Shenzhen New Industries Biomedical Engineering Co. (SNIBE) | CMV IgM ( CLIA) | 27820 | 20% | Biotec Medical d.o.o. & Pan Star d.o.o. | 146-32/25 | 25.12.2025 | 25.3.2026
Reagensi, izuzev za transfuziju, za period od 3 meseca | 404-1-110/25-115 | 91 | Reagensi i potrošni materijal za imunohemijske analizatore MAGLUMI 4000 Plus , Maglumi 2000 Plus, Maglumi 2000, Maglumi 1000 i Maglumi 800 (SNIBE) | 167 | Rubella IgM sa kalibratorom I kontrolom | RGN242073 | pakovanje | 50 testova | Shenzhen New Industries Biomedical Engineering Co. (SNIBE) | Rubella IgM (CLIA) | 27820 | 20% | Biotec Medical d.o.o. & Pan Star d.o.o. | 146-32/25 | 25.12.2025 | 25.3.2026
Reagensi, izuzev za transfuziju, za period od 3 meseca | 404-1-110/25-115 | 91 | Reagensi i potrošni materijal za imunohemijske analizatore MAGLUMI 4000 Plus , Maglumi 2000 Plus, Maglumi 2000, Maglumi 1000 i Maglumi 800 (SNIBE) | 168 | Rubella IgG sa kalibratorom I kontrolom | RGN242074 | pakovanje | 50 testova | Shenzhen New Industries Biomedical Engineering Co. (SNIBE) | Rubella IgG (CLIA) | 27820 | 20% | Biotec Medical d.o.o. & Pan Star d.o.o. | 146-32/25 | 25.12.2025 | 25.3.2026
Reagensi, izuzev za transfuziju, za period od 3 meseca | 404-1-110/25-115 | 91 | Reagensi i potrošni materijal za imunohemijske analizatore MAGLUMI 4000 Plus , Maglumi 2000 Plus, Maglumi 2000, Maglumi 1000 i Maglumi 800 (SNIBE) | 169 | Toxo IgM sa kalibratorom I kontrolom | RGN242075 | pakovanje | 50 testova | Shenzhen New Industries Biomedical Engineering Co. (SNIBE) | Toxo IgM (CLIA) | 27820 | 20% | Biotec Medical d.o.o. & Pan Star d.o.o. | 146-32/25 | 25.12.2025 | 25.3.2026
Reagensi, izuzev za transfuziju, za period od 3 meseca | 404-1-110/25-115 | 91 | Reagensi i potrošni materijal za imunohemijske analizatore MAGLUMI 4000 Plus , Maglumi 2000 Plus, Maglumi 2000, Maglumi 1000 i Maglumi 800 (SNIBE) | 170 | Toxo IgG sa kalibratorom I kontrolom | RGN242076 | pakovanje | 50 testova | Shenzhen New Industries Biomedical Engineering Co. (SNIBE) | Toxo IgG (CLIA) | 27820 | 20% | Biotec Medical d.o.o. & Pan Star d.o.o. | 146-32/25 | 25.12.2025 | 25.3.2026
Reagensi, izuzev za transfuziju, za period od 3 meseca | 404-1-110/25-115 | 91 | Reagensi i potrošni materijal za imunohemijske analizatore MAGLUMI 4000 Plus , Maglumi 2000 Plus, Maglumi 2000, Maglumi 1000 i Maglumi 800 (SNIBE) | 171 | Anti-HCV sa kalibratorom I kontrolom | RGN242077 | pakovanje | 100 testova | Shenzhen New Industries Biomedical Engineering Co. (SNIBE) | MAGLUMI Anti-HCV (CLIA) | 38000 | 20% | Biotec Medical d.o.o. & Pan Star d.o.o. | 146-32/25 | 25.12.2025 | 25.3.2026
Reagensi, izuzev za transfuziju, za period od 3 meseca | 404-1-110/25-115 | 91 | Reagensi i potrošni materijal za imunohemijske analizatore MAGLUMI 4000 Plus , Maglumi 2000 Plus, Maglumi 2000, Maglumi 1000 i Maglumi 800 (SNIBE) | 172 | Anti-HCV sa kalibratorom I kontrolom | RGN232331 | pakovanje | 50 testova | Shenzhen New Industries Biomedical Engineering Co. (SNIBE) | MAGLUMI Anti-HCV (CLIA) | 24700 | 20% | Biotec Medical d.o.o. & Pan Star d.o.o. | 146-32/25 | 25.12.2025 | 25.3.2026
Reagensi, izuzev za transfuziju, za period od 3 meseca | 404-1-110/25-115 | 91 | Reagensi i potrošni materijal za imunohemijske analizatore MAGLUMI 4000 Plus , Maglumi 2000 Plus, Maglumi 2000, Maglumi 1000 i Maglumi 800 (SNIBE) | 173 | IgE sa kalibratorom I kontrolom | RGN242078 | pakovanje | 100 testova | Shenzhen New Industries Biomedical Engineering Co. (SNIBE) | MAGLUMI IgE (CLIA) | 25200 | 20% | Biotec Medical d.o.o. & Pan Star d.o.o. | 146-32/25 | 25.12.2025 | 25.3.2026
Reagensi, izuzev za transfuziju, za period od 3 meseca | 404-1-110/25-115 | 91 | Reagensi i potrošni materijal za imunohemijske analizatore MAGLUMI 4000 Plus , Maglumi 2000 Plus, Maglumi 2000, Maglumi 1000 i Maglumi 800 (SNIBE) | 174 | IgE sa kalibratorom I kontrolom | RGN232332 | pakovanje | 50 testova | Shenzhen New Industries Biomedical Engineering Co. (SNIBE) | MAGLUMI IgE (CLIA) | 16380 | 20% | Biotec Medical d.o.o. & Pan Star d.o.o. | 146-32/25 | 25.12.2025 | 25.3.2026
Reagensi, izuzev za transfuziju, za period od 3 meseca | 404-1-110/25-115 | 91 | Reagensi i potrošni materijal za imunohemijske analizatore MAGLUMI 4000 Plus , Maglumi 2000 Plus, Maglumi 2000, Maglumi 1000 i Maglumi 800 (SNIBE) | 175 | IgA sa kalibratorom I kontrolom | RGN242079 | pakovanje | 100 testova | Shenzhen New Industries Biomedical Engineering Co. (SNIBE) | MAGLUMI IgA (urine analysis) (CLIA) | 27360 | 20% | Biotec Medical d.o.o. & Pan Star d.o.o. | 146-32/25 | 25.12.2025 | 25.3.2026
Reagensi, izuzev za transfuziju, za period od 3 meseca | 404-1-110/25-115 | 91 | Reagensi i potrošni materijal za imunohemijske analizatore MAGLUMI 4000 Plus , Maglumi 2000 Plus, Maglumi 2000, Maglumi 1000 i Maglumi 800 (SNIBE) | 176 | IgA sa kalibratorom I kontrolom | RGN232333 | pakovanje | 50 testova | Shenzhen New Industries Biomedical Engineering Co. (SNIBE) | MAGLUMI IgA (urine analysis) (CLIA) | 17784 | 20% | Biotec Medical d.o.o. & Pan Star d.o.o. | 146-32/25 | 25.12.2025 | 25.3.2026
Reagensi, izuzev za transfuziju, za period od 3 meseca | 404-1-110/25-115 | 91 | Reagensi i potrošni materijal za imunohemijske analizatore MAGLUMI 4000 Plus , Maglumi 2000 Plus, Maglumi 2000, Maglumi 1000 i Maglumi 800 (SNIBE) | 177 | IgG sa kalibratorom I kontrolom | RGN242080 | pakovanje | 100 testova | Shenzhen New Industries Biomedical Engineering Co. (SNIBE) | MAGLUMI IgG (urine analysis) (CLIA) | 27360 | 20% | Biotec Medical d.o.o. & Pan Star d.o.o. | 146-32/25 | 25.12.2025 | 25.3.2026
Reagensi, izuzev za transfuziju, za period od 3 meseca | 404-1-110/25-115 | 91 | Reagensi i potrošni materijal za imunohemijske analizatore MAGLUMI 4000 Plus , Maglumi 2000 Plus, Maglumi 2000, Maglumi 1000 i Maglumi 800 (SNIBE) | 178 | IgG sa kalibratorom I kontrolom | RGN232334 | pakovanje | 50 testova | Shenzhen New Industries Biomedical Engineering Co. (SNIBE) | MAGLUMI IgG (urine analysis) (CLIA) | 17784 | 20% | Biotec Medical d.o.o. & Pan Star d.o.o. | 146-32/25 | 25.12.2025 | 25.3.2026
Reagensi, izuzev za transfuziju, za period od 3 meseca | 404-1-110/25-115 | 91 | Reagensi i potrošni materijal za imunohemijske analizatore MAGLUMI 4000 Plus , Maglumi 2000 Plus, Maglumi 2000, Maglumi 1000 i Maglumi 800 (SNIBE) | 179 | TRAb sa kalibratorom I kontrolom | RGN242081 | pakovanje | 100 testova | Shenzhen New Industries Biomedical Engineering Co. (SNIBE) | MAGLUMI TRAb (CLIA) | 45000 | 20% | Biotec Medical d.o.o. & Pan Star d.o.o. | 146-32/25 | 25.12.2025 | 25.3.2026
Reagensi, izuzev za transfuziju, za period od 3 meseca | 404-1-110/25-115 | 91 | Reagensi i potrošni materijal za imunohemijske analizatore MAGLUMI 4000 Plus , Maglumi 2000 Plus, Maglumi 2000, Maglumi 1000 i Maglumi 800 (SNIBE) | 180 | TRAb sa kalibratorom I kontrolom | RGN232335 | pakovanje | 50 testova | Shenzhen New Industries Biomedical Engineering Co. (SNIBE) | MAGLUMI TRAb (CLIA) | 29250 | 20% | Biotec Medical d.o.o. & Pan Star d.o.o. | 146-32/25 | 25.12.2025 | 25.3.2026
Reagensi, izuzev za transfuziju, za period od 3 meseca | 404-1-110/25-115 | 91 | Reagensi i potrošni materijal za imunohemijske analizatore MAGLUMI 4000 Plus , Maglumi 2000 Plus, Maglumi 2000, Maglumi 1000 i Maglumi 800 (SNIBE) | 181 | TMA sa kalibratorom I kontrolom | RGN242082 | pakovanje | 100 testova | Shenzhen New Industries Biomedical Engineering Co. (SNIBE) | MAGLUMI TMA (CLIA) | 33900 | 20% | Biotec Medical d.o.o. & Pan Star d.o.o. | 146-32/25 | 25.12.2025 | 25.3.2026
Reagensi, izuzev za transfuziju, za period od 3 meseca | 404-1-110/25-115 | 91 | Reagensi i potrošni materijal za imunohemijske analizatore MAGLUMI 4000 Plus , Maglumi 2000 Plus, Maglumi 2000, Maglumi 1000 i Maglumi 800 (SNIBE) | 182 | TMA sa kalibratorom I kontrolom | RGN232336 | pakovanje | 50 testova | Shenzhen New Industries Biomedical Engineering Co. (SNIBE) | MAGLUMI TMA (CLIA) | 22035 | 20% | Biotec Medical d.o.o. & Pan Star d.o.o. | 146-32/25 | 25.12.2025 | 25.3.2026
Reagensi, izuzev za transfuziju, za period od 3 meseca | 404-1-110/25-115 | 91 | Reagensi i potrošni materijal za imunohemijske analizatore MAGLUMI 4000 Plus , Maglumi 2000 Plus, Maglumi 2000, Maglumi 1000 i Maglumi 800 (SNIBE) | 183 | free Estriol sa kalibratorom I kontrolom | RGN242083 | pakovanje | 100 testova | Shenzhen New Industries Biomedical Engineering Co. (SNIBE) | MAGLUMI free Estriol ( CLIA) | 16200 | 20% | Biotec Medical d.o.o. & Pan Star d.o.o. | 146-32/25 | 25.12.2025 | 25.3.2026
Reagensi, izuzev za transfuziju, za period od 3 meseca | 404-1-110/25-115 | 91 | Reagensi i potrošni materijal za imunohemijske analizatore MAGLUMI 4000 Plus , Maglumi 2000 Plus, Maglumi 2000, Maglumi 1000 i Maglumi 800 (SNIBE) | 184 | free Estriol sa kalibratorom I kontrolom | RGN232337 | pakovanje | 50 testova | Shenzhen New Industries Biomedical Engineering Co. (SNIBE) | MAGLUMI free Estriol ( CLIA) | 10530 | 20% | Biotec Medical d.o.o. & Pan Star d.o.o. | 146-32/25 | 25.12.2025 | 25.3.2026
Reagensi, izuzev za transfuziju, za period od 3 meseca | 404-1-110/25-115 | 91 | Reagensi i potrošni materijal za imunohemijske analizatore MAGLUMI 4000 Plus , Maglumi 2000 Plus, Maglumi 2000, Maglumi 1000 i Maglumi 800 (SNIBE) | 185 | GH sa kalibratorom I kontrolom | RGN242084 | pakovanje | 100 testova | Shenzhen New Industries Biomedical Engineering Co. (SNIBE) | MAGLUMI GH (CLIA) | 39600 | 20% | Biotec Medical d.o.o. & Pan Star d.o.o. | 146-32/25 | 25.12.2025 | 25.3.2026
Reagensi, izuzev za transfuziju, za period od 3 meseca | 404-1-110/25-115 | 91 | Reagensi i potrošni materijal za imunohemijske analizatore MAGLUMI 4000 Plus , Maglumi 2000 Plus, Maglumi 2000, Maglumi 1000 i Maglumi 800 (SNIBE) | 186 | GH sa kalibratorom I kontrolom | RGN232338 | pakovanje | 50 testova | Shenzhen New Industries Biomedical Engineering Co. (SNIBE) | MAGLUMI GH (CLIA) | 25740 | 20% | Biotec Medical d.o.o. & Pan Star d.o.o. | 146-32/25 | 25.12.2025 | 25.3.2026
Reagensi, izuzev za transfuziju, za period od 3 meseca | 404-1-110/25-115 | 91 | Reagensi i potrošni materijal za imunohemijske analizatore MAGLUMI 4000 Plus , Maglumi 2000 Plus, Maglumi 2000, Maglumi 1000 i Maglumi 800 (SNIBE) | 187 | Proinsulin sa kalibratorom I kontrolom | RGN242085 | pakovanje | 100 testova | Shenzhen New Industries Biomedical Engineering Co. (SNIBE) | MAGLUMI Proinsulin ( CLIA) | 50400 | 20% | Biotec Medical d.o.o. & Pan Star d.o.o. | 146-32/25 | 25.12.2025 | 25.3.2026
Reagensi, izuzev za transfuziju, za period od 3 meseca | 404-1-110/25-115 | 91 | Reagensi i potrošni materijal za imunohemijske analizatore MAGLUMI 4000 Plus , Maglumi 2000 Plus, Maglumi 2000, Maglumi 1000 i Maglumi 800 (SNIBE) | 188 | Proinsulin sa kalibratorom I kontrolom | RGN232339 | pakovanje | 50 testova | Shenzhen New Industries Biomedical Engineering Co. (SNIBE) | MAGLUMI Proinsulin ( CLIA) | 32760 | 20% | Biotec Medical d.o.o. & Pan Star d.o.o. | 146-32/25 | 25.12.2025 | 25.3.2026
Reagensi, izuzev za transfuziju, za period od 3 meseca | 404-1-110/25-115 | 91 | Reagensi i potrošni materijal za imunohemijske analizatore MAGLUMI 4000 Plus , Maglumi 2000 Plus, Maglumi 2000, Maglumi 1000 i Maglumi 800 (SNIBE) | 189 | Rev T3 sa kalibratorom I kontrolom | RGN242086 | pakovanje | 100 testova | Shenzhen New Industries Biomedical Engineering Co. (SNIBE) | MAGLUMI Rev T3 ( CLIA) | 46400 | 20% | Biotec Medical d.o.o. & Pan Star d.o.o. | 146-32/25 | 25.12.2025 | 25.3.2026
Reagensi, izuzev za transfuziju, za period od 3 meseca | 404-1-110/25-115 | 91 | Reagensi i potrošni materijal za imunohemijske analizatore MAGLUMI 4000 Plus , Maglumi 2000 Plus, Maglumi 2000, Maglumi 1000 i Maglumi 800 (SNIBE) | 190 | Rev T3 sa kalibratorom I kontrolom | RGN232340 | pakovanje | 50 testova | Shenzhen New Industries Biomedical Engineering Co. (SNIBE) | MAGLUMI Rev T3 ( CLIA) | 30160 | 20% | Biotec Medical d.o.o. & Pan Star d.o.o. | 146-32/25 | 25.12.2025 | 25.3.2026
Reagensi, izuzev za transfuziju, za period od 3 meseca | 404-1-110/25-115 | 91 | Reagensi i potrošni materijal za imunohemijske analizatore MAGLUMI 4000 Plus , Maglumi 2000 Plus, Maglumi 2000, Maglumi 1000 i Maglumi 800 (SNIBE) | 191 | PAP sa kalibratorom I kontrolom | RGN242087 | pakovanje | 100 testova | Shenzhen New Industries Biomedical Engineering Co. (SNIBE) | MAGLUMI PAP ( CLIA) | 54360 | 20% | Biotec Medical d.o.o. & Pan Star d.o.o. | 146-32/25 | 25.12.2025 | 25.3.2026
Reagensi, izuzev za transfuziju, za period od 3 meseca | 404-1-110/25-115 | 91 | Reagensi i potrošni materijal za imunohemijske analizatore MAGLUMI 4000 Plus , Maglumi 2000 Plus, Maglumi 2000, Maglumi 1000 i Maglumi 800 (SNIBE) | 192 | PAP sa kalibratorom I kontrolom | RGN232341 | pakovanje | 50 testova | Shenzhen New Industries Biomedical Engineering Co. (SNIBE) | MAGLUMI PAP ( CLIA) | 35334 | 20% | Biotec Medical d.o.o. & Pan Star d.o.o. | 146-32/25 | 25.12.2025 | 25.3.2026
Reagensi, izuzev za transfuziju, za period od 3 meseca | 404-1-110/25-115 | 91 | Reagensi i potrošni materijal za imunohemijske analizatore MAGLUMI 4000 Plus , Maglumi 2000 Plus, Maglumi 2000, Maglumi 1000 i Maglumi 800 (SNIBE) | 193 | ANA Screen sa kalibratorom I kontrolom | RGN242088 | pakovanje | 50 testova | Shenzhen New Industries Biomedical Engineering Co. (SNIBE) | ANA Screen ( CLIA) | 32420 | 20% | Biotec Medical d.o.o. & Pan Star d.o.o. | 146-32/25 | 25.12.2025 | 25.3.2026
Reagensi, izuzev za transfuziju, za period od 3 meseca | 404-1-110/25-115 | 91 | Reagensi i potrošni materijal za imunohemijske analizatore MAGLUMI 4000 Plus , Maglumi 2000 Plus, Maglumi 2000, Maglumi 1000 i Maglumi 800 (SNIBE) | 194 | ENA Screen sa kalibratorom I kontrolom | RGN242089 | pakovanje | 50 testova | Shenzhen New Industries Biomedical Engineering Co. (SNIBE) | ENA Screen ( CLIA) | 32420 | 20% | Biotec Medical d.o.o. & Pan Star d.o.o. | 146-32/25 | 25.12.2025 | 25.3.2026
Reagensi, izuzev za transfuziju, za period od 3 meseca | 404-1-110/25-115 | 91 | Reagensi i potrošni materijal za imunohemijske analizatore MAGLUMI 4000 Plus , Maglumi 2000 Plus, Maglumi 2000, Maglumi 1000 i Maglumi 800 (SNIBE) | 195 | EBV VCA IgG sa kalibratorom I kontrolom | RGN242090 | pakovanje | 50 testova | Shenzhen New Industries Biomedical Engineering Co. (SNIBE) | MAGLUMI EBV VCA IgG ( CLIA) | 27820 | 20% | Biotec Medical d.o.o. & Pan Star d.o.o. | 146-32/25 | 25.12.2025 | 25.3.2026
Reagensi, izuzev za transfuziju, za period od 3 meseca | 404-1-110/25-115 | 91 | Reagensi i potrošni materijal za imunohemijske analizatore MAGLUMI 4000 Plus , Maglumi 2000 Plus, Maglumi 2000, Maglumi 1000 i Maglumi 800 (SNIBE) | 196 | EBV VCA IgA sa kalibratorom I kontrolom | RGN242091 | pakovanje | 50 testova | Shenzhen New Industries Biomedical Engineering Co. (SNIBE) | MAGLUMI EBV VCA IgA ( CLIA) | 27820 | 20% | Biotec Medical d.o.o. & Pan Star d.o.o. | 146-32/25 | 25.12.2025 | 25.3.2026
Reagensi, izuzev za transfuziju, za period od 3 meseca | 404-1-110/25-115 | 91 | Reagensi i potrošni materijal za imunohemijske analizatore MAGLUMI 4000 Plus , Maglumi 2000 Plus, Maglumi 2000, Maglumi 1000 i Maglumi 800 (SNIBE) | 197 | EBV VCA IgM sa kalibratorom I kontrolom | RGN242092 | pakovanje | 50 testova | Shenzhen New Industries Biomedical Engineering Co. (SNIBE) | MAGLUMI EBV VCA IgM ( CLIA) | 27820 | 20% | Biotec Medical d.o.o. & Pan Star d.o.o. | 146-32/25 | 25.12.2025 | 25.3.2026
Reagensi, izuzev za transfuziju, za period od 3 meseca | 404-1-110/25-115 | 91 | Reagensi i potrošni materijal za imunohemijske analizatore MAGLUMI 4000 Plus , Maglumi 2000 Plus, Maglumi 2000, Maglumi 1000 i Maglumi 800 (SNIBE) | 198 | HSV-1/2 IgM sa kalibratorom I kontrolom | RGN242093 | pakovanje | 100 testova | Shenzhen New Industries Biomedical Engineering Co. (SNIBE) | MAGLUMI HSV-1/2 IgM ( CLIA) | 42480 | 20% | Biotec Medical d.o.o. & Pan Star d.o.o. | 146-32/25 | 25.12.2025 | 25.3.2026
Reagensi, izuzev za transfuziju, za period od 3 meseca | 404-1-110/25-115 | 91 | Reagensi i potrošni materijal za imunohemijske analizatore MAGLUMI 4000 Plus , Maglumi 2000 Plus, Maglumi 2000, Maglumi 1000 i Maglumi 800 (SNIBE) | 199 | HSV-1/2 IgM sa kalibratorom I kontrolom | RGN232342 | pakovanje | 50 testova | Shenzhen New Industries Biomedical Engineering Co. (SNIBE) | MAGLUMI HSV-1/2 IgM ( CLIA) | 27612 | 20% | Biotec Medical d.o.o. & Pan Star d.o.o. | 146-32/25 | 25.12.2025 | 25.3.2026
Reagensi, izuzev za transfuziju, za period od 3 meseca | 404-1-110/25-115 | 91 | Reagensi i potrošni materijal za imunohemijske analizatore MAGLUMI 4000 Plus , Maglumi 2000 Plus, Maglumi 2000, Maglumi 1000 i Maglumi 800 (SNIBE) | 200 | HSV-1/2 IgG sa kalibratorom I kontrolom | RGN242094 | pakovanje | 100 testova | Shenzhen New Industries Biomedical Engineering Co. (SNIBE) | MAGLUMI HSV-1/2 IgG ( CLIA) | 42480 | 20% | Biotec Medical d.o.o. & Pan Star d.o.o. | 146-32/25 | 25.12.2025 | 25.3.2026
Reagensi, izuzev za transfuziju, za period od 3 meseca | 404-1-110/25-115 | 91 | Reagensi i potrošni materijal za imunohemijske analizatore MAGLUMI 4000 Plus , Maglumi 2000 Plus, Maglumi 2000, Maglumi 1000 i Maglumi 800 (SNIBE) | 201 | HSV-1/2 IgG sa kalibratorom I kontrolom | RGN232343 | pakovanje | 50 testova | Shenzhen New Industries Biomedical Engineering Co. (SNIBE) | MAGLUMI HSV-1/2 IgG ( CLIA) | 27612 | 20% | Biotec Medical d.o.o. & Pan Star d.o.o. | 146-32/25 | 25.12.2025 | 25.3.2026
Reagensi, izuzev za transfuziju, za period od 3 meseca | 404-1-110/25-115 | 91 | Reagensi i potrošni materijal za imunohemijske analizatore MAGLUMI 4000 Plus , Maglumi 2000 Plus, Maglumi 2000, Maglumi 1000 i Maglumi 800 (SNIBE) | 202 | HSV-2 IgG sa kalibratorom I kontrolom | RGN242095 | pakovanje | 100 testova | Shenzhen New Industries Biomedical Engineering Co. (SNIBE) | MAGLUMI HSV-2 IgG ( CLIA) | 42480 | 20% | Biotec Medical d.o.o. & Pan Star d.o.o. | 146-32/25 | 25.12.2025 | 25.3.2026
Reagensi, izuzev za transfuziju, za period od 3 meseca | 404-1-110/25-115 | 91 | Reagensi i potrošni materijal za imunohemijske analizatore MAGLUMI 4000 Plus , Maglumi 2000 Plus, Maglumi 2000, Maglumi 1000 i Maglumi 800 (SNIBE) | 203 | HSV-2 IgG sa kalibratorom I kontrolom | RGN232344 | pakovanje | 50 testova | Shenzhen New Industries Biomedical Engineering Co. (SNIBE) | MAGLUMI HSV-2 IgG ( CLIA) | 27612 | 20% | Biotec Medical d.o.o. & Pan Star d.o.o. | 146-32/25 | 25.12.2025 | 25.3.2026
Reagensi, izuzev za transfuziju, za period od 3 meseca | 404-1-110/25-115 | 91 | Reagensi i potrošni materijal za imunohemijske analizatore MAGLUMI 4000 Plus , Maglumi 2000 Plus, Maglumi 2000, Maglumi 1000 i Maglumi 800 (SNIBE) | 204 | EBV EA IgA sa kalibratorom I kontrolom | RGN242096 | pakovanje | 100 testova | Shenzhen New Industries Biomedical Engineering Co. (SNIBE) | MAGLUMI EBV EA IgA( CLIA) | 42480 | 20% | Biotec Medical d.o.o. & Pan Star d.o.o. | 146-32/25 | 25.12.2025 | 25.3.2026
Reagensi, izuzev za transfuziju, za period od 3 meseca | 404-1-110/25-115 | 91 | Reagensi i potrošni materijal za imunohemijske analizatore MAGLUMI 4000 Plus , Maglumi 2000 Plus, Maglumi 2000, Maglumi 1000 i Maglumi 800 (SNIBE) | 205 | EBV EA IgA sa kalibratorom I kontrolom | RGN232345 | pakovanje | 50 testova | Shenzhen New Industries Biomedical Engineering Co. (SNIBE) | MAGLUMI EBV EA IgA( CLIA) | 27612 | 20% | Biotec Medical d.o.o. & Pan Star d.o.o. | 146-32/25 | 25.12.2025 | 25.3.2026
Reagensi, izuzev za transfuziju, za period od 3 meseca | 404-1-110/25-115 | 91 | Reagensi i potrošni materijal za imunohemijske analizatore MAGLUMI 4000 Plus , Maglumi 2000 Plus, Maglumi 2000, Maglumi 1000 i Maglumi 800 (SNIBE) | 206 | EBV EA IgG sa kalibratorom I kontrolom | RGN242097 | pakovanje | 100 testova | Shenzhen New Industries Biomedical Engineering Co. (SNIBE) | MAGLUMI EBV EA IgG ( CLIA) | 42480 | 20% | Biotec Medical d.o.o. & Pan Star d.o.o. | 146-32/25 | 25.12.2025 | 25.3.2026
Reagensi, izuzev za transfuziju, za period od 3 meseca | 404-1-110/25-115 | 91 | Reagensi i potrošni materijal za imunohemijske analizatore MAGLUMI 4000 Plus , Maglumi 2000 Plus, Maglumi 2000, Maglumi 1000 i Maglumi 800 (SNIBE) | 207 | EBV EA IgG sa kalibratorom I kontrolom | RGN232346 | pakovanje | 50 testova | Shenzhen New Industries Biomedical Engineering Co. (SNIBE) | MAGLUMI EBV EA IgG ( CLIA) | 27612 | 20% | Biotec Medical d.o.o. & Pan Star d.o.o. | 146-32/25 | 25.12.2025 | 25.3.2026
Reagensi, izuzev za transfuziju, za period od 3 meseca | 404-1-110/25-115 | 91 | Reagensi i potrošni materijal za imunohemijske analizatore MAGLUMI 4000 Plus , Maglumi 2000 Plus, Maglumi 2000, Maglumi 1000 i Maglumi 800 (SNIBE) | 208 | EBV NA IgG sa kalibratorom I kontrolom | RGN242098 | pakovanje | 100 testova | Shenzhen New Industries Biomedical Engineering Co. (SNIBE) | MAGLUMI EBV NA IgG ( CLIA) | 42480 | 20% | Biotec Medical d.o.o. & Pan Star d.o.o. | 146-32/25 | 25.12.2025 | 25.3.2026
Reagensi, izuzev za transfuziju, za period od 3 meseca | 404-1-110/25-115 | 91 | Reagensi i potrošni materijal za imunohemijske analizatore MAGLUMI 4000 Plus , Maglumi 2000 Plus, Maglumi 2000, Maglumi 1000 i Maglumi 800 (SNIBE) | 209 | EBV NA IgG sa kalibratorom I kontrolom | RGN232347 | pakovanje | 50 testova | Shenzhen New Industries Biomedical Engineering Co. (SNIBE) | MAGLUMI EBV NA IgG ( CLIA) | 27612 | 20% | Biotec Medical d.o.o. & Pan Star d.o.o. | 146-32/25 | 25.12.2025 | 25.3.2026
Reagensi, izuzev za transfuziju, za period od 3 meseca | 404-1-110/25-115 | 91 | Reagensi i potrošni materijal za imunohemijske analizatore MAGLUMI 4000 Plus , Maglumi 2000 Plus, Maglumi 2000, Maglumi 1000 i Maglumi 800 (SNIBE) | 210 | HBsAg sa kalibratorom I kontrolom | RGN242099 | pakovanje | 100 testova | Shenzhen New Industries Biomedical Engineering Co. (SNIBE) | MAGLUMI HBsAg (CLIA) | 16000 | 20% | Biotec Medical d.o.o. & Pan Star d.o.o. | 146-32/25 | 25.12.2025 | 25.3.2026
Reagensi, izuzev za transfuziju, za period od 3 meseca | 404-1-110/25-115 | 91 | Reagensi i potrošni materijal za imunohemijske analizatore MAGLUMI 4000 Plus , Maglumi 2000 Plus, Maglumi 2000, Maglumi 1000 i Maglumi 800 (SNIBE) | 211 | HBsAg sa kalibratorom I kontrolom | RGN232348 | pakovanje | 50 testova | Shenzhen New Industries Biomedical Engineering Co. (SNIBE) | MAGLUMI HBsAg (CLIA) | 10400 | 20% | Biotec Medical d.o.o. & Pan Star d.o.o. | 146-32/25 | 25.12.2025 | 25.3.2026
Reagensi, izuzev za transfuziju, za period od 3 meseca | 404-1-110/25-115 | 91 | Reagensi i potrošni materijal za imunohemijske analizatore MAGLUMI 4000 Plus , Maglumi 2000 Plus, Maglumi 2000, Maglumi 1000 i Maglumi 800 (SNIBE) | 212 | anti-HBs sa kalibratorom I kontrolom | RGN242100 | pakovanje | 100 testova | Shenzhen New Industries Biomedical Engineering Co. (SNIBE) | MAGLUMI Anti -HBs ( CLIA) | 18000 | 20% | Biotec Medical d.o.o. & Pan Star d.o.o. | 146-32/25 | 25.12.2025 | 25.3.2026
Reagensi, izuzev za transfuziju, za period od 3 meseca | 404-1-110/25-115 | 91 | Reagensi i potrošni materijal za imunohemijske analizatore MAGLUMI 4000 Plus , Maglumi 2000 Plus, Maglumi 2000, Maglumi 1000 i Maglumi 800 (SNIBE) | 213 | anti-HBs sa kalibratorom I kontrolom | RGN232349 | pakovanje | 50 testova | Shenzhen New Industries Biomedical Engineering Co. (SNIBE) | MAGLUMI Anti -HBs ( CLIA) | 11700 | 20% | Biotec Medical d.o.o. & Pan Star d.o.o. | 146-32/25 | 25.12.2025 | 25.3.2026
Reagensi, izuzev za transfuziju, za period od 3 meseca | 404-1-110/25-115 | 91 | Reagensi i potrošni materijal za imunohemijske analizatore MAGLUMI 4000 Plus , Maglumi 2000 Plus, Maglumi 2000, Maglumi 1000 i Maglumi 800 (SNIBE) | 214 | HBeAg sa kalibratorom I kontrolom | RGN242101 | pakovanje | 100 testova | Shenzhen New Industries Biomedical Engineering Co. (SNIBE) | MAGLUMI HbeAg ( CLIA) | 27920 | 20% | Biotec Medical d.o.o. & Pan Star d.o.o. | 146-32/25 | 25.12.2025 | 25.3.2026
Reagensi, izuzev za transfuziju, za period od 3 meseca | 404-1-110/25-115 | 91 | Reagensi i potrošni materijal za imunohemijske analizatore MAGLUMI 4000 Plus , Maglumi 2000 Plus, Maglumi 2000, Maglumi 1000 i Maglumi 800 (SNIBE) | 215 | HBeAg sa kalibratorom I kontrolom | RGN232350 | pakovanje | 50 testova | Shenzhen New Industries Biomedical Engineering Co. (SNIBE) | MAGLUMI HbeAg ( CLIA) | 18148 | 20% | Biotec Medical d.o.o. & Pan Star d.o.o. | 146-32/25 | 25.12.2025 | 25.3.2026
Reagensi, izuzev za transfuziju, za period od 3 meseca | 404-1-110/25-115 | 91 | Reagensi i potrošni materijal za imunohemijske analizatore MAGLUMI 4000 Plus , Maglumi 2000 Plus, Maglumi 2000, Maglumi 1000 i Maglumi 800 (SNIBE) | 216 | anti-Hbe sa kalibratorom I kontrolom | RGN242102 | pakovanje | 100 testova | Shenzhen New Industries Biomedical Engineering Co. (SNIBE) | MAGLUMI Anti- HBe ( CLIA) | 27920 | 20% | Biotec Medical d.o.o. & Pan Star d.o.o. | 146-32/25 | 25.12.2025 | 25.3.2026
Reagensi, izuzev za transfuziju, za period od 3 meseca | 404-1-110/25-115 | 91 | Reagensi i potrošni materijal za imunohemijske analizatore MAGLUMI 4000 Plus , Maglumi 2000 Plus, Maglumi 2000, Maglumi 1000 i Maglumi 800 (SNIBE) | 217 | anti-Hbe sa kalibratorom I kontrolom | RGN232351 | pakovanje | 50 testova | Shenzhen New Industries Biomedical Engineering Co. (SNIBE) | MAGLUMI Anti- HBe ( CLIA) | 18148 | 20% | Biotec Medical d.o.o. & Pan Star d.o.o. | 146-32/25 | 25.12.2025 | 25.3.2026
Reagensi, izuzev za transfuziju, za period od 3 meseca | 404-1-110/25-115 | 91 | Reagensi i potrošni materijal za imunohemijske analizatore MAGLUMI 4000 Plus , Maglumi 2000 Plus, Maglumi 2000, Maglumi 1000 i Maglumi 800 (SNIBE) | 218 | anti-HBc sa kalibratorom I kontrolom | RGN242103 | pakovanje | 100 testova | Shenzhen New Industries Biomedical Engineering Co. (SNIBE) | MAGLUMI Anti- HBc ( CLIA) | 27920 | 20% | Biotec Medical d.o.o. & Pan Star d.o.o. | 146-32/25 | 25.12.2025 | 25.3.2026
Reagensi, izuzev za transfuziju, za period od 3 meseca | 404-1-110/25-115 | 91 | Reagensi i potrošni materijal za imunohemijske analizatore MAGLUMI 4000 Plus , Maglumi 2000 Plus, Maglumi 2000, Maglumi 1000 i Maglumi 800 (SNIBE) | 219 | anti-HBc sa kalibratorom I kontrolom | RGN232352 | pakovanje | 50 testova | Shenzhen New Industries Biomedical Engineering Co. (SNIBE) | MAGLUMI Anti- HBc ( CLIA) | 18148 | 20% | Biotec Medical d.o.o. & Pan Star d.o.o. | 146-32/25 | 25.12.2025 | 25.3.2026
Reagensi, izuzev za transfuziju, za period od 3 meseca | 404-1-110/25-115 | 91 | Reagensi i potrošni materijal za imunohemijske analizatore MAGLUMI 4000 Plus , Maglumi 2000 Plus, Maglumi 2000, Maglumi 1000 i Maglumi 800 (SNIBE) | 220 | HIV Ab/AG Combi sa kalibratorom I kontrolom | RGN242104 | pakovanje | 100 testova | Shenzhen New Industries Biomedical Engineering Co. (SNIBE) | MAGLUMI HIV Ab/AG Combi( CLIA) | 16000 | 20% | Biotec Medical d.o.o. & Pan Star d.o.o. | 146-32/25 | 25.12.2025 | 25.3.2026
Reagensi, izuzev za transfuziju, za period od 3 meseca | 404-1-110/25-115 | 91 | Reagensi i potrošni materijal za imunohemijske analizatore MAGLUMI 4000 Plus , Maglumi 2000 Plus, Maglumi 2000, Maglumi 1000 i Maglumi 800 (SNIBE) | 221 | HIV Ab/AG Combi sa kalibratorom I kontrolom | RGN232353 | pakovanje | 50 testova | Shenzhen New Industries Biomedical Engineering Co. (SNIBE) | MAGLUMI HIV Ab/AG Combi( CLIA) | 10400 | 20% | Biotec Medical d.o.o. & Pan Star d.o.o. | 146-32/25 | 25.12.2025 | 25.3.2026
Reagensi, izuzev za transfuziju, za period od 3 meseca | 404-1-110/25-115 | 91 | Reagensi i potrošni materijal za imunohemijske analizatore MAGLUMI 4000 Plus , Maglumi 2000 Plus, Maglumi 2000, Maglumi 1000 i Maglumi 800 (SNIBE) | 222 | PIVKA II sa kalibratorom I kontrolom | RGN242105 | pakovanje | 100 testova | Shenzhen New Industries Biomedical Engineering Co. (SNIBE) | PIVKA-II ( CLIA ) | 90000 | 20% | Biotec Medical d.o.o. & Pan Star d.o.o. | 146-32/25 | 25.12.2025 | 25.3.2026
Reagensi, izuzev za transfuziju, za period od 3 meseca | 404-1-110/25-115 | 91 | Reagensi i potrošni materijal za imunohemijske analizatore MAGLUMI 4000 Plus , Maglumi 2000 Plus, Maglumi 2000, Maglumi 1000 i Maglumi 800 (SNIBE) | 223 | PIVKA II sa kalibratorom I kontrolom | RGN232354 | pakovanje | 50 testova | Shenzhen New Industries Biomedical Engineering Co. (SNIBE) | PIVKA-II ( CLIA ) | 58500 | 20% | Biotec Medical d.o.o. & Pan Star d.o.o. | 146-32/25 | 25.12.2025 | 25.3.2026
Reagensi, izuzev za transfuziju, za period od 3 meseca | 404-1-110/25-115 | 91 | Reagensi i potrošni materijal za imunohemijske analizatore MAGLUMI 4000 Plus , Maglumi 2000 Plus, Maglumi 2000, Maglumi 1000 i Maglumi 800 (SNIBE) | 224 | Anti-SCL-70 sa kalibratorom I kontrolom | RGN242106 | pakovanje | 50 testova | Shenzhen New Industries Biomedical Engineering Co. (SNIBE) | Anti-Scl-70 IgG ( CLIA ) | 39780 | 20% | Biotec Medical d.o.o. & Pan Star d.o.o. | 146-32/25 | 25.12.2025 | 25.3.2026
Reagensi, izuzev za transfuziju, za period od 3 meseca | 404-1-110/25-115 | 91 | Reagensi i potrošni materijal za imunohemijske analizatore MAGLUMI 4000 Plus , Maglumi 2000 Plus, Maglumi 2000, Maglumi 1000 i Maglumi 800 (SNIBE) | 225 | SARS-CoV-2 Neutralizing Antibody | RGN242107 | pakovanje | 100 testova | Shenzhen New Industries Biomedical Engineering Co. (SNIBE) | SARS-CoV-2 Neutralizing Antibody (CLIA) | 73210 | 20% | Biotec Medical d.o.o. & Pan Star d.o.o. | 146-32/25 | 25.12.2025 | 25.3.2026
Reagensi, izuzev za transfuziju, za period od 3 meseca | 404-1-110/25-115 | 91 | Reagensi i potrošni materijal za imunohemijske analizatore MAGLUMI 4000 Plus , Maglumi 2000 Plus, Maglumi 2000, Maglumi 1000 i Maglumi 800 (SNIBE) | 226 | Total P1NP sa kalibratorom I kontrolom | RGN232355 | pakovanje | 100 testova | Shenzhen New Industries Biomedical Engineering Co. (SNIBE) | total P1NP (CLIA) | 46800 | 20% | Biotec Medical d.o.o. & Pan Star d.o.o. | 146-32/25 | 25.12.2025 | 25.3.2026
Reagensi, izuzev za transfuziju, za period od 3 meseca | 404-1-110/25-115 | 91 | Reagensi i potrošni materijal za imunohemijske analizatore MAGLUMI 4000 Plus , Maglumi 2000 Plus, Maglumi 2000, Maglumi 1000 i Maglumi 800 (SNIBE) | 227 | Total P1NP sa kalibratorom I kontrolom | RGN232356 | pakovanje | 50 testova | Shenzhen New Industries Biomedical Engineering Co. (SNIBE) | total P1NP (CLIA) | 30420 | 20% | Biotec Medical d.o.o. & Pan Star d.o.o. | 146-32/25 | 25.12.2025 | 25.3.2026
Reagensi, izuzev za transfuziju, za period od 3 meseca | 404-1-110/25-115 | 91 | Reagensi i potrošni materijal za imunohemijske analizatore MAGLUMI 4000 Plus , Maglumi 2000 Plus, Maglumi 2000, Maglumi 1000 i Maglumi 800 (SNIBE) | 228 | P1GF sa kalibratorom I kontrolom | RGN232357 | pakovanje | 100 testova | Shenzhen New Industries Biomedical Engineering Co. (SNIBE) | P1GF (CLIA) | 226800 | 20% | Biotec Medical d.o.o. & Pan Star d.o.o. | 146-32/25 | 25.12.2025 | 25.3.2026
Reagensi, izuzev za transfuziju, za period od 3 meseca | 404-1-110/25-115 | 91 | Reagensi i potrošni materijal za imunohemijske analizatore MAGLUMI 4000 Plus , Maglumi 2000 Plus, Maglumi 2000, Maglumi 1000 i Maglumi 800 (SNIBE) | 229 | P1GF sa kalibratorom I kontrolom | RGN232358 | pakovanje | 50 testova | Shenzhen New Industries Biomedical Engineering Co. (SNIBE) | P1GF (CLIA) | 147420 | 20% | Biotec Medical d.o.o. & Pan Star d.o.o. | 146-32/25 | 25.12.2025 | 25.3.2026
Reagensi, izuzev za transfuziju, za period od 3 meseca | 404-1-110/25-115 | 91 | Reagensi i potrošni materijal za imunohemijske analizatore MAGLUMI 4000 Plus , Maglumi 2000 Plus, Maglumi 2000, Maglumi 1000 i Maglumi 800 (SNIBE) | 230 | TNF-alfa sa kalibratorom I kontrolom | RGN232359 | pakovanje | 100 testova | Shenzhen New Industries Biomedical Engineering Co. (SNIBE) | TNL-α (CLIA) | 154800 | 20% | Biotec Medical d.o.o. & Pan Star d.o.o. | 146-32/25 | 25.12.2025 | 25.3.2026
Reagensi, izuzev za transfuziju, za period od 3 meseca | 404-1-110/25-115 | 91 | Reagensi i potrošni materijal za imunohemijske analizatore MAGLUMI 4000 Plus , Maglumi 2000 Plus, Maglumi 2000, Maglumi 1000 i Maglumi 800 (SNIBE) | 231 | TNF-alfa sa kalibratorom I kontrolom | RGN232360 | pakovanje | 50 testova | Shenzhen New Industries Biomedical Engineering Co. (SNIBE) | TNL-α (CLIA) | 100260 | 20% | Biotec Medical d.o.o. & Pan Star d.o.o. | 146-32/25 | 25.12.2025 | 25.3.2026
Reagensi, izuzev za transfuziju, za period od 3 meseca | 404-1-110/25-115 | 91 | Reagensi i potrošni materijal za imunohemijske analizatore MAGLUMI 4000 Plus , Maglumi 2000 Plus, Maglumi 2000, Maglumi 1000 i Maglumi 800 (SNIBE) | 232 | Homocystein sa kalibratorom I kontrolom | RGN232361 | pakovanje | 100 testova | Shenzhen New Industries Biomedical Engineering Co. (SNIBE) | Homocystein (CLIA) | 154800 | 20% | Biotec Medical d.o.o. & Pan Star d.o.o. | 146-32/25 | 25.12.2025 | 25.3.2026
Reagensi, izuzev za transfuziju, za period od 3 meseca | 404-1-110/25-115 | 91 | Reagensi i potrošni materijal za imunohemijske analizatore MAGLUMI 4000 Plus , Maglumi 2000 Plus, Maglumi 2000, Maglumi 1000 i Maglumi 800 (SNIBE) | 233 | Homocystein sa kalibratorom I kontrolom | RGN232362 | pakovanje | 50 testova | Shenzhen New Industries Biomedical Engineering Co. (SNIBE) | Homocystein (CLIA) | 100260 | 20% | Biotec Medical d.o.o. & Pan Star d.o.o. | 146-32/25 | 25.12.2025 | 25.3.2026
Reagensi, izuzev za transfuziju, za period od 3 meseca | 404-1-110/25-115 | 91 | Reagensi i potrošni materijal za imunohemijske analizatore MAGLUMI 4000 Plus , Maglumi 2000 Plus, Maglumi 2000, Maglumi 1000 i Maglumi 800 (SNIBE) | 234 | ProGRP sa kalibratorom I kontrolom | RGN232363 | pakovanje | 100 testova | Shenzhen New Industries Biomedical Engineering Co. (SNIBE) | ProGRP (CLIA) | 79200 | 20% | Biotec Medical d.o.o. & Pan Star d.o.o. | 146-32/25 | 25.12.2025 | 25.3.2026
Reagensi, izuzev za transfuziju, za period od 3 meseca | 404-1-110/25-115 | 91 | Reagensi i potrošni materijal za imunohemijske analizatore MAGLUMI 4000 Plus , Maglumi 2000 Plus, Maglumi 2000, Maglumi 1000 i Maglumi 800 (SNIBE) | 235 | ProGRP sa kalibratorom I kontrolom | RGN232364 | pakovanje | 50 testova | Shenzhen New Industries Biomedical Engineering Co. (SNIBE) | ProGRP (CLIA) | 51480 | 20% | Biotec Medical d.o.o. & Pan Star d.o.o. | 146-32/25 | 25.12.2025 | 25.3.2026
Reagensi, izuzev za transfuziju, za period od 3 meseca | 404-1-110/25-115 | 91 | Reagensi i potrošni materijal za imunohemijske analizatore MAGLUMI 4000 Plus , Maglumi 2000 Plus, Maglumi 2000, Maglumi 1000 i Maglumi 800 (SNIBE) | 236 | IGFBP-3 sa kalibratorom I kontrolom | RGN232365 | pakovanje | 100 testova | Shenzhen New Industries Biomedical Engineering Co. (SNIBE) | IGFBP-3 (CLIA) | 39600 | 20% | Biotec Medical d.o.o. & Pan Star d.o.o. | 146-32/25 | 25.12.2025 | 25.3.2026
Reagensi, izuzev za transfuziju, za period od 3 meseca | 404-1-110/25-115 | 91 | Reagensi i potrošni materijal za imunohemijske analizatore MAGLUMI 4000 Plus , Maglumi 2000 Plus, Maglumi 2000, Maglumi 1000 i Maglumi 800 (SNIBE) | 237 | IGFBP-3 sa kalibratorom I kontrolom | RGN232366 | pakovanje | 50 testova | Shenzhen New Industries Biomedical Engineering Co. (SNIBE) | IGFBP-3 (CLIA) | 25740 | 20% | Biotec Medical d.o.o. & Pan Star d.o.o. | 146-32/25 | 25.12.2025 | 25.3.2026
Reagensi, izuzev za transfuziju, za period od 3 meseca | 404-1-110/25-115 | 92 | Aparat za alergije Allergy Screen (Improvio C), Mediwiss analythic GmBH | 1 | Panel 30 SER Food | RGN210861 | pakovanje | 20 testova | Mediwiss,Nemačka | Panel 30 SER Food | 47610 | 20% | Vicor d.o.o. | 146-30/25 | 25.12.2025 | 25.3.2026
Reagensi, izuzev za transfuziju, za period od 3 meseca | 404-1-110/25-115 | 92 | Aparat za alergije Allergy Screen (Improvio C), Mediwiss analythic GmBH | 2 | Panel 30 SER Respiratory | RGN210862 | pakovanje | 20 testova | Mediwiss,Nemačka | Panel 30 SER Resp | 47610 | 20% | Vicor d.o.o. | 146-30/25 | 25.12.2025 | 25.3.2026
Reagensi, izuzev za transfuziju, za period od 3 meseca | 404-1-110/25-115 | 92 | Aparat za alergije Allergy Screen (Improvio C), Mediwiss analythic GmBH | 3 | CCD Blocking solution | RGN210863 | komad | 1,5 ml | Mediwiss,Nemačka | CCD Blocking sol | 11900 | 20% | Vicor d.o.o. | 146-30/25 | 25.12.2025 | 25.3.2026
Reagensi, izuzev za transfuziju, za period od 3 meseca | 404-1-110/25-115 | 92 | Aparat za alergije Allergy Screen (Improvio C), Mediwiss analythic GmBH | 4 | Kalibraciona kartica | RGN210864 | komad | 1 komad | Mediwiss,Nemačka | Calibration card | 22425 | 20% | Vicor d.o.o. | 146-30/25 | 25.12.2025 | 25.3.2026
Reagensi, izuzev za transfuziju, za period od 3 meseca | 404-1-110/25-115 | 93 | IMMUNOBLOT imunološke analize | 1 | EUROLINE Neuronal Antigens Profile PLUS SET | RGN210865 | pakovanje | 16 testova | Euroimmun AG | Neuronal Antigens Profile PLUS RST IgG | 113217.5 | 20% | Promedia d.o.o. | 146-24/25 | 25.12.2025 | 25.3.2026
Reagensi, izuzev za transfuziju, za period od 3 meseca | 404-1-110/25-115 | 93 | IMMUNOBLOT imunološke analize | 2 | Antibodies against gangliosides (IgM) SET | RGN242108 | pakovanje | 16 testova | Euroimmun AG | Gangliozidni profil 2 (GM1,GM2,GM3,GD1a,GD1b, GQ1b separately) IgM, EUROLINE | 73246.8 | 20% | Promedia d.o.o. | 146-24/25 | 25.12.2025 | 25.3.2026
Reagensi, izuzev za transfuziju, za period od 3 meseca | 404-1-110/25-115 | 93 | IMMUNOBLOT imunološke analize | 3 | Antibodies against gangliosides (IgG) SET | RGN242109 | pakovanje | 16 testova | Euroimmun AG | Gangliozidni profil 2 (GM1,GM2,GM3,GD1a,GD1b, GQ1b separately) IgG, EUROLINE | 73246.8 | 20% | Promedia d.o.o. | 146-24/25 | 25.12.2025 | 25.3.2026
Reagensi, izuzev za transfuziju, za period od 3 meseca | 404-1-110/25-115 | 93 | IMMUNOBLOT imunološke analize | 4 | Total-Tau | RGN210868 | pakovanje | 96 testova | Euroimmun AG | Total Tau CSF, Elisa | 143182.6 | 20% | Promedia d.o.o. | 146-24/25 | 25.12.2025 | 25.3.2026
Reagensi, izuzev za transfuziju, za period od 3 meseca | 404-1-110/25-115 | 93 | IMMUNOBLOT imunološke analize | 5 | Beta-Amyloid | RGN210869 | pakovanje | 96 testova | Euroimmun AG | Beta-amyloid (1-40) CSF, Elisa | 143182.6 | 20% | Promedia d.o.o. | 146-24/25 | 25.12.2025 | 25.3.2026
Reagensi, izuzev za transfuziju, za period od 3 meseca | 404-1-110/25-115 | 93 | IMMUNOBLOT imunološke analize | 6 | Aquaporin 4 | RGN210870 | pakovanje | 50 testova | Euroimmun AG | Anti-Aquaporin-4 IIFT | 141636 | 20% | Promedia d.o.o. | 146-24/25 | 25.12.2025 | 25.3.2026
Reagensi, izuzev za transfuziju, za period od 3 meseca | 404-1-110/25-115 | 94 | Reagensi i potrošni materijal za imunohemijske analizatore model ALEGRIA, ORGENTEC DIAGNOSTIKA | 1 | Anti-dsDNA Screen | RGN210892 | pakovanje | 24 | ORGENTEC Diagnostika GmbH, Nemačka | Anti-dsDNA Screen | 16910 | 20% | Interlab Exim d.o.o. | 146-11/25 | 25.12.2025 | 25.3.2026
Reagensi, izuzev za transfuziju, za period od 3 meseca | 404-1-110/25-115 | 94 | Reagensi i potrošni materijal za imunohemijske analizatore model ALEGRIA, ORGENTEC DIAGNOSTIKA | 2 | ANAscreen | RGN210893 | pakovanje | 24 | ORGENTEC Diagnostika GmbH, Nemačka | ANAscreen | 18413 | 20% | Interlab Exim d.o.o. | 146-11/25 | 25.12.2025 | 25.3.2026
Reagensi, izuzev za transfuziju, za period od 3 meseca | 404-1-110/25-115 | 94 | Reagensi i potrošni materijal za imunohemijske analizatore model ALEGRIA, ORGENTEC DIAGNOSTIKA | 3 | Anti-SS-A (Ro) | RGN210894 | pakovanje | 24 | ORGENTEC Diagnostika GmbH, Nemačka | Anti-SS-A (Ro) | 16534 | 20% | Interlab Exim d.o.o. | 146-11/25 | 25.12.2025 | 25.3.2026
Reagensi, izuzev za transfuziju, za period od 3 meseca | 404-1-110/25-115 | 94 | Reagensi i potrošni materijal za imunohemijske analizatore model ALEGRIA, ORGENTEC DIAGNOSTIKA | 4 | Anti-SS-B (La) | RGN210895 | pakovanje | 24 | ORGENTEC Diagnostika GmbH, Nemačka | Anti-SS-B (La) | 16534 | 20% | Interlab Exim d.o.o. | 146-11/25 | 25.12.2025 | 25.3.2026
Reagensi, izuzev za transfuziju, za period od 3 meseca | 404-1-110/25-115 | 94 | Reagensi i potrošni materijal za imunohemijske analizatore model ALEGRIA, ORGENTEC DIAGNOSTIKA | 5 | Anti-Sm | RGN210896 | pakovanje | 24 | ORGENTEC Diagnostika GmbH, Nemačka | Anti-Sm | 16534 | 20% | Interlab Exim d.o.o. | 146-11/25 | 25.12.2025 | 25.3.2026
Reagensi, izuzev za transfuziju, za period od 3 meseca | 404-1-110/25-115 | 94 | Reagensi i potrošni materijal za imunohemijske analizatore model ALEGRIA, ORGENTEC DIAGNOSTIKA | 6 | Anti-Scl-70 | RGN210897 | pakovanje | 24 | ORGENTEC Diagnostika GmbH, Nemačka | Anti-Scl-70 | 16534 | 20% | Interlab Exim d.o.o. | 146-11/25 | 25.12.2025 | 25.3.2026
Reagensi, izuzev za transfuziju, za period od 3 meseca | 404-1-110/25-115 | 94 | Reagensi i potrošni materijal za imunohemijske analizatore model ALEGRIA, ORGENTEC DIAGNOSTIKA | 7 | Anti-Jo-1 | RGN210898 | pakovanje | 24 | ORGENTEC Diagnostika GmbH, Nemačka | Anti-Jo-1 | 16534 | 20% | Interlab Exim d.o.o. | 146-11/25 | 25.12.2025 | 25.3.2026
Reagensi, izuzev za transfuziju, za period od 3 meseca | 404-1-110/25-115 | 94 | Reagensi i potrošni materijal za imunohemijske analizatore model ALEGRIA, ORGENTEC DIAGNOSTIKA | 8 | Anti-Cardiolipin IgA | RGN210899 | pakovanje | 24 | ORGENTEC Diagnostika GmbH, Nemačka | Anti-Cardiolipin IgA | 17661 | 20% | Interlab Exim d.o.o. | 146-11/25 | 25.12.2025 | 25.3.2026
Reagensi, izuzev za transfuziju, za period od 3 meseca | 404-1-110/25-115 | 94 | Reagensi i potrošni materijal za imunohemijske analizatore model ALEGRIA, ORGENTEC DIAGNOSTIKA | 9 | Anti-Cardiolipin IgG | RGN210900 | pakovanje | 24 | ORGENTEC Diagnostika GmbH, Nemačka | Anti-Cardiolipin IgG | 17661 | 20% | Interlab Exim d.o.o. | 146-11/25 | 25.12.2025 | 25.3.2026
Reagensi, izuzev za transfuziju, za period od 3 meseca | 404-1-110/25-115 | 94 | Reagensi i potrošni materijal za imunohemijske analizatore model ALEGRIA, ORGENTEC DIAGNOSTIKA | 10 | Anti-Cardiolipin IgM | RGN210901 | pakovanje | 24 | ORGENTEC Diagnostika GmbH, Nemačka | Anti-Cardiolipin IgM | 17661 | 20% | Interlab Exim d.o.o. | 146-11/25 | 25.12.2025 | 25.3.2026
Reagensi, izuzev za transfuziju, za period od 3 meseca | 404-1-110/25-115 | 94 | Reagensi i potrošni materijal za imunohemijske analizatore model ALEGRIA, ORGENTEC DIAGNOSTIKA | 11 | Anti-Cardiolipin Screen | RGN210902 | pakovanje | 24 | ORGENTEC Diagnostika GmbH, Nemačka | Anti-Cardiolipin Screen | 17661 | 20% | Interlab Exim d.o.o. | 146-11/25 | 25.12.2025 | 25.3.2026
Reagensi, izuzev za transfuziju, za period od 3 meseca | 404-1-110/25-115 | 94 | Reagensi i potrošni materijal za imunohemijske analizatore model ALEGRIA, ORGENTEC DIAGNOSTIKA | 12 | AMA-M2 | RGN210903 | pakovanje | 24 | ORGENTEC Diagnostika GmbH, Nemačka | AMA-M2 | 17661 | 20% | Interlab Exim d.o.o. | 146-11/25 | 25.12.2025 | 25.3.2026
Reagensi, izuzev za transfuziju, za period od 3 meseca | 404-1-110/25-115 | 94 | Reagensi i potrošni materijal za imunohemijske analizatore model ALEGRIA, ORGENTEC DIAGNOSTIKA | 13 | Anti-PR3 (cANCA) | RGN210904 | pakovanje | 24 | ORGENTEC Diagnostika GmbH, Nemačka | Anti-PR3 (cANCA) | 18789 | 20% | Interlab Exim d.o.o. | 146-11/25 | 25.12.2025 | 25.3.2026
Reagensi, izuzev za transfuziju, za period od 3 meseca | 404-1-110/25-115 | 94 | Reagensi i potrošni materijal za imunohemijske analizatore model ALEGRIA, ORGENTEC DIAGNOSTIKA | 14 | Anti-MPO (pANCA) | RGN210905 | pakovanje | 24 | ORGENTEC Diagnostika GmbH, Nemačka | Anti-MPO (pANCA) | 18789 | 20% | Interlab Exim d.o.o. | 146-11/25 | 25.12.2025 | 25.3.2026
Reagensi, izuzev za transfuziju, za period od 3 meseca | 404-1-110/25-115 | 94 | Reagensi i potrošni materijal za imunohemijske analizatore model ALEGRIA, ORGENTEC DIAGNOSTIKA | 15 | Anti-ß2-Glykoprotein I IgA | RGN210906 | pakovanje | 24 | ORGENTEC Diagnostika GmbH, Nemačka | Anti-ß2-Glykoprotein I IgA | 18789 | 20% | Interlab Exim d.o.o. | 146-11/25 | 25.12.2025 | 25.3.2026
Reagensi, izuzev za transfuziju, za period od 3 meseca | 404-1-110/25-115 | 94 | Reagensi i potrošni materijal za imunohemijske analizatore model ALEGRIA, ORGENTEC DIAGNOSTIKA | 16 | Anti-ß2-Glykoprotein I IgG | RGN210907 | pakovanje | 24 | ORGENTEC Diagnostika GmbH, Nemačka | Anti-ß2-Glykoprotein I IgG | 18789 | 20% | Interlab Exim d.o.o. | 146-11/25 | 25.12.2025 | 25.3.2026
Reagensi, izuzev za transfuziju, za period od 3 meseca | 404-1-110/25-115 | 94 | Reagensi i potrošni materijal za imunohemijske analizatore model ALEGRIA, ORGENTEC DIAGNOSTIKA | 17 | Anti-ß2-Glykoprotein I IgM | RGN210908 | pakovanje | 24 | ORGENTEC Diagnostika GmbH, Nemačka | Anti-ß2-Glykoprotein I IgM | 18789 | 20% | Interlab Exim d.o.o. | 146-11/25 | 25.12.2025 | 25.3.2026
Reagensi, izuzev za transfuziju, za period od 3 meseca | 404-1-110/25-115 | 94 | Reagensi i potrošni materijal za imunohemijske analizatore model ALEGRIA, ORGENTEC DIAGNOSTIKA | 18 | Anti-ß2-Glykoprotein I Screen | RGN210909 | pakovanje | 24 | ORGENTEC Diagnostika GmbH, Nemačka | Anti-ß2-Glykoprotein I Screen | 18789 | 20% | Interlab Exim d.o.o. | 146-11/25 | 25.12.2025 | 25.3.2026
Reagensi, izuzev za transfuziju, za period od 3 meseca | 404-1-110/25-115 | 94 | Reagensi i potrošni materijal za imunohemijske analizatore model ALEGRIA, ORGENTEC DIAGNOSTIKA | 19 | ANTI-RNP-70 | RGN210910 | pakovanje | 24 | ORGENTEC Diagnostika GmbH, Nemačka | ANTI-RNP-70 | 18413 | 20% | Interlab Exim d.o.o. | 146-11/25 | 25.12.2025 | 25.3.2026
Reagensi, izuzev za transfuziju, za period od 3 meseca | 404-1-110/25-115 | 94 | Reagensi i potrošni materijal za imunohemijske analizatore model ALEGRIA, ORGENTEC DIAGNOSTIKA | 20 | Anti-Centromer B | RGN210911 | pakovanje | 24 | ORGENTEC Diagnostika GmbH, Nemačka | Anti-Centromer B | 18413 | 20% | Interlab Exim d.o.o. | 146-11/25 | 25.12.2025 | 25.3.2026
Reagensi, izuzev za transfuziju, za period od 3 meseca | 404-1-110/25-115 | 94 | Reagensi i potrošni materijal za imunohemijske analizatore model ALEGRIA, ORGENTEC DIAGNOSTIKA | 21 | Anti-Phospholipid Screen IgG | RGN210912 | pakovanje | 24 | ORGENTEC Diagnostika GmbH, Nemačka | Anti-Phospholipid Screen IgG | 18413 | 20% | Interlab Exim d.o.o. | 146-11/25 | 25.12.2025 | 25.3.2026
Reagensi, izuzev za transfuziju, za period od 3 meseca | 404-1-110/25-115 | 94 | Reagensi i potrošni materijal za imunohemijske analizatore model ALEGRIA, ORGENTEC DIAGNOSTIKA | 22 | Anti-Phospholipid Screen IgM | RGN210913 | pakovanje | 24 | ORGENTEC Diagnostika GmbH, Nemačka | Anti-Phospholipid Screen IgM | 18413 | 20% | Interlab Exim d.o.o. | 146-11/25 | 25.12.2025 | 25.3.2026
Reagensi, izuzev za transfuziju, za period od 3 meseca | 404-1-110/25-115 | 94 | Reagensi i potrošni materijal za imunohemijske analizatore model ALEGRIA, ORGENTEC DIAGNOSTIKA | 23 | Anti-Parietalcell | RGN210914 | pakovanje | 24 | ORGENTEC Diagnostika GmbH, Nemačka | Anti-Parietalcell | 18413 | 20% | Interlab Exim d.o.o. | 146-11/25 | 25.12.2025 | 25.3.2026
Reagensi, izuzev za transfuziju, za period od 3 meseca | 404-1-110/25-115 | 94 | Reagensi i potrošni materijal za imunohemijske analizatore model ALEGRIA, ORGENTEC DIAGNOSTIKA | 24 | Anti-GBM | RGN210915 | pakovanje | 24 | ORGENTEC Diagnostika GmbH, Nemačka | Anti-GBM | 23675 | 20% | Interlab Exim d.o.o. | 146-11/25 | 25.12.2025 | 25.3.2026
Reagensi, izuzev za transfuziju, za period od 3 meseca | 404-1-110/25-115 | 94 | Reagensi i potrošni materijal za imunohemijske analizatore model ALEGRIA, ORGENTEC DIAGNOSTIKA | 25 | Anti-Tissue-Transglutaminase IgA | RGN210916 | pakovanje | 24 | ORGENTEC Diagnostika GmbH, Nemačka | Anti-Tissue-Transglutaminase IgA | 18413 | 20% | Interlab Exim d.o.o. | 146-11/25 | 25.12.2025 | 25.3.2026
Reagensi, izuzev za transfuziju, za period od 3 meseca | 404-1-110/25-115 | 94 | Reagensi i potrošni materijal za imunohemijske analizatore model ALEGRIA, ORGENTEC DIAGNOSTIKA | 26 | Anti-Tissue-Transglutaminase IgG | RGN210917 | pakovanje | 24 | ORGENTEC Diagnostika GmbH, Nemačka | Anti-Tissue-Transglutaminase IgG | 18413 | 20% | Interlab Exim d.o.o. | 146-11/25 | 25.12.2025 | 25.3.2026
Reagensi, izuzev za transfuziju, za period od 3 meseca | 404-1-110/25-115 | 94 | Reagensi i potrošni materijal za imunohemijske analizatore model ALEGRIA, ORGENTEC DIAGNOSTIKA | 27 | Anti-Tissue-Transglutaminase Screen | RGN210918 | pakovanje | 24 | ORGENTEC Diagnostika GmbH, Nemačka | Anti-Tissue-Transglutaminase Screen | 18413 | 20% | Interlab Exim d.o.o. | 146-11/25 | 25.12.2025 | 25.3.2026
Reagensi, izuzev za transfuziju, za period od 3 meseca | 404-1-110/25-115 | 94 | Reagensi i potrošni materijal za imunohemijske analizatore model ALEGRIA, ORGENTEC DIAGNOSTIKA | 28 | ASCA IgA | RGN210919 | pakovanje | 24 | ORGENTEC Diagnostika GmbH, Nemačka | ASCA IgA | 18413 | 20% | Interlab Exim d.o.o. | 146-11/25 | 25.12.2025 | 25.3.2026
Reagensi, izuzev za transfuziju, za period od 3 meseca | 404-1-110/25-115 | 94 | Reagensi i potrošni materijal za imunohemijske analizatore model ALEGRIA, ORGENTEC DIAGNOSTIKA | 29 | ASCA IgG | RGN210920 | pakovanje | 24 | ORGENTEC Diagnostika GmbH, Nemačka | ASCA IgG | 18413 | 20% | Interlab Exim d.o.o. | 146-11/25 | 25.12.2025 | 25.3.2026
Reagensi, izuzev za transfuziju, za period od 3 meseca | 404-1-110/25-115 | 94 | Reagensi i potrošni materijal za imunohemijske analizatore model ALEGRIA, ORGENTEC DIAGNOSTIKA | 30 | Anti-Intrinsic Factor | RGN210921 | pakovanje | 24 | ORGENTEC Diagnostika GmbH, Nemačka | Anti-Intrinsic Factor | 18413 | 20% | Interlab Exim d.o.o. | 146-11/25 | 25.12.2025 | 25.3.2026
Reagensi, izuzev za transfuziju, za period od 3 meseca | 404-1-110/25-115 | 94 | Reagensi i potrošni materijal za imunohemijske analizatore model ALEGRIA, ORGENTEC DIAGNOSTIKA | 31 | Anti-DGP IgA | RGN210922 | pakovanje | 24 | ORGENTEC Diagnostika GmbH, Nemačka | Anti-DGP IgA | 18038 | 20% | Interlab Exim d.o.o. | 146-11/25 | 25.12.2025 | 25.3.2026
Reagensi, izuzev za transfuziju, za period od 3 meseca | 404-1-110/25-115 | 94 | Reagensi i potrošni materijal za imunohemijske analizatore model ALEGRIA, ORGENTEC DIAGNOSTIKA | 32 | Anti-DGP IgG | RGN210923 | pakovanje | 24 | ORGENTEC Diagnostika GmbH, Nemačka | Anti-DGP IgG | 18038 | 20% | Interlab Exim d.o.o. | 146-11/25 | 25.12.2025 | 25.3.2026
Reagensi, izuzev za transfuziju, za period od 3 meseca | 404-1-110/25-115 | 94 | Reagensi i potrošni materijal za imunohemijske analizatore model ALEGRIA, ORGENTEC DIAGNOSTIKA | 33 | ANCA screen hs | RGN210924 | pakovanje | 24 | ORGENTEC Diagnostika GmbH, Nemačka | ANCA screen hs | 18413 | 20% | Interlab Exim d.o.o. | 146-11/25 | 25.12.2025 | 25.3.2026
Reagensi, izuzev za transfuziju, za period od 3 meseca | 404-1-110/25-115 | 94 | Reagensi i potrošni materijal za imunohemijske analizatore model ALEGRIA, ORGENTEC DIAGNOSTIKA | 34 | Anti LKM 1 | RGN210925 | pakovanje | 24 | ORGENTEC Diagnostika GmbH, Nemačka | Anti LKM 1 | 19541 | 20% | Interlab Exim d.o.o. | 146-11/25 | 25.12.2025 | 25.3.2026
Reagensi, izuzev za transfuziju, za period od 3 meseca | 404-1-110/25-115 | 94 | Reagensi i potrošni materijal za imunohemijske analizatore model ALEGRIA, ORGENTEC DIAGNOSTIKA | 35 | Anti DGP screen | RGN210926 | pakovanje | 24 | ORGENTEC Diagnostika GmbH, Nemačka | Anti DGP screen | 18035 | 20% | Interlab Exim d.o.o. | 146-11/25 | 25.12.2025 | 25.3.2026
Reagensi, izuzev za transfuziju, za period od 3 meseca | 404-1-110/25-115 | 94 | Reagensi i potrošni materijal za imunohemijske analizatore model ALEGRIA, ORGENTEC DIAGNOSTIKA | 36 | Anti SLA | RGN210927 | pakovanje | 24 | ORGENTEC Diagnostika GmbH, Nemačka | Anti SLA | 19541 | 20% | Interlab Exim d.o.o. | 146-11/25 | 25.12.2025 | 25.3.2026
Reagensi, izuzev za transfuziju, za period od 3 meseca | 404-1-110/25-115 | 94 | Reagensi i potrošni materijal za imunohemijske analizatore model ALEGRIA, ORGENTEC DIAGNOSTIKA | 37 | Anti-helicobacter Pylori IGA | RGN210928 | pakovanje | 24 | ORGENTEC Diagnostika GmbH, Nemačka | Anti-helicobacter Pylori IGA | 20668 | 20% | Interlab Exim d.o.o. | 146-11/25 | 25.12.2025 | 25.3.2026
Reagensi, izuzev za transfuziju, za period od 3 meseca | 404-1-110/25-115 | 94 | Reagensi i potrošni materijal za imunohemijske analizatore model ALEGRIA, ORGENTEC DIAGNOSTIKA | 38 | Anti-helicobacter Pylori IGG | RGN210929 | pakovanje | 24 | ORGENTEC Diagnostika GmbH, Nemačka | Anti-helicobacter Pylori IGG | 20668 | 20% | Interlab Exim d.o.o. | 146-11/25 | 25.12.2025 | 25.3.2026
Reagensi, izuzev za transfuziju, za period od 3 meseca | 404-1-110/25-115 | 94 | Reagensi i potrošni materijal za imunohemijske analizatore model ALEGRIA, ORGENTEC DIAGNOSTIKA | 39 | Anti-Chlamydia pneumoniae IgM | RGN210930 | pakovanje | 24 | ORGENTEC Diagnostika GmbH, Nemačka | Anti-Chlamydia pneumoniae IgM | 27809 | 20% | Interlab Exim d.o.o. | 146-11/25 | 25.12.2025 | 25.3.2026
Reagensi, izuzev za transfuziju, za period od 3 meseca | 404-1-110/25-115 | 94 | Reagensi i potrošni materijal za imunohemijske analizatore model ALEGRIA, ORGENTEC DIAGNOSTIKA | 40 | Anti-Chlamydia pneumoniae IgA | RGN210931 | pakovanje | 24 | ORGENTEC Diagnostika GmbH, Nemačka | Anti-Chlamydia pneumoniae IgA | 23300 | 20% | Interlab Exim d.o.o. | 146-11/25 | 25.12.2025 | 25.3.2026
Reagensi, izuzev za transfuziju, za period od 3 meseca | 404-1-110/25-115 | 94 | Reagensi i potrošni materijal za imunohemijske analizatore model ALEGRIA, ORGENTEC DIAGNOSTIKA | 41 | Anti-Chlamydia pneumoniae IgG | RGN210932 | pakovanje | 24 | ORGENTEC Diagnostika GmbH, Nemačka | Anti-Chlamydia pneumoniae IgG | 23300 | 20% | Interlab Exim d.o.o. | 146-11/25 | 25.12.2025 | 25.3.2026
Reagensi, izuzev za transfuziju, za period od 3 meseca | 404-1-110/25-115 | 94 | Reagensi i potrošni materijal za imunohemijske analizatore model ALEGRIA, ORGENTEC DIAGNOSTIKA | 42 | Anti-Mycoplasma pneumoniae IgM | RGN210933 | pakovanje | 24 | ORGENTEC Diagnostika GmbH, Nemačka | Anti-Mycoplasma pneumoniae IgM | 25178 | 20% | Interlab Exim d.o.o. | 146-11/25 | 25.12.2025 | 25.3.2026
Reagensi, izuzev za transfuziju, za period od 3 meseca | 404-1-110/25-115 | 94 | Reagensi i potrošni materijal za imunohemijske analizatore model ALEGRIA, ORGENTEC DIAGNOSTIKA | 43 | Anti-Mycoplasma pneumoniae IgA | RGN210934 | pakovanje | 24 | ORGENTEC Diagnostika GmbH, Nemačka | Anti-Mycoplasma pneumoniae IgA | 20668 | 20% | Interlab Exim d.o.o. | 146-11/25 | 25.12.2025 | 25.3.2026
Reagensi, izuzev za transfuziju, za period od 3 meseca | 404-1-110/25-115 | 94 | Reagensi i potrošni materijal za imunohemijske analizatore model ALEGRIA, ORGENTEC DIAGNOSTIKA | 44 | Anti-Mycoplasma pneumoniae IgG | RGN210935 | pakovanje | 24 | ORGENTEC Diagnostika GmbH, Nemačka | Anti-Mycoplasma pneumoniae IgG | 20668 | 20% | Interlab Exim d.o.o. | 146-11/25 | 25.12.2025 | 25.3.2026
Reagensi, izuzev za transfuziju, za period od 3 meseca | 404-1-110/25-115 | 94 | Reagensi i potrošni materijal za imunohemijske analizatore model ALEGRIA, ORGENTEC DIAGNOSTIKA | 45 | Alegria Positive Control | RGN210937 | pakovanje | 24 | ORGENTEC Diagnostika GmbH, Nemačka | Alegria Positive Control | 18038 | 20% | Interlab Exim d.o.o. | 146-11/25 | 25.12.2025 | 25.3.2026
Reagensi, izuzev za transfuziju, za period od 3 meseca | 404-1-110/25-115 | 94 | Reagensi i potrošni materijal za imunohemijske analizatore model ALEGRIA, ORGENTEC DIAGNOSTIKA | 46 | Anti-LC1 | RGN210938 | pakovanje | 24 | ORGENTEC Diagnostika GmbH, Nemačka | Anti-LC1 | 19541 | 20% | Interlab Exim d.o.o. | 146-11/25 | 25.12.2025 | 25.3.2026
Reagensi, izuzev za transfuziju, za period od 3 meseca | 404-1-110/25-115 | 94 | Reagensi i potrošni materijal za imunohemijske analizatore model ALEGRIA, ORGENTEC DIAGNOSTIKA | 47 | Anti-Gliadin Screen | RGN210939 | pakovanje | 24 | ORGENTEC Diagnostika GmbH, Nemačka | Anti-Gliadin Screen | 17662 | 20% | Interlab Exim d.o.o. | 146-11/25 | 25.12.2025 | 25.3.2026
Reagensi, izuzev za transfuziju, za period od 3 meseca | 404-1-110/25-115 | 94 | Reagensi i potrošni materijal za imunohemijske analizatore model ALEGRIA, ORGENTEC DIAGNOSTIKA | 48 | Anti-Gliadin IgG | RGN210940 | pakovanje | 24 | ORGENTEC Diagnostika GmbH, Nemačka | Anti-Gliadin IgG | 17662 | 20% | Interlab Exim d.o.o. | 146-11/25 | 25.12.2025 | 25.3.2026
Reagensi, izuzev za transfuziju, za period od 3 meseca | 404-1-110/25-115 | 94 | Reagensi i potrošni materijal za imunohemijske analizatore model ALEGRIA, ORGENTEC DIAGNOSTIKA | 49 | Anti-Gliadin IgA | RGN210941 | pakovanje | 24 | ORGENTEC Diagnostika GmbH, Nemačka | Anti-Gliadin IgA | 17662 | 20% | Interlab Exim d.o.o. | 146-11/25 | 25.12.2025 | 25.3.2026
Reagensi, izuzev za transfuziju, za period od 3 meseca | 404-1-110/25-115 | 94 | Reagensi i potrošni materijal za imunohemijske analizatore model ALEGRIA, ORGENTEC DIAGNOSTIKA | 50 | Anti-RNP/Sm | RGN210942 | pakovanje | 24 | ORGENTEC Diagnostika GmbH, Nemačka | Anti-RNP/Sm | 16535 | 20% | Interlab Exim d.o.o. | 146-11/25 | 25.12.2025 | 25.3.2026
Reagensi, izuzev za transfuziju, za period od 3 meseca | 404-1-110/25-115 | 94 | Reagensi i potrošni materijal za imunohemijske analizatore model ALEGRIA, ORGENTEC DIAGNOSTIKA | 51 | calprotectin | RGN210943 | pakovanje | 24 | ORGENTEC Diagnostika GmbH, Nemačka | Calprotectin | 32152 | 20% | Interlab Exim d.o.o. | 146-11/25 | 25.12.2025 | 25.3.2026
Reagensi, izuzev za transfuziju, za period od 3 meseca | 404-1-110/25-115 | 94 | Reagensi i potrošni materijal za imunohemijske analizatore model ALEGRIA, ORGENTEC DIAGNOSTIKA | 52 | stool exstraction tubes | RGN210944 | pakovanje | 100 komada | ORGENTEC Diagnostika GmbH, Nemačka | Stool exstraction tubes | 28185 | 20% | Interlab Exim d.o.o. | 146-11/25 | 25.12.2025 | 25.3.2026
Reagensi, izuzev za transfuziju, za period od 3 meseca | 404-1-110/25-115 | 94 | Reagensi i potrošni materijal za imunohemijske analizatore model ALEGRIA, ORGENTEC DIAGNOSTIKA | 53 | Anti-CCP hs | RGN210945 | pakovanje | 24 | ORGENTEC Diagnostika GmbH, Nemačka | Anti-CCP hs | 20668 | 20% | Interlab Exim d.o.o. | 146-11/25 | 25.12.2025 | 25.3.2026
Reagensi, izuzev za transfuziju, za period od 3 meseca | 404-1-110/25-115 | 94 | Reagensi i potrošni materijal za imunohemijske analizatore model ALEGRIA, ORGENTEC DIAGNOSTIKA | 54 | Anti-Histone | RGN210946 | pakovanje | 24 | ORGENTEC Diagnostika GmbH, Nemačka | Anti-Histone | 17662 | 20% | Interlab Exim d.o.o. | 146-11/25 | 25.12.2025 | 25.3.2026
Reagensi, izuzev za transfuziju, za period od 3 meseca | 404-1-110/25-115 | 94 | Reagensi i potrošni materijal za imunohemijske analizatore model ALEGRIA, ORGENTEC DIAGNOSTIKA | 55 | Anti-PR3 hs | RGN210947 | pakovanje | 24 | ORGENTEC Diagnostika GmbH, Nemačka | Anti-PR3 hs | 22172 | 20% | Interlab Exim d.o.o. | 146-11/25 | 25.12.2025 | 25.3.2026
Reagensi, izuzev za transfuziju, za period od 3 meseca | 404-1-110/25-115 | 94 | Reagensi i potrošni materijal za imunohemijske analizatore model ALEGRIA, ORGENTEC DIAGNOSTIKA | 56 | Anti-Rib-P | RGN210948 | pakovanje | 24 | ORGENTEC Diagnostika GmbH, Nemačka | Anti-Rib-P | 17662 | 20% | Interlab Exim d.o.o. | 146-11/25 | 25.12.2025 | 25.3.2026
Reagensi, izuzev za transfuziju, za period od 3 meseca | 404-1-110/25-115 | 94 | Reagensi i potrošni materijal za imunohemijske analizatore model ALEGRIA, ORGENTEC DIAGNOSTIKA | 57 | ANA detect | RGN210949 | pakovanje | 24 | ORGENTEC Diagnostika GmbH, Nemačka | ANA detect | 17662 | 20% | Interlab Exim d.o.o. | 146-11/25 | 25.12.2025 | 25.3.2026
Reagensi, izuzev za transfuziju, za period od 3 meseca | 404-1-110/25-115 | 94 | Reagensi i potrošni materijal za imunohemijske analizatore model ALEGRIA, ORGENTEC DIAGNOSTIKA | 58 | Printer Paper (ID0146) | RGN210950 | pakovanje | 5 rolni | ORGENTEC Diagnostika GmbH, Nemačka | Printer Paper (ID0146) | 4509 | 20% | Interlab Exim d.o.o. | 146-11/25 | 25.12.2025 | 25.3.2026
Reagensi, izuzev za transfuziju, za period od 3 meseca | 404-1-110/25-115 | 94 | Reagensi i potrošni materijal za imunohemijske analizatore model ALEGRIA, ORGENTEC DIAGNOSTIKA | 59 | Anti-dsDNA IgG | RGN210951 | pakovanje | 24 | ORGENTEC Diagnostika GmbH, Nemačka | Anti-dsDNA IgG | 16910 | 20% | Interlab Exim d.o.o. | 146-11/25 | 25.12.2025 | 25.3.2026
Reagensi, izuzev za transfuziju, za period od 3 meseca | 404-1-110/25-115 | 94 | Reagensi i potrošni materijal za imunohemijske analizatore model ALEGRIA, ORGENTEC DIAGNOSTIKA | 60 | Anti-dsDNA IgM | RGN210952 | pakovanje | 24 | ORGENTEC Diagnostika GmbH, Nemačka | Anti-dsDNA IgM | 16910 | 20% | Interlab Exim d.o.o. | 146-11/25 | 25.12.2025 | 25.3.2026
Reagensi, izuzev za transfuziju, za period od 3 meseca | 404-1-110/25-115 | 94 | Reagensi i potrošni materijal za imunohemijske analizatore model ALEGRIA, ORGENTEC DIAGNOSTIKA | 61 | Rheuma factor IgM | RGN210953 | pakovanje | 24 | ORGENTEC Diagnostika GmbH, Nemačka | Rheuma factor IgM | 17662 | 20% | Interlab Exim d.o.o. | 146-11/25 | 25.12.2025 | 25.3.2026
Reagensi, izuzev za transfuziju, za period od 3 meseca | 404-1-110/25-115 | 94 | Reagensi i potrošni materijal za imunohemijske analizatore model ALEGRIA, ORGENTEC DIAGNOSTIKA | 62 | Rheuma factor IgG | RGN210954 | pakovanje | 24 | ORGENTEC Diagnostika GmbH, Nemačka | Rheuma factor IgG | 17662 | 20% | Interlab Exim d.o.o. | 146-11/25 | 25.12.2025 | 25.3.2026
Reagensi, izuzev za transfuziju, za period od 3 meseca | 404-1-110/25-115 | 94 | Reagensi i potrošni materijal za imunohemijske analizatore model ALEGRIA, ORGENTEC DIAGNOSTIKA | 63 | Printer Paper ID0122 | RGN210955 | pakovanje | 5 rolni | ORGENTEC Diagnostika GmbH, Nemačka | Printer Paper ID0122 | 11274 | 20% | Interlab Exim d.o.o. | 146-11/25 | 25.12.2025 | 25.3.2026
Reagensi, izuzev za transfuziju, za period od 3 meseca | 404-1-110/25-115 | 94 | Reagensi i potrošni materijal za imunohemijske analizatore model ALEGRIA, ORGENTEC DIAGNOSTIKA | 64 | Anti -ss DNA | RGN210957 | pakovanje | 24 | ORGENTEC Diagnostika GmbH, Nemačka | Anti -ss DNA | 17927 | 20% | Interlab Exim d.o.o. | 146-11/25 | 25.12.2025 | 25.3.2026
Reagensi, izuzev za transfuziju, za period od 3 meseca | 404-1-110/25-115 | 94 | Reagensi i potrošni materijal za imunohemijske analizatore model ALEGRIA, ORGENTEC DIAGNOSTIKA | 65 | ENAscreen | RGN210958 | pakovanje | 24 | ORGENTEC Diagnostika GmbH, Nemačka | ENAscreen | 17927 | 20% | Interlab Exim d.o.o. | 146-11/25 | 25.12.2025 | 25.3.2026
Reagensi, izuzev za transfuziju, za period od 3 meseca | 404-1-110/25-115 | 94 | Reagensi i potrošni materijal za imunohemijske analizatore model ALEGRIA, ORGENTEC DIAGNOSTIKA | 66 | Rheumatoid factor IgA | RGN210959 | pakovanje | 24 | ORGENTEC Diagnostika GmbH, Nemačka | Rheumatoid factor IgA | 17927 | 20% | Interlab Exim d.o.o. | 146-11/25 | 25.12.2025 | 25.3.2026
Reagensi, izuzev za transfuziju, za period od 3 meseca | 404-1-110/25-115 | 94 | Reagensi i potrošni materijal za imunohemijske analizatore model ALEGRIA, ORGENTEC DIAGNOSTIKA | 67 | Rheumatoid factor screen | RGN210960 | pakovanje | 24 | ORGENTEC Diagnostika GmbH, Nemačka | Rheumatoid factor screen | 17927 | 20% | Interlab Exim d.o.o. | 146-11/25 | 25.12.2025 | 25.3.2026
Reagensi, izuzev za transfuziju, za period od 3 meseca | 404-1-110/25-115 | 94 | Reagensi i potrošni materijal za imunohemijske analizatore model ALEGRIA, ORGENTEC DIAGNOSTIKA | 68 | Anti- Nucleosome | RGN210961 | pakovanje | 24 | ORGENTEC Diagnostika GmbH, Nemačka | Anti- Nucleosome | 19072 | 20% | Interlab Exim d.o.o. | 146-11/25 | 25.12.2025 | 25.3.2026
Reagensi, izuzev za transfuziju, za period od 3 meseca | 404-1-110/25-115 | 94 | Reagensi i potrošni materijal za imunohemijske analizatore model ALEGRIA, ORGENTEC DIAGNOSTIKA | 69 | Anti-MCV | RGN210962 | pakovanje | 24 | ORGENTEC Diagnostika GmbH, Nemačka | Anti-MCV | 24030 | 20% | Interlab Exim d.o.o. | 146-11/25 | 25.12.2025 | 25.3.2026
Reagensi, izuzev za transfuziju, za period od 3 meseca | 404-1-110/25-115 | 94 | Reagensi i potrošni materijal za imunohemijske analizatore model ALEGRIA, ORGENTEC DIAGNOSTIKA | 70 | Anti-C1q | RGN210963 | pakovanje | 24 | ORGENTEC Diagnostika GmbH, Nemačka | Anti-C1q | 19835 | 20% | Interlab Exim d.o.o. | 146-11/25 | 25.12.2025 | 25.3.2026
Reagensi, izuzev za transfuziju, za period od 3 meseca | 404-1-110/25-115 | 94 | Reagensi i potrošni materijal za imunohemijske analizatore model ALEGRIA, ORGENTEC DIAGNOSTIKA | 71 | 25-OH Vitamin D3/D2 | RGN210964 | pakovanje | 24 | ORGENTEC Diagnostika GmbH, Nemačka | 25-OH Vitamin D3/D2 | 27734 | 20% | Interlab Exim d.o.o. | 146-11/25 | 25.12.2025 | 25.3.2026
Reagensi, izuzev za transfuziju, za period od 3 meseca | 404-1-110/25-115 | 94 | Reagensi i potrošni materijal za imunohemijske analizatore model ALEGRIA, ORGENTEC DIAGNOSTIKA | 72 | Alpha-1 antitripsin | RGN210965 | pakovanje | 24 | ORGENTEC Diagnostika GmbH, Nemačka | Alpha-1 antitripsin | 36593 | 20% | Interlab Exim d.o.o. | 146-11/25 | 25.12.2025 | 25.3.2026
Reagensi, izuzev za transfuziju, za period od 3 meseca | 404-1-110/25-115 | 94 | Reagensi i potrošni materijal za imunohemijske analizatore model ALEGRIA, ORGENTEC DIAGNOSTIKA | 73 | Negative control | RGN210966 | pakovanje | 24 | ORGENTEC Diagnostika GmbH, Nemačka | Negative control | 18489 | 20% | Interlab Exim d.o.o. | 146-11/25 | 25.12.2025 | 25.3.2026
Reagensi, izuzev za transfuziju, za period od 3 meseca | 404-1-110/25-115 | 94 | Reagensi i potrošni materijal za imunohemijske analizatore model ALEGRIA, ORGENTEC DIAGNOSTIKA | 74 | Stool Extraction Medium | RGN210967 | pakovanje | 20 mL | ORGENTEC Diagnostika GmbH, Nemačka | Stool Extraction Medium | 1100 | 20% | Interlab Exim d.o.o. | 146-11/25 | 25.12.2025 | 25.3.2026
Reagensi, izuzev za transfuziju, za period od 3 meseca | 404-1-110/25-115 | 94 | Reagensi i potrošni materijal za imunohemijske analizatore model ALEGRIA, ORGENTEC DIAGNOSTIKA | 75 | Alegria 300µl Automation Tips | RGN241510 | pakovanje | 2304 kom | ORGENTEC Diagnostika GmbH, Nemačka | Alegria 300µl Automation Tips | 61542 | 20% | Interlab Exim d.o.o. | 146-11/25 | 25.12.2025 | 25.3.2026
Reagensi, izuzev za transfuziju, za period od 3 meseca | 404-1-110/25-115 | 94 | Reagensi i potrošni materijal za imunohemijske analizatore model ALEGRIA, ORGENTEC DIAGNOSTIKA | 76 | Anti-BPI | RGN241511 | pakovanje | 24 testa | ORGENTEC Diagnostika GmbH, Nemačka | Anti-BPI | 20587 | 20% | Interlab Exim d.o.o. | 146-11/25 | 25.12.2025 | 25.3.2026
Reagensi, izuzev za transfuziju, za period od 3 meseca | 404-1-110/25-115 | 94 | Reagensi i potrošni materijal za imunohemijske analizatore model ALEGRIA, ORGENTEC DIAGNOSTIKA | 77 | Anti-SS-A 52 | RGN241512 | pakovanje | 24 testa | ORGENTEC Diagnostika GmbH, Nemačka | Anti-SS-A 52 | 15358 | 20% | Interlab Exim d.o.o. | 146-11/25 | 25.12.2025 | 25.3.2026
Reagensi, izuzev za transfuziju, za period od 3 meseca | 404-1-110/25-115 | 94 | Reagensi i potrošni materijal za imunohemijske analizatore model ALEGRIA, ORGENTEC DIAGNOSTIKA | 78 | Anti-SS-A 60 | RGN241513 | pakovanje | 24 testa | ORGENTEC Diagnostika GmbH, Nemačka | Anti-SS-A 60 | 15358 | 20% | Interlab Exim d.o.o. | 146-11/25 | 25.12.2025 | 25.3.2026
Reagensi, izuzev za transfuziju, za period od 3 meseca | 404-1-110/25-115 | 94 | Reagensi i potrošni materijal za imunohemijske analizatore model ALEGRIA, ORGENTEC DIAGNOSTIKA | 79 | Anti-Sp100 | RGN241514 | pakovanje | 24 testa | ORGENTEC Diagnostika GmbH, Nemačka | Anti-Sp100 | 16993 | 20% | Interlab Exim d.o.o. | 146-11/25 | 25.12.2025 | 25.3.2026
Reagensi, izuzev za transfuziju, za period od 3 meseca | 404-1-110/25-115 | 94 | Reagensi i potrošni materijal za imunohemijske analizatore model ALEGRIA, ORGENTEC DIAGNOSTIKA | 80 | Anti-gp210 | RGN241515 | pakovanje | 24 testa | ORGENTEC Diagnostika GmbH, Nemačka | Anti-gp210 | 16993 | 20% | Interlab Exim d.o.o. | 146-11/25 | 25.12.2025 | 25.3.2026
Reagensi, izuzev za transfuziju, za period od 3 meseca | 404-1-110/25-115 | 94 | Reagensi i potrošni materijal za imunohemijske analizatore model ALEGRIA, ORGENTEC DIAGNOSTIKA | 81 | Anti-Phosphatidyl Serine IgG | RGN241516 | pakovanje | 24 testa | ORGENTEC Diagnostika GmbH, Nemačka | Anti-Phosphatidyl Serine IgG | 16012 | 20% | Interlab Exim d.o.o. | 146-11/25 | 25.12.2025 | 25.3.2026
Reagensi, izuzev za transfuziju, za period od 3 meseca | 404-1-110/25-115 | 94 | Reagensi i potrošni materijal za imunohemijske analizatore model ALEGRIA, ORGENTEC DIAGNOSTIKA | 82 | Anti-Phosphatidyl Serine IgM | RGN241517 | pakovanje | 24 testa | ORGENTEC Diagnostika GmbH, Nemačka | Anti-Phosphatidyl Serine IgM | 16012 | 20% | Interlab Exim d.o.o. | 146-11/25 | 25.12.2025 | 25.3.2026
Reagensi, izuzev za transfuziju, za period od 3 meseca | 404-1-110/25-115 | 95 | Reagensi i potrošni materijal za imunohemijske analizatore model NEXUS IB10 | 1 | CHF Nt-proBNP | RGN210968 | pakovanje | 10 testova | Nexus Dx, Inc. | IB10 sphingotest NT-proBNP | 24000 | 20% | East Diagnostics d.o.o. | 146-6/25 | 25.12.2025 | 25.3.2026
Reagensi, izuzev za transfuziju, za period od 3 meseca | 404-1-110/25-115 | 95 | Reagensi i potrošni materijal za imunohemijske analizatore model NEXUS IB10 | 2 | 3 in 1 Troponin I/CK-MB/Myoglobin | RGN210969 | pakovanje | 10 testova | Nexus Dx, Inc. | IB10 sphingotest 3-in-1 Cardiac | 19850 | 20% | East Diagnostics d.o.o. | 146-6/25 | 25.12.2025 | 25.3.2026
Reagensi, izuzev za transfuziju, za period od 3 meseca | 404-1-110/25-115 | 95 | Reagensi i potrošni materijal za imunohemijske analizatore model NEXUS IB10 | 3 | SOB Troponin I/Nt-proBNP/D-dimer | RGN210970 | pakovanje | 10 testova | Nexus Dx, Inc. | IB10 sphingotest SOB | 43750 | 20% | East Diagnostics d.o.o. | 146-6/25 | 25.12.2025 | 25.3.2026
Reagensi, izuzev za transfuziju, za period od 3 meseca | 404-1-110/25-115 | 95 | Reagensi i potrošni materijal za imunohemijske analizatore model NEXUS IB10 | 4 | Troponin | RGN210971 | pakovanje | 10 testova | Nexus Dx, Inc. | IB10 sphingotest Troponin-99 | 11000 | 20% | East Diagnostics d.o.o. | 146-6/25 | 25.12.2025 | 25.3.2026
Reagensi, izuzev za transfuziju, za period od 3 meseca | 404-1-110/25-115 | 95 | Reagensi i potrošni materijal za imunohemijske analizatore model NEXUS IB10 | 5 | βHCG | RGN210972 | pakovanje | 10 testova | Nexus Dx, Inc. | IB10 sphingotest beta-hCG | 14200 | 20% | East Diagnostics d.o.o. | 146-6/25 | 25.12.2025 | 25.3.2026
Reagensi, izuzev za transfuziju, za period od 3 meseca | 404-1-110/25-115 | 95 | Reagensi i potrošni materijal za imunohemijske analizatore model NEXUS IB10 | 6 | PCT BRAHMS | RGN210973 | pakovanje | 10 testova | Nexus Dx, Inc. | IB10 sphingotest PCT | 18000 | 20% | East Diagnostics d.o.o. | 146-6/25 | 25.12.2025 | 25.3.2026
Reagensi, izuzev za transfuziju, za period od 3 meseca | 404-1-110/25-115 | 95 | Reagensi i potrošni materijal za imunohemijske analizatore model NEXUS IB10 | 7 | D dimer | RGN210974 | pakovanje | 10 testova | Nexus Dx, Inc. | IB10 sphingotest D-Dimer | 13500 | 20% | East Diagnostics d.o.o. | 146-6/25 | 25.12.2025 | 25.3.2026
Reagensi, izuzev za transfuziju, za period od 3 meseca | 404-1-110/25-115 | 95 | Reagensi i potrošni materijal za imunohemijske analizatore model NEXUS IB10 | 8 | TSH | RGN210975 | pakovanje | 10 testova | Nexus Dx, Inc. | IB10 sphingotest TSH | 14000 | 20% | East Diagnostics d.o.o. | 146-6/25 | 25.12.2025 | 25.3.2026
Reagensi, izuzev za transfuziju, za period od 3 meseca | 404-1-110/25-115 | 95 | Reagensi i potrošni materijal za imunohemijske analizatore model NEXUS IB10 | 9 | pen-KID | RGN210976 | pakovanje | 10 | Nexus Dx, Inc. | IB10 sphingotest penKid | 35000 | 20% | East Diagnostics d.o.o. | 146-6/25 | 25.12.2025 | 25.3.2026
Reagensi, izuzev za transfuziju, za period od 3 meseca | 404-1-110/25-115 | 95 | Reagensi i potrošni materijal za imunohemijske analizatore model NEXUS IB10 | 10 | bio-ADM | RGN210977 | pakovanje | 10 | Nexus Dx, Inc. | IB10 sphingotest bio-ADM | 35000 | 20% | East Diagnostics d.o.o. | 146-6/25 | 25.12.2025 | 25.3.2026
Reagensi, izuzev za transfuziju, za period od 3 meseca | 404-1-110/25-115 | 96 | Reagensi i potrošni materijal za imunohemijske analizatore model Tosoh, tip AIA 360 | 1 | TSH | RGN210978 | pakovanje | 100 testova | TOSOH CORPORATION, Japan | ST AIA-PACK TSH | 19807 | 20% | Euromedicina d.o.o. | 146-9/25 | 25.12.2025 | 25.3.2026
Reagensi, izuzev za transfuziju, za period od 3 meseca | 404-1-110/25-115 | 96 | Reagensi i potrošni materijal za imunohemijske analizatore model Tosoh, tip AIA 360 | 2 | T4 | RGN210979 | pakovanje | 100 testova | TOSOH CORPORATION, Japan | ST AIA-PACK T4 | 18465 | 20% | Euromedicina d.o.o. | 146-9/25 | 25.12.2025 | 25.3.2026
Reagensi, izuzev za transfuziju, za period od 3 meseca | 404-1-110/25-115 | 96 | Reagensi i potrošni materijal za imunohemijske analizatore model Tosoh, tip AIA 360 | 3 | FT4 | RGN210980 | pakovanje | 100 testova | TOSOH CORPORATION, Japan | ST AIA-PACK FT4 | 18790 | 20% | Euromedicina d.o.o. | 146-9/25 | 25.12.2025 | 25.3.2026
Reagensi, izuzev za transfuziju, za period od 3 meseca | 404-1-110/25-115 | 96 | Reagensi i potrošni materijal za imunohemijske analizatore model Tosoh, tip AIA 360 | 4 | Troponin 3 gen. | RGN210981 | pakovanje | 100 testova | TOSOH CORPORATION, Japan | ST AIA-PACK cTnI 3rd-Gen | 54155 | 20% | Euromedicina d.o.o. | 146-9/25 | 25.12.2025 | 25.3.2026
Reagensi, izuzev za transfuziju, za period od 3 meseca | 404-1-110/25-115 | 96 | Reagensi i potrošni materijal za imunohemijske analizatore model Tosoh, tip AIA 360 | 5 | Beta HCG | RGN210982 | pakovanje | 100 testova | TOSOH CORPORATION, Japan | ST AIA-PACK βHCGII | 34302 | 20% | Euromedicina d.o.o. | 146-9/25 | 25.12.2025 | 25.3.2026
Reagensi, izuzev za transfuziju, za period od 3 meseca | 404-1-110/25-115 | 96 | Reagensi i potrošni materijal za imunohemijske analizatore model Tosoh, tip AIA 360 | 6 | BNP | RGN210983 | pakovanje | 100 testova | TOSOH CORPORATION, Japan | ST AIA-PACK BNP | 116837 | 20% | Euromedicina d.o.o. | 146-9/25 | 25.12.2025 | 25.3.2026
Reagensi, izuzev za transfuziju, za period od 3 meseca | 404-1-110/25-115 | 96 | Reagensi i potrošni materijal za imunohemijske analizatore model Tosoh, tip AIA 360 | 7 | AFP | RGN210984 | pakovanje | 100 testova | TOSOH CORPORATION, Japan | ST AIA-PACK AFP | 21590 | 20% | Euromedicina d.o.o. | 146-9/25 | 25.12.2025 | 25.3.2026
Reagensi, izuzev za transfuziju, za period od 3 meseca | 404-1-110/25-115 | 96 | Reagensi i potrošni materijal za imunohemijske analizatore model Tosoh, tip AIA 360 | 8 | PSA | RGN210985 | pakovanje | 100 testova | TOSOH CORPORATION, Japan | ST AIA-PACK PSA II | 32969 | 20% | Euromedicina d.o.o. | 146-9/25 | 25.12.2025 | 25.3.2026
Reagensi, izuzev za transfuziju, za period od 3 meseca | 404-1-110/25-115 | 96 | Reagensi i potrošni materijal za imunohemijske analizatore model Tosoh, tip AIA 360 | 9 | free PSA | RGN210986 | pakovanje | 100 testova | TOSOH CORPORATION, Japan | ST AIA-PACK free PSA | 36310 | 20% | Euromedicina d.o.o. | 146-9/25 | 25.12.2025 | 25.3.2026
Reagensi, izuzev za transfuziju, za period od 3 meseca | 404-1-110/25-115 | 96 | Reagensi i potrošni materijal za imunohemijske analizatore model Tosoh, tip AIA 360 | 10 | Cortisol | RGN210987 | pakovanje | 100 testova | TOSOH CORPORATION, Japan | ST AIA-PACK CORT II | 22307 | 20% | Euromedicina d.o.o. | 146-9/25 | 25.12.2025 | 25.3.2026
Reagensi, izuzev za transfuziju, za period od 3 meseca | 404-1-110/25-115 | 96 | Reagensi i potrošni materijal za imunohemijske analizatore model Tosoh, tip AIA 360 | 11 | CA 19-9 | RGN210988 | pakovanje | 100 testova | TOSOH CORPORATION, Japan | ST AIA-PACK SLa | 39542 | 20% | Euromedicina d.o.o. | 146-9/25 | 25.12.2025 | 25.3.2026
Reagensi, izuzev za transfuziju, za period od 3 meseca | 404-1-110/25-115 | 96 | Reagensi i potrošni materijal za imunohemijske analizatore model Tosoh, tip AIA 360 | 12 | T4 kalibrator | RGN210989 | pakovanje | 2 x 6 x 1 mL | TOSOH CORPORATION, Japan | AIA-PACK T4 CALIBRATOR SET | 14459 | 20% | Euromedicina d.o.o. | 146-9/25 | 25.12.2025 | 25.3.2026
Reagensi, izuzev za transfuziju, za period od 3 meseca | 404-1-110/25-115 | 96 | Reagensi i potrošni materijal za imunohemijske analizatore model Tosoh, tip AIA 360 | 13 | TSH kalibrator | RGN210990 | pakovanje | 2 x 6 x 1 mL | TOSOH CORPORATION, Japan | AIA-PACK TSH 3rd-Gen CALIBRATOR SET | 14459 | 20% | Euromedicina d.o.o. | 146-9/25 | 25.12.2025 | 25.3.2026
Reagensi, izuzev za transfuziju, za period od 3 meseca | 404-1-110/25-115 | 96 | Reagensi i potrošni materijal za imunohemijske analizatore model Tosoh, tip AIA 360 | 14 | FT4 kalibrator | RGN210991 | pakovanje | 2 x 6 x 1 mL | TOSOH CORPORATION, Japan | AIA-PACK FT4 CALIBRATOR SET | 14459 | 20% | Euromedicina d.o.o. | 146-9/25 | 25.12.2025 | 25.3.2026
Reagensi, izuzev za transfuziju, za period od 3 meseca | 404-1-110/25-115 | 96 | Reagensi i potrošni materijal za imunohemijske analizatore model Tosoh, tip AIA 360 | 15 | Tropinin 3 gen. kalibrator | RGN210992 | pakovanje | 2 x 6 x 1 mL | TOSOH CORPORATION, Japan | ST AIA-PACK cTnI 3rd-Gen CALIBRATOR SET | 14459 | 20% | Euromedicina d.o.o. | 146-9/25 | 25.12.2025 | 25.3.2026
Reagensi, izuzev za transfuziju, za period od 3 meseca | 404-1-110/25-115 | 96 | Reagensi i potrošni materijal za imunohemijske analizatore model Tosoh, tip AIA 360 | 16 | bHCG kalibrator | RGN210993 | pakovanje | 2 x 6 x 1 mL | TOSOH CORPORATION, Japan | ST AIA-PACK βHCGII CALIBRATOR SET | 7133 | 20% | Euromedicina d.o.o. | 146-9/25 | 25.12.2025 | 25.3.2026
Reagensi, izuzev za transfuziju, za period od 3 meseca | 404-1-110/25-115 | 96 | Reagensi i potrošni materijal za imunohemijske analizatore model Tosoh, tip AIA 360 | 17 | TG kalibrator | RGN210994 | pakovanje | 2 x 6 x 1 mL | TOSOH CORPORATION, Japan | ST AIA-PACK Thyroglobulin CALIBRATOR SET | 14229 | 20% | Euromedicina d.o.o. | 146-9/25 | 25.12.2025 | 25.3.2026
Reagensi, izuzev za transfuziju, za period od 3 meseca | 404-1-110/25-115 | 96 | Reagensi i potrošni materijal za imunohemijske analizatore model Tosoh, tip AIA 360 | 18 | BNP kalibrator | RGN210995 | pakovanje | 2 x 6 x 1 mL | TOSOH CORPORATION, Japan | ST AIA-PACK BNP CALIBRATOR SET | 36963 | 20% | Euromedicina d.o.o. | 146-9/25 | 25.12.2025 | 25.3.2026
Reagensi, izuzev za transfuziju, za period od 3 meseca | 404-1-110/25-115 | 96 | Reagensi i potrošni materijal za imunohemijske analizatore model Tosoh, tip AIA 360 | 19 | AFP kalibrator | RGN210996 | pakovanje | 2 x 2 x 1 mL | TOSOH CORPORATION, Japan | AIA-PACK AFP CALIBRATOR SET | 5783 | 20% | Euromedicina d.o.o. | 146-9/25 | 25.12.2025 | 25.3.2026
Reagensi, izuzev za transfuziju, za period od 3 meseca | 404-1-110/25-115 | 96 | Reagensi i potrošni materijal za imunohemijske analizatore model Tosoh, tip AIA 360 | 20 | free PSA kalibrator | RGN210997 | pakovanje | 2 x 6 x 1 mL | TOSOH CORPORATION, Japan | ST AIA-PACK free PSA CALIBRATOR SET | 5783 | 20% | Euromedicina d.o.o. | 146-9/25 | 25.12.2025 | 25.3.2026
Reagensi, izuzev za transfuziju, za period od 3 meseca | 404-1-110/25-115 | 96 | Reagensi i potrošni materijal za imunohemijske analizatore model Tosoh, tip AIA 360 | 21 | Cortisol kalibrator | RGN210998 | pakovanje | 2 x 6 x 1 mL | TOSOH CORPORATION, Japan | ST AIA-PACK CORT II CALIBRATOR SET | 14459 | 20% | Euromedicina d.o.o. | 146-9/25 | 25.12.2025 | 25.3.2026
Reagensi, izuzev za transfuziju, za period od 3 meseca | 404-1-110/25-115 | 96 | Reagensi i potrošni materijal za imunohemijske analizatore model Tosoh, tip AIA 360 | 22 | CA 19-9 kalibrator | RGN210999 | pakovanje | 2 x 6 x 1 mL | TOSOH CORPORATION, Japan | AIA-PACK Sla CALIBRATOR SET | 5783 | 20% | Euromedicina d.o.o. | 146-9/25 | 25.12.2025 | 25.3.2026
Reagensi, izuzev za transfuziju, za period od 3 meseca | 404-1-110/25-115 | 96 | Reagensi i potrošni materijal za imunohemijske analizatore model Tosoh, tip AIA 360 | 23 | MAC Multianalyte control | RGN211000 | pakovanje | 3 x 2 x 3 mL | TOSOH EUROPE NV, Belgija | AIA-PACK MULTI ANALYTE CONTROL | 22486 | 20% | Euromedicina d.o.o. | 146-9/25 | 25.12.2025 | 25.3.2026
Reagensi, izuzev za transfuziju, za period od 3 meseca | 404-1-110/25-115 | 96 | Reagensi i potrošni materijal za imunohemijske analizatore model Tosoh, tip AIA 360 | 24 | BnP kontrola | RGN211001 | pakovanje | 2 x 2 x 1 mL | TOSOH CORPORATION, Japan | AIA-PACK BNP Control Set | 11904 | 20% | Euromedicina d.o.o. | 146-9/25 | 25.12.2025 | 25.3.2026
Reagensi, izuzev za transfuziju, za period od 3 meseca | 404-1-110/25-115 | 96 | Reagensi i potrošni materijal za imunohemijske analizatore model Tosoh, tip AIA 360 | 25 | Tg kontrola | RGN211002 | pakovanje | 2 x 2 x 1 mL | TOSOH CORPORATION, Japan | AIA-PACK Thyroglobulin Control Set | 13250 | 20% | Euromedicina d.o.o. | 146-9/25 | 25.12.2025 | 25.3.2026
Reagensi, izuzev za transfuziju, za period od 3 meseca | 404-1-110/25-115 | 96 | Reagensi i potrošni materijal za imunohemijske analizatore model Tosoh, tip AIA 360 | 26 | Substrat II | RGN211003 | pakovanje | 2 x 100 mL | TOSOH CORPORATION, Japan | AIA-PACK SUBSTRATE SET II | 15537 | 20% | Euromedicina d.o.o. | 146-9/25 | 25.12.2025 | 25.3.2026
Reagensi, izuzev za transfuziju, za period od 3 meseca | 404-1-110/25-115 | 96 | Reagensi i potrošni materijal za imunohemijske analizatore model Tosoh, tip AIA 360 | 27 | Diluent | RGN211004 | pakovanje | 4 x 100 mL | TOSOH EUROPE NV, Belgija | AIA-PACK DILUENT CONCENTRATE | 12948 | 20% | Euromedicina d.o.o. | 146-9/25 | 25.12.2025 | 25.3.2026
Reagensi, izuzev za transfuziju, za period od 3 meseca | 404-1-110/25-115 | 96 | Reagensi i potrošni materijal za imunohemijske analizatore model Tosoh, tip AIA 360 | 28 | Wash | RGN211005 | pakovanje | 4 x 100 mL | TOSOH EUROPE NV, Belgija | AIA-PACK WASH CONCENTRATE | 12948 | 20% | Euromedicina d.o.o. | 146-9/25 | 25.12.2025 | 25.3.2026
Reagensi, izuzev za transfuziju, za period od 3 meseca | 404-1-110/25-115 | 96 | Reagensi i potrošni materijal za imunohemijske analizatore model Tosoh, tip AIA 360 | 29 | Detector standar cups | RGN211006 | pakovanje | 200 komada | TOSOH CORPORATION, Japan | AIA-PACK DETECTOR STANDARDIZATION TEST CUP | 17496 | 20% | Euromedicina d.o.o. | 146-9/25 | 25.12.2025 | 25.3.2026
Reagensi, izuzev za transfuziju, za period od 3 meseca | 404-1-110/25-115 | 96 | Reagensi i potrošni materijal za imunohemijske analizatore model Tosoh, tip AIA 360 | 30 | TG (tireoglobulin) | RGN211007 | pakovanje | 100 testova | TOSOH CORPORATION, Japan | ST AIA-PACK Thyroglobulin | 34448 | 20% | Euromedicina d.o.o. | 146-9/25 | 25.12.2025 | 25.3.2026
Reagensi, izuzev za transfuziju, za period od 3 meseca | 404-1-110/25-115 | 96 | Reagensi i potrošni materijal za imunohemijske analizatore model Tosoh, tip AIA 360 | 31 | PSA kalibrator | RGN211008 | pakovanje | 2 x 6 x 1 mL | TOSOH CORPORATION, Japan | ST AIA-PACK PSA II CALIBRATOR SET | 5783 | 20% | Euromedicina d.o.o. | 146-9/25 | 25.12.2025 | 25.3.2026
Reagensi, izuzev za transfuziju, za period od 3 meseca | 404-1-110/25-115 | 96 | Reagensi i potrošni materijal za imunohemijske analizatore model Tosoh, tip AIA 360 | 32 | iPTH | RGN211009 | pakovanje | 100 testova | TOSOH CORPORATION, Japan | ST AIA-PACK Intact PTH | 46195 | 20% | Euromedicina d.o.o. | 146-9/25 | 25.12.2025 | 25.3.2026
Reagensi, izuzev za transfuziju, za period od 3 meseca | 404-1-110/25-115 | 96 | Reagensi i potrošni materijal za imunohemijske analizatore model Tosoh, tip AIA 360 | 33 | CA 125 | RGN211010 | pakovanje | 100 testova | TOSOH CORPORATION, Japan | ST AIA-PACK OVCA | 36950 | 20% | Euromedicina d.o.o. | 146-9/25 | 25.12.2025 | 25.3.2026
Reagensi, izuzev za transfuziju, za period od 3 meseca | 404-1-110/25-115 | 96 | Reagensi i potrošni materijal za imunohemijske analizatore model Tosoh, tip AIA 360 | 34 | CA 15-3 | RGN211011 | pakovanje | 100 testova | TOSOH CORPORATION, Japan | ST AIA-PACK 27.29 | 39944 | 20% | Euromedicina d.o.o. | 146-9/25 | 25.12.2025 | 25.3.2026
Reagensi, izuzev za transfuziju, za period od 3 meseca | 404-1-110/25-115 | 96 | Reagensi i potrošni materijal za imunohemijske analizatore model Tosoh, tip AIA 360 | 35 | CEA | RGN211012 | pakovanje | 100 testova | TOSOH CORPORATION, Japan | ST AIA-PACK CEA | 28817 | 20% | Euromedicina d.o.o. | 146-9/25 | 25.12.2025 | 25.3.2026
Reagensi, izuzev za transfuziju, za period od 3 meseca | 404-1-110/25-115 | 96 | Reagensi i potrošni materijal za imunohemijske analizatore model Tosoh, tip AIA 360 | 36 | D-dimer | RGN211013 | pakovanje | 100 testova | TOSOH CORPORATION, Japan | ST AIA-PACK D-Dimer | 55431 | 20% | Euromedicina d.o.o. | 146-9/25 | 25.12.2025 | 25.3.2026
Reagensi, izuzev za transfuziju, za period od 3 meseca | 404-1-110/25-115 | 96 | Reagensi i potrošni materijal za imunohemijske analizatore model Tosoh, tip AIA 360 | 37 | Ferritin | RGN211014 | pakovanje | 100 testova | TOSOH CORPORATION, Japan | ST AIA-PACK FER | 22289 | 20% | Euromedicina d.o.o. | 146-9/25 | 25.12.2025 | 25.3.2026
Reagensi, izuzev za transfuziju, za period od 3 meseca | 404-1-110/25-115 | 96 | Reagensi i potrošni materijal za imunohemijske analizatore model Tosoh, tip AIA 360 | 38 | iPTH kalibrator | RGN211015 | pakovanje | 2 x 6 x 1 mL | TOSOH CORPORATION, Japan | ST AIA-PACK Intact PTH CALIBRATOR SET | 20146 | 20% | Euromedicina d.o.o. | 146-9/25 | 25.12.2025 | 25.3.2026
Reagensi, izuzev za transfuziju, za period od 3 meseca | 404-1-110/25-115 | 96 | Reagensi i potrošni materijal za imunohemijske analizatore model Tosoh, tip AIA 360 | 39 | CA 125 kalibrator | RGN211016 | pakovanje | 2 x 6 x 1 mL | TOSOH CORPORATION, Japan | AIA-PACK OVCA CALIBRATOR SET | 14459 | 20% | Euromedicina d.o.o. | 146-9/25 | 25.12.2025 | 25.3.2026
Reagensi, izuzev za transfuziju, za period od 3 meseca | 404-1-110/25-115 | 96 | Reagensi i potrošni materijal za imunohemijske analizatore model Tosoh, tip AIA 360 | 40 | CA 15-3 kalibrator | RGN211017 | pakovanje | 2 x 6 x 1 mL | TOSOH CORPORATION, Japan | AIA-PACK 27.29 CALIBRATOR SET | 14459 | 20% | Euromedicina d.o.o. | 146-9/25 | 25.12.2025 | 25.3.2026
Reagensi, izuzev za transfuziju, za period od 3 meseca | 404-1-110/25-115 | 96 | Reagensi i potrošni materijal za imunohemijske analizatore model Tosoh, tip AIA 360 | 41 | CEA kalibrator | RGN211018 | pakovanje | 2 x 2 x 1 mL | TOSOH CORPORATION, Japan | AIA-PACK CEA CALIBRATOR SET | 5783 | 20% | Euromedicina d.o.o. | 146-9/25 | 25.12.2025 | 25.3.2026
Reagensi, izuzev za transfuziju, za period od 3 meseca | 404-1-110/25-115 | 96 | Reagensi i potrošni materijal za imunohemijske analizatore model Tosoh, tip AIA 360 | 42 | D-dimer kalibrator | RGN211019 | pakovanje | 2 x 6 x 1 mL | TOSOH CORPORATION, Japan | ST AIA-PACK D-Dimer CALIBRATOR SET | 21097 | 20% | Euromedicina d.o.o. | 146-9/25 | 25.12.2025 | 25.3.2026
Reagensi, izuzev za transfuziju, za period od 3 meseca | 404-1-110/25-115 | 96 | Reagensi i potrošni materijal za imunohemijske analizatore model Tosoh, tip AIA 360 | 43 | Ferritin kalibrator | RGN211020 | pakovanje | 2 x 2 x 1 mL | TOSOH CORPORATION, Japan | AIA-PACK FER CALIBRATOR SET | 5783 | 20% | Euromedicina d.o.o. | 146-9/25 | 25.12.2025 | 25.3.2026
Reagensi, izuzev za transfuziju, za period od 3 meseca | 404-1-110/25-115 | 96 | Reagensi i potrošni materijal za imunohemijske analizatore model Tosoh, tip AIA 360 | 44 | D-dimer kontrola | RGN211021 | pakovanje | 2 x 2 x 1 mL | TOSOH CORPORATION, Japan | AIA-PACK D-Dimer Control Set | 13185 | 20% | Euromedicina d.o.o. | 146-9/25 | 25.12.2025 | 25.3.2026
Reagensi, izuzev za transfuziju, za period od 3 meseca | 404-1-110/25-115 | 96 | Reagensi i potrošni materijal za imunohemijske analizatore model Tosoh, tip AIA 360 | 45 | bHCG sample diluting solution | RGN211022 | pakovanje | 4 x 4 mL | TOSOH CORPORATION, Japan | ST AIA-PACK βHCGII SAMPLE DILUTING SOLUTION | 11642 | 20% | Euromedicina d.o.o. | 146-9/25 | 25.12.2025 | 25.3.2026
Reagensi, izuzev za transfuziju, za period od 3 meseca | 404-1-110/25-115 | 96 | Reagensi i potrošni materijal za imunohemijske analizatore model Tosoh, tip AIA 360 | 46 | Presepsin | RGN211023 | pakovanje | 100 testova | TOSOH CORPORATION, Japan | ST AIA-PACK Presepsin | 147240 | 20% | Euromedicina d.o.o. | 146-9/25 | 25.12.2025 | 25.3.2026
Reagensi, izuzev za transfuziju, za period od 3 meseca | 404-1-110/25-115 | 96 | Reagensi i potrošni materijal za imunohemijske analizatore model Tosoh, tip AIA 360 | 47 | Presepsin kalibrator | RGN211024 | pakovanje | 2 x 6 x 1 mL | TOSOH CORPORATION, Japan | ST AIA-PACK Presepsin CALIBRATOR SET | 16400 | 20% | Euromedicina d.o.o. | 146-9/25 | 25.12.2025 | 25.3.2026
Reagensi, izuzev za transfuziju, za period od 3 meseca | 404-1-110/25-115 | 96 | Reagensi i potrošni materijal za imunohemijske analizatore model Tosoh, tip AIA 360 | 48 | Presepsin kontrola | RGN211025 | pakovanje | 2 x 2 x 1 mL | TOSOH CORPORATION, Japan | AIA-PACK Presepsin CONTROL SET | 15400 | 20% | Euromedicina d.o.o. | 146-9/25 | 25.12.2025 | 25.3.2026
Reagensi, izuzev za transfuziju, za period od 3 meseca | 404-1-110/25-115 | 96 | Reagensi i potrošni materijal za imunohemijske analizatore model Tosoh, tip AIA 360 | 49 | AIA 360 Maintenence Kit | RGN211026 | komad | 1 komada | TOSOH EUROPE NV, Belgija | AIA 360 Maintenence Kit | 37200 | 20% | Euromedicina d.o.o. | 146-9/25 | 25.12.2025 | 25.3.2026
Reagensi, izuzev za transfuziju, za period od 3 meseca | 404-1-110/25-115 | 96 | Reagensi i potrošni materijal za imunohemijske analizatore model Tosoh, tip AIA 360 | 50 | Insulin | RGN211027 | pakovanje | 100 testova | TOSOH CORPORATION, Japan | ST AIA-PACK IRI | 33727 | 20% | Euromedicina d.o.o. | 146-9/25 | 25.12.2025 | 25.3.2026
Reagensi, izuzev za transfuziju, za period od 3 meseca | 404-1-110/25-115 | 96 | Reagensi i potrošni materijal za imunohemijske analizatore model Tosoh, tip AIA 360 | 51 | C-peptid | RGN211028 | pakovanje | 100 testova | TOSOH CORPORATION, Japan | ST AIA-PACK C-Peptide II | 23304 | 20% | Euromedicina d.o.o. | 146-9/25 | 25.12.2025 | 25.3.2026
Reagensi, izuzev za transfuziju, za period od 3 meseca | 404-1-110/25-115 | 96 | Reagensi i potrošni materijal za imunohemijske analizatore model Tosoh, tip AIA 360 | 52 | Progesteron | RGN211029 | pakovanje | 100 testova | TOSOH CORPORATION, Japan | ST AIA-PACK PROGIII | 23270 | 20% | Euromedicina d.o.o. | 146-9/25 | 25.12.2025 | 25.3.2026
Reagensi, izuzev za transfuziju, za period od 3 meseca | 404-1-110/25-115 | 96 | Reagensi i potrošni materijal za imunohemijske analizatore model Tosoh, tip AIA 360 | 53 | Estradiol | RGN211030 | pakovanje | 100 testova | TOSOH CORPORATION, Japan | ST AIA-PACK iE2 | 24307 | 20% | Euromedicina d.o.o. | 146-9/25 | 25.12.2025 | 25.3.2026
Reagensi, izuzev za transfuziju, za period od 3 meseca | 404-1-110/25-115 | 96 | Reagensi i potrošni materijal za imunohemijske analizatore model Tosoh, tip AIA 360 | 54 | Testosteron | RGN211031 | pakovanje | 100 testova | TOSOH CORPORATION, Japan | ST AIA-PACK Testosterone | 26754 | 20% | Euromedicina d.o.o. | 146-9/25 | 25.12.2025 | 25.3.2026
Reagensi, izuzev za transfuziju, za period od 3 meseca | 404-1-110/25-115 | 96 | Reagensi i potrošni materijal za imunohemijske analizatore model Tosoh, tip AIA 360 | 55 | Prolaktin | RGN211032 | pakovanje | 100 testova | TOSOH CORPORATION, Japan | ST AIA-PACK PRL | 19956 | 20% | Euromedicina d.o.o. | 146-9/25 | 25.12.2025 | 25.3.2026
Reagensi, izuzev za transfuziju, za period od 3 meseca | 404-1-110/25-115 | 96 | Reagensi i potrošni materijal za imunohemijske analizatore model Tosoh, tip AIA 360 | 56 | SHBG | RGN211033 | pakovanje | 100 testova | TOSOH CORPORATION, Japan | ST AIA-PACK SHBG | 39587 | 20% | Euromedicina d.o.o. | 146-9/25 | 25.12.2025 | 25.3.2026
Reagensi, izuzev za transfuziju, za period od 3 meseca | 404-1-110/25-115 | 96 | Reagensi i potrošni materijal za imunohemijske analizatore model Tosoh, tip AIA 360 | 57 | FSH | RGN211034 | pakovanje | 100 testova | TOSOH CORPORATION, Japan | ST AIA-PACK FSH | 18850 | 20% | Euromedicina d.o.o. | 146-9/25 | 25.12.2025 | 25.3.2026
Reagensi, izuzev za transfuziju, za period od 3 meseca | 404-1-110/25-115 | 96 | Reagensi i potrošni materijal za imunohemijske analizatore model Tosoh, tip AIA 360 | 58 | LH | RGN211035 | pakovanje | 100 testova | TOSOH CORPORATION, Japan | ST AIA-PACK LH II | 19456 | 20% | Euromedicina d.o.o. | 146-9/25 | 25.12.2025 | 25.3.2026
Reagensi, izuzev za transfuziju, za period od 3 meseca | 404-1-110/25-115 | 96 | Reagensi i potrošni materijal za imunohemijske analizatore model Tosoh, tip AIA 360 | 59 | Insulin kalibrator | RGN211036 | pakovanje | 2 x 6 x 1 mL | TOSOH CORPORATION, Japan | AIA-PACK IRI CALIBRATOR SET | 15459 | 20% | Euromedicina d.o.o. | 146-9/25 | 25.12.2025 | 25.3.2026
Reagensi, izuzev za transfuziju, za period od 3 meseca | 404-1-110/25-115 | 96 | Reagensi i potrošni materijal za imunohemijske analizatore model Tosoh, tip AIA 360 | 60 | C-peptid kalibrator | RGN211037 | pakovanje | 2 x 6 x 1 mL | TOSOH CORPORATION, Japan | ST AIA-PACK C-Peptide II CALIBRATOR SET | 15459 | 20% | Euromedicina d.o.o. | 146-9/25 | 25.12.2025 | 25.3.2026
Reagensi, izuzev za transfuziju, za period od 3 meseca | 404-1-110/25-115 | 96 | Reagensi i potrošni materijal za imunohemijske analizatore model Tosoh, tip AIA 360 | 61 | Progesteron kalibrator | RGN211038 | pakovanje | 2 x 6 x 1 mL | TOSOH CORPORATION, Japan | ST AIA-PACK PROGIII CALIBRATOR SET | 15459 | 20% | Euromedicina d.o.o. | 146-9/25 | 25.12.2025 | 25.3.2026
Reagensi, izuzev za transfuziju, za period od 3 meseca | 404-1-110/25-115 | 96 | Reagensi i potrošni materijal za imunohemijske analizatore model Tosoh, tip AIA 360 | 62 | Estradiol kalibrator | RGN211039 | pakovanje | 2 x 6 x 1 mL | TOSOH CORPORATION, Japan | ST AIA-PACK iE2 CALIBRATOR SET | 15459 | 20% | Euromedicina d.o.o. | 146-9/25 | 25.12.2025 | 25.3.2026
Reagensi, izuzev za transfuziju, za period od 3 meseca | 404-1-110/25-115 | 96 | Reagensi i potrošni materijal za imunohemijske analizatore model Tosoh, tip AIA 360 | 63 | Testosteron kalibrator | RGN211040 | pakovanje | 2 x 6 x 1 mL | TOSOH CORPORATION, Japan | ST AIA-PACK Testosterone CALIBRATOR SET | 15459 | 20% | Euromedicina d.o.o. | 146-9/25 | 25.12.2025 | 25.3.2026
Reagensi, izuzev za transfuziju, za period od 3 meseca | 404-1-110/25-115 | 96 | Reagensi i potrošni materijal za imunohemijske analizatore model Tosoh, tip AIA 360 | 64 | Prolaktin kalibrator | RGN211041 | pakovanje | 2 x 2 x 1 mL | TOSOH CORPORATION, Japan | AIA-PACK PRL CALIBRATOR SET | 6783 | 20% | Euromedicina d.o.o. | 146-9/25 | 25.12.2025 | 25.3.2026
Reagensi, izuzev za transfuziju, za period od 3 meseca | 404-1-110/25-115 | 96 | Reagensi i potrošni materijal za imunohemijske analizatore model Tosoh, tip AIA 360 | 65 | SHBG kalibrator | RGN211042 | pakovanje | 2 x 6 x 1 mL | TOSOH CORPORATION, Japan | ST AIA-PACK SHBG CALIBRATOR SET | 17040 | 20% | Euromedicina d.o.o. | 146-9/25 | 25.12.2025 | 25.3.2026
Reagensi, izuzev za transfuziju, za period od 3 meseca | 404-1-110/25-115 | 96 | Reagensi i potrošni materijal za imunohemijske analizatore model Tosoh, tip AIA 360 | 66 | FSH kalibrator | RGN211043 | pakovanje | 2 x 2 x 1 mL | TOSOH CORPORATION, Japan | AIA-PACK FSH CALIBRATOR SET | 6783 | 20% | Euromedicina d.o.o. | 146-9/25 | 25.12.2025 | 25.3.2026
Reagensi, izuzev za transfuziju, za period od 3 meseca | 404-1-110/25-115 | 96 | Reagensi i potrošni materijal za imunohemijske analizatore model Tosoh, tip AIA 360 | 67 | LH kalibrator | RGN211044 | pakovanje | 2 x 6 x 1 mL | TOSOH CORPORATION, Japan | ST AIA-PACK LH II CALIBRATOR SET | 15459 | 20% | Euromedicina d.o.o. | 146-9/25 | 25.12.2025 | 25.3.2026
Reagensi, izuzev za transfuziju, za period od 3 meseca | 404-1-110/25-115 | 96 | Reagensi i potrošni materijal za imunohemijske analizatore model Tosoh, tip AIA 360 | 68 | SHBG kontrola | RGN211046 | pakovanje | 2 x 2 x 1 mL | TOSOH CORPORATION, Japan | AIA-PACK SHBG CONTROL SET | 11335 | 20% | Euromedicina d.o.o. | 146-9/25 | 25.12.2025 | 25.3.2026
Reagensi, izuzev za transfuziju, za period od 3 meseca | 404-1-110/25-115 | 96 | Reagensi i potrošni materijal za imunohemijske analizatore model Tosoh, tip AIA 360 | 69 | Osteokalcin | RGN211047 | pakovanje | 100 testova | TOSOH CORPORATION, Japan | ST AIA-PACK Osteocalcine | 89040 | 20% | Euromedicina d.o.o. | 146-9/25 | 25.12.2025 | 25.3.2026
Reagensi, izuzev za transfuziju, za period od 3 meseca | 404-1-110/25-115 | 96 | Reagensi i potrošni materijal za imunohemijske analizatore model Tosoh, tip AIA 360 | 70 | Osteokalcin kalibrator | RGN211048 | pakovanje | 2 x 6 x 1 mL | TOSOH CORPORATION, Japan | ST AIA-PACK Osteocalcine CALIBRATOR SET | 17310 | 20% | Euromedicina d.o.o. | 146-9/25 | 25.12.2025 | 25.3.2026
Reagensi, izuzev za transfuziju, za period od 3 meseca | 404-1-110/25-115 | 96 | Reagensi i potrošni materijal za imunohemijske analizatore model Tosoh, tip AIA 360 | 71 | Osteokalcin kontrola | RGN211049 | pakovanje | 2 x 2 x 1 mL | TOSOH CORPORATION, Japan | AIA-PACK Osteocalcine Control Set | 10769 | 20% | Euromedicina d.o.o. | 146-9/25 | 25.12.2025 | 25.3.2026
Reagensi, izuzev za transfuziju, za period od 3 meseca | 404-1-110/25-115 | 96 | Reagensi i potrošni materijal za imunohemijske analizatore model Tosoh, tip AIA 360 | 72 | ST AIA-PACK IgEII | RGN232367 | pakovanje | 100 | TOSOH CORPORATION, Japan | ST AIA-PACK IgEII | 26479 | 20% | Euromedicina d.o.o. | 146-9/25 | 25.12.2025 | 25.3.2026
Reagensi, izuzev za transfuziju, za period od 3 meseca | 404-1-110/25-115 | 96 | Reagensi i potrošni materijal za imunohemijske analizatore model Tosoh, tip AIA 360 | 73 | ST AIA-PACK Myoglobin | RGN232368 | pakovanje | 100 | TOSOH CORPORATION, Japan | ST AIA-PACK Myoglobin | 35046 | 20% | Euromedicina d.o.o. | 146-9/25 | 25.12.2025 | 25.3.2026
Reagensi, izuzev za transfuziju, za period od 3 meseca | 404-1-110/25-115 | 96 | Reagensi i potrošni materijal za imunohemijske analizatore model Tosoh, tip AIA 360 | 74 | ST AIA-PACK CK-MB | RGN232369 | pakovanje | 100 | TOSOH CORPORATION, Japan | ST AIA-PACK CK-MB | 36494 | 20% | Euromedicina d.o.o. | 146-9/25 | 25.12.2025 | 25.3.2026
Reagensi, izuzev za transfuziju, za period od 3 meseca | 404-1-110/25-115 | 96 | Reagensi i potrošni materijal za imunohemijske analizatore model Tosoh, tip AIA 360 | 75 | ST AIA-PACK Homocysteine | RGN232370 | pakovanje | 100 | TOSOH CORPORATION, Japan | ST AIA-PACK Homocysteine | 129602 | 20% | Euromedicina d.o.o. | 146-9/25 | 25.12.2025 | 25.3.2026
Reagensi, izuzev za transfuziju, za period od 3 meseca | 404-1-110/25-115 | 96 | Reagensi i potrošni materijal za imunohemijske analizatore model Tosoh, tip AIA 360 | 76 | ST AIA-PACK DHEA-S | RGN232371 | pakovanje | 100 | TOSOH CORPORATION, Japan | ST AIA-PACK DHEA-S | 43440 | 20% | Euromedicina d.o.o. | 146-9/25 | 25.12.2025 | 25.3.2026
Reagensi, izuzev za transfuziju, za period od 3 meseca | 404-1-110/25-115 | 96 | Reagensi i potrošni materijal za imunohemijske analizatore model Tosoh, tip AIA 360 | 77 | ST AIA-PACK HCGII | RGN232372 | pakovanje | 100 | TOSOH CORPORATION, Japan | ST AIA-PACK HCGII | 26022 | 20% | Euromedicina d.o.o. | 146-9/25 | 25.12.2025 | 25.3.2026
Reagensi, izuzev za transfuziju, za period od 3 meseca | 404-1-110/25-115 | 96 | Reagensi i potrošni materijal za imunohemijske analizatore model Tosoh, tip AIA 360 | 78 | ST AIA-PACK Cystatin C | RGN232373 | pakovanje | 100 | TOSOH CORPORATION, Japan | ST AIA-PACK Cystatin C | 34713 | 20% | Euromedicina d.o.o. | 146-9/25 | 25.12.2025 | 25.3.2026
Reagensi, izuzev za transfuziju, za period od 3 meseca | 404-1-110/25-115 | 96 | Reagensi i potrošni materijal za imunohemijske analizatore model Tosoh, tip AIA 360 | 79 | ST AIA-PACK HGH | RGN232374 | pakovanje | 100 | TOSOH CORPORATION, Japan | ST AIA-PACK HGH | 27627 | 20% | Euromedicina d.o.o. | 146-9/25 | 25.12.2025 | 25.3.2026
Reagensi, izuzev za transfuziju, za period od 3 meseca | 404-1-110/25-115 | 96 | Reagensi i potrošni materijal za imunohemijske analizatore model Tosoh, tip AIA 360 | 80 | ST AIA-PACK ACTH | RGN232375 | pakovanje | 100 | TOSOH CORPORATION, Japan | ST AIA-PACK ACTH | 60022 | 20% | Euromedicina d.o.o. | 146-9/25 | 25.12.2025 | 25.3.2026
Reagensi, izuzev za transfuziju, za period od 3 meseca | 404-1-110/25-115 | 96 | Reagensi i potrošni materijal za imunohemijske analizatore model Tosoh, tip AIA 360 | 81 | ST AIA-PACK TT3 | RGN232376 | pakovanje | 100 | TOSOH CORPORATION, Japan | ST AIA-PACK TT3 | 19392 | 20% | Euromedicina d.o.o. | 146-9/25 | 25.12.2025 | 25.3.2026
Reagensi, izuzev za transfuziju, za period od 3 meseca | 404-1-110/25-115 | 96 | Reagensi i potrošni materijal za imunohemijske analizatore model Tosoh, tip AIA 360 | 82 | ST AIA-PACK iFT3 | RGN232377 | pakovanje | 100 | TOSOH CORPORATION, Japan | ST AIA-PACK iFT3 | 23583 | 20% | Euromedicina d.o.o. | 146-9/25 | 25.12.2025 | 25.3.2026
Reagensi, izuzev za transfuziju, za period od 3 meseca | 404-1-110/25-115 | 96 | Reagensi i potrošni materijal za imunohemijske analizatore model Tosoh, tip AIA 360 | 83 | ST AIA-PACK PAP | RGN232378 | pakovanje | 100 | TOSOH CORPORATION, Japan | ST AIA-PACK PAP | 26488 | 20% | Euromedicina d.o.o. | 146-9/25 | 25.12.2025 | 25.3.2026
Reagensi, izuzev za transfuziju, za period od 3 meseca | 404-1-110/25-115 | 96 | Reagensi i potrošni materijal za imunohemijske analizatore model Tosoh, tip AIA 360 | 84 | ST AIA-PACK BMG | RGN232379 | pakovanje | 100 | TOSOH CORPORATION, Japan | ST AIA-PACK BMG | 26479 | 20% | Euromedicina d.o.o. | 146-9/25 | 25.12.2025 | 25.3.2026
Reagensi, izuzev za transfuziju, za period od 3 meseca | 404-1-110/25-115 | 96 | Reagensi i potrošni materijal za imunohemijske analizatore model Tosoh, tip AIA 360 | 85 | ST AIA-PACK SCC | RGN232380 | pakovanje | 100 | TOSOH CORPORATION, Japan | ST AIA-PACK SCC | 111284 | 20% | Euromedicina d.o.o. | 146-9/25 | 25.12.2025 | 25.3.2026
Reagensi, izuzev za transfuziju, za period od 3 meseca | 404-1-110/25-115 | 96 | Reagensi i potrošni materijal za imunohemijske analizatore model Tosoh, tip AIA 360 | 86 | AIA-PACK IgEII CALIBRATOR SET | RGN232381 | pakovanje | 2 x 6 x 1 mL | TOSOH CORPORATION, Japan | AIA-PACK IgEII CALIBRATOR SET | 14880 | 20% | Euromedicina d.o.o. | 146-9/25 | 25.12.2025 | 25.3.2026
Reagensi, izuzev za transfuziju, za period od 3 meseca | 404-1-110/25-115 | 96 | Reagensi i potrošni materijal za imunohemijske analizatore model Tosoh, tip AIA 360 | 87 | ST AIA-PACK Myoglobin CALIBRATOR SET | RGN232382 | pakovanje | 2 x 6 x 1 mL | TOSOH CORPORATION, Japan | ST AIA-PACK Myoglobin CALIBRATOR SET | 14880 | 20% | Euromedicina d.o.o. | 146-9/25 | 25.12.2025 | 25.3.2026
Reagensi, izuzev za transfuziju, za period od 3 meseca | 404-1-110/25-115 | 96 | Reagensi i potrošni materijal za imunohemijske analizatore model Tosoh, tip AIA 360 | 88 | AIA-PACK CK-MB CALIBRATOR SET | RGN232383 | pakovanje | 2 x 6 x 1 mL | TOSOH CORPORATION, Japan | AIA-PACK CK-MB CALIBRATOR SET | 14880 | 20% | Euromedicina d.o.o. | 146-9/25 | 25.12.2025 | 25.3.2026
Reagensi, izuzev za transfuziju, za period od 3 meseca | 404-1-110/25-115 | 96 | Reagensi i potrošni materijal za imunohemijske analizatore model Tosoh, tip AIA 360 | 89 | ST AIA-PACK Homocysteine CALIBRATOR SET | RGN232384 | pakovanje | 2 x 6 x 1 mL | TOSOH CORPORATION, Japan | ST AIA-PACK Homocysteine CALIBRATOR SET | 17895 | 20% | Euromedicina d.o.o. | 146-9/25 | 25.12.2025 | 25.3.2026
Reagensi, izuzev za transfuziju, za period od 3 meseca | 404-1-110/25-115 | 96 | Reagensi i potrošni materijal za imunohemijske analizatore model Tosoh, tip AIA 360 | 90 | ST AIA-PACK DHEA-S CALIBRATOR SET | RGN232385 | pakovanje | 2 x 6 x 1 mL | TOSOH CORPORATION, Japan | ST AIA-PACK DHEA-S CALIBRATOR SET | 20043 | 20% | Euromedicina d.o.o. | 146-9/25 | 25.12.2025 | 25.3.2026
Reagensi, izuzev za transfuziju, za period od 3 meseca | 404-1-110/25-115 | 96 | Reagensi i potrošni materijal za imunohemijske analizatore model Tosoh, tip AIA 360 | 91 | ST AIA-PACK HCGII CALIBRATOR SET | RGN232386 | pakovanje | 2 x 6 x 1 mL | TOSOH CORPORATION, Japan | ST AIA-PACK HCGII CALIBRATOR SET | 5952 | 20% | Euromedicina d.o.o. | 146-9/25 | 25.12.2025 | 25.3.2026
Reagensi, izuzev za transfuziju, za period od 3 meseca | 404-1-110/25-115 | 96 | Reagensi i potrošni materijal za imunohemijske analizatore model Tosoh, tip AIA 360 | 92 | ST AIA-PACK Cystatin C CALIBRATOR SET | RGN232387 | pakovanje | 2 x 6 x 1 mL | TOSOH CORPORATION, Japan | ST AIA-PACK Cystatin C CALIBRATOR SET | 20043 | 20% | Euromedicina d.o.o. | 146-9/25 | 25.12.2025 | 25.3.2026
Reagensi, izuzev za transfuziju, za period od 3 meseca | 404-1-110/25-115 | 96 | Reagensi i potrošni materijal za imunohemijske analizatore model Tosoh, tip AIA 360 | 93 | AIA-PACK HGH CALIBRATOR SET | RGN232388 | pakovanje | 2 x 6 x 1 mL | TOSOH CORPORATION, Japan | AIA-PACK HGH CALIBRATOR SET | 17856 | 20% | Euromedicina d.o.o. | 146-9/25 | 25.12.2025 | 25.3.2026
Reagensi, izuzev za transfuziju, za period od 3 meseca | 404-1-110/25-115 | 96 | Reagensi i potrošni materijal za imunohemijske analizatore model Tosoh, tip AIA 360 | 94 | ST AIA-PACK ACTH CALIBRATOR SET | RGN232389 | pakovanje | 2 x 6 x 1 mL | TOSOH CORPORATION, Japan | ST AIA-PACK ACTH CALIBRATOR SET | 10224 | 20% | Euromedicina d.o.o. | 146-9/25 | 25.12.2025 | 25.3.2026
Reagensi, izuzev za transfuziju, za period od 3 meseca | 404-1-110/25-115 | 96 | Reagensi i potrošni materijal za imunohemijske analizatore model Tosoh, tip AIA 360 | 95 | AIA-PACK TT3 CALIBRATOR SET | RGN232390 | pakovanje | 2 x 6 x 1 mL | TOSOH CORPORATION, Japan | AIA-PACK TT3 CALIBRATOR SET | 14880 | 20% | Euromedicina d.o.o. | 146-9/25 | 25.12.2025 | 25.3.2026
Reagensi, izuzev za transfuziju, za period od 3 meseca | 404-1-110/25-115 | 96 | Reagensi i potrošni materijal za imunohemijske analizatore model Tosoh, tip AIA 360 | 96 | ST AIA-PACK iFT3 CALIBRATOR SET | RGN232391 | pakovanje | 2 x 6 x 1 mL | TOSOH CORPORATION, Japan | ST AIA-PACK iFT3 CALIBRATOR SET | 14880 | 20% | Euromedicina d.o.o. | 146-9/25 | 25.12.2025 | 25.3.2026
Reagensi, izuzev za transfuziju, za period od 3 meseca | 404-1-110/25-115 | 96 | Reagensi i potrošni materijal za imunohemijske analizatore model Tosoh, tip AIA 360 | 97 | AIA-PACK PAP CALIBRATOR SET | RGN232392 | pakovanje | 2 x 2 x 1 mL | TOSOH CORPORATION, Japan | AIA-PACK PAP CALIBRATOR SET | 5952 | 20% | Euromedicina d.o.o. | 146-9/25 | 25.12.2025 | 25.3.2026
Reagensi, izuzev za transfuziju, za period od 3 meseca | 404-1-110/25-115 | 96 | Reagensi i potrošni materijal za imunohemijske analizatore model Tosoh, tip AIA 360 | 98 | AIA-PACK BMG CALIBRATOR SET | RGN232393 | pakovanje | 2 x 6 x 1 mL | TOSOH CORPORATION, Japan | AIA-PACK BMG CALIBRATOR SET | 14880 | 20% | Euromedicina d.o.o. | 146-9/25 | 25.12.2025 | 25.3.2026
Reagensi, izuzev za transfuziju, za period od 3 meseca | 404-1-110/25-115 | 96 | Reagensi i potrošni materijal za imunohemijske analizatore model Tosoh, tip AIA 360 | 99 | ST AIA-PACK SCC CALIBRATOR SET | RGN232394 | pakovanje | 2 x 6 x 1 mL | TOSOH CORPORATION, Japan | ST AIA-PACK SCC CALIBRATOR SET | 17537 | 20% | Euromedicina d.o.o. | 146-9/25 | 25.12.2025 | 25.3.2026
Reagensi, izuzev za transfuziju, za period od 3 meseca | 404-1-110/25-115 | 96 | Reagensi i potrošni materijal za imunohemijske analizatore model Tosoh, tip AIA 360 | 100 | AIA-PACK Homocysteine CONTROL SET | RGN232395 | pakovanje | 2 x 2 x 1 mL | TOSOH CORPORATION, Japan | AIA-PACK Homocysteine Control Set | 11904 | 20% | Euromedicina d.o.o. | 146-9/25 | 25.12.2025 | 25.3.2026
Reagensi, izuzev za transfuziju, za period od 3 meseca | 404-1-110/25-115 | 96 | Reagensi i potrošni materijal za imunohemijske analizatore model Tosoh, tip AIA 360 | 101 | AIA-PACK Cystatin C CONTROL SET | RGN232396 | pakovanje | 2 x 2 x 4 mL | TOSOH CORPORATION, Japan | AIA-PACK Cystatin C Control Set | 9793 | 20% | Euromedicina d.o.o. | 146-9/25 | 25.12.2025 | 25.3.2026
Reagensi, izuzev za transfuziju, za period od 3 meseca | 404-1-110/25-115 | 96 | Reagensi i potrošni materijal za imunohemijske analizatore model Tosoh, tip AIA 360 | 102 | AIA-PACK ACTH CONTROL SET | RGN232397 | pakovanje | 2 x 2 x 1 mL | TOSOH CORPORATION, Japan | AIA-PACK ACTH Control Set | 14985 | 20% | Euromedicina d.o.o. | 146-9/25 | 25.12.2025 | 25.3.2026
Reagensi, izuzev za transfuziju, za period od 3 meseca | 404-1-110/25-115 | 96 | Reagensi i potrošni materijal za imunohemijske analizatore model Tosoh, tip AIA 360 | 103 | AIA-PACK SCC CONTROL SET | RGN232398 | pakovanje | 2 x 2 x 1 mL | TOSOH CORPORATION, Japan | AIA-PACK SCC CONTROL SET | 11707 | 20% | Euromedicina d.o.o. | 146-9/25 | 25.12.2025 | 25.3.2026
Reagensi, izuzev za transfuziju, za period od 3 meseca | 404-1-110/25-115 | 96 | Reagensi i potrošni materijal za imunohemijske analizatore model Tosoh, tip AIA 360 | 104 | ST AIA-PACK Homocysteine PRETREATMENT SET | RGN232399 | pakovanje | 2 x 6 x 5 mL | TOSOH CORPORATION, Japan | ST AIA-PACK Homocysteine PRETREATMENT SET | 15932 | 20% | Euromedicina d.o.o. | 146-9/25 | 25.12.2025 | 25.3.2026
Reagensi, izuzev za transfuziju, za period od 3 meseca | 404-1-110/25-115 | 96 | Reagensi i potrošni materijal za imunohemijske analizatore model Tosoh, tip AIA 360 | 105 | Sample cups Hitachi type | RGN232400 | pakovanje | 500 pcs | TOSOH EUROPE NV, Belgija | AIA SAMPLE CUPS CUP.H001 HITACHI X500 | 5000 | 20% | Euromedicina d.o.o. | 146-9/25 | 25.12.2025 | 25.3.2026
Reagensi, izuzev za transfuziju, za period od 3 meseca | 404-1-110/25-115 | 97 | Reagensi i potrošni materijal za aparate Stratus CS, Stratus CS 200 | 1 | Stratus CS Rotors | RGN211050 | pakovanje | 100 | Siemens Healthcare Diagnostics Inc., SAD | Stratus CS STAT Fluorometric Analyzer Rotors | 14746 | 20% | Teamedical d.o.o. | 146-28/25 | 25.12.2025 | 25.3.2026
Reagensi, izuzev za transfuziju, za period od 3 meseca | 404-1-110/25-115 | 97 | Reagensi i potrošni materijal za aparate Stratus CS, Stratus CS 200 | 2 | Stratus CS Cannula-BD | RGN211051 | pakovanje | 100 | Siemens Healthcare Diagnostics Inc., SAD | Stratus CS STAT Fluorometric Analyzer Cannula | 14548 | 20% | Teamedical d.o.o. | 146-28/25 | 25.12.2025 | 25.3.2026
Reagensi, izuzev za transfuziju, za period od 3 meseca | 404-1-110/25-115 | 97 | Reagensi i potrošni materijal za aparate Stratus CS, Stratus CS 200 | 3 | Stratus CS Pipette Tips | RGN211052 | pakovanje | 1920 | Siemens Healthcare Diagnostics Inc., SAD | Stratus CS STAT Fluorometric Analyzer Pipette Tips | 37030 | 20% | Teamedical d.o.o. | 146-28/25 | 25.12.2025 | 25.3.2026
Reagensi, izuzev za transfuziju, za period od 3 meseca | 404-1-110/25-115 | 97 | Reagensi i potrošni materijal za aparate Stratus CS, Stratus CS 200 | 4 | Stratus CS Waste Container | RGN211053 | pakovanje | 50 | Siemens Healthcare Diagnostics Inc., SAD | Stratus® CS Waste Container | 26450 | 20% | Teamedical d.o.o. | 146-28/25 | 25.12.2025 | 25.3.2026
Reagensi, izuzev za transfuziju, za period od 3 meseca | 404-1-110/25-115 | 97 | Reagensi i potrošni materijal za aparate Stratus CS, Stratus CS 200 | 5 | Stratus CS Sample Cup | RGN211054 | pakovanje | 100 | Siemens Healthcare Diagnostics Inc., SAD | Stratus CS STAT Fluorometric Analyzer Sample Cups | 5819 | 20% | Teamedical d.o.o. | 146-28/25 | 25.12.2025 | 25.3.2026
Reagensi, izuzev za transfuziju, za period od 3 meseca | 404-1-110/25-115 | 97 | Reagensi i potrošni materijal za aparate Stratus CS, Stratus CS 200 | 6 | Stratus® CS Printer Paper | RGN211055 | pakovanje | 10 rolni | Siemens Healthcare Diagnostics Inc., SAD | Stratus® CS Printer Paper | 3703 | 20% | Teamedical d.o.o. | 146-28/25 | 25.12.2025 | 25.3.2026
Reagensi, izuzev za transfuziju, za period od 3 meseca | 404-1-110/25-115 | 97 | Reagensi i potrošni materijal za aparate Stratus CS, Stratus CS 200 | 7 | Stratus CS Acute Care Troponin I Testpakovanje | RGN211056 | pakovanje | 100 Testpakovanje | Siemens Healthcare Diagnostics Inc., SAD | Stratus CS Acute Care cTNl TestPak | 138863 | 20% | Teamedical d.o.o. | 146-28/25 | 25.12.2025 | 25.3.2026
Reagensi, izuzev za transfuziju, za period od 3 meseca | 404-1-110/25-115 | 97 | Reagensi i potrošni materijal za aparate Stratus CS, Stratus CS 200 | 8 | Stratus CS Acute Car D-Dimer Testpakovanje | RGN211057 | pakovanje | 60 testova | Siemens Healthcare Diagnostics Inc., SAD | Stratus CS Acute Care DDMR TestPak | 111222 | 20% | Teamedical d.o.o. | 146-28/25 | 25.12.2025 | 25.3.2026
Reagensi, izuzev za transfuziju, za period od 3 meseca | 404-1-110/25-115 | 97 | Reagensi i potrošni materijal za aparate Stratus CS, Stratus CS 200 | 9 | Stratus CS Acute Car ßeta human Chorionic Gonadotropin Testpakovanje | RGN211058 | pakovanje | 100 Testpakovanje | Siemens Healthcare Diagnostics Inc., SAD | Stratus CS Acute Care βhCG TestPak | 180852 | 20% | Teamedical d.o.o. | 146-28/25 | 25.12.2025 | 25.3.2026
Reagensi, izuzev za transfuziju, za period od 3 meseca | 404-1-110/25-115 | 97 | Reagensi i potrošni materijal za aparate Stratus CS, Stratus CS 200 | 10 | Stratus CS Acute Car Troponin I Dilpakovanje | RGN211059 | pakovanje | 5 Dilpakovanje | Siemens Healthcare Diagnostics Inc., SAD | Stratus CS Acute Care cTNI DilPak | 11903 | 20% | Teamedical d.o.o. | 146-28/25 | 25.12.2025 | 25.3.2026
Reagensi, izuzev za transfuziju, za period od 3 meseca | 404-1-110/25-115 | 97 | Reagensi i potrošni materijal za aparate Stratus CS, Stratus CS 200 | 11 | Stratus CS Acute Care™ ßeta human Chorionic Gonadotropin Dilpakovanje | RGN211060 | pakovanje | 5 Dilpakovanje | Siemens Healthcare Diagnostics Inc., SAD | Stratus CS Acute Care βhCG DilPak | 11903 | 20% | Teamedical d.o.o. | 146-28/25 | 25.12.2025 | 25.3.2026
Reagensi, izuzev za transfuziju, za period od 3 meseca | 404-1-110/25-115 | 97 | Reagensi i potrošni materijal za aparate Stratus CS, Stratus CS 200 | 12 | Stratus CS Acute Car D-Dimer Dilpakovanje | RGN211061 | pakovanje | 5 Dilpakovanje | Siemens Healthcare Diagnostics Inc., SAD | Stratus CS Acute Care DDMR DilPak | 11903 | 20% | Teamedical d.o.o. | 146-28/25 | 25.12.2025 | 25.3.2026
Reagensi, izuzev za transfuziju, za period od 3 meseca | 404-1-110/25-115 | 97 | Reagensi i potrošni materijal za aparate Stratus CS, Stratus CS 200 | 13 | Stratus CS Acute Car Troponin I Calpakovanje | RGN211062 | pakovanje | 5 Calpakovanje | Siemens Healthcare Diagnostics Inc., SAD | Stratus CS Acute Care cTNl CalPak | 35790 | 20% | Teamedical d.o.o. | 146-28/25 | 25.12.2025 | 25.3.2026
Reagensi, izuzev za transfuziju, za period od 3 meseca | 404-1-110/25-115 | 97 | Reagensi i potrošni materijal za aparate Stratus CS, Stratus CS 200 | 14 | Stratus CS Acute Car D-DIMER Calpakovanje | RGN211063 | pakovanje | 5 Calpakovanje | Siemens Healthcare Diagnostics Inc., SAD | Stratus CS Acute Care DDMR CalPak | 11903 | 20% | Teamedical d.o.o. | 146-28/25 | 25.12.2025 | 25.3.2026
Reagensi, izuzev za transfuziju, za period od 3 meseca | 404-1-110/25-115 | 97 | Reagensi i potrošni materijal za aparate Stratus CS, Stratus CS 200 | 15 | Stratus CS Acute Car ßeta human Chorionic Gonadotropin Calpakovanje | RGN211064 | pakovanje | 5 Calpakovanje | Siemens Healthcare Diagnostics Inc., SAD | Stratus CS Acute Care βhCG CalPak | 11903 | 20% | Teamedical d.o.o. | 146-28/25 | 25.12.2025 | 25.3.2026
Reagensi, izuzev za transfuziju, za period od 3 meseca | 404-1-110/25-115 | 97 | Reagensi i potrošni materijal za aparate Stratus CS, Stratus CS 200 | 16 | INNOVANCE® D-Dimer Controls | RGN211065 | pakovanje | 2 x 5 x1 ml | Siemens Healthcare Diagnostics Products GmbH, Nemačka | Siemens INNOVANCE D-Dimer Controls | 39530 | 20% | Teamedical d.o.o. | 146-28/25 | 25.12.2025 | 25.3.2026
Reagensi, izuzev za transfuziju, za period od 3 meseca | 404-1-110/25-115 | 97 | Reagensi i potrošni materijal za aparate Stratus CS, Stratus CS 200 | 17 | Stratus® CS Acute Care™ N-terminal Pro-Brain Natriuretic Peptide TestPak | RGN232401 | pakovanje | 100 TestPak | Siemens Healthcare Diagnostics Inc., SAD | Stratus CS Acute Care pBNP TestPak | 346635 | 20% | Teamedical d.o.o. | 146-28/25 | 25.12.2025 | 25.3.2026
Reagensi, izuzev za transfuziju, za period od 3 meseca | 404-1-110/25-115 | 97 | Reagensi i potrošni materijal za aparate Stratus CS, Stratus CS 200 | 18 | Stratus® CS Acute Care™ N-terminal Pro-Brain Natriuretic Peptide CalPak | RGN232402 | pakovanje | 5 CalPak | Siemens Healthcare Diagnostics Inc., SAD | Stratus CS Acute Care pBNP CalPak | 20457 | 20% | Teamedical d.o.o. | 146-28/25 | 25.12.2025 | 25.3.2026
Reagensi, izuzev za transfuziju, za period od 3 meseca | 404-1-110/25-115 | 97 | Reagensi i potrošni materijal za aparate Stratus CS, Stratus CS 200 | 19 | Stratus® CS Acute Care™ N-terminal Pro-Brain Natriuretic Peptide DilPak | RGN232403 | pakovanje | 5 DilPak | Siemens Healthcare Diagnostics Inc., SAD | Stratus CS Acute Care pBNP DilPak | 25998 | 20% | Teamedical d.o.o. | 146-28/25 | 25.12.2025 | 25.3.2026
Reagensi, izuzev za transfuziju, za period od 3 meseca | 404-1-110/25-115 | 97 | Reagensi i potrošni materijal za aparate Stratus CS, Stratus CS 200 | 20 | Stratus® CS Acute Care™ CardioPhase® High Sensitivity C-reaktive Protein TestPak | RGN232404 | pakovanje | 60 Tests | Siemens Healthcare Diagnostics Inc., SAD | Stratus CS Acute Care CCRP TestPak | 97883 | 20% | Teamedical d.o.o. | 146-28/25 | 25.12.2025 | 25.3.2026
Reagensi, izuzev za transfuziju, za period od 3 meseca | 404-1-110/25-115 | 97 | Reagensi i potrošni materijal za aparate Stratus CS, Stratus CS 200 | 21 | Stratus® CS Acute Care™ CardioPhase® High Sensitivity C-reaktive Protein CalPak | RGN232405 | pakovanje | 5 CalPak | Siemens Healthcare Diagnostics Inc., SAD | Stratus CS Acute Care CCRP CalPak | 20648 | 20% | Teamedical d.o.o. | 146-28/25 | 25.12.2025 | 25.3.2026
Reagensi, izuzev za transfuziju, za period od 3 meseca | 404-1-110/25-115 | 97 | Reagensi i potrošni materijal za aparate Stratus CS, Stratus CS 200 | 22 | Stratus CS Cannula-Sarstedt | RGN232406 | pakovanje | 100 | Siemens Healthcare Diagnostics Inc., SAD | Stratus CS STAT Fluorometric Analyzer Cannula | 24886 | 20% | Teamedical d.o.o. | 146-28/25 | 25.12.2025 | 25.3.2026
Reagensi, izuzev za transfuziju, za period od 3 meseca | 404-1-110/25-115 | 97 | Reagensi i potrošni materijal za aparate Stratus CS, Stratus CS 200 | 23 | Maintenance kit Stratus CS | RGN232407 | pakovanje | kit | Siemens Healthcare Diagnostics Inc., SAD | Maintenance kit Stratus® CS | 137626 | 20% | Teamedical d.o.o. | 146-28/25 | 25.12.2025 | 25.3.2026
Reagensi, izuzev za transfuziju, za period od 3 meseca | 404-1-110/25-115 | 98 | Reagensi i potrošni materijal za analizator Alinity i | 1 | AFP | RGN211180 | pakovanje | 200 testova | Abbott Ireland Diagnostics Division | Alinity i AFP Reagent Kit | 61295 | 20% | Magna Pharmacia d.o.o. | 146-15/25 | 25.12.2025 | 25.3.2026
Reagensi, izuzev za transfuziju, za period od 3 meseca | 404-1-110/25-115 | 98 | Reagensi i potrošni materijal za analizator Alinity i | 2 | AFP | RGN211181 | pakovanje | 1200 testova | Abbott Ireland Diagnostics Division | Alinity i AFP Reagent Kit | 367770 | 20% | Magna Pharmacia d.o.o. | 146-15/25 | 25.12.2025 | 25.3.2026
Reagensi, izuzev za transfuziju, za period od 3 meseca | 404-1-110/25-115 | 98 | Reagensi i potrošni materijal za analizator Alinity i | 3 | AFP Calibrators | RGN211182 | pakovanje | 6 x 3 ml | Abbott Ireland Diagnostics Division | Alinity i AFP Calibrators | 19098 | 20% | Magna Pharmacia d.o.o. | 146-15/25 | 25.12.2025 | 25.3.2026
Reagensi, izuzev za transfuziju, za period od 3 meseca | 404-1-110/25-115 | 98 | Reagensi i potrošni materijal za analizator Alinity i | 4 | AFP CTL | RGN211183 | pakovanje | 3x8ml | Abbott Ireland Diagnostics Division | Alinity i AFP Controls | 20958 | 20% | Magna Pharmacia d.o.o. | 146-15/25 | 25.12.2025 | 25.3.2026
Reagensi, izuzev za transfuziju, za period od 3 meseca | 404-1-110/25-115 | 98 | Reagensi i potrošni materijal za analizator Alinity i | 5 | CEA | RGN211184 | pakovanje | 200 testova | Abbott Ireland Diagnostics Division | Alinity i CEA Reagent Kit | 63388 | 20% | Magna Pharmacia d.o.o. | 146-15/25 | 25.12.2025 | 25.3.2026
Reagensi, izuzev za transfuziju, za period od 3 meseca | 404-1-110/25-115 | 98 | Reagensi i potrošni materijal za analizator Alinity i | 6 | CEA | RGN211185 | pakovanje | 1200 testova | Abbott Ireland Diagnostics Division | Alinity i CEA Reagent Kit | 380328 | 20% | Magna Pharmacia d.o.o. | 146-15/25 | 25.12.2025 | 25.3.2026
Reagensi, izuzev za transfuziju, za period od 3 meseca | 404-1-110/25-115 | 98 | Reagensi i potrošni materijal za analizator Alinity i | 7 | CEA Calibrators | RGN211186 | pakovanje | 2 x 3 ml | Abbott Ireland Diagnostics Division | Alinity i CEA Calibrators | 19098 | 20% | Magna Pharmacia d.o.o. | 146-15/25 | 25.12.2025 | 25.3.2026
Reagensi, izuzev za transfuziju, za period od 3 meseca | 404-1-110/25-115 | 98 | Reagensi i potrošni materijal za analizator Alinity i | 8 | CEA CTL | RGN211187 | pakovanje | 3x8ml | Abbott Ireland Diagnostics Division | Alinity i CEA Controls | 20958 | 20% | Magna Pharmacia d.o.o. | 146-15/25 | 25.12.2025 | 25.3.2026
Reagensi, izuzev za transfuziju, za period od 3 meseca | 404-1-110/25-115 | 98 | Reagensi i potrošni materijal za analizator Alinity i | 9 | CA 19-9 | RGN211188 | pakovanje | 200 testova | Abbott GmbH & Co. KG | Alinity i CA 19-9 XR Reagent Kit | 87285 | 20% | Magna Pharmacia d.o.o. | 146-15/25 | 25.12.2025 | 25.3.2026
Reagensi, izuzev za transfuziju, za period od 3 meseca | 404-1-110/25-115 | 98 | Reagensi i potrošni materijal za analizator Alinity i | 10 | CA 19-9 | RGN211189 | pakovanje | 1000 testova | Abbott GmbH & Co. KG | Alinity i CA 19-9 XR Reagent Kit | 436425 | 20% | Magna Pharmacia d.o.o. | 146-15/25 | 25.12.2025 | 25.3.2026
Reagensi, izuzev za transfuziju, za period od 3 meseca | 404-1-110/25-115 | 98 | Reagensi i potrošni materijal za analizator Alinity i | 11 | CA 19-9XR Calibrators | RGN211190 | pakovanje | 6 x 3 ml | Abbott GmbH & Co. KG | Alinity i CA 19-9 XR Calibrators | 19098 | 20% | Magna Pharmacia d.o.o. | 146-15/25 | 25.12.2025 | 25.3.2026
Reagensi, izuzev za transfuziju, za period od 3 meseca | 404-1-110/25-115 | 98 | Reagensi i potrošni materijal za analizator Alinity i | 12 | CA 19-9XR CTL | RGN211191 | pakovanje | 3x8ml | Abbott GmbH & Co. KG | Alinity i CA 19-9 XR Controls | 20958 | 20% | Magna Pharmacia d.o.o. | 146-15/25 | 25.12.2025 | 25.3.2026
Reagensi, izuzev za transfuziju, za period od 3 meseca | 404-1-110/25-115 | 98 | Reagensi i potrošni materijal za analizator Alinity i | 13 | CA 15-3 | RGN211192 | pakovanje | 200 testova | Abbott GmbH & Co. KG | Alinity i CA 15-3 Reagent Kit | 96255 | 20% | Magna Pharmacia d.o.o. | 146-15/25 | 25.12.2025 | 25.3.2026
Reagensi, izuzev za transfuziju, za period od 3 meseca | 404-1-110/25-115 | 98 | Reagensi i potrošni materijal za analizator Alinity i | 14 | CA 15-3 | RGN211193 | pakovanje | 1000 testova | Abbott GmbH & Co. KG | Alinity i CA 15-3 Reagent Kit | 481275 | 20% | Magna Pharmacia d.o.o. | 146-15/25 | 25.12.2025 | 25.3.2026
Reagensi, izuzev za transfuziju, za period od 3 meseca | 404-1-110/25-115 | 98 | Reagensi i potrošni materijal za analizator Alinity i | 15 | CA 15-3 Calibrators | RGN211194 | pakovanje | 6 x 3 ml | Abbott GmbH & Co. KG | Alinity i CA 15-3 Calibrators | 19098 | 20% | Magna Pharmacia d.o.o. | 146-15/25 | 25.12.2025 | 25.3.2026
Reagensi, izuzev za transfuziju, za period od 3 meseca | 404-1-110/25-115 | 98 | Reagensi i potrošni materijal za analizator Alinity i | 16 | CA 15-3 CTL | RGN211195 | pakovanje | 2x8ml | Abbott GmbH & Co. KG | Alinity i CA 15-3 Controls | 20958 | 20% | Magna Pharmacia d.o.o. | 146-15/25 | 25.12.2025 | 25.3.2026
Reagensi, izuzev za transfuziju, za period od 3 meseca | 404-1-110/25-115 | 98 | Reagensi i potrošni materijal za analizator Alinity i | 17 | CA 125 | RGN211196 | pakovanje | 200 testova | Abbott GmbH & Co. KG | Alinity i CA 125 II Reagent Kit | 86583 | 20% | Magna Pharmacia d.o.o. | 146-15/25 | 25.12.2025 | 25.3.2026
Reagensi, izuzev za transfuziju, za period od 3 meseca | 404-1-110/25-115 | 98 | Reagensi i potrošni materijal za analizator Alinity i | 18 | CA 125 | RGN211197 | pakovanje | 1000 testova | Abbott GmbH & Co. KG | Alinity i CA 125 II Reagent Kit | 432917 | 20% | Magna Pharmacia d.o.o. | 146-15/25 | 25.12.2025 | 25.3.2026
Reagensi, izuzev za transfuziju, za period od 3 meseca | 404-1-110/25-115 | 98 | Reagensi i potrošni materijal za analizator Alinity i | 19 | CA 125 II Calibrators | RGN211198 | pakovanje | 6 x 3 ml | Abbott GmbH & Co. KG | Alinity i CA 125 II Calibrators | 19098 | 20% | Magna Pharmacia d.o.o. | 146-15/25 | 25.12.2025 | 25.3.2026
Reagensi, izuzev za transfuziju, za period od 3 meseca | 404-1-110/25-115 | 98 | Reagensi i potrošni materijal za analizator Alinity i | 20 | CA 125 II CTL | RGN211199 | pakovanje | 3x8ml | Abbott GmbH & Co. KG | Alinity i CA 125 II Controls | 20958 | 20% | Magna Pharmacia d.o.o. | 146-15/25 | 25.12.2025 | 25.3.2026
Reagensi, izuzev za transfuziju, za period od 3 meseca | 404-1-110/25-115 | 98 | Reagensi i potrošni materijal za analizator Alinity i | 21 | TOTAL PSA | RGN211200 | pakovanje | 200 testova | Abbott Ireland Diagnostics Division | Alinity i Total PSA Reagent Kit | 85044 | 20% | Magna Pharmacia d.o.o. | 146-15/25 | 25.12.2025 | 25.3.2026
Reagensi, izuzev za transfuziju, za period od 3 meseca | 404-1-110/25-115 | 98 | Reagensi i potrošni materijal za analizator Alinity i | 22 | TOTAL PSA | RGN211201 | pakovanje | 1200 testova | Abbott Ireland Diagnostics Division | Alinity i Total PSA Reagent Kit | 462921 | 20% | Magna Pharmacia d.o.o. | 146-15/25 | 25.12.2025 | 25.3.2026
Reagensi, izuzev za transfuziju, za period od 3 meseca | 404-1-110/25-115 | 98 | Reagensi i potrošni materijal za analizator Alinity i | 23 | Total PSA Calibrators | RGN211202 | pakovanje | 2 x 3 mL | Abbott Ireland Diagnostics Division | Alinity i Total PSA Calibrators | 19098 | 20% | Magna Pharmacia d.o.o. | 146-15/25 | 25.12.2025 | 25.3.2026
Reagensi, izuzev za transfuziju, za period od 3 meseca | 404-1-110/25-115 | 98 | Reagensi i potrošni materijal za analizator Alinity i | 24 | TOTAL PSA CTL | RGN211203 | pakovanje | 3x8ml | Abbott Ireland Diagnostics Division | Alinity i Total PSA Controls | 20958 | 20% | Magna Pharmacia d.o.o. | 146-15/25 | 25.12.2025 | 25.3.2026
Reagensi, izuzev za transfuziju, za period od 3 meseca | 404-1-110/25-115 | 98 | Reagensi i potrošni materijal za analizator Alinity i | 25 | FREE PSA | RGN211204 | pakovanje | 200 testova | Abbott Ireland Diagnostics Division | Alinity i Free PSA Reagent Kit | 91855 | 20% | Magna Pharmacia d.o.o. | 146-15/25 | 25.12.2025 | 25.3.2026
Reagensi, izuzev za transfuziju, za period od 3 meseca | 404-1-110/25-115 | 98 | Reagensi i potrošni materijal za analizator Alinity i | 26 | FREE PSA | RGN211205 | pakovanje | 1000 testova | Abbott Ireland Diagnostics Division | Alinity i Free PSA Reagent Kit | 459275 | 20% | Magna Pharmacia d.o.o. | 146-15/25 | 25.12.2025 | 25.3.2026
Reagensi, izuzev za transfuziju, za period od 3 meseca | 404-1-110/25-115 | 98 | Reagensi i potrošni materijal za analizator Alinity i | 27 | Free PSA Calibrators | RGN211206 | pakovanje | 2 x 3 mL | Abbott Ireland Diagnostics Division | Alinity i Free PSA Calibrators | 19098 | 20% | Magna Pharmacia d.o.o. | 146-15/25 | 25.12.2025 | 25.3.2026
Reagensi, izuzev za transfuziju, za period od 3 meseca | 404-1-110/25-115 | 98 | Reagensi i potrošni materijal za analizator Alinity i | 28 | FREE PSA CTL | RGN211207 | pakovanje | 3x8ml | Abbott Ireland Diagnostics Division | Alinity i Free PSA Controls | 20958 | 20% | Magna Pharmacia d.o.o. | 146-15/25 | 25.12.2025 | 25.3.2026
Reagensi, izuzev za transfuziju, za period od 3 meseca | 404-1-110/25-115 | 98 | Reagensi i potrošni materijal za analizator Alinity i | 29 | HE4 | RGN211208 | pakovanje | 200 testova | Abbott GmbH & Co. KG | Alinity i HE4 Reagent Kit | 194044 | 20% | Magna Pharmacia d.o.o. | 146-15/25 | 25.12.2025 | 25.3.2026
Reagensi, izuzev za transfuziju, za period od 3 meseca | 404-1-110/25-115 | 98 | Reagensi i potrošni materijal za analizator Alinity i | 30 | HE4 Calibrators | RGN211209 | pakovanje | 6 x 3 ml | Abbott GmbH & Co. KG | Alinity i HE4 Calibrators | 28646 | 20% | Magna Pharmacia d.o.o. | 146-15/25 | 25.12.2025 | 25.3.2026
Reagensi, izuzev za transfuziju, za period od 3 meseca | 404-1-110/25-115 | 98 | Reagensi i potrošni materijal za analizator Alinity i | 31 | HE4 Controls | RGN211210 | pakovanje | 3 x 8 ml | Abbott GmbH & Co. KG | Alinity i HE4 Controls | 19098 | 20% | Magna Pharmacia d.o.o. | 146-15/25 | 25.12.2025 | 25.3.2026
Reagensi, izuzev za transfuziju, za period od 3 meseca | 404-1-110/25-115 | 98 | Reagensi i potrošni materijal za analizator Alinity i | 32 | TSH | RGN211211 | pakovanje | 200 testova | Abbott Ireland Diagnostics Division | Alinity i TSH Reagent Kit | 46920 | 20% | Magna Pharmacia d.o.o. | 146-15/25 | 25.12.2025 | 25.3.2026
Reagensi, izuzev za transfuziju, za period od 3 meseca | 404-1-110/25-115 | 98 | Reagensi i potrošni materijal za analizator Alinity i | 33 | TSH | RGN211212 | pakovanje | 1200 testova | Abbott Ireland Diagnostics Division | Alinity i TSH Reagent Kit | 281520 | 20% | Magna Pharmacia d.o.o. | 146-15/25 | 25.12.2025 | 25.3.2026
Reagensi, izuzev za transfuziju, za period od 3 meseca | 404-1-110/25-115 | 98 | Reagensi i potrošni materijal za analizator Alinity i | 34 | TSH Calibrators | RGN211213 | pakovanje | 3x8 ml | Abbott Ireland Diagnostics Division | Alinity i TSH Calibrators | 19098 | 20% | Magna Pharmacia d.o.o. | 146-15/25 | 25.12.2025 | 25.3.2026
Reagensi, izuzev za transfuziju, za period od 3 meseca | 404-1-110/25-115 | 98 | Reagensi i potrošni materijal za analizator Alinity i | 35 | TSH CTL | RGN211214 | pakovanje | 2x3ml | Abbott Ireland Diagnostics Division | Alinity i TSH Controls | 20958 | 20% | Magna Pharmacia d.o.o. | 146-15/25 | 25.12.2025 | 25.3.2026
Reagensi, izuzev za transfuziju, za period od 3 meseca | 404-1-110/25-115 | 98 | Reagensi i potrošni materijal za analizator Alinity i | 36 | TOTAL T3 | RGN211215 | pakovanje | 200 testova | Abbott Ireland Diagnostics Division | Alinity i Total T3 Reagent Kit | 46920 | 20% | Magna Pharmacia d.o.o. | 146-15/25 | 25.12.2025 | 25.3.2026
Reagensi, izuzev za transfuziju, za period od 3 meseca | 404-1-110/25-115 | 98 | Reagensi i potrošni materijal za analizator Alinity i | 37 | TOTAL T3 | RGN211216 | pakovanje | 1200 testova | Abbott Ireland Diagnostics Division | Alinity i Total T3 Reagent Kit | 272632 | 20% | Magna Pharmacia d.o.o. | 146-15/25 | 25.12.2025 | 25.3.2026
Reagensi, izuzev za transfuziju, za period od 3 meseca | 404-1-110/25-115 | 98 | Reagensi i potrošni materijal za analizator Alinity i | 38 | Total T3 Calibrators | RGN211217 | pakovanje | 6x3 ml | Abbott Ireland Diagnostics Division | Alinity i Total T3 Calibrators | 19098 | 20% | Magna Pharmacia d.o.o. | 146-15/25 | 25.12.2025 | 25.3.2026
Reagensi, izuzev za transfuziju, za period od 3 meseca | 404-1-110/25-115 | 98 | Reagensi i potrošni materijal za analizator Alinity i | 39 | TOTAL T3 MAN DILUENT | RGN211218 | pakovanje | 1x5ml | Abbott Ireland Diagnostics Division | Alinity i Total T3 Manual Diluent | 13910 | 20% | Magna Pharmacia d.o.o. | 146-15/25 | 25.12.2025 | 25.3.2026
Reagensi, izuzev za transfuziju, za period od 3 meseca | 404-1-110/25-115 | 98 | Reagensi i potrošni materijal za analizator Alinity i | 40 | TOTAL T4 | RGN211219 | pakovanje | 200 testova | Abbott Ireland Diagnostics Division | Alinity i Total T4 Reagent Kit | 46920 | 20% | Magna Pharmacia d.o.o. | 146-15/25 | 25.12.2025 | 25.3.2026
Reagensi, izuzev za transfuziju, za period od 3 meseca | 404-1-110/25-115 | 98 | Reagensi i potrošni materijal za analizator Alinity i | 41 | TOTAL T4 | RGN211220 | pakovanje | 1200 testova | Abbott Ireland Diagnostics Division | Alinity i Total T4 Reagent Kit | 272632 | 20% | Magna Pharmacia d.o.o. | 146-15/25 | 25.12.2025 | 25.3.2026
Reagensi, izuzev za transfuziju, za period od 3 meseca | 404-1-110/25-115 | 98 | Reagensi i potrošni materijal za analizator Alinity i | 42 | Total T4 Calibrators | RGN211221 | pakovanje | 6x3 ml | Abbott Ireland Diagnostics Division | Alinity i Total T4 Calibrators | 19098 | 20% | Magna Pharmacia d.o.o. | 146-15/25 | 25.12.2025 | 25.3.2026
Reagensi, izuzev za transfuziju, za period od 3 meseca | 404-1-110/25-115 | 98 | Reagensi i potrošni materijal za analizator Alinity i | 43 | TOTAL T4 CTL | RGN211222 | pakovanje | 3x8ml | Abbott Ireland Diagnostics Division | Alinity i Total T4 Controls | 20958 | 20% | Magna Pharmacia d.o.o. | 146-15/25 | 25.12.2025 | 25.3.2026
Reagensi, izuzev za transfuziju, za period od 3 meseca | 404-1-110/25-115 | 98 | Reagensi i potrošni materijal za analizator Alinity i | 44 | FREE T3 | RGN211223 | pakovanje | 200 testova | Abbott Ireland Diagnostics Division | Alinity i Free T3 Reagent Kit | 53360 | 20% | Magna Pharmacia d.o.o. | 146-15/25 | 25.12.2025 | 25.3.2026
Reagensi, izuzev za transfuziju, za period od 3 meseca | 404-1-110/25-115 | 98 | Reagensi i potrošni materijal za analizator Alinity i | 45 | FREE T3 | RGN211224 | pakovanje | 1200 testova | Abbott Ireland Diagnostics Division | Alinity i Free T3 Reagent Kit | 320160 | 20% | Magna Pharmacia d.o.o. | 146-15/25 | 25.12.2025 | 25.3.2026
Reagensi, izuzev za transfuziju, za period od 3 meseca | 404-1-110/25-115 | 98 | Reagensi i potrošni materijal za analizator Alinity i | 46 | Free T3 Calibrators | RGN211225 | pakovanje | 6x3 ml | Abbott Ireland Diagnostics Division | Alinity i Free T3 Calibrators | 19098 | 20% | Magna Pharmacia d.o.o. | 146-15/25 | 25.12.2025 | 25.3.2026
Reagensi, izuzev za transfuziju, za period od 3 meseca | 404-1-110/25-115 | 98 | Reagensi i potrošni materijal za analizator Alinity i | 47 | FREE T3 CTL | RGN211226 | pakovanje | 3x8ml | Abbott Ireland Diagnostics Division | Alinity i Free T3 Controls | 20958 | 20% | Magna Pharmacia d.o.o. | 146-15/25 | 25.12.2025 | 25.3.2026
Reagensi, izuzev za transfuziju, za period od 3 meseca | 404-1-110/25-115 | 98 | Reagensi i potrošni materijal za analizator Alinity i | 48 | FREE T4 | RGN211227 | pakovanje | 200 testova | Abbott Ireland Diagnostics Division | Alinity i Free T4 Reagent Kit | 45310 | 20% | Magna Pharmacia d.o.o. | 146-15/25 | 25.12.2025 | 25.3.2026
Reagensi, izuzev za transfuziju, za period od 3 meseca | 404-1-110/25-115 | 98 | Reagensi i potrošni materijal za analizator Alinity i | 49 | FREE T4 | RGN211228 | pakovanje | 1200 testova | Abbott Ireland Diagnostics Division | Alinity i Free T4 Reagent Kit | 271860 | 20% | Magna Pharmacia d.o.o. | 146-15/25 | 25.12.2025 | 25.3.2026
Reagensi, izuzev za transfuziju, za period od 3 meseca | 404-1-110/25-115 | 98 | Reagensi i potrošni materijal za analizator Alinity i | 50 | Free T4 Calibrators | RGN211229 | pakovanje | 6x3 ml | Abbott Ireland Diagnostics Division | Alinity i Free T4 Calibrators | 19098 | 20% | Magna Pharmacia d.o.o. | 146-15/25 | 25.12.2025 | 25.3.2026
Reagensi, izuzev za transfuziju, za period od 3 meseca | 404-1-110/25-115 | 98 | Reagensi i potrošni materijal za analizator Alinity i | 51 | FREE T4 CTL | RGN211230 | pakovanje | 3x8ml | Abbott Ireland Diagnostics Division | Alinity i Free T4 Controls | 20958 | 20% | Magna Pharmacia d.o.o. | 146-15/25 | 25.12.2025 | 25.3.2026
Reagensi, izuzev za transfuziju, za period od 3 meseca | 404-1-110/25-115 | 98 | Reagensi i potrošni materijal za analizator Alinity i | 52 | ANTI-TG | RGN211231 | pakovanje | 200 testova | Abbott Ireland Diagnostics Division | Alinity i Anti-Tg Reagent Kit | 74462 | 20% | Magna Pharmacia d.o.o. | 146-15/25 | 25.12.2025 | 25.3.2026
Reagensi, izuzev za transfuziju, za period od 3 meseca | 404-1-110/25-115 | 98 | Reagensi i potrošni materijal za analizator Alinity i | 53 | Anti-Tg Calibrators | RGN211232 | pakovanje | 6 x 3 mL | Abbott Ireland Diagnostics Division | Alinity i Anti-Tg Calibrators | 19098 | 20% | Magna Pharmacia d.o.o. | 146-15/25 | 25.12.2025 | 25.3.2026
Reagensi, izuzev za transfuziju, za period od 3 meseca | 404-1-110/25-115 | 98 | Reagensi i potrošni materijal za analizator Alinity i | 54 | Anti-Tg Controls | RGN211233 | pakovanje | 2 x 4 mL | Abbott Ireland Diagnostics Division | Alinity i Anti-Tg Controls | 20958 | 20% | Magna Pharmacia d.o.o. | 146-15/25 | 25.12.2025 | 25.3.2026
Reagensi, izuzev za transfuziju, za period od 3 meseca | 404-1-110/25-115 | 98 | Reagensi i potrošni materijal za analizator Alinity i | 55 | ANTI-TPO | RGN211234 | pakovanje | 200 testova | Abbott Ireland Diagnostics Division | Alinity i Anti-TPO Reagent Kit | 74462 | 20% | Magna Pharmacia d.o.o. | 146-15/25 | 25.12.2025 | 25.3.2026
Reagensi, izuzev za transfuziju, za period od 3 meseca | 404-1-110/25-115 | 98 | Reagensi i potrošni materijal za analizator Alinity i | 56 | Anti-TPO Calibrators | RGN211235 | pakovanje | 6 x 3 mL | Abbott Ireland Diagnostics Division | Alinity i Anti-TPO Calibrators | 19098 | 20% | Magna Pharmacia d.o.o. | 146-15/25 | 25.12.2025 | 25.3.2026
Reagensi, izuzev za transfuziju, za period od 3 meseca | 404-1-110/25-115 | 98 | Reagensi i potrošni materijal za analizator Alinity i | 57 | Anti-TPO Controls | RGN211236 | pakovanje | 2 x 4 mL | Abbott Ireland Diagnostics Division | Alinity i Anti-TPO Controls | 20958 | 20% | Magna Pharmacia d.o.o. | 146-15/25 | 25.12.2025 | 25.3.2026
Reagensi, izuzev za transfuziju, za period od 3 meseca | 404-1-110/25-115 | 98 | Reagensi i potrošni materijal za analizator Alinity i | 58 | TROPONIN HIGH SENSITIVE | RGN211237 | pakovanje | 200 testova | Abbott Ireland Diagnostics Division | Alinity i STAT High Sensitive Troponin-I Reagent Kit | 81707 | 20% | Magna Pharmacia d.o.o. | 146-15/25 | 25.12.2025 | 25.3.2026
Reagensi, izuzev za transfuziju, za period od 3 meseca | 404-1-110/25-115 | 98 | Reagensi i potrošni materijal za analizator Alinity i | 59 | TROPONIN HIGH SENSITIVE | RGN211238 | pakovanje | 1200 testova | Abbott Ireland Diagnostics Division | Alinity i STAT High Sensitive Troponin-I Reagent Kit | 490245 | 20% | Magna Pharmacia d.o.o. | 146-15/25 | 25.12.2025 | 25.3.2026
Reagensi, izuzev za transfuziju, za period od 3 meseca | 404-1-110/25-115 | 98 | Reagensi i potrošni materijal za analizator Alinity i | 60 | High Sensitive Troponin-I Calibrators | RGN211239 | pakovanje | 6x3 ml | Abbott Ireland Diagnostics Division | Alinity i STAT High Sensitive Troponin-I Calibrators | 19780 | 20% | Magna Pharmacia d.o.o. | 146-15/25 | 25.12.2025 | 25.3.2026
Reagensi, izuzev za transfuziju, za period od 3 meseca | 404-1-110/25-115 | 98 | Reagensi i potrošni materijal za analizator Alinity i | 61 | High Sensitive Troponin-I Controls | RGN211240 | pakovanje | 3x8 ml | Abbott Ireland Diagnostics Division | Alinity i STAT High Sensitive Troponin-I Controls | 19780 | 20% | Magna Pharmacia d.o.o. | 146-15/25 | 25.12.2025 | 25.3.2026
Reagensi, izuzev za transfuziju, za period od 3 meseca | 404-1-110/25-115 | 98 | Reagensi i potrošni materijal za analizator Alinity i | 62 | BNP | RGN211241 | pakovanje | 200 testova | Abbott GmbH & Co. KG | Alinity i BNP Reagent Kit | 310500 | 20% | Magna Pharmacia d.o.o. | 146-15/25 | 25.12.2025 | 25.3.2026
Reagensi, izuzev za transfuziju, za period od 3 meseca | 404-1-110/25-115 | 98 | Reagensi i potrošni materijal za analizator Alinity i | 63 | BNP | RGN211242 | pakovanje | 1000 test | Abbott GmbH & Co. KG | Alinity i BNP Reagent Kit | 1552500 | 20% | Magna Pharmacia d.o.o. | 146-15/25 | 25.12.2025 | 25.3.2026
Reagensi, izuzev za transfuziju, za period od 3 meseca | 404-1-110/25-115 | 98 | Reagensi i potrošni materijal za analizator Alinity i | 64 | BNP Calibrators | RGN211243 | pakovanje | 6 x 3 ml | Abbott GmbH & Co. KG | Alinity i BNP Calibrators | 19098 | 20% | Magna Pharmacia d.o.o. | 146-15/25 | 25.12.2025 | 25.3.2026
Reagensi, izuzev za transfuziju, za period od 3 meseca | 404-1-110/25-115 | 98 | Reagensi i potrošni materijal za analizator Alinity i | 65 | BNP CTL | RGN211244 | pakovanje | 3x8ml | Abbott GmbH & Co. KG | Alinity i BNP Controls | 20958 | 20% | Magna Pharmacia d.o.o. | 146-15/25 | 25.12.2025 | 25.3.2026
Reagensi, izuzev za transfuziju, za period od 3 meseca | 404-1-110/25-115 | 98 | Reagensi i potrošni materijal za analizator Alinity i | 66 | BETA HCG | RGN211245 | pakovanje | 200 testova | Abbott Ireland Diagnostics Division | Alinity i Total B-hCG Reagent Kit | 50715 | 20% | Magna Pharmacia d.o.o. | 146-15/25 | 25.12.2025 | 25.3.2026
Reagensi, izuzev za transfuziju, za period od 3 meseca | 404-1-110/25-115 | 98 | Reagensi i potrošni materijal za analizator Alinity i | 67 | BETA HCG | RGN211246 | pakovanje | 1200 testova | Abbott Ireland Diagnostics Division | Alinity i Total B-hCG Reagent Kit | 304290 | 20% | Magna Pharmacia d.o.o. | 146-15/25 | 25.12.2025 | 25.3.2026
Reagensi, izuzev za transfuziju, za period od 3 meseca | 404-1-110/25-115 | 98 | Reagensi i potrošni materijal za analizator Alinity i | 68 | Total β-hCG Calibrators | RGN211247 | pakovanje | 6x3 ml | Abbott Ireland Diagnostics Division | Alinity i Total B-hCG Calibrators | 19098 | 20% | Magna Pharmacia d.o.o. | 146-15/25 | 25.12.2025 | 25.3.2026
Reagensi, izuzev za transfuziju, za period od 3 meseca | 404-1-110/25-115 | 98 | Reagensi i potrošni materijal za analizator Alinity i | 69 | TOTAL B-HCG CTL | RGN211248 | pakovanje | 3x8ml | Abbott Ireland Diagnostics Division | Alinity i Total B-hCG Controls | 20958 | 20% | Magna Pharmacia d.o.o. | 146-15/25 | 25.12.2025 | 25.3.2026
Reagensi, izuzev za transfuziju, za period od 3 meseca | 404-1-110/25-115 | 98 | Reagensi i potrošni materijal za analizator Alinity i | 70 | PROLAKTIN | RGN211249 | pakovanje | 200 testova | Abbott Ireland Diagnostics Division | Alinity i Prolactin Reagent Kit | 39042 | 20% | Magna Pharmacia d.o.o. | 146-15/25 | 25.12.2025 | 25.3.2026
Reagensi, izuzev za transfuziju, za period od 3 meseca | 404-1-110/25-115 | 98 | Reagensi i potrošni materijal za analizator Alinity i | 71 | PROLAKTIN | RGN211250 | pakovanje | 1200 testova | Abbott Ireland Diagnostics Division | Alinity i Prolactin Reagent Kit | 234324 | 20% | Magna Pharmacia d.o.o. | 146-15/25 | 25.12.2025 | 25.3.2026
Reagensi, izuzev za transfuziju, za period od 3 meseca | 404-1-110/25-115 | 98 | Reagensi i potrošni materijal za analizator Alinity i | 72 | Prolactin Calibrators | RGN211251 | pakovanje | 2x3 ml | Abbott Ireland Diagnostics Division | Alinity i Prolactin Calibrators | 19098 | 20% | Magna Pharmacia d.o.o. | 146-15/25 | 25.12.2025 | 25.3.2026
Reagensi, izuzev za transfuziju, za period od 3 meseca | 404-1-110/25-115 | 98 | Reagensi i potrošni materijal za analizator Alinity i | 73 | PROLACTIN CTL | RGN211252 | pakovanje | 3x8ml | Abbott Ireland Diagnostics Division | Alinity i Prolactin Controls | 20958 | 20% | Magna Pharmacia d.o.o. | 146-15/25 | 25.12.2025 | 25.3.2026
Reagensi, izuzev za transfuziju, za period od 3 meseca | 404-1-110/25-115 | 98 | Reagensi i potrošni materijal za analizator Alinity i | 74 | ESTRADIOL | RGN211253 | pakovanje | 200 testova | Abbott Ireland Diagnostics Division | Alinity i Estradiol Reagent Kit | 45885 | 20% | Magna Pharmacia d.o.o. | 146-15/25 | 25.12.2025 | 25.3.2026
Reagensi, izuzev za transfuziju, za period od 3 meseca | 404-1-110/25-115 | 98 | Reagensi i potrošni materijal za analizator Alinity i | 75 | ESTRADIOL | RGN211254 | pakovanje | 1000 testova | Abbott Ireland Diagnostics Division | Alinity i Estradiol Reagent Kit | 229425 | 20% | Magna Pharmacia d.o.o. | 146-15/25 | 25.12.2025 | 25.3.2026
Reagensi, izuzev za transfuziju, za period od 3 meseca | 404-1-110/25-115 | 98 | Reagensi i potrošni materijal za analizator Alinity i | 76 | Estradiol Calibrators | RGN211255 | pakovanje | 6x3 ml | Abbott Ireland Diagnostics Division | Alinity i Estradiol Calibrators | 19098 | 20% | Magna Pharmacia d.o.o. | 146-15/25 | 25.12.2025 | 25.3.2026
Reagensi, izuzev za transfuziju, za period od 3 meseca | 404-1-110/25-115 | 98 | Reagensi i potrošni materijal za analizator Alinity i | 77 | ESTRADIOL CTL | RGN211256 | pakovanje | 3x8ml | Abbott Ireland Diagnostics Division | Alinity i Estradiol Controls | 20958 | 20% | Magna Pharmacia d.o.o. | 146-15/25 | 25.12.2025 | 25.3.2026
Reagensi, izuzev za transfuziju, za period od 3 meseca | 404-1-110/25-115 | 98 | Reagensi i potrošni materijal za analizator Alinity i | 78 | ESTRADIOL MANUAL DILUENT | RGN211257 | pakovanje | 1x5ml | Abbott Ireland Diagnostics Division | Alinity i Estradiol Manual Diluent | 34776 | 20% | Magna Pharmacia d.o.o. | 146-15/25 | 25.12.2025 | 25.3.2026
Reagensi, izuzev za transfuziju, za period od 3 meseca | 404-1-110/25-115 | 98 | Reagensi i potrošni materijal za analizator Alinity i | 79 | TESTOSTERON | RGN211258 | pakovanje | 200 testova | Abbott GmbH & Co. KG | Alinity i 2nd Generation Testosterone Reagent Kit | 50715 | 20% | Magna Pharmacia d.o.o. | 146-15/25 | 25.12.2025 | 25.3.2026
Reagensi, izuzev za transfuziju, za period od 3 meseca | 404-1-110/25-115 | 98 | Reagensi i potrošni materijal za analizator Alinity i | 80 | TESTOSTERON | RGN211259 | pakovanje | 800 testova | Abbott GmbH & Co. KG | Alinity i 2nd Generation Testosterone Reagent Kit | 202860 | 20% | Magna Pharmacia d.o.o. | 146-15/25 | 25.12.2025 | 25.3.2026
Reagensi, izuzev za transfuziju, za period od 3 meseca | 404-1-110/25-115 | 98 | Reagensi i potrošni materijal za analizator Alinity i | 81 | 2ND Testosterone Calibrators | RGN211260 | pakovanje | 6 x 3 ml | Abbott GmbH & Co. KG | Alinity i 2nd Generation Testosterone Calibrators | 19098 | 20% | Magna Pharmacia d.o.o. | 146-15/25 | 25.12.2025 | 25.3.2026
Reagensi, izuzev za transfuziju, za period od 3 meseca | 404-1-110/25-115 | 98 | Reagensi i potrošni materijal za analizator Alinity i | 82 | 2ND GEN TESTO CTL | RGN211261 | pakovanje | 3x8ml | Abbott GmbH & Co. KG | Alinity i 2nd Generation Testosterone Controls | 20958 | 20% | Magna Pharmacia d.o.o. | 146-15/25 | 25.12.2025 | 25.3.2026
Reagensi, izuzev za transfuziju, za period od 3 meseca | 404-1-110/25-115 | 98 | Reagensi i potrošni materijal za analizator Alinity i | 83 | FSH | RGN211262 | pakovanje | 200 testova | Abbott Ireland Diagnostics Division | Alinity i FSH Reagent Kit | 34615 | 20% | Magna Pharmacia d.o.o. | 146-15/25 | 25.12.2025 | 25.3.2026
Reagensi, izuzev za transfuziju, za period od 3 meseca | 404-1-110/25-115 | 98 | Reagensi i potrošni materijal za analizator Alinity i | 84 | FSH Calibrators | RGN211263 | pakovanje | 2 x 3 mL | Abbott Ireland Diagnostics Division | Alinity i FSH Calibrators | 19098 | 20% | Magna Pharmacia d.o.o. | 146-15/25 | 25.12.2025 | 25.3.2026
Reagensi, izuzev za transfuziju, za period od 3 meseca | 404-1-110/25-115 | 98 | Reagensi i potrošni materijal za analizator Alinity i | 85 | FSH Controls | RGN211264 | pakovanje | 3 x 8 mL | Abbott Ireland Diagnostics Division | Alinity i FSH Controls | 20958 | 20% | Magna Pharmacia d.o.o. | 146-15/25 | 25.12.2025 | 25.3.2026
Reagensi, izuzev za transfuziju, za period od 3 meseca | 404-1-110/25-115 | 98 | Reagensi i potrošni materijal za analizator Alinity i | 86 | LH | RGN211265 | pakovanje | 200 testova | Abbott Ireland Diagnostics Division | Alinity i LH Reagent Kit | 34615 | 20% | Magna Pharmacia d.o.o. | 146-15/25 | 25.12.2025 | 25.3.2026
Reagensi, izuzev za transfuziju, za period od 3 meseca | 404-1-110/25-115 | 98 | Reagensi i potrošni materijal za analizator Alinity i | 87 | LH Calibrators | RGN211266 | pakovanje | 6 x 3 mL | Abbott Ireland Diagnostics Division | Alinity i LH Calibrators | 19098 | 20% | Magna Pharmacia d.o.o. | 146-15/25 | 25.12.2025 | 25.3.2026
Reagensi, izuzev za transfuziju, za period od 3 meseca | 404-1-110/25-115 | 98 | Reagensi i potrošni materijal za analizator Alinity i | 88 | PROGESTERON | RGN211267 | pakovanje | 200 testova | Abbott Ireland Diagnostics Division | Alinity i Progesterone Reagent Kit | 45885 | 20% | Magna Pharmacia d.o.o. | 146-15/25 | 25.12.2025 | 25.3.2026
Reagensi, izuzev za transfuziju, za period od 3 meseca | 404-1-110/25-115 | 98 | Reagensi i potrošni materijal za analizator Alinity i | 89 | Progesterone Calibrators | RGN211268 | pakovanje | 2 x 3 mL | Abbott Ireland Diagnostics Division | Alinity i Progesterone Calibrators | 19098 | 20% | Magna Pharmacia d.o.o. | 146-15/25 | 25.12.2025 | 25.3.2026
Reagensi, izuzev za transfuziju, za period od 3 meseca | 404-1-110/25-115 | 98 | Reagensi i potrošni materijal za analizator Alinity i | 90 | Progesterone Controls | RGN211269 | pakovanje | 3 x 4 mL | Abbott Ireland Diagnostics Division | Alinity i Progesterone Controls | 20958 | 20% | Magna Pharmacia d.o.o. | 146-15/25 | 25.12.2025 | 25.3.2026
Reagensi, izuzev za transfuziju, za period od 3 meseca | 404-1-110/25-115 | 98 | Reagensi i potrošni materijal za analizator Alinity i | 91 | SHBG | RGN211270 | pakovanje | 200 testova | Abbott GmbH & Co. KG | Alinity i SHBG Reagent Kit | 119048 | 20% | Magna Pharmacia d.o.o. | 146-15/25 | 25.12.2025 | 25.3.2026
Reagensi, izuzev za transfuziju, za period od 3 meseca | 404-1-110/25-115 | 98 | Reagensi i potrošni materijal za analizator Alinity i | 92 | SHBG Calibrators | RGN211271 | pakovanje | 6 x 2 mL | Abbott GmbH & Co. KG | Alinity i SHBG Calibrators | 19098 | 20% | Magna Pharmacia d.o.o. | 146-15/25 | 25.12.2025 | 25.3.2026
Reagensi, izuzev za transfuziju, za period od 3 meseca | 404-1-110/25-115 | 98 | Reagensi i potrošni materijal za analizator Alinity i | 93 | SHBG Controls | RGN211272 | pakovanje | 3 x 4 mL | Abbott GmbH & Co. KG | Alinity i SHBG Controls | 20958 | 20% | Magna Pharmacia d.o.o. | 146-15/25 | 25.12.2025 | 25.3.2026
Reagensi, izuzev za transfuziju, za period od 3 meseca | 404-1-110/25-115 | 98 | Reagensi i potrošni materijal za analizator Alinity i | 94 | DHEA-S | RGN211273 | pakovanje | 200 testova | Abbott GmbH & Co. KG | Alinity i DHEA-S Reagent Kit | 120888 | 20% | Magna Pharmacia d.o.o. | 146-15/25 | 25.12.2025 | 25.3.2026
Reagensi, izuzev za transfuziju, za period od 3 meseca | 404-1-110/25-115 | 98 | Reagensi i potrošni materijal za analizator Alinity i | 95 | DHEA-S Calibrators | RGN211274 | pakovanje | 6 x 2 mL | Abbott GmbH & Co. KG | Alinity i DHEA-S Calibrators | 19098 | 20% | Magna Pharmacia d.o.o. | 146-15/25 | 25.12.2025 | 25.3.2026
Reagensi, izuzev za transfuziju, za period od 3 meseca | 404-1-110/25-115 | 98 | Reagensi i potrošni materijal za analizator Alinity i | 96 | DHEA-S Controls | RGN211275 | pakovanje | 3 x 4 mL | Abbott GmbH & Co. KG | Alinity i DHEA-S Controls | 20958 | 20% | Magna Pharmacia d.o.o. | 146-15/25 | 25.12.2025 | 25.3.2026
Reagensi, izuzev za transfuziju, za period od 3 meseca | 404-1-110/25-115 | 98 | Reagensi i potrošni materijal za analizator Alinity i | 97 | Intact PTH Reagent Kit | RGN211276 | pakovanje | 200 testova | Abbott GmbH & Co. KG | Alinity i Intact PTH Reagent Kit | 100625 | 20% | Magna Pharmacia d.o.o. | 146-15/25 | 25.12.2025 | 25.3.2026
Reagensi, izuzev za transfuziju, za period od 3 meseca | 404-1-110/25-115 | 98 | Reagensi i potrošni materijal za analizator Alinity i | 98 | Intact PTH Calibrators | RGN211277 | pakovanje | 6 x 3 ml | Abbott GmbH & Co. KG | Alinity i Intact PTH Calibrators | 19098 | 20% | Magna Pharmacia d.o.o. | 146-15/25 | 25.12.2025 | 25.3.2026
Reagensi, izuzev za transfuziju, za period od 3 meseca | 404-1-110/25-115 | 98 | Reagensi i potrošni materijal za analizator Alinity i | 99 | INTACT PTH CTL | RGN211278 | pakovanje | 3 x 8 ml | Abbott GmbH & Co. KG | Alinity i Intact PTH Controls | 20958 | 20% | Magna Pharmacia d.o.o. | 146-15/25 | 25.12.2025 | 25.3.2026
Reagensi, izuzev za transfuziju, za period od 3 meseca | 404-1-110/25-115 | 98 | Reagensi i potrošni materijal za analizator Alinity i | 100 | KORTIZOL | RGN211279 | pakovanje | 200 testova | Abbott Ireland Diagnostics Division | Alinity i Cortisol Reagent Kit | 148925 | 20% | Magna Pharmacia d.o.o. | 146-15/25 | 25.12.2025 | 25.3.2026
Reagensi, izuzev za transfuziju, za period od 3 meseca | 404-1-110/25-115 | 98 | Reagensi i potrošni materijal za analizator Alinity i | 101 | KORTIZOL | RGN211280 | pakovanje | 1000 testova | Abbott Ireland Diagnostics Division | Alinity i Cortisol Reagent Kit | 744625 | 20% | Magna Pharmacia d.o.o. | 146-15/25 | 25.12.2025 | 25.3.2026
Reagensi, izuzev za transfuziju, za period od 3 meseca | 404-1-110/25-115 | 98 | Reagensi i potrošni materijal za analizator Alinity i | 102 | Cortisol Calibrators | RGN211281 | pakovanje | 6 x 3 ml | Abbott Ireland Diagnostics Division | Alinity i Cortisol Calibrators | 19098 | 20% | Magna Pharmacia d.o.o. | 146-15/25 | 25.12.2025 | 25.3.2026
Reagensi, izuzev za transfuziju, za period od 3 meseca | 404-1-110/25-115 | 98 | Reagensi i potrošni materijal za analizator Alinity i | 103 | INSULIN | RGN211282 | pakovanje | 200 testova | Abbott GmbH & Co. KG | Alinity i Insulin Reagent Kit | 115828 | 20% | Magna Pharmacia d.o.o. | 146-15/25 | 25.12.2025 | 25.3.2026
Reagensi, izuzev za transfuziju, za period od 3 meseca | 404-1-110/25-115 | 98 | Reagensi i potrošni materijal za analizator Alinity i | 104 | Insulin Calibrators | RGN211283 | pakovanje | 6 x 3 mL | Abbott GmbH & Co. KG | Alinity i Insulin Calibrators | 19098 | 20% | Magna Pharmacia d.o.o. | 146-15/25 | 25.12.2025 | 25.3.2026
Reagensi, izuzev za transfuziju, za period od 3 meseca | 404-1-110/25-115 | 98 | Reagensi i potrošni materijal za analizator Alinity i | 105 | Insulin Controls | RGN211284 | pakovanje | 3 x 8 mL | Abbott GmbH & Co. KG | Alinity i Insulin Controls | 20958 | 20% | Magna Pharmacia d.o.o. | 146-15/25 | 25.12.2025 | 25.3.2026
Reagensi, izuzev za transfuziju, za period od 3 meseca | 404-1-110/25-115 | 98 | Reagensi i potrošni materijal za analizator Alinity i | 106 | C-PEPTID | RGN211285 | pakovanje | 200 testova | Abbott GmbH & Co. KG | Alinity i C-Peptide Reagent Kit | 108491 | 20% | Magna Pharmacia d.o.o. | 146-15/25 | 25.12.2025 | 25.3.2026
Reagensi, izuzev za transfuziju, za period od 3 meseca | 404-1-110/25-115 | 98 | Reagensi i potrošni materijal za analizator Alinity i | 107 | C-Peptide Calibrators | RGN211286 | pakovanje | 6 x 3 mL | Abbott GmbH & Co. KG | Alinity i C-Peptide Calibrators | 19098 | 20% | Magna Pharmacia d.o.o. | 146-15/25 | 25.12.2025 | 25.3.2026
Reagensi, izuzev za transfuziju, za period od 3 meseca | 404-1-110/25-115 | 98 | Reagensi i potrošni materijal za analizator Alinity i | 108 | C-Peptide Controls | RGN211287 | pakovanje | 3 x 8 mL | Abbott GmbH & Co. KG | Alinity i C-Peptide Controls | 20958 | 20% | Magna Pharmacia d.o.o. | 146-15/25 | 25.12.2025 | 25.3.2026
Reagensi, izuzev za transfuziju, za period od 3 meseca | 404-1-110/25-115 | 98 | Reagensi i potrošni materijal za analizator Alinity i | 109 | B12 | RGN211288 | pakovanje | 200 testova | Abbott Ireland Diagnostics Division | Alinity i B12 Reagent Kit | 80960 | 20% | Magna Pharmacia d.o.o. | 146-15/25 | 25.12.2025 | 25.3.2026
Reagensi, izuzev za transfuziju, za period od 3 meseca | 404-1-110/25-115 | 98 | Reagensi i potrošni materijal za analizator Alinity i | 110 | B12 Calibrators | RGN211289 | pakovanje | 6 x 3 mL | Abbott Ireland Diagnostics Division | Alinity i B12 Calibrators | 19098 | 20% | Magna Pharmacia d.o.o. | 146-15/25 | 25.12.2025 | 25.3.2026
Reagensi, izuzev za transfuziju, za period od 3 meseca | 404-1-110/25-115 | 98 | Reagensi i potrošni materijal za analizator Alinity i | 111 | B12 Controls | RGN211290 | pakovanje | 3 x 8 mL | Abbott Ireland Diagnostics Division | Alinity i B12 Controls | 20958 | 20% | Magna Pharmacia d.o.o. | 146-15/25 | 25.12.2025 | 25.3.2026
Reagensi, izuzev za transfuziju, za period od 3 meseca | 404-1-110/25-115 | 98 | Reagensi i potrošni materijal za analizator Alinity i | 112 | Folate Reagent Kit | RGN211291 | pakovanje | 200 testova | Abbott Ireland Diagnostics Division | Alinity i Folate Reagent Kit | 86940 | 20% | Magna Pharmacia d.o.o. | 146-15/25 | 25.12.2025 | 25.3.2026
Reagensi, izuzev za transfuziju, za period od 3 meseca | 404-1-110/25-115 | 98 | Reagensi i potrošni materijal za analizator Alinity i | 113 | Folate RBC Lysis Diluent | RGN211292 | pakovanje | 1 x 12.5 mL | Abbott Ireland Diagnostics Division | Alinity i Folate RBC Lysis Diluent | 19320 | 20% | Magna Pharmacia d.o.o. | 146-15/25 | 25.12.2025 | 25.3.2026
Reagensi, izuzev za transfuziju, za period od 3 meseca | 404-1-110/25-115 | 98 | Reagensi i potrošni materijal za analizator Alinity i | 114 | Folate Manual Diluent | RGN211293 | pakovanje | 1 x 4 mL | Abbott Ireland Diagnostics Division | Alinity i Folate Manual Diluent | 9660 | 20% | Magna Pharmacia d.o.o. | 146-15/25 | 25.12.2025 | 25.3.2026
Reagensi, izuzev za transfuziju, za period od 3 meseca | 404-1-110/25-115 | 98 | Reagensi i potrošni materijal za analizator Alinity i | 115 | Folate Calibrators | RGN211294 | pakovanje | 6 x 3 mL | Abbott Ireland Diagnostics Division | Alinity i Folate Calibrators | 19098 | 20% | Magna Pharmacia d.o.o. | 146-15/25 | 25.12.2025 | 25.3.2026
Reagensi, izuzev za transfuziju, za period od 3 meseca | 404-1-110/25-115 | 98 | Reagensi i potrošni materijal za analizator Alinity i | 116 | Folate Controls | RGN211295 | pakovanje | 3 x 8 mL | Abbott Ireland Diagnostics Division | Alinity i Folate Controls | 20958 | 20% | Magna Pharmacia d.o.o. | 146-15/25 | 25.12.2025 | 25.3.2026
Reagensi, izuzev za transfuziju, za period od 3 meseca | 404-1-110/25-115 | 98 | Reagensi i potrošni materijal za analizator Alinity i | 117 | 25-OH VITAMIN D | RGN211296 | pakovanje | 200 testova | Abbott Ireland Diagnostics Division | Alinity i 25-OH Vitamin D Reagent Kit | 154675 | 20% | Magna Pharmacia d.o.o. | 146-15/25 | 25.12.2025 | 25.3.2026
Reagensi, izuzev za transfuziju, za period od 3 meseca | 404-1-110/25-115 | 98 | Reagensi i potrošni materijal za analizator Alinity i | 118 | 25-OH VITAMIN D | RGN211297 | pakovanje | 1000 testova | Abbott Ireland Diagnostics Division | Alinity i 25-OH Vitamin D Reagent Kit | 773375 | 20% | Magna Pharmacia d.o.o. | 146-15/25 | 25.12.2025 | 25.3.2026
Reagensi, izuzev za transfuziju, za period od 3 meseca | 404-1-110/25-115 | 98 | Reagensi i potrošni materijal za analizator Alinity i | 119 | 25-OH Vitamin D Calibrators | RGN211298 | pakovanje | 6x3 ml | Abbott Ireland Diagnostics Division | Alinity i 25-OH Vitamin D Calibrators | 19098 | 20% | Magna Pharmacia d.o.o. | 146-15/25 | 25.12.2025 | 25.3.2026
Reagensi, izuzev za transfuziju, za period od 3 meseca | 404-1-110/25-115 | 98 | Reagensi i potrošni materijal za analizator Alinity i | 120 | 25-OH VITAMIN D CTL | RGN211299 | pakovanje | 3x8ml | Abbott Ireland Diagnostics Division | Alinity i 25-OH Vitamin D Controls | 19098 | 20% | Magna Pharmacia d.o.o. | 146-15/25 | 25.12.2025 | 25.3.2026
Reagensi, izuzev za transfuziju, za period od 3 meseca | 404-1-110/25-115 | 98 | Reagensi i potrošni materijal za analizator Alinity i | 121 | Cyfra 21-1 Reagent Kit | RGN211300 | pakovanje | 200 testova | Abbott GmbH & Co. KG | Alinity i Cyfra 21-1 Reagent Kit | 149642 | 20% | Magna Pharmacia d.o.o. | 146-15/25 | 25.12.2025 | 25.3.2026
Reagensi, izuzev za transfuziju, za period od 3 meseca | 404-1-110/25-115 | 98 | Reagensi i potrošni materijal za analizator Alinity i | 122 | Cyfra 21-1 Calibrators | RGN211301 | pakovanje | 6 x 3 mL | Abbott GmbH & Co. KG | Alinity i Cyfra 21-1 Calibrators | 20958 | 20% | Magna Pharmacia d.o.o. | 146-15/25 | 25.12.2025 | 25.3.2026
Reagensi, izuzev za transfuziju, za period od 3 meseca | 404-1-110/25-115 | 98 | Reagensi i potrošni materijal za analizator Alinity i | 123 | Cyfra 21-1 Controls | RGN211302 | pakovanje | 3 x 8 mL | Abbott GmbH & Co. KG | Alinity i Cyfra 21-1 Controls | 20958 | 20% | Magna Pharmacia d.o.o. | 146-15/25 | 25.12.2025 | 25.3.2026
Reagensi, izuzev za transfuziju, za period od 3 meseca | 404-1-110/25-115 | 98 | Reagensi i potrošni materijal za analizator Alinity i | 124 | FERITIN | RGN211303 | pakovanje | 200 testova | Abbott Ireland Diagnostics Division | Alinity i Ferritin Reagent Kit | 104328 | 20% | Magna Pharmacia d.o.o. | 146-15/25 | 25.12.2025 | 25.3.2026
Reagensi, izuzev za transfuziju, za period od 3 meseca | 404-1-110/25-115 | 98 | Reagensi i potrošni materijal za analizator Alinity i | 125 | FERRITIN CAL | RGN211304 | pakovanje | 2x3 ml | Abbott Ireland Diagnostics Division | Alinity i Ferritin Calibrators | 20958 | 20% | Magna Pharmacia d.o.o. | 146-15/25 | 25.12.2025 | 25.3.2026
Reagensi, izuzev za transfuziju, za period od 3 meseca | 404-1-110/25-115 | 98 | Reagensi i potrošni materijal za analizator Alinity i | 126 | FERRITIN CTL | RGN211305 | pakovanje | 3x8 ml | Abbott Ireland Diagnostics Division | Alinity i Ferritin Controls | 20958 | 20% | Magna Pharmacia d.o.o. | 146-15/25 | 25.12.2025 | 25.3.2026
Reagensi, izuzev za transfuziju, za period od 3 meseca | 404-1-110/25-115 | 98 | Reagensi i potrošni materijal za analizator Alinity i | 127 | PROKALCITONIN | RGN211306 | pakovanje | 200 testova | Abbott Ireland Diagnostics Division | Alinity i BRAHMS PCT Reagent Kit | 269675 | 20% | Magna Pharmacia d.o.o. | 146-15/25 | 25.12.2025 | 25.3.2026
Reagensi, izuzev za transfuziju, za period od 3 meseca | 404-1-110/25-115 | 98 | Reagensi i potrošni materijal za analizator Alinity i | 128 | PCT CAL | RGN211307 | pakovanje | 6 x 2 mL | Abbott Ireland Diagnostics Division | Alinity i BRAHMS PCT Calibrators | 19780 | 20% | Magna Pharmacia d.o.o. | 146-15/25 | 25.12.2025 | 25.3.2026
Reagensi, izuzev za transfuziju, za period od 3 meseca | 404-1-110/25-115 | 98 | Reagensi i potrošni materijal za analizator Alinity i | 129 | PCT CTL | RGN211308 | pakovanje | 6 x 3 mL | Abbott Ireland Diagnostics Division | Alinity i BRAHMS PCT Controls | 19780 | 20% | Magna Pharmacia d.o.o. | 146-15/25 | 25.12.2025 | 25.3.2026
Reagensi, izuzev za transfuziju, za period od 3 meseca | 404-1-110/25-115 | 98 | Reagensi i potrošni materijal za analizator Alinity i | 130 | CMV IGG | RGN211309 | pakovanje | 200 testova | Abbott Ireland Diagnostics Division | Alinity i CMV IgG Reagent Kit | 129168 | 20% | Magna Pharmacia d.o.o. | 146-15/25 | 25.12.2025 | 25.3.2026
Reagensi, izuzev za transfuziju, za period od 3 meseca | 404-1-110/25-115 | 98 | Reagensi i potrošni materijal za analizator Alinity i | 131 | CMV IGG CAL | RGN211310 | pakovanje | 6 x 3 ml | Abbott Ireland Diagnostics Division | Alinity i CMV IgG Calibrators | 71760 | 20% | Magna Pharmacia d.o.o. | 146-15/25 | 25.12.2025 | 25.3.2026
Reagensi, izuzev za transfuziju, za period od 3 meseca | 404-1-110/25-115 | 98 | Reagensi i potrošni materijal za analizator Alinity i | 132 | CMV IGG CTL | RGN211311 | pakovanje | 3 x 8 ml | Abbott Ireland Diagnostics Division | Alinity i CMV IgG Controls | 35880 | 20% | Magna Pharmacia d.o.o. | 146-15/25 | 25.12.2025 | 25.3.2026
Reagensi, izuzev za transfuziju, za period od 3 meseca | 404-1-110/25-115 | 98 | Reagensi i potrošni materijal za analizator Alinity i | 133 | CMV IGM | RGN211312 | pakovanje | 200 testova | Abbott Ireland Diagnostics Division | Alinity i CMV IgM Reagent Kit | 157872 | 20% | Magna Pharmacia d.o.o. | 146-15/25 | 25.12.2025 | 25.3.2026
Reagensi, izuzev za transfuziju, za period od 3 meseca | 404-1-110/25-115 | 98 | Reagensi i potrošni materijal za analizator Alinity i | 134 | CMV IGM CAL | RGN211313 | pakovanje | 1 x 3 ml | Abbott Ireland Diagnostics Division | Alinity i CMV IgM Calibrator | 71760 | 20% | Magna Pharmacia d.o.o. | 146-15/25 | 25.12.2025 | 25.3.2026
Reagensi, izuzev za transfuziju, za period od 3 meseca | 404-1-110/25-115 | 98 | Reagensi i potrošni materijal za analizator Alinity i | 135 | CMV IGM CTL | RGN211314 | pakovanje | 2 x 4 ml | Abbott Ireland Diagnostics Division | Alinity i CMV IgM Controls | 35880 | 20% | Magna Pharmacia d.o.o. | 146-15/25 | 25.12.2025 | 25.3.2026
Reagensi, izuzev za transfuziju, za period od 3 meseca | 404-1-110/25-115 | 98 | Reagensi i potrošni materijal za analizator Alinity i | 136 | RUBELLA IGG | RGN211315 | pakovanje | 200 testova | Abbott Ireland Diagnostics Division | Alinity i Rubella IgG Reagent Kit | 129168 | 20% | Magna Pharmacia d.o.o. | 146-15/25 | 25.12.2025 | 25.3.2026
Reagensi, izuzev za transfuziju, za period od 3 meseca | 404-1-110/25-115 | 98 | Reagensi i potrošni materijal za analizator Alinity i | 137 | RUBELLA IGG CAL | RGN211316 | pakovanje | 6 x 3 ml | Abbott Ireland Diagnostics Division | Alinity i Rubella IgG Calibrators | 21528 | 20% | Magna Pharmacia d.o.o. | 146-15/25 | 25.12.2025 | 25.3.2026
Reagensi, izuzev za transfuziju, za period od 3 meseca | 404-1-110/25-115 | 98 | Reagensi i potrošni materijal za analizator Alinity i | 138 | RUBELLA IGG CTL | RGN211317 | pakovanje | 3 x 8 ml | Abbott Ireland Diagnostics Division | Alinity i Rubella IgG Controls | 21528 | 20% | Magna Pharmacia d.o.o. | 146-15/25 | 25.12.2025 | 25.3.2026
Reagensi, izuzev za transfuziju, za period od 3 meseca | 404-1-110/25-115 | 98 | Reagensi i potrošni materijal za analizator Alinity i | 139 | RUBELLA IGM | RGN211318 | pakovanje | 200 testova | Abbott Ireland Diagnostics Division | Alinity i Rubella IgM Reagent Kit | 157872 | 20% | Magna Pharmacia d.o.o. | 146-15/25 | 25.12.2025 | 25.3.2026
Reagensi, izuzev za transfuziju, za period od 3 meseca | 404-1-110/25-115 | 98 | Reagensi i potrošni materijal za analizator Alinity i | 140 | RUBELLA IGM CAL | RGN211319 | pakovanje | 1 x 3 ml | Abbott Ireland Diagnostics Division | Alinity i Rubella IgM Calibrators | 21528 | 20% | Magna Pharmacia d.o.o. | 146-15/25 | 25.12.2025 | 25.3.2026
Reagensi, izuzev za transfuziju, za period od 3 meseca | 404-1-110/25-115 | 98 | Reagensi i potrošni materijal za analizator Alinity i | 141 | RUBELLA IGM CTL | RGN211320 | pakovanje | 2 x 4 ml | Abbott Ireland Diagnostics Division | Alinity i Rubella IgM Controls | 28704 | 20% | Magna Pharmacia d.o.o. | 146-15/25 | 25.12.2025 | 25.3.2026
Reagensi, izuzev za transfuziju, za period od 3 meseca | 404-1-110/25-115 | 98 | Reagensi i potrošni materijal za analizator Alinity i | 142 | TOXO IGG | RGN211321 | pakovanje | 200 testova | Abbott GmbH & Co. KG | Alinity i Toxo IgG Reagent Kit | 143520 | 20% | Magna Pharmacia d.o.o. | 146-15/25 | 25.12.2025 | 25.3.2026
Reagensi, izuzev za transfuziju, za period od 3 meseca | 404-1-110/25-115 | 98 | Reagensi i potrošni materijal za analizator Alinity i | 143 | TOXO IGG CAL | RGN211322 | pakovanje | 6x3 ml | Abbott GmbH & Co. KG | Alinity i Toxo IgG Calibrators | 71760 | 20% | Magna Pharmacia d.o.o. | 146-15/25 | 25.12.2025 | 25.3.2026
Reagensi, izuzev za transfuziju, za period od 3 meseca | 404-1-110/25-115 | 98 | Reagensi i potrošni materijal za analizator Alinity i | 144 | TOXO IGG CTL | RGN211323 | pakovanje | 3x8 ml | Abbott GmbH & Co. KG | Alinity i Toxo IgG Controls | 71760 | 20% | Magna Pharmacia d.o.o. | 146-15/25 | 25.12.2025 | 25.3.2026
Reagensi, izuzev za transfuziju, za period od 3 meseca | 404-1-110/25-115 | 98 | Reagensi i potrošni materijal za analizator Alinity i | 145 | TOXO IGM | RGN211324 | pakovanje | 200 testova | Abbott GmbH & Co. KG | Alinity i Toxo IgM Reagent Kit | 143520 | 20% | Magna Pharmacia d.o.o. | 146-15/25 | 25.12.2025 | 25.3.2026
Reagensi, izuzev za transfuziju, za period od 3 meseca | 404-1-110/25-115 | 98 | Reagensi i potrošni materijal za analizator Alinity i | 146 | TOXO IGM CAL | RGN211325 | pakovanje | 1x3 ml | Abbott GmbH & Co. KG | Alinity i Toxo IgM Calibrator | 28704 | 20% | Magna Pharmacia d.o.o. | 146-15/25 | 25.12.2025 | 25.3.2026
Reagensi, izuzev za transfuziju, za period od 3 meseca | 404-1-110/25-115 | 98 | Reagensi i potrošni materijal za analizator Alinity i | 147 | TOXO IGM CTL | RGN211326 | pakovanje | 2x4 ml | Abbott GmbH & Co. KG | Alinity i Toxo IgM Controls | 21528 | 20% | Magna Pharmacia d.o.o. | 146-15/25 | 25.12.2025 | 25.3.2026
Reagensi, izuzev za transfuziju, za period od 3 meseca | 404-1-110/25-115 | 98 | Reagensi i potrošni materijal za analizator Alinity i | 148 | CMV IGG AVID IGG | RGN211327 | pakovanje | 200 testova | Abbott Ireland Diagnostics Division | Alinity i CMV IgG Avidity Reagent Kit | 287040 | 20% | Magna Pharmacia d.o.o. | 146-15/25 | 25.12.2025 | 25.3.2026
Reagensi, izuzev za transfuziju, za period od 3 meseca | 404-1-110/25-115 | 98 | Reagensi i potrošni materijal za analizator Alinity i | 149 | CMV IGG AVIDITY CTL | RGN211328 | pakovanje | 2 x 8 ml | Abbott Ireland Diagnostics Division | Alinity i CMV IgG Avidity Controls | 21528 | 20% | Magna Pharmacia d.o.o. | 146-15/25 | 25.12.2025 | 25.3.2026
Reagensi, izuzev za transfuziju, za period od 3 meseca | 404-1-110/25-115 | 98 | Reagensi i potrošni materijal za analizator Alinity i | 150 | TOXO IGG AVIDITY CTL | RGN211329 | pakovanje | 2x6 ml | Abbott GmbH & Co. KG | Alinity i Toxo IgG Avidity Controls | 21528 | 20% | Magna Pharmacia d.o.o. | 146-15/25 | 25.12.2025 | 25.3.2026
Reagensi, izuzev za transfuziju, za period od 3 meseca | 404-1-110/25-115 | 98 | Reagensi i potrošni materijal za analizator Alinity i | 151 | TOXO IGG AVIDITY | RGN211330 | pakovanje | 200 testova | Abbott GmbH & Co. KG | Alinity i Toxo IgG Avidity Reagent Kit | 287040 | 20% | Magna Pharmacia d.o.o. | 146-15/25 | 25.12.2025 | 25.3.2026
Reagensi, izuzev za transfuziju, za period od 3 meseca | 404-1-110/25-115 | 98 | Reagensi i potrošni materijal za analizator Alinity i | 152 | MULTICHEM IA PLUS | RGN211331 | pakovanje | 3 x 4 x 5 mL | Techno-path Manufacturing Ltd. | MULTICHEM IA PLUS | 129375 | 20% | Magna Pharmacia d.o.o. | 146-15/25 | 25.12.2025 | 25.3.2026
Reagensi, izuzev za transfuziju, za period od 3 meseca | 404-1-110/25-115 | 98 | Reagensi i potrošni materijal za analizator Alinity i | 153 | NT-proBNP | RGN211332 | pakovanje | 200 | Axis-Shield Diagnostics Limited. | Alere NT-proBNP for Alinity i Reagent Kit | 360180 | 20% | Magna Pharmacia d.o.o. | 146-15/25 | 25.12.2025 | 25.3.2026
Reagensi, izuzev za transfuziju, za period od 3 meseca | 404-1-110/25-115 | 98 | Reagensi i potrošni materijal za analizator Alinity i | 154 | NT-proBNP Controls | RGN211333 | pakovanje | 3 x 8.0 mL | Axis-Shield Diagnostics Limited. | Alere NT-proBNP for Alinity i Controls | 20355 | 20% | Magna Pharmacia d.o.o. | 146-15/25 | 25.12.2025 | 25.3.2026
Reagensi, izuzev za transfuziju, za period od 3 meseca | 404-1-110/25-115 | 98 | Reagensi i potrošni materijal za analizator Alinity i | 155 | NT-proBNP Calibrators | RGN211334 | pakovanje | 6 x 3.0 mL | Axis-Shield Diagnostics Limited. | Alere NT-proBNP for Alinity i Calibrators | 20355 | 20% | Magna Pharmacia d.o.o. | 146-15/25 | 25.12.2025 | 25.3.2026
Reagensi, izuzev za transfuziju, za period od 3 meseca | 404-1-110/25-115 | 98 | Reagensi i potrošni materijal za analizator Alinity i | 156 | Anti-CCP Reagent Kit | RGN211335 | pakovanje | 200 testova | Abbott GmbH & Co. KG | Alinity i Anti-CCP Reagent Kit | 274978 | 20% | Magna Pharmacia d.o.o. | 146-15/25 | 25.12.2025 | 25.3.2026
Reagensi, izuzev za transfuziju, za period od 3 meseca | 404-1-110/25-115 | 98 | Reagensi i potrošni materijal za analizator Alinity i | 157 | Anti-CCP Calibrators | RGN211336 | pakovanje | 6 x 3 mL | Abbott GmbH & Co. KG | Alinity i Anti-CCP Calibrators | 19098 | 20% | Magna Pharmacia d.o.o. | 146-15/25 | 25.12.2025 | 25.3.2026
Reagensi, izuzev za transfuziju, za period od 3 meseca | 404-1-110/25-115 | 98 | Reagensi i potrošni materijal za analizator Alinity i | 158 | Anti-CCP Controls | RGN211337 | pakovanje | 2 x 7 mL | Abbott GmbH & Co. KG | Alinity i Anti-CCP Controls | 20958 | 20% | Magna Pharmacia d.o.o. | 146-15/25 | 25.12.2025 | 25.3.2026
Reagensi, izuzev za transfuziju, za period od 3 meseca | 404-1-110/25-115 | 98 | Reagensi i potrošni materijal za analizator Alinity i | 159 | SCC Reagent Kit | RGN211338 | pakovanje | 200 testova | Abbott GmbH & Co. KG | Alinity i SCC Reagent Kit | 299690 | 20% | Magna Pharmacia d.o.o. | 146-15/25 | 25.12.2025 | 25.3.2026
Reagensi, izuzev za transfuziju, za period od 3 meseca | 404-1-110/25-115 | 98 | Reagensi i potrošni materijal za analizator Alinity i | 160 | SCC Calibrators | RGN211339 | pakovanje | 6 x 3 mL | Abbott GmbH & Co. KG | Alinity i SCC Calibrators | 20958 | 20% | Magna Pharmacia d.o.o. | 146-15/25 | 25.12.2025 | 25.3.2026
Reagensi, izuzev za transfuziju, za period od 3 meseca | 404-1-110/25-115 | 98 | Reagensi i potrošni materijal za analizator Alinity i | 161 | SCC Controls | RGN211340 | pakovanje | 3 x 8 mL | Abbott GmbH & Co. KG | Alinity i SCC Controls | 20958 | 20% | Magna Pharmacia d.o.o. | 146-15/25 | 25.12.2025 | 25.3.2026
Reagensi, izuzev za transfuziju, za period od 3 meseca | 404-1-110/25-115 | 98 | Reagensi i potrošni materijal za analizator Alinity i | 162 | HOMOCYSTEINE | RGN211341 | pakovanje | 200 testova | Abbott GmbH & Co. KG | Alinity i Homocysteine Reagent Kit | 297562 | 20% | Magna Pharmacia d.o.o. | 146-15/25 | 25.12.2025 | 25.3.2026
Reagensi, izuzev za transfuziju, za period od 3 meseca | 404-1-110/25-115 | 98 | Reagensi i potrošni materijal za analizator Alinity i | 163 | HOMOCYSTEINE CAL | RGN211342 | pakovanje | 6 x 3 mL | Abbott GmbH & Co. KG | Alinity i Homocysteine Calibrators | 20958 | 20% | Magna Pharmacia d.o.o. | 146-15/25 | 25.12.2025 | 25.3.2026
Reagensi, izuzev za transfuziju, za period od 3 meseca | 404-1-110/25-115 | 98 | Reagensi i potrošni materijal za analizator Alinity i | 164 | HOMOCYSTEINE CTL | RGN211343 | pakovanje | 3 x 7,7 mL | Abbott GmbH & Co. KG | Alinity i Homocysteine Controls | 20958 | 20% | Magna Pharmacia d.o.o. | 146-15/25 | 25.12.2025 | 25.3.2026
Reagensi, izuzev za transfuziju, za period od 3 meseca | 404-1-110/25-115 | 98 | Reagensi i potrošni materijal za analizator Alinity i | 165 | Trigger Solution | RGN211344 | pakovanje | 4 x 975 mL | Abbott Ireland Diagnostics Division | Alinity Trigger Solution | 26237 | 20% | Magna Pharmacia d.o.o. | 146-15/25 | 25.12.2025 | 25.3.2026
Reagensi, izuzev za transfuziju, za period od 3 meseca | 404-1-110/25-115 | 98 | Reagensi i potrošni materijal za analizator Alinity i | 166 | Pre-Trigger Solution | RGN211345 | pakovanje | 4 x 975 mL | Abbott Ireland Diagnostics Division | Alinity Pre-Trigger Solution | 15921 | 20% | Magna Pharmacia d.o.o. | 146-15/25 | 25.12.2025 | 25.3.2026
Reagensi, izuzev za transfuziju, za period od 3 meseca | 404-1-110/25-115 | 98 | Reagensi i potrošni materijal za analizator Alinity i | 167 | Concentrated Wash Buffer | RGN211346 | pakovanje | 2x2 l | Abbott Ireland Diagnostics Division | Alinity i-series Concentrated Wash Buffer | 10056 | 20% | Magna Pharmacia d.o.o. | 146-15/25 | 25.12.2025 | 25.3.2026
Reagensi, izuzev za transfuziju, za period od 3 meseca | 404-1-110/25-115 | 98 | Reagensi i potrošni materijal za analizator Alinity i | 168 | Probe Conditioning Solution | RGN211347 | pakovanje | 2x31,8ml | Abbott Ireland Diagnostics Division | Alinity i-series Probe Conditioning Solution | 20242 | 20% | Magna Pharmacia d.o.o. | 146-15/25 | 25.12.2025 | 25.3.2026
Reagensi, izuzev za transfuziju, za period od 3 meseca | 404-1-110/25-115 | 98 | Reagensi i potrošni materijal za analizator Alinity i | 169 | Reaction Vessels | RGN211348 | pakovanje | 4000/box | Abbott GmbH & Co. KG | Alinity Reaction Vessels | 28612 | 20% | Magna Pharmacia d.o.o. | 146-15/25 | 25.12.2025 | 25.3.2026
Reagensi, izuzev za transfuziju, za period od 3 meseca | 404-1-110/25-115 | 98 | Reagensi i potrošni materijal za analizator Alinity i | 170 | Sample Cups | RGN211349 | pakovanje | 1000/pckg | Abbott GmbH & Co. KG | Alinity ci-series Sample Cups | 15916 | 20% | Magna Pharmacia d.o.o. | 146-15/25 | 25.12.2025 | 25.3.2026
Reagensi, izuzev za transfuziju, za period od 3 meseca | 404-1-110/25-115 | 98 | Reagensi i potrošni materijal za analizator Alinity i | 171 | Reagent Replacement Caps | RGN211350 | pakovanje | 100/box | Abbott GmbH & Co. KG | Alinity Reagent Replacement Caps | 4854 | 20% | Magna Pharmacia d.o.o. | 146-15/25 | 25.12.2025 | 25.3.2026
Reagensi, izuzev za transfuziju, za period od 3 meseca | 404-1-110/25-115 | 98 | Reagensi i potrošni materijal za analizator Alinity i | 172 | Calibrator/Control Replacement Caps | RGN211351 | pakovanje | 100/box | Abbott GmbH & Co. KG | Alinity ci-series Calibrator/Control Replacement Caps | 4842 | 20% | Magna Pharmacia d.o.o. | 146-15/25 | 25.12.2025 | 25.3.2026
Reagensi, izuzev za transfuziju, za period od 3 meseca | 404-1-110/25-115 | 98 | Reagensi i potrošni materijal za analizator Alinity i | 173 | Multi-Assay Manual Diluent | RGN211352 | pakovanje | 1x100ml | Abbott Ireland Diagnostics Division | Alinity i Multi-Assay Manual Diluent | 27168 | 20% | Magna Pharmacia d.o.o. | 146-15/25 | 25.12.2025 | 25.3.2026
Reagensi, izuzev za transfuziju, za period od 3 meseca | 404-1-110/25-115 | 98 | Reagensi i potrošni materijal za analizator Alinity i | 174 | Alinity i PIVKA-II Reagent Kit | RGN211353 | pakovanje | 2 x 100 | Abbott GmbH & Co. KG | Alinity i PIVKA-II Reagent Kit | 278208 | 20% | Magna Pharmacia d.o.o. | 146-15/25 | 25.12.2025 | 25.3.2026
Reagensi, izuzev za transfuziju, za period od 3 meseca | 404-1-110/25-115 | 98 | Reagensi i potrošni materijal za analizator Alinity i | 175 | Alinity i PIVKA-II Calibrators | RGN211354 | pakovanje | 6 x 3 mL | Abbott GmbH & Co. KG | Alinity i PIVKA-II Calibrators | 20958 | 20% | Magna Pharmacia d.o.o. | 146-15/25 | 25.12.2025 | 25.3.2026
Reagensi, izuzev za transfuziju, za period od 3 meseca | 404-1-110/25-115 | 98 | Reagensi i potrošni materijal za analizator Alinity i | 176 | Alinity i PIVKA-II Controls | RGN211355 | pakovanje | 3 x 8 mL | Abbott GmbH & Co. KG | Alinity i PIVKA-II Controls | 20958 | 20% | Magna Pharmacia d.o.o. | 146-15/25 | 25.12.2025 | 25.3.2026
Reagensi, izuzev za transfuziju, za period od 3 meseca | 404-1-110/25-115 | 98 | Reagensi i potrošni materijal za analizator Alinity i | 177 | Sirolimus | RGN211356 | pakovanje | 200 testova | Abbott Laboratories Diagnostics Division | Alinity i Sirolimus Reagent Kit | 492811 | 20% | Magna Pharmacia d.o.o. | 146-15/25 | 25.12.2025 | 25.3.2026
Reagensi, izuzev za transfuziju, za period od 3 meseca | 404-1-110/25-115 | 98 | Reagensi i potrošni materijal za analizator Alinity i | 178 | Sirolimus kalibrator | RGN211357 | pakovanje | 1 x 9 ml; 5 x 4.5 ml | Abbott Laboratories Diagnostics Division | Alinity i Sirolimus Calibrators | 19406 | 20% | Magna Pharmacia d.o.o. | 146-15/25 | 25.12.2025 | 25.3.2026
Reagensi, izuzev za transfuziju, za period od 3 meseca | 404-1-110/25-115 | 98 | Reagensi i potrošni materijal za analizator Alinity i | 179 | Sirolimus Whole Blood precipitirajući reagens | RGN211358 | pakovanje | 1 x 30 ml | Abbott Laboratories Diagnostics Division | Alinity i Sirolimus Whole Blood Precipitation Reagent | 5796 | 20% | Magna Pharmacia d.o.o. | 146-15/25 | 25.12.2025 | 25.3.2026
Reagensi, izuzev za transfuziju, za period od 3 meseca | 404-1-110/25-115 | 98 | Reagensi i potrošni materijal za analizator Alinity i | 180 | Tacrolimus | RGN211359 | pakovanje | 200 testova | Abbott Laboratories Diagnostics Division | Alinity i Tacrolimus Reagent Kit | 265650 | 20% | Magna Pharmacia d.o.o. | 146-15/25 | 25.12.2025 | 25.3.2026
Reagensi, izuzev za transfuziju, za period od 3 meseca | 404-1-110/25-115 | 98 | Reagensi i potrošni materijal za analizator Alinity i | 181 | Tacrolimus kalibrator | RGN211360 | pakovanje | 1 x 9 ml; 5 x 4.5 ml | Abbott Laboratories Diagnostics Division | Alinity i Tacrolimus Calibrators | 16549 | 20% | Magna Pharmacia d.o.o. | 146-15/25 | 25.12.2025 | 25.3.2026
Reagensi, izuzev za transfuziju, za period od 3 meseca | 404-1-110/25-115 | 98 | Reagensi i potrošni materijal za analizator Alinity i | 182 | Tacrolimus Whole Blood precipitirajući reagens | RGN211361 | pakovanje | 1 x 30 ml | Abbott Laboratories Diagnostics Division | Alinity i Tacrolimus Whole Blood Precipitation Reagent | 3864 | 20% | Magna Pharmacia d.o.o. | 146-15/25 | 25.12.2025 | 25.3.2026
Reagensi, izuzev za transfuziju, za period od 3 meseca | 404-1-110/25-115 | 98 | Reagensi i potrošni materijal za analizator Alinity i | 183 | Ciklosporin | RGN211362 | pakovanje | 200 testova | Abbott Ireland Diagnostics Division | Alinity i Cyclosporine Reagent Kit | 246399 | 20% | Magna Pharmacia d.o.o. | 146-15/25 | 25.12.2025 | 25.3.2026
Reagensi, izuzev za transfuziju, za period od 3 meseca | 404-1-110/25-115 | 98 | Reagensi i potrošni materijal za analizator Alinity i | 184 | Ciklosporin kalibrator | RGN211363 | pakovanje | 1 x 9 ml; 5 x 4.5 ml | Abbott Ireland Diagnostics Division | Alinity i Cyclosporine Calibrators | 32343 | 20% | Magna Pharmacia d.o.o. | 146-15/25 | 25.12.2025 | 25.3.2026
Reagensi, izuzev za transfuziju, za period od 3 meseca | 404-1-110/25-115 | 98 | Reagensi i potrošni materijal za analizator Alinity i | 185 | Ciklosporin Whole Blood precipitirajući reagens | RGN211364 | pakovanje | 1 x 12.3 ml; 1 x 45 ml | Abbott Laboratories Diagnostics Division | Alinity i Cyclosporine Whole Blood Precipitation Reagent | 7728 | 20% | Magna Pharmacia d.o.o. | 146-15/25 | 25.12.2025 | 25.3.2026
Reagensi, izuzev za transfuziju, za period od 3 meseca | 404-1-110/25-115 | 98 | Reagensi i potrošni materijal za analizator Alinity i | 186 | Active-B12 (Holotranskobalamin) | RGN211365 | pakovanje | 200 testova | Abbott GmbH & Co. KG | Alinity i Active-B12 (Holotranscobalamin) Reagent Kit | 216701 | 20% | Magna Pharmacia d.o.o. | 146-15/25 | 25.12.2025 | 25.3.2026
Reagensi, izuzev za transfuziju, za period od 3 meseca | 404-1-110/25-115 | 98 | Reagensi i potrošni materijal za analizator Alinity i | 187 | Active-B12 (Holotranskobalamin) kontrola | RGN211366 | pakovanje | 2 x 8 ml | Abbott GmbH & Co. KG | Alinity i Active-B12 (Holotranscobalamin) Controls | 19406 | 20% | Magna Pharmacia d.o.o. | 146-15/25 | 25.12.2025 | 25.3.2026
Reagensi, izuzev za transfuziju, za period od 3 meseca | 404-1-110/25-115 | 98 | Reagensi i potrošni materijal za analizator Alinity i | 188 | Active-B12 (Holotranskobalamin) kalibrator | RGN211367 | pakovanje | 6 x 3 ml | Abbott GmbH & Co. KG | Alinity i Active-B12 (Holotranscobalamin) Calibrators | 19406 | 20% | Magna Pharmacia d.o.o. | 146-15/25 | 25.12.2025 | 25.3.2026
Reagensi, izuzev za transfuziju, za period od 3 meseca | 404-1-110/25-115 | 98 | Reagensi i potrošni materijal za analizator Alinity i | 189 | HBsAg | RGN211368 | pakovanje | 200 testova | Abbott Ireland Diagnostics Division | Alinity i HBsAg Reagent Kit | 335340 | 20% | Magna Pharmacia d.o.o. | 146-15/25 | 25.12.2025 | 25.3.2026
Reagensi, izuzev za transfuziju, za period od 3 meseca | 404-1-110/25-115 | 98 | Reagensi i potrošni materijal za analizator Alinity i | 190 | HBsAg kontrola | RGN211369 | pakovanje | 3 x 8 ml | Abbott Ireland Diagnostics Division | Alinity i HBsAg Controls | 21735 | 20% | Magna Pharmacia d.o.o. | 146-15/25 | 25.12.2025 | 25.3.2026
Reagensi, izuzev za transfuziju, za period od 3 meseca | 404-1-110/25-115 | 98 | Reagensi i potrošni materijal za analizator Alinity i | 191 | HBsAg kalibrator | RGN211370 | pakovanje | 6 x 3 ml | Abbott Ireland Diagnostics Division | Alinity i HBsAg Calibrators | 21735 | 20% | Magna Pharmacia d.o.o. | 146-15/25 | 25.12.2025 | 25.3.2026
Reagensi, izuzev za transfuziju, za period od 3 meseca | 404-1-110/25-115 | 98 | Reagensi i potrošni materijal za analizator Alinity i | 192 | Metotreksat | RGN211371 | pakovanje | 200 testova | Abbott GmbH & Co. KG | Alinity i Methotrexate Reagent Kit | 192820 | 20% | Magna Pharmacia d.o.o. | 146-15/25 | 25.12.2025 | 25.3.2026
Reagensi, izuzev za transfuziju, za period od 3 meseca | 404-1-110/25-115 | 98 | Reagensi i potrošni materijal za analizator Alinity i | 193 | Metotreksat kalibrator | RGN211372 | pakovanje | 6 x 3 ml | Abbott GmbH & Co. KG | Alinity i Methotrexate Calibrators | 14089 | 20% | Magna Pharmacia d.o.o. | 146-15/25 | 25.12.2025 | 25.3.2026
Reagensi, izuzev za transfuziju, za period od 3 meseca | 404-1-110/25-115 | 98 | Reagensi i potrošni materijal za analizator Alinity i | 194 | Metotreksat kontrola | RGN211373 | pakovanje | 4 x 8 ml | Abbott GmbH & Co. KG | Alinity i Methotrexate Controls | 20240 | 20% | Magna Pharmacia d.o.o. | 146-15/25 | 25.12.2025 | 25.3.2026
Reagensi, izuzev za transfuziju, za period od 3 meseca | 404-1-110/25-115 | 98 | Reagensi i potrošni materijal za analizator Alinity i | 195 | Metotreksat Extended Range kontrola | RGN211374 | pakovanje | 4 x 8 ml | Abbott GmbH & Co. KG | Alinity i Methotrexate Extended Range Controls | 20240 | 20% | Magna Pharmacia d.o.o. | 146-15/25 | 25.12.2025 | 25.3.2026
Reagensi, izuzev za transfuziju, za period od 3 meseca | 404-1-110/25-115 | 98 | Reagensi i potrošni materijal za analizator Alinity i | 196 | Multichem WBT | RGN211375 | pakovanje | 3 x 4 x 2 mL | Techno-path Manufacturing Ltd. | Multichem WBT | 64687 | 20% | Magna Pharmacia d.o.o. | 146-15/25 | 25.12.2025 | 25.3.2026
Reagensi, izuzev za transfuziju, za period od 3 meseca | 404-1-110/25-115 | 98 | Reagensi i potrošni materijal za analizator Alinity i | 197 | Transplant Pretreatment tube | RGN211376 | pakovanje | 100 komada | Abbott Laboratories Diagnostics Division | Transplant Pretreatment tube | 15180 | 20% | Magna Pharmacia d.o.o. | 146-15/25 | 25.12.2025 | 25.3.2026
Reagensi, izuzev za transfuziju, za period od 3 meseca | 404-1-110/25-115 | 98 | Reagensi i potrošni materijal za analizator Alinity i | 198 | NSE | RGN211377 | pakovanje | 200 testova | Abbott GmbH & Co. KG | Alinity i NSE | 212520 | 20% | Magna Pharmacia d.o.o. | 146-15/25 | 25.12.2025 | 25.3.2026
Reagensi, izuzev za transfuziju, za period od 3 meseca | 404-1-110/25-115 | 98 | Reagensi i potrošni materijal za analizator Alinity i | 199 | ANTI-HBC II | RGN211378 | pakovanje | 200 testova | Abbott GmbH & Co. KG | ALINITY I ANTI-HBC II 200T | 130962 | 20% | Magna Pharmacia d.o.o. | 146-15/25 | 25.12.2025 | 25.3.2026
Reagensi, izuzev za transfuziju, za period od 3 meseca | 404-1-110/25-115 | 98 | Reagensi i potrošni materijal za analizator Alinity i | 200 | NSE kalibrator | RGN211379 | pakovanje | 6 x 3 ml | Abbott GmbH & Co. KG | Alinity i NSE kalibrator | 17388 | 20% | Magna Pharmacia d.o.o. | 146-15/25 | 25.12.2025 | 25.3.2026
Reagensi, izuzev za transfuziju, za period od 3 meseca | 404-1-110/25-115 | 98 | Reagensi i potrošni materijal za analizator Alinity i | 201 | Anti-HBc II kalibrator | RGN211380 | pakovanje | 1 x 3 ml | Abbott GmbH & Co. KG | Alinity i Anti-HBc II Calibrator | 19377 | 20% | Magna Pharmacia d.o.o. | 146-15/25 | 25.12.2025 | 25.3.2026
Reagensi, izuzev za transfuziju, za period od 3 meseca | 404-1-110/25-115 | 98 | Reagensi i potrošni materijal za analizator Alinity i | 202 | Anti-HBc II kontrols | RGN211381 | pakovanje | 2 x 8 ml | Abbott GmbH & Co. KG | Alinity i Anti-HBc II Controls | 19377 | 20% | Magna Pharmacia d.o.o. | 146-15/25 | 25.12.2025 | 25.3.2026
Reagensi, izuzev za transfuziju, za period od 3 meseca | 404-1-110/25-115 | 98 | Reagensi i potrošni materijal za analizator Alinity i | 203 | ANTI-HBS | RGN211382 | pakovanje | 200 testova | Abbott Ireland Diagnostics Division | ALINITY I ANTI-HBS 200T AD | 107640 | 20% | Magna Pharmacia d.o.o. | 146-15/25 | 25.12.2025 | 25.3.2026
Reagensi, izuzev za transfuziju, za period od 3 meseca | 404-1-110/25-115 | 98 | Reagensi i potrošni materijal za analizator Alinity i | 204 | Anti-HBs kalibrator | RGN211383 | pakovanje | 6 x 3 ml | Abbott Ireland Diagnostics Division | Alinity i Anti-HBs Calibrators | 19377 | 20% | Magna Pharmacia d.o.o. | 146-15/25 | 25.12.2025 | 25.3.2026
Reagensi, izuzev za transfuziju, za period od 3 meseca | 404-1-110/25-115 | 98 | Reagensi i potrošni materijal za analizator Alinity i | 205 | ANTI-HCV | RGN211384 | pakovanje | 200 testova | Abbott GmbH & Co. KG | ALINITY I ANTI-HCV 200T | 121992 | 20% | Magna Pharmacia d.o.o. | 146-15/25 | 25.12.2025 | 25.3.2026
Reagensi, izuzev za transfuziju, za period od 3 meseca | 404-1-110/25-115 | 98 | Reagensi i potrošni materijal za analizator Alinity i | 206 | Anti-HCV kalibrator | RGN211385 | pakovanje | 1 x 3 ml | Abbott GmbH & Co. KG | Alinity i Anti-HCV Calibrator | 19377 | 20% | Magna Pharmacia d.o.o. | 146-15/25 | 25.12.2025 | 25.3.2026
Reagensi, izuzev za transfuziju, za period od 3 meseca | 404-1-110/25-115 | 98 | Reagensi i potrošni materijal za analizator Alinity i | 207 | Anti-HCV kontrola | RGN211386 | pakovanje | 2 x 8 ml | Abbott GmbH & Co. KG | Alinity i Anti-HCV Controls | 19377 | 20% | Magna Pharmacia d.o.o. | 146-15/25 | 25.12.2025 | 25.3.2026
Reagensi, izuzev za transfuziju, za period od 3 meseca | 404-1-110/25-115 | 98 | Reagensi i potrošni materijal za analizator Alinity i | 208 | EBV VCA IgG kalibrator | RGN211387 | pakovanje | 1 x 3 ml | Abbott GmbH & Co. KG | Alinity i EBV VCA IgG Calibrators | 19377 | 20% | Magna Pharmacia d.o.o. | 146-15/25 | 25.12.2025 | 25.3.2026
Reagensi, izuzev za transfuziju, za period od 3 meseca | 404-1-110/25-115 | 98 | Reagensi i potrošni materijal za analizator Alinity i | 209 | EBV VCA IgG kontrola | RGN211388 | pakovanje | 2 x 8 ml | Abbott GmbH & Co. KG | Alinity i EBV VCA IgG Controls | 19377 | 20% | Magna Pharmacia d.o.o. | 146-15/25 | 25.12.2025 | 25.3.2026
Reagensi, izuzev za transfuziju, za period od 3 meseca | 404-1-110/25-115 | 98 | Reagensi i potrošni materijal za analizator Alinity i | 210 | EBV VCA IGM | RGN211389 | pakovanje | 200 testova | Abbott GmbH & Co. KG | ALINITY I EBV VCA IGM 200T | 179400 | 20% | Magna Pharmacia d.o.o. | 146-15/25 | 25.12.2025 | 25.3.2026
Reagensi, izuzev za transfuziju, za period od 3 meseca | 404-1-110/25-115 | 98 | Reagensi i potrošni materijal za analizator Alinity i | 211 | EBV VCA IgM kalibrator | RGN211390 | pakovanje | 1 x 3 ml | Abbott GmbH & Co. KG | Alinity i EBV VCA IgM Calibrators | 19377 | 20% | Magna Pharmacia d.o.o. | 146-15/25 | 25.12.2025 | 25.3.2026
Reagensi, izuzev za transfuziju, za period od 3 meseca | 404-1-110/25-115 | 98 | Reagensi i potrošni materijal za analizator Alinity i | 212 | EBV VCA IgM kontrola | RGN211391 | pakovanje | 2 x 8 ml | Abbott GmbH & Co. KG | Alinity i EBV VCA IgM Controls | 19377 | 20% | Magna Pharmacia d.o.o. | 146-15/25 | 25.12.2025 | 25.3.2026
Reagensi, izuzev za transfuziju, za period od 3 meseca | 404-1-110/25-115 | 98 | Reagensi i potrošni materijal za analizator Alinity i | 213 | HAVAB IGM | RGN211392 | pakovanje | 200 testova | Abbott GmbH & Co. KG | ALINITY I HAVAB IGM 200T | 141726 | 20% | Magna Pharmacia d.o.o. | 146-15/25 | 25.12.2025 | 25.3.2026
Reagensi, izuzev za transfuziju, za period od 3 meseca | 404-1-110/25-115 | 98 | Reagensi i potrošni materijal za analizator Alinity i | 214 | HAVAb IgM kalibrator | RGN211393 | pakovanje | 1 x 3 ml | Abbott GmbH & Co. KG | Alinity i HAVAb IgM Calibrators | 19377 | 20% | Magna Pharmacia d.o.o. | 146-15/25 | 25.12.2025 | 25.3.2026
Reagensi, izuzev za transfuziju, za period od 3 meseca | 404-1-110/25-115 | 98 | Reagensi i potrošni materijal za analizator Alinity i | 215 | HAVAb IgM kontrola | RGN211394 | pakovanje | 1 x 8 ml | Abbott GmbH & Co. KG | Alinity i HAVAb IgM Controls | 19377 | 20% | Magna Pharmacia d.o.o. | 146-15/25 | 25.12.2025 | 25.3.2026
Reagensi, izuzev za transfuziju, za period od 3 meseca | 404-1-110/25-115 | 98 | Reagensi i potrošni materijal za analizator Alinity i | 216 | HBSAG QUAL II | RGN211395 | pakovanje | 200 testova | Abbott Ireland Diagnostics Division | ALINITY I HBSAG QUAL II 200T | 111228 | 20% | Magna Pharmacia d.o.o. | 146-15/25 | 25.12.2025 | 25.3.2026
Reagensi, izuzev za transfuziju, za period od 3 meseca | 404-1-110/25-115 | 98 | Reagensi i potrošni materijal za analizator Alinity i | 217 | HBsAg Qualitative II kalibrator | RGN211396 | pakovanje | 2 x 3 ml | Abbott Ireland Diagnostics Division | Alinity i HBsAg Qualitative II Calibrators | 24219 | 20% | Magna Pharmacia d.o.o. | 146-15/25 | 25.12.2025 | 25.3.2026
Reagensi, izuzev za transfuziju, za period od 3 meseca | 404-1-110/25-115 | 98 | Reagensi i potrošni materijal za analizator Alinity i | 218 | HBsAg Qualitative II kontrola | RGN211397 | pakovanje | 2 x 8 ml | Abbott Ireland Diagnostics Division | Alinity i HBsAg Qualitative II Controls | 24219 | 20% | Magna Pharmacia d.o.o. | 146-15/25 | 25.12.2025 | 25.3.2026
Reagensi, izuzev za transfuziju, za period od 3 meseca | 404-1-110/25-115 | 98 | Reagensi i potrošni materijal za analizator Alinity i | 219 | HIV AG/AB COMBO | RGN211398 | pakovanje | 200 testova | Abbott GmbH & Co. KG | ALINITY I HIV AG/AB COMBO 200T | 113022 | 20% | Magna Pharmacia d.o.o. | 146-15/25 | 25.12.2025 | 25.3.2026
Reagensi, izuzev za transfuziju, za period od 3 meseca | 404-1-110/25-115 | 98 | Reagensi i potrošni materijal za analizator Alinity i | 220 | HIV Ag/Ab Combo kalibrator | RGN211399 | pakovanje | 1 x 3 ml | Abbott GmbH & Co. KG | Alinity i HIV Ag/Ab Combo Calibrator | 19377 | 20% | Magna Pharmacia d.o.o. | 146-15/25 | 25.12.2025 | 25.3.2026
Reagensi, izuzev za transfuziju, za period od 3 meseca | 404-1-110/25-115 | 98 | Reagensi i potrošni materijal za analizator Alinity i | 221 | HIV Ag/Ab Combo kontrola | RGN211400 | pakovanje | 4 x 8 ml | Abbott GmbH & Co. KG | Alinity i HIV Ag/Ab Combo Controls | 19377 | 20% | Magna Pharmacia d.o.o. | 146-15/25 | 25.12.2025 | 25.3.2026
Reagensi, izuzev za transfuziju, za period od 3 meseca | 404-1-110/25-115 | 98 | Reagensi i potrošni materijal za analizator Alinity i | 222 | SYPHILIS TP | RGN211401 | pakovanje | 200 testova | Abbott GmbH & Co. KG | ALINITY I SYPHILIS TP 200T | 48438 | 20% | Magna Pharmacia d.o.o. | 146-15/25 | 25.12.2025 | 25.3.2026
Reagensi, izuzev za transfuziju, za period od 3 meseca | 404-1-110/25-115 | 98 | Reagensi i potrošni materijal za analizator Alinity i | 223 | Syphilis TP kalibrator | RGN211402 | pakovanje | 1 x 3 ml | Abbott GmbH & Co. KG | Alinity i Syphilis TP Calibrator | 19377 | 20% | Magna Pharmacia d.o.o. | 146-15/25 | 25.12.2025 | 25.3.2026
Reagensi, izuzev za transfuziju, za period od 3 meseca | 404-1-110/25-115 | 98 | Reagensi i potrošni materijal za analizator Alinity i | 224 | Syphilis TP kontrola | RGN211403 | pakovanje | 2 x 8 ml | Abbott GmbH & Co. KG | Alinity i Syphilis TP Controls | 19377 | 20% | Magna Pharmacia d.o.o. | 146-15/25 | 25.12.2025 | 25.3.2026
Reagensi, izuzev za transfuziju, za period od 3 meseca | 404-1-110/25-115 | 98 | Reagensi i potrošni materijal za analizator Alinity i | 225 | NSE kontrola | RGN232445 | pakovanje | 3x8ml | Abbott GmbH & Co. KG | Alinity NSE control | 29190 | 20% | Magna Pharmacia d.o.o. | 146-15/25 | 25.12.2025 | 25.3.2026
Reagensi, izuzev za transfuziju, za period od 3 meseca | 404-1-110/25-115 | 98 | Reagensi i potrošni materijal za analizator Alinity i | 226 | STAT CK-MB kalibrator | RGN232446 | pakovanje | 6x3ml | Abbott Ireland Diagnostics Division | Alinity STAT CK-MB calibrator | 22100 | 20% | Magna Pharmacia d.o.o. | 146-15/25 | 25.12.2025 | 25.3.2026
Reagensi, izuzev za transfuziju, za period od 3 meseca | 404-1-110/25-115 | 98 | Reagensi i potrošni materijal za analizator Alinity i | 227 | STAT CK-MB kontrola | RGN232447 | pakovanje | 6x3ml | Abbott Ireland Diagnostics Division | Alinity STAT CK-MB control | 22100 | 20% | Magna Pharmacia d.o.o. | 146-15/25 | 25.12.2025 | 25.3.2026
Reagensi, izuzev za transfuziju, za period od 3 meseca | 404-1-110/25-115 | 98 | Reagensi i potrošni materijal za analizator Alinity i | 228 | STAT CK-MB reagens | RGN232448 | pakovanje | 200 testova | Abbott Ireland Diagnostics Division | Alinity STAT CK-MB reagent | 119490 | 20% | Magna Pharmacia d.o.o. | 146-15/25 | 25.12.2025 | 25.3.2026
Reagensi, izuzev za transfuziju, za period od 3 meseca | 404-1-110/25-115 | 98 | Reagensi i potrošni materijal za analizator Alinity i | 229 | MIOGLOBIN STAT kalibrator | RGN232449 | pakovanje | 6x3ml | Abbott Ireland Diagnostics Division | Alinity MYGLOBIN STAT calibrator | 22100 | 20% | Magna Pharmacia d.o.o. | 146-15/25 | 25.12.2025 | 25.3.2026
Reagensi, izuzev za transfuziju, za period od 3 meseca | 404-1-110/25-115 | 98 | Reagensi i potrošni materijal za analizator Alinity i | 230 | MIOGLOBIN STAT kontrola | RGN232450 | pakovanje | 2x(3x3ml) | Abbott Ireland Diagnostics Division | Alinity MYOGLOBIN STAT control | 22100 | 20% | Magna Pharmacia d.o.o. | 146-15/25 | 25.12.2025 | 25.3.2026
Reagensi, izuzev za transfuziju, za period od 3 meseca | 404-1-110/25-115 | 98 | Reagensi i potrošni materijal za analizator Alinity i | 231 | MIOGLOBIN STAT reagens | RGN232451 | pakovanje | 200 testova | Abbott Ireland Diagnostics Division | Alinity MYOGLOBIN STAT reagent | 104770 | 20% | Magna Pharmacia d.o.o. | 146-15/25 | 25.12.2025 | 25.3.2026
Reagensi, izuzev za transfuziju, za period od 3 meseca | 404-1-110/25-115 | 98 | Reagensi i potrošni materijal za analizator Alinity i | 232 | GFAP kalibrator | RGN232452 | pakovanje | 6x3ml | Abbott Ireland Diagnostics Division | Alinity GFAP calibrator | 49200 | 20% | Magna Pharmacia d.o.o. | 146-15/25 | 25.12.2025 | 25.3.2026
Reagensi, izuzev za transfuziju, za period od 3 meseca | 404-1-110/25-115 | 98 | Reagensi i potrošni materijal za analizator Alinity i | 233 | GFAP kontrola | RGN232453 | pakovanje | 2x3ml | Abbott Ireland Diagnostics Division | Alinity GFAP control | 95500 | 20% | Magna Pharmacia d.o.o. | 146-15/25 | 25.12.2025 | 25.3.2026
Reagensi, izuzev za transfuziju, za period od 3 meseca | 404-1-110/25-115 | 98 | Reagensi i potrošni materijal za analizator Alinity i | 234 | GFAP reagens | RGN232454 | pakovanje | 200 testova | Abbott Ireland Diagnostics Division | Alinity GFAP reagent | 240700 | 20% | Magna Pharmacia d.o.o. | 146-15/25 | 25.12.2025 | 25.3.2026
Reagensi, izuzev za transfuziju, za period od 3 meseca | 404-1-110/25-115 | 98 | Reagensi i potrošni materijal za analizator Alinity i | 235 | UCH-L1 kalibrator | RGN232455 | pakovanje | 6x3ml | Abbott Ireland Diagnostics Division | Alinity UCH-L1 calibrator | 49200 | 20% | Magna Pharmacia d.o.o. | 146-15/25 | 25.12.2025 | 25.3.2026
Reagensi, izuzev za transfuziju, za period od 3 meseca | 404-1-110/25-115 | 98 | Reagensi i potrošni materijal za analizator Alinity i | 236 | UCH-L1 kontrola | RGN232456 | pakovanje | 2x3ml | Abbott Ireland Diagnostics Division | Alinity UCH-L1 control | 26100 | 20% | Magna Pharmacia d.o.o. | 146-15/25 | 25.12.2025 | 25.3.2026
Reagensi, izuzev za transfuziju, za period od 3 meseca | 404-1-110/25-115 | 98 | Reagensi i potrošni materijal za analizator Alinity i | 237 | UCH-L1 reagens | RGN232457 | pakovanje | 200 testova | Abbott Ireland Diagnostics Division | Alinity UCH-L1 reagent | 451300 | 20% | Magna Pharmacia d.o.o. | 146-15/25 | 25.12.2025 | 25.3.2026
Reagensi, izuzev za transfuziju, za period od 3 meseca | 404-1-110/25-115 | 98 | Reagensi i potrošni materijal za analizator Alinity i | 238 | TRAb kalibrator | RGN232458 | pakovanje | 6x3ml | Abbott Ireland Diagnostics Division | Alinity TRAb calibrator | 26100 | 20% | Magna Pharmacia d.o.o. | 146-15/25 | 25.12.2025 | 25.3.2026
Reagensi, izuzev za transfuziju, za period od 3 meseca | 404-1-110/25-115 | 98 | Reagensi i potrošni materijal za analizator Alinity i | 239 | TRAb kontrola | RGN232459 | pakovanje | 3x8ml | Abbott Ireland Diagnostics Division | Alinity TRAb control | 21700 | 20% | Magna Pharmacia d.o.o. | 146-15/25 | 25.12.2025 | 25.3.2026
Reagensi, izuzev za transfuziju, za period od 3 meseca | 404-1-110/25-115 | 98 | Reagensi i potrošni materijal za analizator Alinity i | 240 | TRAb reagens | RGN232460 | pakovanje | 200 testova | Abbott Ireland Diagnostics Division | Alinity TRAb reagent | 101200 | 20% | Magna Pharmacia d.o.o. | 146-15/25 | 25.12.2025 | 25.3.2026
Reagensi, izuzev za transfuziju, za period od 3 meseca | 404-1-110/25-115 | 98 | Reagensi i potrošni materijal za analizator Alinity i | 241 | GALECTIN-3 kalibrator | RGN232461 | pakovanje | 6x3ml | Abbott GmbH & Co. KG | Alinity GALECTIN-3 calibrator | 27220 | 20% | Magna Pharmacia d.o.o. | 146-15/25 | 25.12.2025 | 25.3.2026
Reagensi, izuzev za transfuziju, za period od 3 meseca | 404-1-110/25-115 | 98 | Reagensi i potrošni materijal za analizator Alinity i | 242 | GALECTIN-3 kontrola | RGN232462 | pakovanje | 3x8ml | Abbott GmbH & Co. KG | Alinity GALECTIN-3 control | 29190 | 20% | Magna Pharmacia d.o.o. | 146-15/25 | 25.12.2025 | 25.3.2026
Reagensi, izuzev za transfuziju, za period od 3 meseca | 404-1-110/25-115 | 98 | Reagensi i potrošni materijal za analizator Alinity i | 243 | GALECTIN-3 reagens | RGN232463 | pakovanje | 200 testova | Abbott GmbH & Co. KG | Alinity GALECTIN-3 reagent | 641800 | 20% | Magna Pharmacia d.o.o. | 146-15/25 | 25.12.2025 | 25.3.2026
Reagensi, izuzev za transfuziju, za period od 3 meseca | 404-1-110/25-115 | 98 | Reagensi i potrošni materijal za analizator Alinity i | 244 | HSV 1 kalibrator | RGN232464 | pakovanje | 1x3ml | Abbott Ireland Diagnostics Division | Alinity HSV 1 calibrator | 37100 | 20% | Magna Pharmacia d.o.o. | 146-15/25 | 25.12.2025 | 25.3.2026
Reagensi, izuzev za transfuziju, za period od 3 meseca | 404-1-110/25-115 | 98 | Reagensi i potrošni materijal za analizator Alinity i | 245 | HSV 1 kontrola | RGN232465 | pakovanje | 2x8ml | Abbott Ireland Diagnostics Division | Alinity HSV 1 control | 56150 | 20% | Magna Pharmacia d.o.o. | 146-15/25 | 25.12.2025 | 25.3.2026
Reagensi, izuzev za transfuziju, za period od 3 meseca | 404-1-110/25-115 | 98 | Reagensi i potrošni materijal za analizator Alinity i | 246 | HSV 1 reagens | RGN232466 | pakovanje | 200 testova | Abbott Ireland Diagnostics Division | Alinity HSV 1 reagent | 190880 | 20% | Magna Pharmacia d.o.o. | 146-15/25 | 25.12.2025 | 25.3.2026
Reagensi, izuzev za transfuziju, za period od 3 meseca | 404-1-110/25-115 | 98 | Reagensi i potrošni materijal za analizator Alinity i | 247 | HSV 2 kalibrator | RGN232467 | pakovanje | 1x3ml | Abbott Ireland Diagnostics Division | Alinity HSV 2 calibrator | 42270 | 20% | Magna Pharmacia d.o.o. | 146-15/25 | 25.12.2025 | 25.3.2026
Reagensi, izuzev za transfuziju, za period od 3 meseca | 404-1-110/25-115 | 98 | Reagensi i potrošni materijal za analizator Alinity i | 248 | HSV 2 kontrola | RGN232468 | pakovanje | 2x8ml | Abbott Ireland Diagnostics Division | Alinity HSV 2 control | 80800 | 20% | Magna Pharmacia d.o.o. | 146-15/25 | 25.12.2025 | 25.3.2026
Reagensi, izuzev za transfuziju, za period od 3 meseca | 404-1-110/25-115 | 98 | Reagensi i potrošni materijal za analizator Alinity i | 249 | HSV 2 reagens | RGN232469 | pakovanje | 200 testova | Abbott Ireland Diagnostics Division | Alinity HSV 2 reagent | 226600 | 20% | Magna Pharmacia d.o.o. | 146-15/25 | 25.12.2025 | 25.3.2026
Reagensi, izuzev za transfuziju, za period od 3 meseca | 404-1-110/25-115 | 98 | Reagensi i potrošni materijal za analizator Alinity i | 250 | PEPSINOGEN I kalibrator | RGN232470 | pakovanje | 2x3mL | Abbott GmbH | Alinity PEPSINOGEN I calibrator | 122800 | 20% | Magna Pharmacia d.o.o. | 146-15/25 | 25.12.2025 | 25.3.2026
Reagensi, izuzev za transfuziju, za period od 3 meseca | 404-1-110/25-115 | 98 | Reagensi i potrošni materijal za analizator Alinity i | 251 | PEPSINOGEN I kontrola | RGN232471 | pakovanje | 3x8mL | Abbott GmbH | Alinity PEPSINOGEN I control | 165690 | 20% | Magna Pharmacia d.o.o. | 146-15/25 | 25.12.2025 | 25.3.2026
Reagensi, izuzev za transfuziju, za period od 3 meseca | 404-1-110/25-115 | 98 | Reagensi i potrošni materijal za analizator Alinity i | 252 | PEPSINOGEN I reagens | RGN232472 | pakovanje | 200 testova | Abbott GmbH | Alinity PEPSINOGEN I reagent | 183990 | 20% | Magna Pharmacia d.o.o. | 146-15/25 | 25.12.2025 | 25.3.2026
Reagensi, izuzev za transfuziju, za period od 3 meseca | 404-1-110/25-115 | 98 | Reagensi i potrošni materijal za analizator Alinity i | 253 | PEPSINOGEN II kalibrator | RGN232473 | pakovanje | 2x3mL | Abbott GmbH | Alinity PEPSINOGEN II calibrator | 110500 | 20% | Magna Pharmacia d.o.o. | 146-15/25 | 25.12.2025 | 25.3.2026
Reagensi, izuzev za transfuziju, za period od 3 meseca | 404-1-110/25-115 | 98 | Reagensi i potrošni materijal za analizator Alinity i | 254 | PEPSINOGEN II kontrola | RGN232474 | pakovanje | 3x8mL | Abbott GmbH | Alinty PEPSINOGEN II control | 165690 | 20% | Magna Pharmacia d.o.o. | 146-15/25 | 25.12.2025 | 25.3.2026
Reagensi, izuzev za transfuziju, za period od 3 meseca | 404-1-110/25-115 | 98 | Reagensi i potrošni materijal za analizator Alinity i | 255 | PEPSINOGEN II reagens | RGN232475 | pakovanje | 200 testova | Abbott GmbH | Alinity PEPSINOGEN II reagent | 183990 | 20% | Magna Pharmacia d.o.o. | 146-15/25 | 25.12.2025 | 25.3.2026
Reagensi, izuzev za transfuziju, za period od 3 meseca | 404-1-110/25-115 | 98 | Reagensi i potrošni materijal za analizator Alinity i | 256 | TIREOGLOBULIN kalibrator | RGN232476 | pakovanje | 6x3ml | Abbott GmbH | Alinity Thyroglobulin calibrator | 22100 | 20% | Magna Pharmacia d.o.o. | 146-15/25 | 25.12.2025 | 25.3.2026
Reagensi, izuzev za transfuziju, za period od 3 meseca | 404-1-110/25-115 | 98 | Reagensi i potrošni materijal za analizator Alinity i | 257 | TIREOGLOBULIN kontrola | RGN232477 | pakovanje | 3x8ml | Abbott GmbH | Alinity Thyroglobulin control | 22100 | 20% | Magna Pharmacia d.o.o. | 146-15/25 | 25.12.2025 | 25.3.2026
Reagensi, izuzev za transfuziju, za period od 3 meseca | 404-1-110/25-115 | 98 | Reagensi i potrošni materijal za analizator Alinity i | 258 | TIREOGLOBULIN reagens | RGN232478 | pakovanje | 200 testova | Abbott GmbH | Alinity Thyroglobulin reagent | 118880 | 20% | Magna Pharmacia d.o.o. | 146-15/25 | 25.12.2025 | 25.3.2026
Reagensi, izuzev za transfuziju, za period od 3 meseca | 404-1-110/25-115 | 98 | Reagensi i potrošni materijal za analizator Alinity i | 259 | TIREOGLOBULIN reagens | RGN232479 | pakovanje | 1000 testova | Abbott GmbH | Alinity Thyroglobulin reagent | 594400 | 20% | Magna Pharmacia d.o.o. | 146-15/25 | 25.12.2025 | 25.3.2026
Reagensi, izuzev za transfuziju, za period od 3 meseca | 404-1-110/25-115 | 98 | Reagensi i potrošni materijal za analizator Alinity i | 260 | Anti-HBs kontrola | RGN232480 | pakovanje | 3x8ml | Abbott Ireland Diagnostics Division | Alinity Anti-HBs control | 21700 | 20% | Magna Pharmacia d.o.o. | 146-15/25 | 25.12.2025 | 25.3.2026
Reagensi, izuzev za transfuziju, za period od 3 meseca | 404-1-110/25-115 | 98 | Reagensi i potrošni materijal za analizator Alinity i | 261 | ProGRP kalibrator | RGN232481 | pakovanje | 6x3ml | Abbott GmbH | Alinity ProGRP calibrator | 22100 | 20% | Magna Pharmacia d.o.o. | 146-15/25 | 25.12.2025 | 25.3.2026
Reagensi, izuzev za transfuziju, za period od 3 meseca | 404-1-110/25-115 | 98 | Reagensi i potrošni materijal za analizator Alinity i | 262 | ProGRP kontrola | RGN232482 | pakovanje | 3x8ml | Abbott GmbH | Alinity ProGRP control | 22100 | 20% | Magna Pharmacia d.o.o. | 146-15/25 | 25.12.2025 | 25.3.2026
Reagensi, izuzev za transfuziju, za period od 3 meseca | 404-1-110/25-115 | 98 | Reagensi i potrošni materijal za analizator Alinity i | 263 | ProGRP reagens | RGN232483 | pakovanje | 200 testova | Abbott GmbH | Alinity ProGRP reagent | 368200 | 20% | Magna Pharmacia d.o.o. | 146-15/25 | 25.12.2025 | 25.3.2026
Reagensi, izuzev za transfuziju, za period od 3 meseca | 404-1-110/25-115 | 98 | Reagensi i potrošni materijal za analizator Alinity i | 264 | Urine NGAL kalibrator | RGN232484 | pakovanje | 6x3ml | Abbott Ireland Diagnostics Division | Alinity Urine NGAL calibrator | 36880 | 20% | Magna Pharmacia d.o.o. | 146-15/25 | 25.12.2025 | 25.3.2026
Reagensi, izuzev za transfuziju, za period od 3 meseca | 404-1-110/25-115 | 98 | Reagensi i potrošni materijal za analizator Alinity i | 265 | Urine NGAL kontrola | RGN232485 | pakovanje | 3x8ml | Abbott Ireland Diagnostics Division | Alinity Urine NGAL control | 36880 | 20% | Magna Pharmacia d.o.o. | 146-15/25 | 25.12.2025 | 25.3.2026
Reagensi, izuzev za transfuziju, za period od 3 meseca | 404-1-110/25-115 | 98 | Reagensi i potrošni materijal za analizator Alinity i | 266 | Urine NGAL reagens | RGN232486 | pakovanje | 200 testova | Abbott Ireland Diagnostics Division | Alinity Urine NGAL reagent | 736410 | 20% | Magna Pharmacia d.o.o. | 146-15/25 | 25.12.2025 | 25.3.2026
Reagensi, izuzev za transfuziju, za period od 3 meseca | 404-1-110/25-115 | 98 | Reagensi i potrošni materijal za analizator Alinity i | 267 | T-Uptake kalibrator | RGN232487 | pakovanje | 6x3ml | Abbott Ireland Diagnostics Division | Alinity T-Uptake calibrator | 36880 | 20% | Magna Pharmacia d.o.o. | 146-15/25 | 25.12.2025 | 25.3.2026
Reagensi, izuzev za transfuziju, za period od 3 meseca | 404-1-110/25-115 | 98 | Reagensi i potrošni materijal za analizator Alinity i | 268 | T-Uptake kontrola | RGN232488 | pakovanje | 2x4ml | Abbott Ireland Diagnostics Division | Alinity T-Uptake control | 24550 | 20% | Magna Pharmacia d.o.o. | 146-15/25 | 25.12.2025 | 25.3.2026
Reagensi, izuzev za transfuziju, za period od 3 meseca | 404-1-110/25-115 | 98 | Reagensi i potrošni materijal za analizator Alinity i | 269 | T-Uptake reagens | RGN232489 | pakovanje | 200 testova | Abbott Ireland Diagnostics Division | Alinity T-Uptake reagent | 134920 | 20% | Magna Pharmacia d.o.o. | 146-15/25 | 25.12.2025 | 25.3.2026
Reagensi, izuzev za transfuziju, za period od 3 meseca | 404-1-110/25-115 | 98 | Reagensi i potrošni materijal za analizator Alinity i | 270 | EBV EBNA-1 IgG kalibrator | RGN232490 | pakovanje | 1x3ml | Abbott GmbH | Alinity EBV EBNA-1 IgG calibrator | 22100 | 20% | Magna Pharmacia d.o.o. | 146-15/25 | 25.12.2025 | 25.3.2026
Reagensi, izuzev za transfuziju, za period od 3 meseca | 404-1-110/25-115 | 98 | Reagensi i potrošni materijal za analizator Alinity i | 271 | EBV EBNA-1 IgG kontrola | RGN232491 | pakovanje | 2x8ml | Abbott GmbH | Alinity EBV EBNA-1 IgG control | 22100 | 20% | Magna Pharmacia d.o.o. | 146-15/25 | 25.12.2025 | 25.3.2026
Reagensi, izuzev za transfuziju, za period od 3 meseca | 404-1-110/25-115 | 98 | Reagensi i potrošni materijal za analizator Alinity i | 272 | EBV EBNA-1 IgG reagens | RGN232492 | pakovanje | 200 testova | Abbott GmbH | Alinity EBV EBNA-1 IgG reagent | 204550 | 20% | Magna Pharmacia d.o.o. | 146-15/25 | 25.12.2025 | 25.3.2026
Reagensi, izuzev za transfuziju, za period od 3 meseca | 404-1-110/25-115 | 98 | Reagensi i potrošni materijal za analizator Alinity i | 273 | EBV VCA IgG reagens | RGN232493 | pakovanje | 200 testova | Abbott GmbH | Alinity EBV VCA IgG reagent | 204550 | 20% | Magna Pharmacia d.o.o. | 146-15/25 | 25.12.2025 | 25.3.2026
Reagensi, izuzev za transfuziju, za period od 3 meseca | 404-1-110/25-115 | 98 | Reagensi i potrošni materijal za analizator Alinity i | 274 | Anti-HBc IgM kalibrator | RGN232494 | pakovanje | 2x8ml | Abbott GmbH | Alinity Anti-HBc IgM calibrator | 22100 | 20% | Magna Pharmacia d.o.o. | 146-15/25 | 25.12.2025 | 25.3.2026
Reagensi, izuzev za transfuziju, za period od 3 meseca | 404-1-110/25-115 | 98 | Reagensi i potrošni materijal za analizator Alinity i | 275 | Anti-HBc IgM kontrola | RGN232495 | pakovanje | 2x3mL | Abbott GmbH | Alinity Anti-HBc IgM control | 22100 | 20% | Magna Pharmacia d.o.o. | 146-15/25 | 25.12.2025 | 25.3.2026
Reagensi, izuzev za transfuziju, za period od 3 meseca | 404-1-110/25-115 | 98 | Reagensi i potrošni materijal za analizator Alinity i | 276 | Anti-HBc IgM reagens | RGN232496 | pakovanje | 200 testova | Abbott GmbH | Alinity Anti-HBc IgM reagent | 147330 | 20% | Magna Pharmacia d.o.o. | 146-15/25 | 25.12.2025 | 25.3.2026
Reagensi, izuzev za transfuziju, za period od 3 meseca | 404-1-110/25-115 | 98 | Reagensi i potrošni materijal za analizator Alinity i | 277 | HBeAg kalibrator | RGN232497 | pakovanje | 2x3mL | Abbott GmbH | Alinity HBeAg calibrator | 22100 | 20% | Magna Pharmacia d.o.o. | 146-15/25 | 25.12.2025 | 25.3.2026
Reagensi, izuzev za transfuziju, za period od 3 meseca | 404-1-110/25-115 | 98 | Reagensi i potrošni materijal za analizator Alinity i | 278 | HBeAg kontrola | RGN232498 | pakovanje | 2x8ml | Abbott GmbH | Alinity HBeAg control | 22100 | 20% | Magna Pharmacia d.o.o. | 146-15/25 | 25.12.2025 | 25.3.2026
Reagensi, izuzev za transfuziju, za period od 3 meseca | 404-1-110/25-115 | 98 | Reagensi i potrošni materijal za analizator Alinity i | 279 | HBeAg reagens | RGN232499 | pakovanje | 200 testova | Abbott GmbH | Alinity HBeAg reagent | 159550 | 20% | Magna Pharmacia d.o.o. | 146-15/25 | 25.12.2025 | 25.3.2026
Reagensi, izuzev za transfuziju, za period od 3 meseca | 404-1-110/25-115 | 98 | Reagensi i potrošni materijal za analizator Alinity i | 280 | HAVAb-IgG kalibrator | RGN232500 | pakovanje | 1x3ml | Abbott GmbH | Alinity HAVAb-IgG calibrator | 22100 | 20% | Magna Pharmacia d.o.o. | 146-15/25 | 25.12.2025 | 25.3.2026
Reagensi, izuzev za transfuziju, za period od 3 meseca | 404-1-110/25-115 | 98 | Reagensi i potrošni materijal za analizator Alinity i | 281 | HAVAb-IgG kontrola | RGN232501 | pakovanje | 2x8ml | Abbott GmbH | Alinity HAVAb-IgG control | 22100 | 20% | Magna Pharmacia d.o.o. | 146-15/25 | 25.12.2025 | 25.3.2026
Reagensi, izuzev za transfuziju, za period od 3 meseca | 404-1-110/25-115 | 98 | Reagensi i potrošni materijal za analizator Alinity i | 282 | HAVAb-IgG reagens | RGN232502 | pakovanje | 200 testova | Abbott GmbH | Alinity HAVAb-IgG reagent | 147330 | 20% | Magna Pharmacia d.o.o. | 146-15/25 | 25.12.2025 | 25.3.2026
Reagensi, izuzev za transfuziju, za period od 3 meseca | 404-1-110/25-115 | 98 | Reagensi i potrošni materijal za analizator Alinity i | 283 | SARS-CoV-2 IgG II Quant kalibrator | RGN232503 | pakovanje | 6x2mL | Abbott Ireland Diagnostics Division | Alinity SARS-CoV-2 IgG II Quant calibrator | 68100 | 20% | Magna Pharmacia d.o.o. | 146-15/25 | 25.12.2025 | 25.3.2026
Reagensi, izuzev za transfuziju, za period od 3 meseca | 404-1-110/25-115 | 98 | Reagensi i potrošni materijal za analizator Alinity i | 284 | SARS-CoV-2 IgG II Quant Control Kit | RGN232504 | pakovanje | 3x4mL | Abbott Ireland Diagnostics Division | Alinity SARS-CoV-2 IgG II Quant Control Kit | 62300 | 20% | Magna Pharmacia d.o.o. | 146-15/25 | 25.12.2025 | 25.3.2026
Reagensi, izuzev za transfuziju, za period od 3 meseca | 404-1-110/25-115 | 98 | Reagensi i potrošni materijal za analizator Alinity i | 285 | SARS-CoV-2 IgG II Quant reagens | RGN232505 | pakovanje | 200 testova | Abbott Ireland Diagnostics Division | Alinity SARS-CoV-2 IgG II Quant reagent | 208500 | 20% | Magna Pharmacia d.o.o. | 146-15/25 | 25.12.2025 | 25.3.2026
Reagensi, izuzev za transfuziju, za period od 3 meseca | 404-1-110/25-115 | 98 | Reagensi i potrošni materijal za analizator Alinity i | 286 | Anti-HBe kalibrator | RGN232506 | pakovanje | 1x3ml | Abbott GmbH | Alinity Anti-HBe calibrator | 22100 | 20% | Magna Pharmacia d.o.o. | 146-15/25 | 25.12.2025 | 25.3.2026
Reagensi, izuzev za transfuziju, za period od 3 meseca | 404-1-110/25-115 | 98 | Reagensi i potrošni materijal za analizator Alinity i | 287 | Anti-HBe kontrola | RGN232507 | pakovanje | 2x8ml | Abbott GmbH | Alinity Anti-HBe control | 22100 | 20% | Magna Pharmacia d.o.o. | 146-15/25 | 25.12.2025 | 25.3.2026
Reagensi, izuzev za transfuziju, za period od 3 meseca | 404-1-110/25-115 | 98 | Reagensi i potrošni materijal za analizator Alinity i | 288 | Anti-HBe reagens | RGN232508 | pakovanje | 200 testova | Abbott GmbH | Alinity Anti-HBe reagent | 159550 | 20% | Magna Pharmacia d.o.o. | 146-15/25 | 25.12.2025 | 25.3.2026
Reagensi, izuzev za transfuziju, za period od 3 meseca | 404-1-110/25-115 | 98 | Reagensi i potrošni materijal za analizator Alinity i | 289 | rHTLV-I/II kalibrator | RGN232509 | pakovanje | 1x3ml | Abbott GmbH | Alinity rHTLV-I/II calibrator | 22100 | 20% | Magna Pharmacia d.o.o. | 146-15/25 | 25.12.2025 | 25.3.2026
Reagensi, izuzev za transfuziju, za period od 3 meseca | 404-1-110/25-115 | 98 | Reagensi i potrošni materijal za analizator Alinity i | 290 | rHTLV-I/II kontrola | RGN232510 | pakovanje | 2x8ml | Abbott GmbH | Alinity rHTLV-I/II control | 22100 | 20% | Magna Pharmacia d.o.o. | 146-15/25 | 25.12.2025 | 25.3.2026
Reagensi, izuzev za transfuziju, za period od 3 meseca | 404-1-110/25-115 | 98 | Reagensi i potrošni materijal za analizator Alinity i | 291 | rHTLV-I/II reagens | RGN232511 | pakovanje | 200 testova | Abbott GmbH | Alinity rHTLV-I/II reagent | 220920 | 20% | Magna Pharmacia d.o.o. | 146-15/25 | 25.12.2025 | 25.3.2026
Reagensi, izuzev za transfuziju, za period od 3 meseca | 404-1-110/25-115 | 99 | Reagensi i potrošni materijal za imunohemijske analizatore model Chorus Trio | 1 | CHORUS-ANA-8 | RGN211404 | pakovanje | 36 testova | Diesse Diagnostica Senese S.P.A. Italija | CHORUS-ANA-8 | 23770 | 20% | Yunycom d.o.o. | 146-31/25 | 25.12.2025 | 25.3.2026
Reagensi, izuzev za transfuziju, za period od 3 meseca | 404-1-110/25-115 | 99 | Reagensi i potrošni materijal za imunohemijske analizatore model Chorus Trio | 2 | CHORUS-ANTI-CCP | RGN211405 | pakovanje | 36 testova | Diesse Diagnostica Senese S.P.A. Italija | CHORUS-ANTI-CCP | 33950 | 20% | Yunycom d.o.o. | 146-31/25 | 25.12.2025 | 25.3.2026
Reagensi, izuzev za transfuziju, za period od 3 meseca | 404-1-110/25-115 | 99 | Reagensi i potrošni materijal za imunohemijske analizatore model Chorus Trio | 3 | CHORUS-BETA 2-GLYCOPROTEIN-G | RGN211406 | pakovanje | 36 testova | Diesse Diagnostica Senese S.P.A. Italija | CHORUS-BETA 2-GLYCOPROTEIN-G | 23770 | 20% | Yunycom d.o.o. | 146-31/25 | 25.12.2025 | 25.3.2026
Reagensi, izuzev za transfuziju, za period od 3 meseca | 404-1-110/25-115 | 99 | Reagensi i potrošni materijal za imunohemijske analizatore model Chorus Trio | 4 | CHORUS-BETA 2-GLYCOPROTEIN-M | RGN211407 | pakovanje | 36 testova | Diesse Diagnostica Senese S.P.A. Italija | CHORUS-BETA 2-GLYCOPROTEIN-M | 23770 | 20% | Yunycom d.o.o. | 146-31/25 | 25.12.2025 | 25.3.2026
Reagensi, izuzev za transfuziju, za period od 3 meseca | 404-1-110/25-115 | 99 | Reagensi i potrošni materijal za imunohemijske analizatore model Chorus Trio | 5 | CHORUS-CARDIOLIPIN-G | RGN211408 | pakovanje | 36 testova | Diesse Diagnostica Senese S.P.A. Italija | CHORUS-CARDIOLIPIN-G | 23770 | 20% | Yunycom d.o.o. | 146-31/25 | 25.12.2025 | 25.3.2026
Reagensi, izuzev za transfuziju, za period od 3 meseca | 404-1-110/25-115 | 99 | Reagensi i potrošni materijal za imunohemijske analizatore model Chorus Trio | 6 | CHORUS-CARDIOLIPIN-M | RGN211409 | pakovanje | 36 testova | Diesse Diagnostica Senese S.P.A. Italija | CHORUS-CARDIOLIPIN-M | 23770 | 20% | Yunycom d.o.o. | 146-31/25 | 25.12.2025 | 25.3.2026
Reagensi, izuzev za transfuziju, za period od 3 meseca | 404-1-110/25-115 | 99 | Reagensi i potrošni materijal za imunohemijske analizatore model Chorus Trio | 7 | CHORUS-DSDNA-G | RGN211410 | pakovanje | 36 testova | Diesse Diagnostica Senese S.P.A. Italija | CHORUS-DSDNA-G | 23770 | 20% | Yunycom d.o.o. | 146-31/25 | 25.12.2025 | 25.3.2026
Reagensi, izuzev za transfuziju, za period od 3 meseca | 404-1-110/25-115 | 99 | Reagensi i potrošni materijal za imunohemijske analizatore model Chorus Trio | 8 | CHORUS-MPO | RGN211411 | pakovanje | 36 testova | Diesse Diagnostica Senese S.P.A. Italija | CHORUS-MPO | 30390 | 20% | Yunycom d.o.o. | 146-31/25 | 25.12.2025 | 25.3.2026
Reagensi, izuzev za transfuziju, za period od 3 meseca | 404-1-110/25-115 | 99 | Reagensi i potrošni materijal za imunohemijske analizatore model Chorus Trio | 9 | CHORUS-PR3 | RGN211412 | pakovanje | 36 testova | Diesse Diagnostica Senese S.P.A. Italija | CHORUS-PR3 | 30390 | 20% | Yunycom d.o.o. | 146-31/25 | 25.12.2025 | 25.3.2026
Reagensi, izuzev za transfuziju, za period od 3 meseca | 404-1-110/25-115 | 99 | Reagensi i potrošni materijal za imunohemijske analizatore model Chorus Trio | 10 | CHORUS-ANTI GBM ANTITELA | RGN211413 | pakovanje | 36 testova | Diesse Diagnostica Senese S.P.A. Italija | CHORUS-ANTI GBM ANTITELA | 31300 | 20% | Yunycom d.o.o. | 146-31/25 | 25.12.2025 | 25.3.2026
Reagensi, izuzev za transfuziju, za period od 3 meseca | 404-1-110/25-115 | 99 | Reagensi i potrošni materijal za imunohemijske analizatore model Chorus Trio | 11 | CHORUS-SANITIZING SOLUTION 1X20ML | RGN211414 | pakovanje | 1x20 ml | Diesse Diagnostica Senese S.P.A. Italija | CHORUS-SANITIZING SOLUTION 1X20ML | 2770 | 20% | Yunycom d.o.o. | 146-31/25 | 25.12.2025 | 25.3.2026
Reagensi, izuzev za transfuziju, za period od 3 meseca | 404-1-110/25-115 | 99 | Reagensi i potrošni materijal za imunohemijske analizatore model Chorus Trio | 12 | CHORUS-CLEANING SOULTION 2000 | RGN211415 | pakovanje | 4x20 ml | Diesse Diagnostica Senese S.P.A. Italija | CHORUS-CLEANING SOULTION 2000 | 6650 | 20% | Yunycom d.o.o. | 146-31/25 | 25.12.2025 | 25.3.2026
Reagensi, izuzev za transfuziju, za period od 3 meseca | 404-1-110/25-115 | 99 | Reagensi i potrošni materijal za imunohemijske analizatore model Chorus Trio | 13 | CHORUS-WASHING BUFFER AUTOIMMUNITY | RGN211416 | pakovanje | 12x20 ml | Diesse Diagnostica Senese S.P.A. Italija | CHORUS-WASHING BUFFER AUTOIMMUNITY | 8970 | 20% | Yunycom d.o.o. | 146-31/25 | 25.12.2025 | 25.3.2026
Reagensi, izuzev za transfuziju, za period od 3 meseca | 404-1-110/25-115 | 99 | Reagensi i potrošni materijal za imunohemijske analizatore model Chorus Trio | 14 | CHORUS Calprotectin K ELISA test ili odgovarajuće | RGN211417 | pakovanje | 12 testova | Diesse Diagnostica Senese S.P.A. Italija | CHORUS Calprotectin K ELISA test ili odgovarajuće | 12750 | 20% | Yunycom d.o.o. | 146-31/25 | 25.12.2025 | 25.3.2026
Reagensi, izuzev za transfuziju, za period od 3 meseca | 404-1-110/25-115 | 99 | Reagensi i potrošni materijal za imunohemijske analizatore model Chorus Trio | 15 | Chorus Coprocollect ili odgovarajuće | RGN211418 | pakovanje | 20 testova | Diesse Diagnostica Senese S.P.A. Italija | Chorus Coprocollect ili odgovarajuće | 9550 | 20% | Yunycom d.o.o. | 146-31/25 | 25.12.2025 | 25.3.2026
Reagensi, izuzev za transfuziju, za period od 3 meseca | 404-1-110/25-115 | 99 | Reagensi i potrošni materijal za imunohemijske analizatore model Chorus Trio | 16 | CHORUS ENZY-WELL /Washing Buffer ili odgovarajuće | RGN211419 | pakovanje | 4x100 ml | Diesse Diagnostica Senese S.P.A. Italija | CHORUS ENZY-WELL /Washing Buffer ili odgovarajuće | 2810 | 20% | Yunycom d.o.o. | 146-31/25 | 25.12.2025 | 25.3.2026
Reagensi, izuzev za transfuziju, za period od 3 meseca | 404-1-110/25-115 | 99 | Reagensi i potrošni materijal za imunohemijske analizatore model Chorus Trio | 17 | Chorus ANA SCREEN | RGN232512 | pakovanje | 36 tests | Diesse Diagnostica Senese S.P.A. Italija | Chorus ANA SCREEN | 23770 | 20% | Yunycom d.o.o. | 146-31/25 | 25.12.2025 | 25.3.2026
Reagensi, izuzev za transfuziju, za period od 3 meseca | 404-1-110/25-115 | 99 | Reagensi i potrošni materijal za imunohemijske analizatore model Chorus Trio | 18 | Chorus LKM-1 | RGN232513 | pakovanje | 36 tests | Diesse Diagnostica Senese S.P.A. Italija | Chorus LKM-1 | 25920 | 20% | Yunycom d.o.o. | 146-31/25 | 25.12.2025 | 25.3.2026
Reagensi, izuzev za transfuziju, za period od 3 meseca | 404-1-110/25-115 | 99 | Reagensi i potrošni materijal za imunohemijske analizatore model Chorus Trio | 19 | Chorus AMA-M2 | RGN232514 | pakovanje | 36 tests | Diesse Diagnostica Senese S.P.A. Italija | Chorus AMA-M2 | 25920 | 20% | Yunycom d.o.o. | 146-31/25 | 25.12.2025 | 25.3.2026
Reagensi, izuzev za transfuziju, za period od 3 meseca | 404-1-110/25-115 | 99 | Reagensi i potrošni materijal za imunohemijske analizatore model Chorus Trio | 20 | Chorus SS-A | RGN232515 | pakovanje | 36 tests | Diesse Diagnostica Senese S.P.A. Italija | Chorus SS-A | 21600 | 20% | Yunycom d.o.o. | 146-31/25 | 25.12.2025 | 25.3.2026
Reagensi, izuzev za transfuziju, za period od 3 meseca | 404-1-110/25-115 | 99 | Reagensi i potrošni materijal za imunohemijske analizatore model Chorus Trio | 21 | Chorus SS-B | RGN232516 | pakovanje | 36 tests | Diesse Diagnostica Senese S.P.A. Italija | Chorus SS-B | 21600 | 20% | Yunycom d.o.o. | 146-31/25 | 25.12.2025 | 25.3.2026
Reagensi, izuzev za transfuziju, za period od 3 meseca | 404-1-110/25-115 | 99 | Reagensi i potrošni materijal za imunohemijske analizatore model Chorus Trio | 22 | Chorus ENA 6 | RGN232517 | pakovanje | 36 tests | Diesse Diagnostica Senese S.P.A. Italija | Chorus ENA 6 | 19430 | 20% | Yunycom d.o.o. | 146-31/25 | 25.12.2025 | 25.3.2026
Reagensi, izuzev za transfuziju, za period od 3 meseca | 404-1-110/25-115 | 99 | Reagensi i potrošni materijal za imunohemijske analizatore model Chorus Trio | 23 | CHORUS tTg-A | RGN232518 | pakovanje | 36 tests | Diesse Diagnostica Senese S.P.A. Italija | CHORUS tTg-A | 17600 | 20% | Yunycom d.o.o. | 146-31/25 | 25.12.2025 | 25.3.2026
Reagensi, izuzev za transfuziju, za period od 3 meseca | 404-1-110/25-115 | 99 | Reagensi i potrošni materijal za imunohemijske analizatore model Chorus Trio | 24 | CHORUS tTg-G | RGN232519 | pakovanje | 36 tests | Diesse Diagnostica Senese S.P.A. Italija | CHORUS tTg-G | 17600 | 20% | Yunycom d.o.o. | 146-31/25 | 25.12.2025 | 25.3.2026
Reagensi, izuzev za transfuziju, za period od 3 meseca | 404-1-110/25-115 | 99 | Reagensi i potrošni materijal za imunohemijske analizatore model Chorus Trio | 25 | CHORUS ASCA-A | RGN232520 | pakovanje | 36 tests | Diesse Diagnostica Senese S.P.A. Italija | CHORUS ASCA-A | 19430 | 20% | Yunycom d.o.o. | 146-31/25 | 25.12.2025 | 25.3.2026
Reagensi, izuzev za transfuziju, za period od 3 meseca | 404-1-110/25-115 | 99 | Reagensi i potrošni materijal za imunohemijske analizatore model Chorus Trio | 26 | CHORUS ASCA-G | RGN232521 | pakovanje | 36 tests | Diesse Diagnostica Senese S.P.A. Italija | CHORUS ASCA-G | 19430 | 20% | Yunycom d.o.o. | 146-31/25 | 25.12.2025 | 25.3.2026
Reagensi, izuzev za transfuziju, za period od 3 meseca | 404-1-110/25-115 | 99 | Reagensi i potrošni materijal za imunohemijske analizatore model Chorus Trio | 27 | CHORUS GLIADIN-A | RGN232522 | pakovanje | 36 tests | Diesse Diagnostica Senese S.P.A. Italija | CHORUS GLIADIN-A | 17600 | 20% | Yunycom d.o.o. | 146-31/25 | 25.12.2025 | 25.3.2026
Reagensi, izuzev za transfuziju, za period od 3 meseca | 404-1-110/25-115 | 99 | Reagensi i potrošni materijal za imunohemijske analizatore model Chorus Trio | 28 | CHORUS GLIADIN-G | RGN232523 | pakovanje | 36 tests | Diesse Diagnostica Senese S.P.A. Italija | CHORUS GLIADIN-G | 17600 | 20% | Yunycom d.o.o. | 146-31/25 | 25.12.2025 | 25.3.2026
Reagensi, izuzev za transfuziju, za period od 3 meseca | 404-1-110/25-115 | 99 | Reagensi i potrošni materijal za imunohemijske analizatore model Chorus Trio | 29 | CHORUS DEAMIDATED GLIADIN-A | RGN232524 | pakovanje | 36 tests | Diesse Diagnostica Senese S.P.A. Italija | CHORUS DEAMIDATED GLIADIN-A | 19430 | 20% | Yunycom d.o.o. | 146-31/25 | 25.12.2025 | 25.3.2026
Reagensi, izuzev za transfuziju, za period od 3 meseca | 404-1-110/25-115 | 99 | Reagensi i potrošni materijal za imunohemijske analizatore model Chorus Trio | 30 | CHORUS DEAMIDATED GLIADIN-G | RGN232525 | pakovanje | 36 tests | Diesse Diagnostica Senese S.P.A. Italija | CHORUS DEAMIDATED GLIADIN-G | 19430 | 20% | Yunycom d.o.o. | 146-31/25 | 25.12.2025 | 25.3.2026
Reagensi, izuzev za transfuziju, za period od 3 meseca | 404-1-110/25-115 | 99 | Reagensi i potrošni materijal za imunohemijske analizatore model Chorus Trio | 31 | CHORUS PHOSPHOLIPID SCREEN-G | RGN232526 | pakovanje | 36 tests | Diesse Diagnostica Senese S.P.A. Italija | CHORUS PHOSPHOLIPID SCREEN-G | 23770 | 20% | Yunycom d.o.o. | 146-31/25 | 25.12.2025 | 25.3.2026
Reagensi, izuzev za transfuziju, za period od 3 meseca | 404-1-110/25-115 | 99 | Reagensi i potrošni materijal za imunohemijske analizatore model Chorus Trio | 32 | CHORUS PHOSPHOLIPID SCREEN-M | RGN232527 | pakovanje | 36 tests | Diesse Diagnostica Senese S.P.A. Italija | CHORUS PHOSPHOLIPID SCREEN-M | 23770 | 20% | Yunycom d.o.o. | 146-31/25 | 25.12.2025 | 25.3.2026
Reagensi, izuzev za transfuziju, za period od 3 meseca | 404-1-110/25-115 | 99 | Reagensi i potrošni materijal za imunohemijske analizatore model Chorus Trio | 33 | CHORUS RF-G | RGN232528 | pakovanje | 36 tests | Diesse Diagnostica Senese S.P.A. Italija | CHORUS RF-G | 30290 | 20% | Yunycom d.o.o. | 146-31/25 | 25.12.2025 | 25.3.2026
Reagensi, izuzev za transfuziju, za period od 3 meseca | 404-1-110/25-115 | 99 | Reagensi i potrošni materijal za imunohemijske analizatore model Chorus Trio | 34 | CHORUS RF-M | RGN232529 | pakovanje | 36 tests | Diesse Diagnostica Senese S.P.A. Italija | CHORUS RF-M | 30290 | 20% | Yunycom d.o.o. | 146-31/25 | 25.12.2025 | 25.3.2026
Reagensi, izuzev za transfuziju, za period od 3 meseca | 404-1-110/25-115 | 99 | Reagensi i potrošni materijal za imunohemijske analizatore model Chorus Trio | 35 | CHORUS dsDNA-M | RGN232530 | pakovanje | 36 tests | Diesse Diagnostica Senese S.P.A. Italija | CHORUS dsDNA-M | 23770 | 20% | Yunycom d.o.o. | 146-31/25 | 25.12.2025 | 25.3.2026
Reagensi, izuzev za transfuziju, za period od 3 meseca | 404-1-110/25-115 | 99 | Reagensi i potrošni materijal za imunohemijske analizatore model Chorus Trio | 36 | CHORUS Cenp-B | RGN232531 | pakovanje | 36 tests | Diesse Diagnostica Senese S.P.A. Italija | CHORUS Cenp-B | 25920 | 20% | Yunycom d.o.o. | 146-31/25 | 25.12.2025 | 25.3.2026
Reagensi, izuzev za transfuziju, za period od 3 meseca | 404-1-110/25-115 | 99 | Reagensi i potrošni materijal za imunohemijske analizatore model Chorus Trio | 37 | CHORUS Jo-1 | RGN232532 | pakovanje | 36 tests | Diesse Diagnostica Senese S.P.A. Italija | CHORUS Jo-1 | 25920 | 20% | Yunycom d.o.o. | 146-31/25 | 25.12.2025 | 25.3.2026
Reagensi, izuzev za transfuziju, za period od 3 meseca | 404-1-110/25-115 | 99 | Reagensi i potrošni materijal za imunohemijske analizatore model Chorus Trio | 38 | CHORUS Scl-70 | RGN232533 | pakovanje | 36 tests | Diesse Diagnostica Senese S.P.A. Italija | CHORUS Scl-70 | 25920 | 20% | Yunycom d.o.o. | 146-31/25 | 25.12.2025 | 25.3.2026
Reagensi, izuzev za transfuziju, za period od 3 meseca | 404-1-110/25-115 | 99 | Reagensi i potrošni materijal za imunohemijske analizatore model Chorus Trio | 39 | CHORUS Sm | RGN232534 | pakovanje | 36 tests | Diesse Diagnostica Senese S.P.A. Italija | CHORUS Sm | 25920 | 20% | Yunycom d.o.o. | 146-31/25 | 25.12.2025 | 25.3.2026
Reagensi, izuzev za transfuziju, za period od 3 meseca | 404-1-110/25-115 | 99 | Reagensi i potrošni materijal za imunohemijske analizatore model Chorus Trio | 40 | CHORUS snRNP-C | RGN232535 | pakovanje | 36 tests | Diesse Diagnostica Senese S.P.A. Italija | CHORUS snRNP-C | 25920 | 20% | Yunycom d.o.o. | 146-31/25 | 25.12.2025 | 25.3.2026
Reagensi, izuzev za transfuziju, za period od 3 meseca | 404-1-110/25-115 | 99 | Reagensi i potrošni materijal za imunohemijske analizatore model Chorus Trio | 41 | CHORUS U1-70 RNP | RGN232536 | pakovanje | 36 tests | Diesse Diagnostica Senese S.P.A. Italija | CHORUS U1-70 RNP | 25920 | 20% | Yunycom d.o.o. | 146-31/25 | 25.12.2025 | 25.3.2026
Reagensi, izuzev za transfuziju, za period od 3 meseca | 404-1-110/25-115 | 99 | Reagensi i potrošni materijal za imunohemijske analizatore model Chorus Trio | 42 | Chorus Adenovirus IgA | RGN232537 | pakovanje | 36 tests | Diesse Diagnostica Senese S.P.A. Italija | Chorus Adenovirus IgA | 28090 | 20% | Yunycom d.o.o. | 146-31/25 | 25.12.2025 | 25.3.2026
Reagensi, izuzev za transfuziju, za period od 3 meseca | 404-1-110/25-115 | 99 | Reagensi i potrošni materijal za imunohemijske analizatore model Chorus Trio | 43 | Chorus Adenovirus IgG | RGN232538 | pakovanje | 36 tests | Diesse Diagnostica Senese S.P.A. Italija | Chorus Adenovirus IgG | 28090 | 20% | Yunycom d.o.o. | 146-31/25 | 25.12.2025 | 25.3.2026
Reagensi, izuzev za transfuziju, za period od 3 meseca | 404-1-110/25-115 | 99 | Reagensi i potrošni materijal za imunohemijske analizatore model Chorus Trio | 44 | Chorus Borrelia IgG | RGN232539 | pakovanje | 36 tests | Diesse Diagnostica Senese S.P.A. Italija | Chorus Borrelia IgG | 28090 | 20% | Yunycom d.o.o. | 146-31/25 | 25.12.2025 | 25.3.2026
Reagensi, izuzev za transfuziju, za period od 3 meseca | 404-1-110/25-115 | 99 | Reagensi i potrošni materijal za imunohemijske analizatore model Chorus Trio | 45 | Chorus Borrelia IgM | RGN232540 | pakovanje | 36 tests | Diesse Diagnostica Senese S.P.A. Italija | Chorus Borrelia IgM | 28090 | 20% | Yunycom d.o.o. | 146-31/25 | 25.12.2025 | 25.3.2026
Reagensi, izuzev za transfuziju, za period od 3 meseca | 404-1-110/25-115 | 99 | Reagensi i potrošni materijal za imunohemijske analizatore model Chorus Trio | 46 | CHORUS CHLAMYDIA TRACHOMATIS IgA | RGN232541 | pakovanje | 36 tests | Diesse Diagnostica Senese S.P.A. Italija | CHORUS CHLAMYDIA TRACHOMATIS IgA | 30420 | 20% | Yunycom d.o.o. | 146-31/25 | 25.12.2025 | 25.3.2026
Reagensi, izuzev za transfuziju, za period od 3 meseca | 404-1-110/25-115 | 99 | Reagensi i potrošni materijal za imunohemijske analizatore model Chorus Trio | 47 | CHORUS CHLAMYDIA TRACHOMATIS IgG | RGN232542 | pakovanje | 36 tests | Diesse Diagnostica Senese S.P.A. Italija | CHORUS CHLAMYDIA TRACHOMATIS IgG | 28090 | 20% | Yunycom d.o.o. | 146-31/25 | 25.12.2025 | 25.3.2026
Reagensi, izuzev za transfuziju, za period od 3 meseca | 404-1-110/25-115 | 99 | Reagensi i potrošni materijal za imunohemijske analizatore model Chorus Trio | 48 | CHORUS CHLAMYDOPHILA PNEUMONIAE IgA | RGN232543 | pakovanje | 36 tests | Diesse Diagnostica Senese S.P.A. Italija | CHORUS CHLAMYDOPHILA PNEUMONIAE IgA | 29270 | 20% | Yunycom d.o.o. | 146-31/25 | 25.12.2025 | 25.3.2026
Reagensi, izuzev za transfuziju, za period od 3 meseca | 404-1-110/25-115 | 99 | Reagensi i potrošni materijal za imunohemijske analizatore model Chorus Trio | 49 | CHORUS CHLAMYDOPHILA PNEUMONIAE IgM | RGN232544 | pakovanje | 36 tests | Diesse Diagnostica Senese S.P.A. Italija | CHORUS CHLAMYDOPHILA PNEUMONIAE IgM | 29270 | 20% | Yunycom d.o.o. | 146-31/25 | 25.12.2025 | 25.3.2026
Reagensi, izuzev za transfuziju, za period od 3 meseca | 404-1-110/25-115 | 99 | Reagensi i potrošni materijal za imunohemijske analizatore model Chorus Trio | 50 | CHORUS CHLAMYDOPHILA PNEUMONIAE IgG | RGN232545 | pakovanje | 36 tests | Diesse Diagnostica Senese S.P.A. Italija | CHORUS CHLAMYDOPHILA PNEUMONIAE IgG | 28090 | 20% | Yunycom d.o.o. | 146-31/25 | 25.12.2025 | 25.3.2026
Reagensi, izuzev za transfuziju, za period od 3 meseca | 404-1-110/25-115 | 99 | Reagensi i potrošni materijal za imunohemijske analizatore model Chorus Trio | 51 | CHORUS CYTOMEGALOVIRUS IgG | RGN232546 | pakovanje | 36 tests | Diesse Diagnostica Senese S.P.A. Italija | CHORUS CYTOMEGALOVIRUS IgG | 18120 | 20% | Yunycom d.o.o. | 146-31/25 | 25.12.2025 | 25.3.2026
Reagensi, izuzev za transfuziju, za period od 3 meseca | 404-1-110/25-115 | 99 | Reagensi i potrošni materijal za imunohemijske analizatore model Chorus Trio | 52 | CHORUS CYTOMEGALOVIRUS IgM | RGN232547 | pakovanje | 36 tests | Diesse Diagnostica Senese S.P.A. Italija | CHORUS CYTOMEGALOVIRUS IgM | 18120 | 20% | Yunycom d.o.o. | 146-31/25 | 25.12.2025 | 25.3.2026
Reagensi, izuzev za transfuziju, za period od 3 meseca | 404-1-110/25-115 | 99 | Reagensi i potrošni materijal za imunohemijske analizatore model Chorus Trio | 53 | CHORUS CYTOMEGALOVIRUS IgG AVIDITY | RGN232548 | pakovanje | 12 tests | Diesse Diagnostica Senese S.P.A. Italija | CHORUS CYTOMEGALOVIRUS IgG AVIDITY | 10550 | 20% | Yunycom d.o.o. | 146-31/25 | 25.12.2025 | 25.3.2026
Reagensi, izuzev za transfuziju, za period od 3 meseca | 404-1-110/25-115 | 99 | Reagensi i potrošni materijal za imunohemijske analizatore model Chorus Trio | 54 | CHORUS EPSTEIN BARR EARLY ANTIGEN IgG | RGN232549 | pakovanje | 36 tests | Diesse Diagnostica Senese S.P.A. Italija | CHORUS EPSTEIN BARR EARLY ANTIGEN IgG | 21460 | 20% | Yunycom d.o.o. | 146-31/25 | 25.12.2025 | 25.3.2026
Reagensi, izuzev za transfuziju, za period od 3 meseca | 404-1-110/25-115 | 99 | Reagensi i potrošni materijal za imunohemijske analizatore model Chorus Trio | 55 | CHORUS EPSTEIN BARR EARLY ANTIGEN IgM | RGN232550 | pakovanje | 36 tests | Diesse Diagnostica Senese S.P.A. Italija | CHORUS EPSTEIN BARR EARLY ANTIGEN IgM | 22640 | 20% | Yunycom d.o.o. | 146-31/25 | 25.12.2025 | 25.3.2026
Reagensi, izuzev za transfuziju, za period od 3 meseca | 404-1-110/25-115 | 99 | Reagensi i potrošni materijal za imunohemijske analizatore model Chorus Trio | 56 | CHORUS EPSTEIN BARR EBNA IgG | RGN232551 | pakovanje | 36 tests | Diesse Diagnostica Senese S.P.A. Italija | CHORUS EPSTEIN BARR EBNA IgG | 21380 | 20% | Yunycom d.o.o. | 146-31/25 | 25.12.2025 | 25.3.2026
Reagensi, izuzev za transfuziju, za period od 3 meseca | 404-1-110/25-115 | 99 | Reagensi i potrošni materijal za imunohemijske analizatore model Chorus Trio | 57 | CHORUS EPSTEIN BARR VCA IgG | RGN232552 | pakovanje | 36 tests | Diesse Diagnostica Senese S.P.A. Italija | CHORUS EPSTEIN BARR VCA IgG | 21380 | 20% | Yunycom d.o.o. | 146-31/25 | 25.12.2025 | 25.3.2026
Reagensi, izuzev za transfuziju, za period od 3 meseca | 404-1-110/25-115 | 99 | Reagensi i potrošni materijal za imunohemijske analizatore model Chorus Trio | 58 | CHORUS EPSTEIN BARR VCA IgMII | RGN232553 | pakovanje | 36 tests | Diesse Diagnostica Senese S.P.A. Italija | CHORUS EPSTEIN BARR VCA IgMII | 22440 | 20% | Yunycom d.o.o. | 146-31/25 | 25.12.2025 | 25.3.2026
Reagensi, izuzev za transfuziju, za period od 3 meseca | 404-1-110/25-115 | 99 | Reagensi i potrošni materijal za imunohemijske analizatore model Chorus Trio | 59 | CHORUS HELICOBACTER PYLORI IgA | RGN232554 | pakovanje | 36 tests | Diesse Diagnostica Senese S.P.A. Italija | CHORUS HELICOBACTER PYLORI IgA | 20070 | 20% | Yunycom d.o.o. | 146-31/25 | 25.12.2025 | 25.3.2026
Reagensi, izuzev za transfuziju, za period od 3 meseca | 404-1-110/25-115 | 99 | Reagensi i potrošni materijal za imunohemijske analizatore model Chorus Trio | 60 | CHORUS HELICOBACTER PYLORI IgG | RGN232555 | pakovanje | 36 tests | Diesse Diagnostica Senese S.P.A. Italija | CHORUS HELICOBACTER PYLORI IgG | 19420 | 20% | Yunycom d.o.o. | 146-31/25 | 25.12.2025 | 25.3.2026
Reagensi, izuzev za transfuziju, za period od 3 meseca | 404-1-110/25-115 | 99 | Reagensi i potrošni materijal za imunohemijske analizatore model Chorus Trio | 61 | Chorus H. PYLORI AG | RGN232556 | pakovanje | 12 testova | Diesse Diagnostica Senese S.P.A. Italija | Chorus H. PYLORI AG | 16100 | 20% | Yunycom d.o.o. | 146-31/25 | 25.12.2025 | 25.3.2026
Reagensi, izuzev za transfuziju, za period od 3 meseca | 404-1-110/25-115 | 99 | Reagensi i potrošni materijal za imunohemijske analizatore model Chorus Trio | 62 | CHORUS HERPES SIMPLEX 1+2 IgG | RGN232557 | pakovanje | 36 tests | Diesse Diagnostica Senese S.P.A. Italija | CHORUS HERPES SIMPLEX 1+2 IgG | 18120 | 20% | Yunycom d.o.o. | 146-31/25 | 25.12.2025 | 25.3.2026
Reagensi, izuzev za transfuziju, za period od 3 meseca | 404-1-110/25-115 | 99 | Reagensi i potrošni materijal za imunohemijske analizatore model Chorus Trio | 63 | CHORUS HERPES SIMPLEX 1+2 IgM | RGN232558 | pakovanje | 36 tests | Diesse Diagnostica Senese S.P.A. Italija | CHORUS HERPES SIMPLEX 1+2 IgM | 19220 | 20% | Yunycom d.o.o. | 146-31/25 | 25.12.2025 | 25.3.2026
Reagensi, izuzev za transfuziju, za period od 3 meseca | 404-1-110/25-115 | 99 | Reagensi i potrošni materijal za imunohemijske analizatore model Chorus Trio | 64 | CHORUS HSV 1 IgG Recombinant | RGN232559 | pakovanje | 36 tests | Diesse Diagnostica Senese S.P.A. Italija | CHORUS HSV 1 IgG Recombinant | 21820 | 20% | Yunycom d.o.o. | 146-31/25 | 25.12.2025 | 25.3.2026
Reagensi, izuzev za transfuziju, za period od 3 meseca | 404-1-110/25-115 | 99 | Reagensi i potrošni materijal za imunohemijske analizatore model Chorus Trio | 65 | CHORUS HSV 1 SCREEN | RGN232560 | pakovanje | 36 tests | Diesse Diagnostica Senese S.P.A. Italija | CHORUS HSV 1 SCREEN | 23480 | 20% | Yunycom d.o.o. | 146-31/25 | 25.12.2025 | 25.3.2026
Reagensi, izuzev za transfuziju, za period od 3 meseca | 404-1-110/25-115 | 99 | Reagensi i potrošni materijal za imunohemijske analizatore model Chorus Trio | 66 | CHORUS HSV 2 IgG Recombinant | RGN232561 | pakovanje | 36 tests | Diesse Diagnostica Senese S.P.A. Italija | CHORUS HSV 2 IgG Recombinant | 21820 | 20% | Yunycom d.o.o. | 146-31/25 | 25.12.2025 | 25.3.2026
Reagensi, izuzev za transfuziju, za period od 3 meseca | 404-1-110/25-115 | 99 | Reagensi i potrošni materijal za imunohemijske analizatore model Chorus Trio | 67 | CHORUS HSV 2 SCREEN | RGN232562 | pakovanje | 36 tests | Diesse Diagnostica Senese S.P.A. Italija | CHORUS HSV 2 SCREEN | 23480 | 20% | Yunycom d.o.o. | 146-31/25 | 25.12.2025 | 25.3.2026
Reagensi, izuzev za transfuziju, za period od 3 meseca | 404-1-110/25-115 | 99 | Reagensi i potrošni materijal za imunohemijske analizatore model Chorus Trio | 68 | CHORUS MEASLES IgG | RGN232563 | pakovanje | 36 tests | Diesse Diagnostica Senese S.P.A. Italija | CHORUS MEASLES IgG | 23810 | 20% | Yunycom d.o.o. | 146-31/25 | 25.12.2025 | 25.3.2026
Reagensi, izuzev za transfuziju, za period od 3 meseca | 404-1-110/25-115 | 99 | Reagensi i potrošni materijal za imunohemijske analizatore model Chorus Trio | 69 | CHORUS MEASLES IgM | RGN232564 | pakovanje | 36 tests | Diesse Diagnostica Senese S.P.A. Italija | CHORUS MEASLES IgM | 27250 | 20% | Yunycom d.o.o. | 146-31/25 | 25.12.2025 | 25.3.2026
Reagensi, izuzev za transfuziju, za period od 3 meseca | 404-1-110/25-115 | 99 | Reagensi i potrošni materijal za imunohemijske analizatore model Chorus Trio | 70 | CHORUS MUMPS IgG | RGN232565 | pakovanje | 36 tests | Diesse Diagnostica Senese S.P.A. Italija | CHORUS MUMPS IgG | 23810 | 20% | Yunycom d.o.o. | 146-31/25 | 25.12.2025 | 25.3.2026
Reagensi, izuzev za transfuziju, za period od 3 meseca | 404-1-110/25-115 | 99 | Reagensi i potrošni materijal za imunohemijske analizatore model Chorus Trio | 71 | CHORUS MUMPS IgM | RGN232566 | pakovanje | 36 tests | Diesse Diagnostica Senese S.P.A. Italija | CHORUS MUMPS IgM | 25800 | 20% | Yunycom d.o.o. | 146-31/25 | 25.12.2025 | 25.3.2026
Reagensi, izuzev za transfuziju, za period od 3 meseca | 404-1-110/25-115 | 99 | Reagensi i potrošni materijal za imunohemijske analizatore model Chorus Trio | 72 | CHORUS RUBELLA IgG | RGN232567 | pakovanje | 36 tests | Diesse Diagnostica Senese S.P.A. Italija | CHORUS RUBELLA IgG | 18430 | 20% | Yunycom d.o.o. | 146-31/25 | 25.12.2025 | 25.3.2026
Reagensi, izuzev za transfuziju, za period od 3 meseca | 404-1-110/25-115 | 99 | Reagensi i potrošni materijal za imunohemijske analizatore model Chorus Trio | 73 | CHORUS RUBELLA IgM | RGN232568 | pakovanje | 36 tests | Diesse Diagnostica Senese S.P.A. Italija | CHORUS RUBELLA IgM | 22360 | 20% | Yunycom d.o.o. | 146-31/25 | 25.12.2025 | 25.3.2026
Reagensi, izuzev za transfuziju, za period od 3 meseca | 404-1-110/25-115 | 99 | Reagensi i potrošni materijal za imunohemijske analizatore model Chorus Trio | 74 | CHORUS RUBELLA IgG AVIDITY | RGN232569 | pakovanje | 12 tests | Diesse Diagnostica Senese S.P.A. Italija | CHORUS RUBELLA IgG AVIDITY | 10730 | 20% | Yunycom d.o.o. | 146-31/25 | 25.12.2025 | 25.3.2026
Reagensi, izuzev za transfuziju, za period od 3 meseca | 404-1-110/25-115 | 99 | Reagensi i potrošni materijal za imunohemijske analizatore model Chorus Trio | 75 | CHORUS SYPHILIS SCREEN RECOMBINANT | RGN232570 | pakovanje | 36 tests | Diesse Diagnostica Senese S.P.A. Italija | CHORUS SYPHILIS SCREEN RECOMBINANT | 19630 | 20% | Yunycom d.o.o. | 146-31/25 | 25.12.2025 | 25.3.2026
Reagensi, izuzev za transfuziju, za period od 3 meseca | 404-1-110/25-115 | 99 | Reagensi i potrošni materijal za imunohemijske analizatore model Chorus Trio | 76 | CHORUS TOXOPLASMA IgA | RGN232571 | pakovanje | 36 tests | Diesse Diagnostica Senese S.P.A. Italija | CHORUS TOXOPLASMA IgA | 29770 | 20% | Yunycom d.o.o. | 146-31/25 | 25.12.2025 | 25.3.2026
Reagensi, izuzev za transfuziju, za period od 3 meseca | 404-1-110/25-115 | 99 | Reagensi i potrošni materijal za imunohemijske analizatore model Chorus Trio | 77 | CHORUS TOXOPLASMA IgM | RGN232572 | pakovanje | 36 tests | Diesse Diagnostica Senese S.P.A. Italija | CHORUS TOXOPLASMA IgM | 19550 | 20% | Yunycom d.o.o. | 146-31/25 | 25.12.2025 | 25.3.2026
Reagensi, izuzev za transfuziju, za period od 3 meseca | 404-1-110/25-115 | 99 | Reagensi i potrošni materijal za imunohemijske analizatore model Chorus Trio | 78 | CHORUS TOXOPLASMA IgG | RGN232573 | pakovanje | 36 tests | Diesse Diagnostica Senese S.P.A. Italija | CHORUS TOXOPLASMA IgG | 18430 | 20% | Yunycom d.o.o. | 146-31/25 | 25.12.2025 | 25.3.2026
Reagensi, izuzev za transfuziju, za period od 3 meseca | 404-1-110/25-115 | 99 | Reagensi i potrošni materijal za imunohemijske analizatore model Chorus Trio | 79 | CHORUS TOXOPLASMA IgG AVIDITY | RGN232574 | pakovanje | 12 tests | Diesse Diagnostica Senese S.P.A. Italija | CHORUS TOXOPLASMA IgG AVIDITY | 10730 | 20% | Yunycom d.o.o. | 146-31/25 | 25.12.2025 | 25.3.2026
Reagensi, izuzev za transfuziju, za period od 3 meseca | 404-1-110/25-115 | 99 | Reagensi i potrošni materijal za imunohemijske analizatore model Chorus Trio | 80 | CHORUS VARICELLA IgG | RGN232575 | pakovanje | 36 tests | Diesse Diagnostica Senese S.P.A. Italija | CHORUS VARICELLA IgG | 23810 | 20% | Yunycom d.o.o. | 146-31/25 | 25.12.2025 | 25.3.2026
Reagensi, izuzev za transfuziju, za period od 3 meseca | 404-1-110/25-115 | 99 | Reagensi i potrošni materijal za imunohemijske analizatore model Chorus Trio | 81 | CHORUS VARICELLA IgM | RGN232576 | pakovanje | 36 tests | Diesse Diagnostica Senese S.P.A. Italija | CHORUS VARICELLA IgM | 28980 | 20% | Yunycom d.o.o. | 146-31/25 | 25.12.2025 | 25.3.2026
Reagensi, izuzev za transfuziju, za period od 3 meseca | 404-1-110/25-115 | 99 | Reagensi i potrošni materijal za imunohemijske analizatore model Chorus Trio | 82 | CHORUS MYCOPLASMA PNEUMONIAE IgA | RGN232577 | pakovanje | 36 tests | Diesse Diagnostica Senese S.P.A. Italija | CHORUS MYCOPLASMA PNEUMONIAE IgA | 29770 | 20% | Yunycom d.o.o. | 146-31/25 | 25.12.2025 | 25.3.2026
Reagensi, izuzev za transfuziju, za period od 3 meseca | 404-1-110/25-115 | 99 | Reagensi i potrošni materijal za imunohemijske analizatore model Chorus Trio | 83 | CHORUS MYCOPLASMA PNEUMONIAE IgM | RGN232578 | pakovanje | 36 tests | Diesse Diagnostica Senese S.P.A. Italija | CHORUS MYCOPLASMA PNEUMONIAE IgM | 28980 | 20% | Yunycom d.o.o. | 146-31/25 | 25.12.2025 | 25.3.2026
Reagensi, izuzev za transfuziju, za period od 3 meseca | 404-1-110/25-115 | 99 | Reagensi i potrošni materijal za imunohemijske analizatore model Chorus Trio | 84 | CHORUS MYCOPLASMA PNEUMONIAE IgG | RGN232579 | pakovanje | 36 tests | Diesse Diagnostica Senese S.P.A. Italija | CHORUS MYCOPLASMA PNEUMONIAE IgG | 27780 | 20% | Yunycom d.o.o. | 146-31/25 | 25.12.2025 | 25.3.2026
Reagensi, izuzev za transfuziju, za period od 3 meseca | 404-1-110/25-115 | 100 | Reagensi i potrošni materijal za aparat BNII, BN ProSpec | 1 | N Latex BTP Reagent | RGN211520 | pakovanje | 3 x 2ml | Siemens Healthcare Diagnostics Products GmbH, Nemačka | N Latex BTP | 135263 | 20% | Teamedical d.o.o. | 146-28/25 | 25.12.2025 | 25.3.2026
Reagensi, izuzev za transfuziju, za period od 3 meseca | 404-1-110/25-115 | 100 | Reagensi i potrošni materijal za aparat BNII, BN ProSpec | 2 | N Sample Diluent | RGN211521 | pakovanje | 10 x 5.0ml | Siemens Healthcare Diagnostics Products GmbH, Nemačka | N Sample Diluent | 19287 | 20% | Teamedical d.o.o. | 146-28/25 | 25.12.2025 | 25.3.2026
Reagensi, izuzev za transfuziju, za period od 3 meseca | 404-1-110/25-115 | 100 | Reagensi i potrošni materijal za aparat BNII, BN ProSpec | 3 | N Latex IgG 4 | RGN211522 | pakovanje | 1 Kit ( 1 x 2ml ) | Siemens Healthcare Diagnostics Products GmbH, Nemačka | N Latex IgG 4 | 63933 | 20% | Teamedical d.o.o. | 146-28/25 | 25.12.2025 | 25.3.2026
Reagensi, izuzev za transfuziju, za period od 3 meseca | 404-1-110/25-115 | 100 | Reagensi i potrošni materijal za aparat BNII, BN ProSpec | 4 | N Latex IgG 3 | RGN211523 | pakovanje | 1 Kit ( 1 x 2ml ) | Siemens Healthcare Diagnostics Products GmbH, Nemačka | N Latex IgG 3 | 63933 | 20% | Teamedical d.o.o. | 146-28/25 | 25.12.2025 | 25.3.2026
Reagensi, izuzev za transfuziju, za period od 3 meseca | 404-1-110/25-115 | 100 | Reagensi i potrošni materijal za aparat BNII, BN ProSpec | 5 | N Latex HCY | RGN211524 | pakovanje | 1 Kit (3x1,7ml, 3x2,2ml, 3x0,6ml, 3x1,1ml) | Siemens Healthcare Diagnostics Products GmbH, Nemačka | N Latex HCY | 160303 | 20% | Teamedical d.o.o. | 146-28/25 | 25.12.2025 | 25.3.2026
Reagensi, izuzev za transfuziju, za period od 3 meseca | 404-1-110/25-115 | 100 | Reagensi i potrošni materijal za aparat BNII, BN ProSpec | 6 | N Latex ASL | RGN211525 | pakovanje | 1 Kit ( 3x2ml ) | Siemens Healthcare Diagnostics Products GmbH, Nemačka | N Latex ASL | 40219 | 20% | Teamedical d.o.o. | 146-28/25 | 25.12.2025 | 25.3.2026
Reagensi, izuzev za transfuziju, za period od 3 meseca | 404-1-110/25-115 | 100 | Reagensi i potrošni materijal za aparat BNII, BN ProSpec | 7 | N Latex ASL | RGN211526 | pakovanje | 1 Kit ( 4x3.5ml) | Siemens Healthcare Diagnostics Products GmbH, Nemačka | N Latex ASL | 89868 | 20% | Teamedical d.o.o. | 146-28/25 | 25.12.2025 | 25.3.2026
Reagensi, izuzev za transfuziju, za period od 3 meseca | 404-1-110/25-115 | 100 | Reagensi i potrošni materijal za aparat BNII, BN ProSpec | 8 | N-Latex RF kit | RGN211527 | pakovanje | 1 Kit ( 3x2ml, 3x2.4ml) | Siemens Healthcare Diagnostics Products GmbH, Nemačka | N Latex RF kit | 40219 | 20% | Teamedical d.o.o. | 146-28/25 | 25.12.2025 | 25.3.2026
Reagensi, izuzev za transfuziju, za period od 3 meseca | 404-1-110/25-115 | 100 | Reagensi i potrošni materijal za aparat BNII, BN ProSpec | 9 | N-Latex RF kit | RGN211528 | pakovanje | 1 Kit ( 4x4ml, 4x4.8ml) | Siemens Healthcare Diagnostics Products GmbH, Nemačka | N Latex RF kit | 89868 | 20% | Teamedical d.o.o. | 146-28/25 | 25.12.2025 | 25.3.2026
Reagensi, izuzev za transfuziju, za period od 3 meseca | 404-1-110/25-115 | 100 | Reagensi i potrošni materijal za aparat BNII, BN ProSpec | 10 | N Latex CDT Kit | RGN211529 | pakovanje | 1 Kit ( 3x0,9ml, 3x0,9ml, 3x2ml, 3x1ml, 3x1ml, 3x1ml ) | Siemens Healthcare Diagnostics Products GmbH, Nemačka | N Latex CDT Kit | 142900 | 20% | Teamedical d.o.o. | 146-28/25 | 25.12.2025 | 25.3.2026
Reagensi, izuzev za transfuziju, za period od 3 meseca | 404-1-110/25-115 | 100 | Reagensi i potrošni materijal za aparat BNII, BN ProSpec | 11 | N Latex FLC Kappa | RGN211530 | pakovanje | 1 Kit ( 3x1,7ml ) | Siemens Healthcare Diagnostics Products GmbH, Nemačka | N Latex FLC Kappa | 161653 | 20% | Teamedical d.o.o. | 146-28/25 | 25.12.2025 | 25.3.2026
Reagensi, izuzev za transfuziju, za period od 3 meseca | 404-1-110/25-115 | 100 | Reagensi i potrošni materijal za aparat BNII, BN ProSpec | 12 | N Latex FLC Lambda | RGN211531 | pakovanje | 1 Kit (3x2.1ml ) | Siemens Healthcare Diagnostics Products GmbH, Nemačka | N Latex FLC Lambda | 161653 | 20% | Teamedical d.o.o. | 146-28/25 | 25.12.2025 | 25.3.2026
Reagensi, izuzev za transfuziju, za period od 3 meseca | 404-1-110/25-115 | 100 | Reagensi i potrošni materijal za aparat BNII, BN ProSpec | 13 | N FLC Supplementary Reagent | RGN211532 | pakovanje | 1 Kit ( 3 x 0.5ml, 3 x 2 ml) | Siemens Healthcare Diagnostics Products GmbH, Nemačka | N FLC Supplementary Reagent | 24758 | 20% | Teamedical d.o.o. | 146-28/25 | 25.12.2025 | 25.3.2026
Reagensi, izuzev za transfuziju, za period od 3 meseca | 404-1-110/25-115 | 100 | Reagensi i potrošni materijal za aparat BNII, BN ProSpec | 14 | N FLC Standard SL | RGN211533 | pakovanje | 3 x 1 ml | Siemens Healthcare Diagnostics Products GmbH, Nemačka | N FLC Standard SL | 76503 | 20% | Teamedical d.o.o. | 146-28/25 | 25.12.2025 | 25.3.2026
Reagensi, izuzev za transfuziju, za period od 3 meseca | 404-1-110/25-115 | 100 | Reagensi i potrošni materijal za aparat BNII, BN ProSpec | 15 | N FLC Control SL1 | RGN211534 | pakovanje | 3 x 1 ml | Siemens Healthcare Diagnostics Products GmbH, Nemačka | N FLC Control SL1 | 46336 | 20% | Teamedical d.o.o. | 146-28/25 | 25.12.2025 | 25.3.2026
Reagensi, izuzev za transfuziju, za period od 3 meseca | 404-1-110/25-115 | 100 | Reagensi i potrošni materijal za aparat BNII, BN ProSpec | 16 | N FLC Control SL2 | RGN211535 | pakovanje | 3 x 1 ml | Siemens Healthcare Diagnostics Products GmbH, Nemačka | N FLC Control SL2 | 56494 | 20% | Teamedical d.o.o. | 146-28/25 | 25.12.2025 | 25.3.2026
Reagensi, izuzev za transfuziju, za period od 3 meseca | 404-1-110/25-115 | 100 | Reagensi i potrošni materijal za aparat BNII, BN ProSpec | 17 | N Latex IgM | RGN211536 | pakovanje | 1 Kit ( 3x2ml, 3x1ml, 3x1ml, 3x1ml, 1x0.4ml ) | Siemens Healthcare Diagnostics Products GmbH, Nemačka | N Latex IgM | 105097 | 20% | Teamedical d.o.o. | 146-28/25 | 25.12.2025 | 25.3.2026
Reagensi, izuzev za transfuziju, za period od 3 meseca | 404-1-110/25-115 | 100 | Reagensi i potrošni materijal za aparat BNII, BN ProSpec | 18 | N Latex IgA | RGN211537 | pakovanje | 1 Kit (3x2ml, 3x1ml, 3x1ml, 3x1ml, 1x0,4ml) | Siemens Healthcare Diagnostics Products GmbH, Nemačka | N Latex IgA | 105097 | 20% | Teamedical d.o.o. | 146-28/25 | 25.12.2025 | 25.3.2026
Reagensi, izuzev za transfuziju, za period od 3 meseca | 404-1-110/25-115 | 100 | Reagensi i potrošni materijal za aparat BNII, BN ProSpec | 19 | N Antiserum to Human Apolipoprotein A-II | RGN211538 | pakovanje | 1 Kit ( 1 x 2ml, 1 x 2ml) | Siemens Healthcare Diagnostics Products GmbH, Nemačka | N Antiserum to Human Apolipoprotein A-II | 32814 | 20% | Teamedical d.o.o. | 146-28/25 | 25.12.2025 | 25.3.2026
Reagensi, izuzev za transfuziju, za period od 3 meseca | 404-1-110/25-115 | 100 | Reagensi i potrošni materijal za aparat BNII, BN ProSpec | 20 | N Lp (a) Standard SY | RGN211539 | pakovanje | 3 x 0,5 ml | Siemens Healthcare Diagnostics Products GmbH, Nemačka | N Lp (a) Standard SY, lyophilized | 18493 | 20% | Teamedical d.o.o. | 146-28/25 | 25.12.2025 | 25.3.2026
Reagensi, izuzev za transfuziju, za period od 3 meseca | 404-1-110/25-115 | 100 | Reagensi i potrošni materijal za aparat BNII, BN ProSpec | 21 | N Lp(a) Control SY | RGN211540 | pakovanje | 3 x 0,5 ml | Siemens Healthcare Diagnostics Products GmbH, Nemačka | N Lp(a) Control SY, lyophilized | 18493 | 20% | Teamedical d.o.o. | 146-28/25 | 25.12.2025 | 25.3.2026
Reagensi, izuzev za transfuziju, za period od 3 meseca | 404-1-110/25-115 | 100 | Reagensi i potrošni materijal za aparat BNII, BN ProSpec | 22 | N/T Rheumatology Control SL/1 | RGN211541 | pakovanje | 3 x 1 ml | Siemens Healthcare Diagnostics Products GmbH, Nemačka | N/T Rheumatology Control SL/1 | 30965 | 20% | Teamedical d.o.o. | 146-28/25 | 25.12.2025 | 25.3.2026
Reagensi, izuzev za transfuziju, za period od 3 meseca | 404-1-110/25-115 | 100 | Reagensi i potrošni materijal za aparat BNII, BN ProSpec | 23 | N/T Rheumatology Control SL/2 | RGN211542 | pakovanje | 3 x 1 ml | Siemens Healthcare Diagnostics Products GmbH, Nemačka | N/T Rheumatology Control SL/2 | 30965 | 20% | Teamedical d.o.o. | 146-28/25 | 25.12.2025 | 25.3.2026
Reagensi, izuzev za transfuziju, za period od 3 meseca | 404-1-110/25-115 | 100 | Reagensi i potrošni materijal za aparat BNII, BN ProSpec | 24 | N Antiserum Human Apolipoprotein E | RGN211543 | pakovanje | 1 Kit ( 1 x 2ml, 1 x 2ml) | Siemens Healthcare Diagnostics Products GmbH, Nemačka | N Apolipoprotein E | 42651 | 20% | Teamedical d.o.o. | 146-28/25 | 25.12.2025 | 25.3.2026
Reagensi, izuzev za transfuziju, za period od 3 meseca | 404-1-110/25-115 | 100 | Reagensi i potrošni materijal za aparat BNII, BN ProSpec | 25 | N Antiserum to Human C1-Inhibitor | RGN211544 | pakovanje | 2 ml | Siemens Healthcare Diagnostics Products GmbH, Nemačka | N Antiserum to Human C1-Inhibitor | 31998 | 20% | Teamedical d.o.o. | 146-28/25 | 25.12.2025 | 25.3.2026
Reagensi, izuzev za transfuziju, za period od 3 meseca | 404-1-110/25-115 | 100 | Reagensi i potrošni materijal za aparat BNII, BN ProSpec | 26 | N Latex LP(a) Reagent | RGN211545 | pakovanje | 3 x 2 ml | Siemens Healthcare Diagnostics Products GmbH, Nemačka | N Latex LP(a) Reagent | 84972 | 20% | Teamedical d.o.o. | 146-28/25 | 25.12.2025 | 25.3.2026
Reagensi, izuzev za transfuziju, za period od 3 meseca | 404-1-110/25-115 | 100 | Reagensi i potrošni materijal za aparat BNII, BN ProSpec | 27 | N Protein Standard SL | RGN211546 | pakovanje | 3 x 1 ml | Siemens Healthcare Diagnostics Products GmbH, Nemačka | N Protein Standard SL | 33428 | 20% | Teamedical d.o.o. | 146-28/25 | 25.12.2025 | 25.3.2026
Reagensi, izuzev za transfuziju, za period od 3 meseca | 404-1-110/25-115 | 100 | Reagensi i potrošni materijal za aparat BNII, BN ProSpec | 28 | N/T Protein Control SL level L | RGN211547 | pakovanje | 3 x 1 ml | Siemens Healthcare Diagnostics Products GmbH, Nemačka | N/T Protein Control SL level L | 23827 | 20% | Teamedical d.o.o. | 146-28/25 | 25.12.2025 | 25.3.2026
Reagensi, izuzev za transfuziju, za period od 3 meseca | 404-1-110/25-115 | 100 | Reagensi i potrošni materijal za aparat BNII, BN ProSpec | 29 | N/T Protein Control SL level M | RGN211548 | pakovanje | 3 x 1 ml | Siemens Healthcare Diagnostics Products GmbH, Nemačka | N/T Protein Control SL level M | 23827 | 20% | Teamedical d.o.o. | 146-28/25 | 25.12.2025 | 25.3.2026
Reagensi, izuzev za transfuziju, za period od 3 meseca | 404-1-110/25-115 | 100 | Reagensi i potrošni materijal za aparat BNII, BN ProSpec | 30 | N/T Protein Control SL level H | RGN211549 | pakovanje | 3 x 1 ml | Siemens Healthcare Diagnostics Products GmbH, Nemačka | N/T Protein Control SL level H | 23827 | 20% | Teamedical d.o.o. | 146-28/25 | 25.12.2025 | 25.3.2026
Reagensi, izuzev za transfuziju, za period od 3 meseca | 404-1-110/25-115 | 100 | Reagensi i potrošni materijal za aparat BNII, BN ProSpec | 31 | N Cardio Phase hsCRP | RGN211550 | pakovanje | 3 x 2 ml | Siemens Healthcare Diagnostics Products GmbH, Nemačka | CardioPhase hsCRP | 48001 | 20% | Teamedical d.o.o. | 146-28/25 | 25.12.2025 | 25.3.2026
Reagensi, izuzev za transfuziju, za period od 3 meseca | 404-1-110/25-115 | 100 | Reagensi i potrošni materijal za aparat BNII, BN ProSpec | 32 | N Cardio Phase hsCRP | RGN211551 | pakovanje | 5 x 5 ml | Siemens Healthcare Diagnostics Products GmbH, Nemačka | CardioPhase hsCRP | 159998 | 20% | Teamedical d.o.o. | 146-28/25 | 25.12.2025 | 25.3.2026
Reagensi, izuzev za transfuziju, za period od 3 meseca | 404-1-110/25-115 | 100 | Reagensi i potrošni materijal za aparat BNII, BN ProSpec | 33 | BN II Additiv | RGN211552 | pakovanje | 10 x 100 ml | Siemens Healthcare Diagnostics Products GmbH, Nemačka | BN II Additiv | 3443 | 20% | Teamedical d.o.o. | 146-28/25 | 25.12.2025 | 25.3.2026
Reagensi, izuzev za transfuziju, za period od 3 meseca | 404-1-110/25-115 | 100 | Reagensi i potrošni materijal za aparat BNII, BN ProSpec | 34 | N Rheumatology Standard SL | RGN211553 | pakovanje | 3 x 1 ml | Siemens Healthcare Diagnostics Products GmbH, Nemačka | N Rheumatology Standard SL | 25599 | 20% | Teamedical d.o.o. | 146-28/25 | 25.12.2025 | 25.3.2026
Reagensi, izuzev za transfuziju, za period od 3 meseca | 404-1-110/25-115 | 100 | Reagensi i potrošni materijal za aparat BNII, BN ProSpec | 35 | N Protein Standard UY | RGN211554 | pakovanje | 3 x 0,5 ml | Siemens Healthcare Diagnostics Products GmbH, Nemačka | N Protein Standard UY, lyophilized | 20000 | 20% | Teamedical d.o.o. | 146-28/25 | 25.12.2025 | 25.3.2026
Reagensi, izuzev za transfuziju, za period od 3 meseca | 404-1-110/25-115 | 100 | Reagensi i potrošni materijal za aparat BNII, BN ProSpec | 36 | N/T Protein Control LC | RGN211555 | pakovanje | 3 x 1 ml | Siemens Healthcare Diagnostics Products GmbH, Nemačka | N/T Protein Control LC, lyophilized | 34399 | 20% | Teamedical d.o.o. | 146-28/25 | 25.12.2025 | 25.3.2026
Reagensi, izuzev za transfuziju, za period od 3 meseca | 404-1-110/25-115 | 100 | Reagensi i potrošni materijal za aparat BNII, BN ProSpec | 37 | N Latex SAA | RGN211556 | pakovanje | 1 Kit ( 3x2ml, 3x0.5ml, 4x0.5ml, 3x1.3ml) | Siemens Healthcare Diagnostics Products GmbH, Nemačka | N Latex SAA | 68796 | 20% | Teamedical d.o.o. | 146-28/25 | 25.12.2025 | 25.3.2026
Reagensi, izuzev za transfuziju, za period od 3 meseca | 404-1-110/25-115 | 100 | Reagensi i potrošni materijal za aparat BNII, BN ProSpec | 38 | N Latex Cystatin C | RGN211557 | pakovanje | 1 Kit (3x2ml, 3x1ml, 3x1ml,3x0,5ml, 1x1,6ml ) | Siemens Healthcare Diagnostics Products GmbH, Nemačka | N Latex Cystatin C | 57599 | 20% | Teamedical d.o.o. | 146-28/25 | 25.12.2025 | 25.3.2026
Reagensi, izuzev za transfuziju, za period od 3 meseca | 404-1-110/25-115 | 100 | Reagensi i potrošni materijal za aparat BNII, BN ProSpec | 39 | Neodisher GK | RGN211558 | pakovanje | 100 g | Siemens Healthcare Diagnostics Products GmbH, Nemačka | Neodisher GK | 9522 | 20% | Teamedical d.o.o. | 146-28/25 | 25.12.2025 | 25.3.2026
Reagensi, izuzev za transfuziju, za period od 3 meseca | 404-1-110/25-115 | 100 | Reagensi i potrošni materijal za aparat BNII, BN ProSpec | 40 | N Latex sTfR | RGN211559 | pakovanje | 3 x 2 ml | Siemens Healthcare Diagnostics Products GmbH, Nemačka | N Latex sTfR | 51842 | 20% | Teamedical d.o.o. | 146-28/25 | 25.12.2025 | 25.3.2026
Reagensi, izuzev za transfuziju, za period od 3 meseca | 404-1-110/25-115 | 100 | Reagensi i potrošni materijal za aparat BNII, BN ProSpec | 41 | N Supplementary Reagent L | RGN211560 | pakovanje | 1 Kit | Siemens Healthcare Diagnostics Products GmbH, Nemačka | N Supplementary Reagent L | 5112 | 20% | Teamedical d.o.o. | 146-28/25 | 25.12.2025 | 25.3.2026
Reagensi, izuzev za transfuziju, za period od 3 meseca | 404-1-110/25-115 | 100 | Reagensi i potrošni materijal za aparat BNII, BN ProSpec | 42 | N Latex IgE mono | RGN211561 | pakovanje | 3 x 3 ml | Siemens Healthcare Diagnostics Products GmbH, Nemačka | N Latex IgE mono | 58026 | 20% | Teamedical d.o.o. | 146-28/25 | 25.12.2025 | 25.3.2026
Reagensi, izuzev za transfuziju, za period od 3 meseca | 404-1-110/25-115 | 100 | Reagensi i potrošni materijal za aparat BNII, BN ProSpec | 43 | N Latex Ferritin | RGN211562 | pakovanje | 1 Kit ( 3x3ml, 3x1ml, 1x3ml) | Siemens Healthcare Diagnostics Products GmbH, Nemačka | N Latex Ferritin | 125176 | 20% | Teamedical d.o.o. | 146-28/25 | 25.12.2025 | 25.3.2026
Reagensi, izuzev za transfuziju, za period od 3 meseca | 404-1-110/25-115 | 100 | Reagensi i potrošni materijal za aparat BNII, BN ProSpec | 44 | Cleaner SCS | RGN211563 | pakovanje | 6 x 5 ml | Siemens Healthcare Diagnostics Products GmbH, Nemačka | Cleaner SCS | 5917 | 20% | Teamedical d.o.o. | 146-28/25 | 25.12.2025 | 25.3.2026
Reagensi, izuzev za transfuziju, za period od 3 meseca | 404-1-110/25-115 | 100 | Reagensi i potrošni materijal za aparat BNII, BN ProSpec | 45 | N Latex β 2-Mikroglobulin | RGN211564 | pakovanje | 1 Kit (3x3ml, 1x2ml) | Siemens Healthcare Diagnostics Products GmbH, Nemačka | N Latex β2-Microglobulin | 81239 | 20% | Teamedical d.o.o. | 146-28/25 | 25.12.2025 | 25.3.2026
Reagensi, izuzev za transfuziju, za period od 3 meseca | 404-1-110/25-115 | 100 | Reagensi i potrošni materijal za aparat BNII, BN ProSpec | 46 | N Antiserum Human IgG 1 | RGN211565 | pakovanje | 1,5 ml | Siemens Healthcare Diagnostics Products GmbH, Nemačka | N AS IgG 1 | 63933 | 20% | Teamedical d.o.o. | 146-28/25 | 25.12.2025 | 25.3.2026
Reagensi, izuzev za transfuziju, za period od 3 meseca | 404-1-110/25-115 | 100 | Reagensi i potrošni materijal za aparat BNII, BN ProSpec | 47 | N Antiserum Human IgG 2 | RGN211566 | pakovanje | 1,5 ml | Siemens Healthcare Diagnostics Products GmbH, Nemačka | N AS IgG 2 | 63933 | 20% | Teamedical d.o.o. | 146-28/25 | 25.12.2025 | 25.3.2026
Reagensi, izuzev za transfuziju, za period od 3 meseca | 404-1-110/25-115 | 100 | Reagensi i potrošni materijal za aparat BNII, BN ProSpec | 48 | N Antiserum to Human Albumin | RGN211567 | pakovanje | 2 ml | Siemens Healthcare Diagnostics Products GmbH, Nemačka | N Antiserum to Human Albumin | 20472 | 20% | Teamedical d.o.o. | 146-28/25 | 25.12.2025 | 25.3.2026
Reagensi, izuzev za transfuziju, za period od 3 meseca | 404-1-110/25-115 | 100 | Reagensi i potrošni materijal za aparat BNII, BN ProSpec | 49 | N Antiserum to Human Albumin | RGN211568 | pakovanje | 5 ml | Siemens Healthcare Diagnostics Products GmbH, Nemačka | N Antiserum to Human Albumin | 51122 | 20% | Teamedical d.o.o. | 146-28/25 | 25.12.2025 | 25.3.2026
Reagensi, izuzev za transfuziju, za period od 3 meseca | 404-1-110/25-115 | 100 | Reagensi i potrošni materijal za aparat BNII, BN ProSpec | 50 | N Antiserum to Human α2-Macroglobulin | RGN211569 | pakovanje | 2 ml | Siemens Healthcare Diagnostics Products GmbH, Nemačka | N Antiserum to Human α2-Macroglobulin | 20472 | 20% | Teamedical d.o.o. | 146-28/25 | 25.12.2025 | 25.3.2026
Reagensi, izuzev za transfuziju, za period od 3 meseca | 404-1-110/25-115 | 100 | Reagensi i potrošni materijal za aparat BNII, BN ProSpec | 51 | N Antiserum to Human α2-Macroglobulin | RGN211570 | pakovanje | 5 ml | Siemens Healthcare Diagnostics Products GmbH, Nemačka | N Antiserum to Human α2-Macroglobulin | 51134 | 20% | Teamedical d.o.o. | 146-28/25 | 25.12.2025 | 25.3.2026
Reagensi, izuzev za transfuziju, za period od 3 meseca | 404-1-110/25-115 | 100 | Reagensi i potrošni materijal za aparat BNII, BN ProSpec | 52 | N Antiserum Human Apolipoprotein B | RGN211571 | pakovanje | 2 ml | Siemens Healthcare Diagnostics Products GmbH, Nemačka | N Antiserum to Human Apolipoprotein B | 19624 | 20% | Teamedical d.o.o. | 146-28/25 | 25.12.2025 | 25.3.2026
Reagensi, izuzev za transfuziju, za period od 3 meseca | 404-1-110/25-115 | 100 | Reagensi i potrošni materijal za aparat BNII, BN ProSpec | 53 | N Antiserum Human Apolipoprotein B | RGN211572 | pakovanje | 5 ml | Siemens Healthcare Diagnostics Products GmbH, Nemačka | N Antiserum to Human Apolipoprotein B | 48985 | 20% | Teamedical d.o.o. | 146-28/25 | 25.12.2025 | 25.3.2026
Reagensi, izuzev za transfuziju, za period od 3 meseca | 404-1-110/25-115 | 100 | Reagensi i potrošni materijal za aparat BNII, BN ProSpec | 54 | N Antiserum to Human C4c | RGN211573 | pakovanje | 2 ml | Siemens Healthcare Diagnostics Products GmbH, Nemačka | N Antiserum to Human C4 | 26462 | 20% | Teamedical d.o.o. | 146-28/25 | 25.12.2025 | 25.3.2026
Reagensi, izuzev za transfuziju, za period od 3 meseca | 404-1-110/25-115 | 100 | Reagensi i potrošni materijal za aparat BNII, BN ProSpec | 55 | N Antiserum to Human C4c | RGN211574 | pakovanje | 5 ml | Siemens Healthcare Diagnostics Products GmbH, Nemačka | N Antiserum to Human C4 | 66163 | 20% | Teamedical d.o.o. | 146-28/25 | 25.12.2025 | 25.3.2026
Reagensi, izuzev za transfuziju, za period od 3 meseca | 404-1-110/25-115 | 100 | Reagensi i potrošni materijal za aparat BNII, BN ProSpec | 56 | N Antiserum to Human C3c | RGN211575 | pakovanje | 2 ml | Siemens Healthcare Diagnostics Products GmbH, Nemačka | N Antiserum to Human C3c | 23670 | 20% | Teamedical d.o.o. | 146-28/25 | 25.12.2025 | 25.3.2026
Reagensi, izuzev za transfuziju, za period od 3 meseca | 404-1-110/25-115 | 100 | Reagensi i potrošni materijal za aparat BNII, BN ProSpec | 57 | N Antiserum to Human C3c | RGN211576 | pakovanje | 5 ml | Siemens Healthcare Diagnostics Products GmbH, Nemačka | N Antiserum to Human C3c | 59139 | 20% | Teamedical d.o.o. | 146-28/25 | 25.12.2025 | 25.3.2026
Reagensi, izuzev za transfuziju, za period od 3 meseca | 404-1-110/25-115 | 100 | Reagensi i potrošni materijal za aparat BNII, BN ProSpec | 58 | N Antiserum Human IgA | RGN211577 | pakovanje | 2 ml | Siemens Healthcare Diagnostics Products GmbH, Nemačka | N Antiserum to Human IgA | 24112 | 20% | Teamedical d.o.o. | 146-28/25 | 25.12.2025 | 25.3.2026
Reagensi, izuzev za transfuziju, za period od 3 meseca | 404-1-110/25-115 | 100 | Reagensi i potrošni materijal za aparat BNII, BN ProSpec | 59 | N Antiserum Human IgA | RGN211578 | pakovanje | 5 ml | Siemens Healthcare Diagnostics Products GmbH, Nemačka | N Antiserum to Human IgA | 60251 | 20% | Teamedical d.o.o. | 146-28/25 | 25.12.2025 | 25.3.2026
Reagensi, izuzev za transfuziju, za period od 3 meseca | 404-1-110/25-115 | 100 | Reagensi i potrošni materijal za aparat BNII, BN ProSpec | 60 | N Antiserum Human IgG | RGN211579 | pakovanje | 2 ml | Siemens Healthcare Diagnostics Products GmbH, Nemačka | N Antiserum to Human IgG | 15923 | 20% | Teamedical d.o.o. | 146-28/25 | 25.12.2025 | 25.3.2026
Reagensi, izuzev za transfuziju, za period od 3 meseca | 404-1-110/25-115 | 100 | Reagensi i potrošni materijal za aparat BNII, BN ProSpec | 61 | N Antiserum Human IgG | RGN211580 | pakovanje | 5 ml | Siemens Healthcare Diagnostics Products GmbH, Nemačka | N Antiserum to Human IgG | 39749 | 20% | Teamedical d.o.o. | 146-28/25 | 25.12.2025 | 25.3.2026
Reagensi, izuzev za transfuziju, za period od 3 meseca | 404-1-110/25-115 | 100 | Reagensi i potrošni materijal za aparat BNII, BN ProSpec | 62 | N Antiserum Human IgM | RGN211581 | pakovanje | 2 ml | Siemens Healthcare Diagnostics Products GmbH, Nemačka | N Antiserum to Human IgM | 24112 | 20% | Teamedical d.o.o. | 146-28/25 | 25.12.2025 | 25.3.2026
Reagensi, izuzev za transfuziju, za period od 3 meseca | 404-1-110/25-115 | 100 | Reagensi i potrošni materijal za aparat BNII, BN ProSpec | 63 | N Antiserum Human IgM | RGN211582 | pakovanje | 5 ml | Siemens Healthcare Diagnostics Products GmbH, Nemačka | N Antiserum to Human IgM | 60251 | 20% | Teamedical d.o.o. | 146-28/25 | 25.12.2025 | 25.3.2026
Reagensi, izuzev za transfuziju, za period od 3 meseca | 404-1-110/25-115 | 100 | Reagensi i potrošni materijal za aparat BNII, BN ProSpec | 64 | N Antiserum Human Haptoglobin | RGN211583 | pakovanje | 2 ml | Siemens Healthcare Diagnostics Products GmbH, Nemačka | N Antiserum to Human Haptoglobin | 26462 | 20% | Teamedical d.o.o. | 146-28/25 | 25.12.2025 | 25.3.2026
Reagensi, izuzev za transfuziju, za period od 3 meseca | 404-1-110/25-115 | 100 | Reagensi i potrošni materijal za aparat BNII, BN ProSpec | 65 | N Antiserum Human Haptoglobin | RGN211584 | pakovanje | 5 ml | Siemens Healthcare Diagnostics Products GmbH, Nemačka | N Antiserum to Human Haptoglobin | 66163 | 20% | Teamedical d.o.o. | 146-28/25 | 25.12.2025 | 25.3.2026
Reagensi, izuzev za transfuziju, za period od 3 meseca | 404-1-110/25-115 | 100 | Reagensi i potrošni materijal za aparat BNII, BN ProSpec | 66 | N Antiserum to Human α1-acid Glycoprotein | RGN211585 | pakovanje | 2 ml | Siemens Healthcare Diagnostics Products GmbH, Nemačka | N Antiserum to Human α1-Acid Glycoprotein | 30007 | 20% | Teamedical d.o.o. | 146-28/25 | 25.12.2025 | 25.3.2026
Reagensi, izuzev za transfuziju, za period od 3 meseca | 404-1-110/25-115 | 100 | Reagensi i potrošni materijal za aparat BNII, BN ProSpec | 67 | N Antiserum to Human α1-acid Glycoprotein | RGN211586 | pakovanje | 5 ml | Siemens Healthcare Diagnostics Products GmbH, Nemačka | N Antiserum to Human α1-Acid Glycoprotein | 74981 | 20% | Teamedical d.o.o. | 146-28/25 | 25.12.2025 | 25.3.2026
Reagensi, izuzev za transfuziju, za period od 3 meseca | 404-1-110/25-115 | 100 | Reagensi i potrošni materijal za aparat BNII, BN ProSpec | 68 | N Antiserum Human Transferrin | RGN211587 | pakovanje | 2 ml | Siemens Healthcare Diagnostics Products GmbH, Nemačka | N Antiserum to Human Transferrin | 20472 | 20% | Teamedical d.o.o. | 146-28/25 | 25.12.2025 | 25.3.2026
Reagensi, izuzev za transfuziju, za period od 3 meseca | 404-1-110/25-115 | 100 | Reagensi i potrošni materijal za aparat BNII, BN ProSpec | 69 | N Antiserum Human Transferrin | RGN211588 | pakovanje | 5 ml | Siemens Healthcare Diagnostics Products GmbH, Nemačka | N Antiserum to Human Transferrin | 51122 | 20% | Teamedical d.o.o. | 146-28/25 | 25.12.2025 | 25.3.2026
Reagensi, izuzev za transfuziju, za period od 3 meseca | 404-1-110/25-115 | 100 | Reagensi i potrošni materijal za aparat BNII, BN ProSpec | 70 | N Antiserum Human α 1-Antitrypsin | RGN211589 | pakovanje | 2 ml | Siemens Healthcare Diagnostics Products GmbH, Nemačka | N Antiserum to Human α 1-Antitrypsin | 25098 | 20% | Teamedical d.o.o. | 146-28/25 | 25.12.2025 | 25.3.2026
Reagensi, izuzev za transfuziju, za period od 3 meseca | 404-1-110/25-115 | 100 | Reagensi i potrošni materijal za aparat BNII, BN ProSpec | 71 | N Antiserum Human α 1-Antitrypsin | RGN211590 | pakovanje | 5 ml | Siemens Healthcare Diagnostics Products GmbH, Nemačka | N Antiserum to Human α 1-Antitrypsin | 62714 | 20% | Teamedical d.o.o. | 146-28/25 | 25.12.2025 | 25.3.2026
Reagensi, izuzev za transfuziju, za period od 3 meseca | 404-1-110/25-115 | 100 | Reagensi i potrošni materijal za aparat BNII, BN ProSpec | 72 | N Antiserum Human Fibrinogen | RGN211591 | pakovanje | 2 ml | Siemens Healthcare Diagnostics Products GmbH, Nemačka | N Antiserum to Human Fibrinogen | 32752 | 20% | Teamedical d.o.o. | 146-28/25 | 25.12.2025 | 25.3.2026
Reagensi, izuzev za transfuziju, za period od 3 meseca | 404-1-110/25-115 | 100 | Reagensi i potrošni materijal za aparat BNII, BN ProSpec | 73 | N Antiserum Human Apolipoprotein A-I | RGN211592 | pakovanje | 2 ml | Siemens Healthcare Diagnostics Products GmbH, Nemačka | N Antiserum to Human Apolipoprotein A-I | 23733 | 20% | Teamedical d.o.o. | 146-28/25 | 25.12.2025 | 25.3.2026
Reagensi, izuzev za transfuziju, za period od 3 meseca | 404-1-110/25-115 | 100 | Reagensi i potrošni materijal za aparat BNII, BN ProSpec | 74 | N Antiserum Human Apolipoprotein A-I | RGN211593 | pakovanje | 5 ml | Siemens Healthcare Diagnostics Products GmbH, Nemačka | N Antiserum to Human Apolipoprotein A-I | 59264 | 20% | Teamedical d.o.o. | 146-28/25 | 25.12.2025 | 25.3.2026
Reagensi, izuzev za transfuziju, za period od 3 meseca | 404-1-110/25-115 | 100 | Reagensi i potrošni materijal za aparat BNII, BN ProSpec | 75 | N Protein Standard PY | RGN211594 | pakovanje | 3 x 1 ml | Siemens Healthcare Diagnostics Products GmbH, Nemačka | N Protein Standard PY | 26824 | 20% | Teamedical d.o.o. | 146-28/25 | 25.12.2025 | 25.3.2026
Reagensi, izuzev za transfuziju, za period od 3 meseca | 404-1-110/25-115 | 100 | Reagensi i potrošni materijal za aparat BNII, BN ProSpec | 76 | N Antiserum Human Ceruloplasmin | RGN211595 | pakovanje | 2 ml | Siemens Healthcare Diagnostics Products GmbH, Nemačka | N Antiserum to Human Ceruloplasmin | 32752 | 20% | Teamedical d.o.o. | 146-28/25 | 25.12.2025 | 25.3.2026
Reagensi, izuzev za transfuziju, za period od 3 meseca | 404-1-110/25-115 | 100 | Reagensi i potrošni materijal za aparat BNII, BN ProSpec | 77 | N Antiserum Human Prealbumin | RGN211596 | pakovanje | 2 ml | Siemens Healthcare Diagnostics Products GmbH, Nemačka | N Antiserum to Human Prealbumin | 32752 | 20% | Teamedical d.o.o. | 146-28/25 | 25.12.2025 | 25.3.2026
Reagensi, izuzev za transfuziju, za period od 3 meseca | 404-1-110/25-115 | 100 | Reagensi i potrošni materijal za aparat BNII, BN ProSpec | 78 | N Reaction Buffer | RGN211597 | pakovanje | 5.000 ml | Siemens Healthcare Diagnostics Products GmbH, Nemačka | N Reaction Buffer | 36894 | 20% | Teamedical d.o.o. | 146-28/25 | 25.12.2025 | 25.3.2026
Reagensi, izuzev za transfuziju, za period od 3 meseca | 404-1-110/25-115 | 100 | Reagensi i potrošni materijal za aparat BNII, BN ProSpec | 79 | N Diluent | RGN211598 | pakovanje | 5.000 ml | Siemens Healthcare Diagnostics Products GmbH, Nemačka | N Diluent | 14651 | 20% | Teamedical d.o.o. | 146-28/25 | 25.12.2025 | 25.3.2026
Reagensi, izuzev za transfuziju, za period od 3 meseca | 404-1-110/25-115 | 100 | Reagensi i potrošni materijal za aparat BNII, BN ProSpec | 80 | N Supplementary Reagent/Precipitation | RGN211599 | pakovanje | 5 ml | Siemens Healthcare Diagnostics Products GmbH, Nemačka | N Supplementary Reagent/Precipitation | 2478 | 20% | Teamedical d.o.o. | 146-28/25 | 25.12.2025 | 25.3.2026
Reagensi, izuzev za transfuziju, za period od 3 meseca | 404-1-110/25-115 | 100 | Reagensi i potrošni materijal za aparat BNII, BN ProSpec | 81 | N Antiserum Human Fibronectin | RGN211600 | pakovanje | 2 ml | Siemens Healthcare Diagnostics Products GmbH, Nemačka | N Antiserum to Human Fibronectin | 32752 | 20% | Teamedical d.o.o. | 146-28/25 | 25.12.2025 | 25.3.2026
Reagensi, izuzev za transfuziju, za period od 3 meseca | 404-1-110/25-115 | 100 | Reagensi i potrošni materijal za aparat BNII, BN ProSpec | 82 | N Apolipoprotein Standard Serum,Lyophilized | RGN211601 | pakovanje | 3 x 0,5 ml | Siemens Healthcare Diagnostics Products GmbH, Nemačka | N Apolipoprotein Standard Serum, lyophilized | 22887 | 20% | Teamedical d.o.o. | 146-28/25 | 25.12.2025 | 25.3.2026
Reagensi, izuzev za transfuziju, za period od 3 meseca | 404-1-110/25-115 | 100 | Reagensi i potrošni materijal za aparat BNII, BN ProSpec | 83 | Apolipoprotein Control Serum CHD | RGN211602 | pakovanje | 3 x 0,5 ml | Siemens Healthcare Diagnostics Products GmbH, Nemačka | Apolipoprotein Control Serum CHD, lyophilized | 22887 | 20% | Teamedical d.o.o. | 146-28/25 | 25.12.2025 | 25.3.2026
Reagensi, izuzev za transfuziju, za period od 3 meseca | 404-1-110/25-115 | 100 | Reagensi i potrošni materijal za aparat BNII, BN ProSpec | 84 | N Antiserum Human Hemopexin | RGN211603 | pakovanje | 2 ml | Siemens Healthcare Diagnostics Products GmbH, Nemačka | N Antiserum to Human Haemopexin | 32752 | 20% | Teamedical d.o.o. | 146-28/25 | 25.12.2025 | 25.3.2026
Reagensi, izuzev za transfuziju, za period od 3 meseca | 404-1-110/25-115 | 100 | Reagensi i potrošni materijal za aparat BNII, BN ProSpec | 85 | N Antiserum Human RBP | RGN211604 | pakovanje | 2 ml | Siemens Healthcare Diagnostics Products GmbH, Nemačka | N Antiserum to Human RBP | 32752 | 20% | Teamedical d.o.o. | 146-28/25 | 25.12.2025 | 25.3.2026
Reagensi, izuzev za transfuziju, za period od 3 meseca | 404-1-110/25-115 | 100 | Reagensi i potrošni materijal za aparat BNII, BN ProSpec | 86 | N Cuvette Segments for BN II | RGN211605 | pakovanje | 1 Pack /300 | Siemens Healthcare Diagnostics Products GmbH, Nemačka | N Cuvettes Segments for BN II | 46981 | 20% | Teamedical d.o.o. | 146-28/25 | 25.12.2025 | 25.3.2026
Reagensi, izuzev za transfuziju, za period od 3 meseca | 404-1-110/25-115 | 100 | Reagensi i potrošni materijal za aparat BNII, BN ProSpec | 87 | N Predilution Wells | RGN211606 | pakovanje | 1 Pack / 6.600 | Siemens Healthcare Diagnostics Products GmbH, Nemačka | N Predilution Wells | 49948 | 20% | Teamedical d.o.o. | 146-28/25 | 25.12.2025 | 25.3.2026
Reagensi, izuzev za transfuziju, za period od 3 meseca | 404-1-110/25-115 | 100 | Reagensi i potrošni materijal za aparat BNII, BN ProSpec | 88 | N Evaporation Caps for Control Vials (2,5ml) | RGN211607 | pakovanje | 1 Unit / 50 | Siemens Healthcare Diagnostics Products GmbH, Nemačka | N Evaporation Cap | 7561 | 20% | Teamedical d.o.o. | 146-28/25 | 25.12.2025 | 25.3.2026
Reagensi, izuzev za transfuziju, za period od 3 meseca | 404-1-110/25-115 | 100 | Reagensi i potrošni materijal za aparat BNII, BN ProSpec | 89 | N Evaporation Caps for Reagent Vials (5ml) | RGN211608 | pakovanje | 1 Unit / 100 | Siemens Healthcare Diagnostics Products GmbH, Nemačka | N Evaporation Cap | 15198 | 20% | Teamedical d.o.o. | 146-28/25 | 25.12.2025 | 25.3.2026
Reagensi, izuzev za transfuziju, za period od 3 meseca | 404-1-110/25-115 | 100 | Reagensi i potrošni materijal za aparat BNII, BN ProSpec | 90 | N Cuvettes Segments for BN ProSpec | RGN211609 | pakovanje | 300 / 2.700 | Siemens Healthcare Diagnostics Products GmbH, Nemačka | N Cuvettes Segments for BN ProSpec | 21599 | 20% | Teamedical d.o.o. | 146-28/25 | 25.12.2025 | 25.3.2026
Reagensi, izuzev za transfuziju, za period od 3 meseca | 404-1-110/25-115 | 100 | Reagensi i potrošni materijal za aparat BNII, BN ProSpec | 91 | N Antiserum Human Ig/L- Chain, k-Type | RGN211610 | pakovanje | 2 ml | Siemens Healthcare Diagnostics Products GmbH, Nemačka | N Antiserum to Human Ig/L- Chain, k-Type | 24975 | 20% | Teamedical d.o.o. | 146-28/25 | 25.12.2025 | 25.3.2026
Reagensi, izuzev za transfuziju, za period od 3 meseca | 404-1-110/25-115 | 100 | Reagensi i potrošni materijal za aparat BNII, BN ProSpec | 92 | N Antiserum Human Ig/L-Chain,lambda-Type | RGN211611 | pakovanje | 2 ml | Siemens Healthcare Diagnostics Products GmbH, Nemačka | N Antiserum to Human Ig/L - chain, ʎ-Type | 24975 | 20% | Teamedical d.o.o. | 146-28/25 | 25.12.2025 | 25.3.2026
Reagensi, izuzev za transfuziju, za period od 3 meseca | 404-1-110/25-115 | 100 | Reagensi i potrošni materijal za aparat BNII, BN ProSpec | 93 | N Antiserum to Human α1-Microglobulin | RGN211612 | pakovanje | 1 Kit ( 1 x 2ml, 1 x 2ml) | Siemens Healthcare Diagnostics Products GmbH, Nemačka | N Antiserum to Human α1-Microglobulin | 30023 | 20% | Teamedical d.o.o. | 146-28/25 | 25.12.2025 | 25.3.2026
Reagensi, izuzev za transfuziju, za period od 3 meseca | 404-1-110/25-115 | 100 | Reagensi i potrošni materijal za aparat BNII, BN ProSpec | 94 | N/T Protein Control PY | RGN211613 | pakovanje | 3 x 1 ml | Siemens Healthcare Diagnostics Products GmbH, Nemačka | N/T Protein Control PY, lyophilized | 21867 | 20% | Teamedical d.o.o. | 146-28/25 | 25.12.2025 | 25.3.2026
Reagensi, izuzev za transfuziju, za period od 3 meseca | 404-1-110/25-115 | 100 | Reagensi i potrošni materijal za aparat BNII, BN ProSpec | 95 | N Latex ADNase B | RGN211614 | pakovanje | 1 Kit ( 3x2ml, 3x1ml, 3x2ml, 3x2.8ml) | Siemens Healthcare Diagnostics Products GmbH, Nemačka | N Latex ADNase B | 40265 | 20% | Teamedical d.o.o. | 146-28/25 | 25.12.2025 | 25.3.2026
Reagensi, izuzev za transfuziju, za period od 3 meseca | 404-1-110/25-115 | 100 | Reagensi i potrošni materijal za aparat BNII, BN ProSpec | 96 | Maintenance kit BNII | RGN232580 | pakovanje | kit | Siemens Healthcare Diagnostics Products GmbH, Nemačka | Maintenance kit BNII | 317400 | 20% | Teamedical d.o.o. | 146-28/25 | 25.12.2025 | 25.3.2026
Reagensi, izuzev za transfuziju, za period od 3 meseca | 404-1-110/25-115 | 100 | Reagensi i potrošni materijal za aparat BNII, BN ProSpec | 97 | Maintenance kit BNProSpec | RGN232581 | pakovanje | kit | Siemens Healthcare Diagnostics Products GmbH, Nemačka | Maintenance kit BNProSpec | 324013 | 20% | Teamedical d.o.o. | 146-28/25 | 25.12.2025 | 25.3.2026
Reagensi, izuzev za transfuziju, za period od 3 meseca | 404-1-110/25-115 | 102 | Reagensi i potrošni materijal za aparat Immulite 2000 XPI, Immulite 2000, Immulite 1000, Immulite | 1 | IMMULITE β 2-Mikroglobulin Control Module | RGN211735 | pakovanje | 3 x 1 ml | Siemens Healthcare Diagnostics Products Limited, Ujedinjeno Kraljevstvo Velike Britanije i Severne Irske | IMMULITE Beta-2 Microglobulin Control Module | 15893 | 20% | Teamedical d.o.o. | 146-28/25 | 25.12.2025 | 25.3.2026
Reagensi, izuzev za transfuziju, za period od 3 meseca | 404-1-110/25-115 | 102 | Reagensi i potrošni materijal za aparat Immulite 2000 XPI, Immulite 2000, Immulite 1000, Immulite | 2 | Total IgE Control Module | RGN211736 | pakovanje | 2 x 2 ml | Siemens Healthcare Diagnostics Products Limited, Ujedinjeno Kraljevstvo Velike Britanije i Severne Irske | IMMULITE Total IgE Control Module | 10038 | 20% | Teamedical d.o.o. | 146-28/25 | 25.12.2025 | 25.3.2026
Reagensi, izuzev za transfuziju, za period od 3 meseca | 404-1-110/25-115 | 102 | Reagensi i potrošni materijal za aparat Immulite 2000 XPI, Immulite 2000, Immulite 1000, Immulite | 3 | IMMULITE Thyroid Autoantibody Control Module | RGN211737 | pakovanje | 2 x 5 ml | Siemens Healthcare Diagnostics Products Limited, Ujedinjeno Kraljevstvo Velike Britanije i Severne Irske | IMMULITE Thyroid Autoantibody Control Module | 15893 | 20% | Teamedical d.o.o. | 146-28/25 | 25.12.2025 | 25.3.2026
Reagensi, izuzev za transfuziju, za period od 3 meseca | 404-1-110/25-115 | 102 | Reagensi i potrošni materijal za aparat Immulite 2000 XPI, Immulite 2000, Immulite 1000, Immulite | 4 | IMMULITE ACTH Control Module | RGN211738 | pakovanje | 2 x 2 ml | Siemens Healthcare Diagnostics Products Limited, Ujedinjeno Kraljevstvo Velike Britanije i Severne Irske | IMMULITE ACTH Control Module | 10038 | 20% | Teamedical d.o.o. | 146-28/25 | 25.12.2025 | 25.3.2026
Reagensi, izuzev za transfuziju, za period od 3 meseca | 404-1-110/25-115 | 102 | Reagensi i potrošni materijal za aparat Immulite 2000 XPI, Immulite 2000, Immulite 1000, Immulite | 5 | IMMULITE Calcitonin Control Module | RGN211739 | pakovanje | 2 x 3 ml | Siemens Healthcare Diagnostics Products Limited, Ujedinjeno Kraljevstvo Velike Britanije i Severne Irske | IMMULITE Calcitonin Control Module | 10038 | 20% | Teamedical d.o.o. | 146-28/25 | 25.12.2025 | 25.3.2026
Reagensi, izuzev za transfuziju, za period od 3 meseca | 404-1-110/25-115 | 102 | Reagensi i potrošni materijal za aparat Immulite 2000 XPI, Immulite 2000, Immulite 1000, Immulite | 6 | IMMULITE D-Dimer Control Module | RGN211740 | pakovanje | 3 x 2 ml | Siemens Healthcare Diagnostics Products Limited, Ujedinjeno Kraljevstvo Velike Britanije i Severne Irske | IMMULITE D-Dimer Control Module | 15893 | 20% | Teamedical d.o.o. | 146-28/25 | 25.12.2025 | 25.3.2026
Reagensi, izuzev za transfuziju, za period od 3 meseca | 404-1-110/25-115 | 102 | Reagensi i potrošni materijal za aparat Immulite 2000 XPI, Immulite 2000, Immulite 1000, Immulite | 7 | IMMULITE EPO Control Module | RGN211741 | pakovanje | 3 x 2 ml | Siemens Healthcare Diagnostics Products Limited, Ujedinjeno Kraljevstvo Velike Britanije i Severne Irske | IMMULITE EPO Control Module | 15893 | 20% | Teamedical d.o.o. | 146-28/25 | 25.12.2025 | 25.3.2026
Reagensi, izuzev za transfuziju, za period od 3 meseca | 404-1-110/25-115 | 102 | Reagensi i potrošni materijal za aparat Immulite 2000 XPI, Immulite 2000, Immulite 1000, Immulite | 8 | IMMULITE Free Beta HCG Control Module | RGN211742 | pakovanje | 3 x 1 ml | Siemens Healthcare Diagnostics Products Limited, Ujedinjeno Kraljevstvo Velike Britanije i Severne Irske | IMMULITE Free Beta HCG Control Module | 10038 | 20% | Teamedical d.o.o. | 146-28/25 | 25.12.2025 | 25.3.2026
Reagensi, izuzev za transfuziju, za period od 3 meseca | 404-1-110/25-115 | 102 | Reagensi i potrošni materijal za aparat Immulite 2000 XPI, Immulite 2000, Immulite 1000, Immulite | 9 | IMMULITE Gastrin Control Module | RGN211743 | pakovanje | 2 x 2 ml | Siemens Healthcare Diagnostics Products Limited, Ujedinjeno Kraljevstvo Velike Britanije i Severne Irske | IMMULITE Gastrin Control Module | 10038 | 20% | Teamedical d.o.o. | 146-28/25 | 25.12.2025 | 25.3.2026
Reagensi, izuzev za transfuziju, za period od 3 meseca | 404-1-110/25-115 | 102 | Reagensi i potrošni materijal za aparat Immulite 2000 XPI, Immulite 2000, Immulite 1000, Immulite | 10 | IMMULITE IgF Control Module | RGN211744 | pakovanje | 2 x 4 ml | Siemens Healthcare Diagnostics Products Limited, Ujedinjeno Kraljevstvo Velike Britanije i Severne Irske | IMMULITE IGF-I Control Module | 15893 | 20% | Teamedical d.o.o. | 146-28/25 | 25.12.2025 | 25.3.2026
Reagensi, izuzev za transfuziju, za period od 3 meseca | 404-1-110/25-115 | 102 | Reagensi i potrošni materijal za aparat Immulite 2000 XPI, Immulite 2000, Immulite 1000, Immulite | 11 | IMMULITE Albumin Control Module | RGN211745 | pakovanje | 2 x 2 ml | Siemens Healthcare Diagnostics Products Limited, Ujedinjeno Kraljevstvo Velike Britanije i Severne Irske | IMMULITE Albumin Control Module | 10038 | 20% | Teamedical d.o.o. | 146-28/25 | 25.12.2025 | 25.3.2026
Reagensi, izuzev za transfuziju, za period od 3 meseca | 404-1-110/25-115 | 102 | Reagensi i potrošni materijal za aparat Immulite 2000 XPI, Immulite 2000, Immulite 1000, Immulite | 12 | IMMULITE PAPP-A Control Module | RGN211751 | pakovanje | 2 x 2 ml | Siemens Healthcare Diagnostics Products Limited, Ujedinjeno Kraljevstvo Velike Britanije i Severne Irske | IMMULITE PAPP-A Control Module | 10038 | 20% | Teamedical d.o.o. | 146-28/25 | 25.12.2025 | 25.3.2026
Reagensi, izuzev za transfuziju, za period od 3 meseca | 404-1-110/25-115 | 102 | Reagensi i potrošni materijal za aparat Immulite 2000 XPI, Immulite 2000, Immulite 1000, Immulite | 13 | IMMULITE Intact PTH Control Module | RGN211752 | pakovanje | 2x3x 2 ml | Siemens Healthcare Diagnostics Products Limited, Ujedinjeno Kraljevstvo Velike Britanije i Severne Irske | IMMULITE Intact PTH Control Module | 15893 | 20% | Teamedical d.o.o. | 146-28/25 | 25.12.2025 | 25.3.2026
Reagensi, izuzev za transfuziju, za period od 3 meseca | 404-1-110/25-115 | 102 | Reagensi i potrošni materijal za aparat Immulite 2000 XPI, Immulite 2000, Immulite 1000, Immulite | 14 | IMMULITE Third Generation TSH Control Module | RGN211755 | pakovanje | 2 x 2 ml | Siemens Healthcare Diagnostics Products Limited, Ujedinjeno Kraljevstvo Velike Britanije i Severne Irske | IMMULITE Third Generation TSH Control Module | 10038 | 20% | Teamedical d.o.o. | 146-28/25 | 25.12.2025 | 25.3.2026
Reagensi, izuzev za transfuziju, za period od 3 meseca | 404-1-110/25-115 | 102 | Reagensi i potrošni materijal za aparat Immulite 2000 XPI, Immulite 2000, Immulite 1000, Immulite | 15 | IMMULITE Thyreoglobulin Control Module | RGN211756 | pakovanje | 3 x 2 ml | Siemens Healthcare Diagnostics Products Limited, Ujedinjeno Kraljevstvo Velike Britanije i Severne Irske | Immulite Thyroglobulin Control Module | 15893 | 20% | Teamedical d.o.o. | 146-28/25 | 25.12.2025 | 25.3.2026
Reagensi, izuzev za transfuziju, za period od 3 meseca | 404-1-110/25-115 | 102 | Reagensi i potrošni materijal za aparat Immulite 2000 XPI, Immulite 2000, Immulite 1000, Immulite | 16 | IMMULITE 2000 ACTH | RGN211757 | pakovanje | 1 Kit / 200 | Siemens Healthcare Diagnostics Products Limited, Ujedinjeno Kraljevstvo Velike Britanije i Severne Irske | IMMULITE 2000 ACTH | 108743 | 20% | Teamedical d.o.o. | 146-28/25 | 25.12.2025 | 25.3.2026
Reagensi, izuzev za transfuziju, za period od 3 meseca | 404-1-110/25-115 | 102 | Reagensi i potrošni materijal za aparat Immulite 2000 XPI, Immulite 2000, Immulite 1000, Immulite | 17 | IMMULITE 2000 Androstendion | RGN211758 | pakovanje | 1 Kit / 200 | Siemens Healthcare Diagnostics Products Limited, Ujedinjeno Kraljevstvo Velike Britanije i Severne Irske | IMMULITE 2000 Androstendione | 147221 | 20% | Teamedical d.o.o. | 146-28/25 | 25.12.2025 | 25.3.2026
Reagensi, izuzev za transfuziju, za period od 3 meseca | 404-1-110/25-115 | 102 | Reagensi i potrošni materijal za aparat Immulite 2000 XPI, Immulite 2000, Immulite 1000, Immulite | 18 | IMMULITE 2000 AFP | RGN211759 | pakovanje | 1 Kit / 200 | Siemens Healthcare Diagnostics Products Limited, Ujedinjeno Kraljevstvo Velike Britanije i Severne Irske | IMMULITE 2000 AFP | 80302 | 20% | Teamedical d.o.o. | 146-28/25 | 25.12.2025 | 25.3.2026
Reagensi, izuzev za transfuziju, za period od 3 meseca | 404-1-110/25-115 | 102 | Reagensi i potrošni materijal za aparat Immulite 2000 XPI, Immulite 2000, Immulite 1000, Immulite | 19 | IMMULITE 2000 Ala TOP Allergy Screen | RGN211760 | pakovanje | 1 Kit / 200 | Siemens Healthcare Diagnostics Products Limited, Ujedinjeno Kraljevstvo Velike Britanije i Severne Irske | IMMULITE 2000 AlaTOP Allergy Screen | 225850 | 20% | Teamedical d.o.o. | 146-28/25 | 25.12.2025 | 25.3.2026
Reagensi, izuzev za transfuziju, za period od 3 meseca | 404-1-110/25-115 | 102 | Reagensi i potrošni materijal za aparat Immulite 2000 XPI, Immulite 2000, Immulite 1000, Immulite | 20 | IMMULITE 2000 beta 2 Mikroglobulin | RGN211761 | pakovanje | 1 Kit / 200 | Siemens Healthcare Diagnostics Products Limited, Ujedinjeno Kraljevstvo Velike Britanije i Severne Irske | IMMULITE 2000 Beta 2 Microglobulin | 100378 | 20% | Teamedical d.o.o. | 146-28/25 | 25.12.2025 | 25.3.2026
Reagensi, izuzev za transfuziju, za period od 3 meseca | 404-1-110/25-115 | 102 | Reagensi i potrošni materijal za aparat Immulite 2000 XPI, Immulite 2000, Immulite 1000, Immulite | 21 | IMMULITE 2000 BR-MA (15-3) | RGN211762 | pakovanje | 1 Kit / 200 | Siemens Healthcare Diagnostics Products Limited, Ujedinjeno Kraljevstvo Velike Britanije i Severne Irske | IMMULITE 2000 BR-MA | 163951 | 20% | Teamedical d.o.o. | 146-28/25 | 25.12.2025 | 25.3.2026
Reagensi, izuzev za transfuziju, za period od 3 meseca | 404-1-110/25-115 | 102 | Reagensi i potrošni materijal za aparat Immulite 2000 XPI, Immulite 2000, Immulite 1000, Immulite | 22 | IMMULITE 2000 CEA | RGN211763 | pakovanje | 1 Kit / 200 | Siemens Healthcare Diagnostics Products Limited, Ujedinjeno Kraljevstvo Velike Britanije i Severne Irske | IMMULITE 2000 CEA | 80302 | 20% | Teamedical d.o.o. | 146-28/25 | 25.12.2025 | 25.3.2026
Reagensi, izuzev za transfuziju, za period od 3 meseca | 404-1-110/25-115 | 102 | Reagensi i potrošni materijal za aparat Immulite 2000 XPI, Immulite 2000, Immulite 1000, Immulite | 23 | IMMULITE 2000 HCG | RGN211764 | pakovanje | 1 Kit / 200 | Siemens Healthcare Diagnostics Products Limited, Ujedinjeno Kraljevstvo Velike Britanije i Severne Irske | IMMULITE 2000 HCG | 80302 | 20% | Teamedical d.o.o. | 146-28/25 | 25.12.2025 | 25.3.2026
Reagensi, izuzev za transfuziju, za period od 3 meseca | 404-1-110/25-115 | 102 | Reagensi i potrošni materijal za aparat Immulite 2000 XPI, Immulite 2000, Immulite 1000, Immulite | 24 | IMMULITE 2000 Calcitonin | RGN211765 | pakovanje | 1 Kit / 200 | Siemens Healthcare Diagnostics Products Limited, Ujedinjeno Kraljevstvo Velike Britanije i Severne Irske | IMMULITE 2000 Calcitonin | 209121 | 20% | Teamedical d.o.o. | 146-28/25 | 25.12.2025 | 25.3.2026
Reagensi, izuzev za transfuziju, za period od 3 meseca | 404-1-110/25-115 | 102 | Reagensi i potrošni materijal za aparat Immulite 2000 XPI, Immulite 2000, Immulite 1000, Immulite | 25 | IMMULITE 2000 Cortisol | RGN211766 | pakovanje | 1 Kit / 200 | Siemens Healthcare Diagnostics Products Limited, Ujedinjeno Kraljevstvo Velike Britanije i Severne Irske | IMMULITE 2000 Cortisol | 78629 | 20% | Teamedical d.o.o. | 146-28/25 | 25.12.2025 | 25.3.2026
Reagensi, izuzev za transfuziju, za period od 3 meseca | 404-1-110/25-115 | 102 | Reagensi i potrošni materijal za aparat Immulite 2000 XPI, Immulite 2000, Immulite 1000, Immulite | 26 | IMMULITE 2000 High sensitive CRP | RGN211767 | pakovanje | 1 Kit / 200 | Siemens Healthcare Diagnostics Products Limited, Ujedinjeno Kraljevstvo Velike Britanije i Severne Irske | Immulite 2000 High Sensitivity CRP | 93686 | 20% | Teamedical d.o.o. | 146-28/25 | 25.12.2025 | 25.3.2026
Reagensi, izuzev za transfuziju, za period od 3 meseca | 404-1-110/25-115 | 102 | Reagensi i potrošni materijal za aparat Immulite 2000 XPI, Immulite 2000, Immulite 1000, Immulite | 27 | IMMULITE 2000 D-Dimer | RGN211768 | pakovanje | 1 Kit / 200 | Siemens Healthcare Diagnostics Products Limited, Ujedinjeno Kraljevstvo Velike Britanije i Severne Irske | IMMULITE 2000 D-Dimer | 184026 | 20% | Teamedical d.o.o. | 146-28/25 | 25.12.2025 | 25.3.2026
Reagensi, izuzev za transfuziju, za period od 3 meseca | 404-1-110/25-115 | 102 | Reagensi i potrošni materijal za aparat Immulite 2000 XPI, Immulite 2000, Immulite 1000, Immulite | 28 | IMMULITE 2000 DHEA-S | RGN211769 | pakovanje | 1 Kit / 200 | Siemens Healthcare Diagnostics Products Limited, Ujedinjeno Kraljevstvo Velike Britanije i Severne Irske | IMMULITE 2000 DHEA-S | 100378 | 20% | Teamedical d.o.o. | 146-28/25 | 25.12.2025 | 25.3.2026
Reagensi, izuzev za transfuziju, za period od 3 meseca | 404-1-110/25-115 | 102 | Reagensi i potrošni materijal za aparat Immulite 2000 XPI, Immulite 2000, Immulite 1000, Immulite | 29 | IMMULITE 2000 Estradiol | RGN211770 | pakovanje | 1 Kit / 200 | Siemens Healthcare Diagnostics Products Limited, Ujedinjeno Kraljevstvo Velike Britanije i Severne Irske | IMMULITE 2000 Estradiol | 80302 | 20% | Teamedical d.o.o. | 146-28/25 | 25.12.2025 | 25.3.2026
Reagensi, izuzev za transfuziju, za period od 3 meseca | 404-1-110/25-115 | 102 | Reagensi i potrošni materijal za aparat Immulite 2000 XPI, Immulite 2000, Immulite 1000, Immulite | 30 | IMMULITE 2000 Free β HCG | RGN211771 | pakovanje | 1 Kit / 200 | Siemens Healthcare Diagnostics Products Limited, Ujedinjeno Kraljevstvo Velike Britanije i Severne Irske | IMMULITE 2000 Free Beta HCG | 192390 | 20% | Teamedical d.o.o. | 146-28/25 | 25.12.2025 | 25.3.2026
Reagensi, izuzev za transfuziju, za period od 3 meseca | 404-1-110/25-115 | 102 | Reagensi i potrošni materijal za aparat Immulite 2000 XPI, Immulite 2000, Immulite 1000, Immulite | 31 | IMMULITE 2000 Ferritin | RGN211772 | pakovanje | 1 Kit / 200 | Siemens Healthcare Diagnostics Products Limited, Ujedinjeno Kraljevstvo Velike Britanije i Severne Irske | IMMULITE 2000 Ferritin | 80302 | 20% | Teamedical d.o.o. | 146-28/25 | 25.12.2025 | 25.3.2026
Reagensi, izuzev za transfuziju, za period od 3 meseca | 404-1-110/25-115 | 102 | Reagensi i potrošni materijal za aparat Immulite 2000 XPI, Immulite 2000, Immulite 1000, Immulite | 32 | IMMULITE 2000 Folic Acid | RGN211773 | pakovanje | 1 Kit / 200 | Siemens Healthcare Diagnostics Products Limited, Ujedinjeno Kraljevstvo Velike Britanije i Severne Irske | IMMULITE 2000 Folic Acid | 93686 | 20% | Teamedical d.o.o. | 146-28/25 | 25.12.2025 | 25.3.2026
Reagensi, izuzev za transfuziju, za period od 3 meseca | 404-1-110/25-115 | 102 | Reagensi i potrošni materijal za aparat Immulite 2000 XPI, Immulite 2000, Immulite 1000, Immulite | 33 | IMMULITE 2000 FSH | RGN211774 | pakovanje | 1 Kit / 200 | Siemens Healthcare Diagnostics Products Limited, Ujedinjeno Kraljevstvo Velike Britanije i Severne Irske | IMMULITE 2000 FSH | 80302 | 20% | Teamedical d.o.o. | 146-28/25 | 25.12.2025 | 25.3.2026
Reagensi, izuzev za transfuziju, za period od 3 meseca | 404-1-110/25-115 | 102 | Reagensi i potrošni materijal za aparat Immulite 2000 XPI, Immulite 2000, Immulite 1000, Immulite | 34 | IMMULITE 2000 Free T4 | RGN211775 | pakovanje | 1 Kit / 200 | Siemens Healthcare Diagnostics Products Limited, Ujedinjeno Kraljevstvo Velike Britanije i Severne Irske | IMMULITE 2000 Free T4 | 55208 | 20% | Teamedical d.o.o. | 146-28/25 | 25.12.2025 | 25.3.2026
Reagensi, izuzev za transfuziju, za period od 3 meseca | 404-1-110/25-115 | 102 | Reagensi i potrošni materijal za aparat Immulite 2000 XPI, Immulite 2000, Immulite 1000, Immulite | 35 | IMMULITE 2000 Free T4 | RGN211776 | pakovanje | 1 Kit / 600 | Siemens Healthcare Diagnostics Products Limited, Ujedinjeno Kraljevstvo Velike Britanije i Severne Irske | IMMULITE 2000 Free T4 | 163951 | 20% | Teamedical d.o.o. | 146-28/25 | 25.12.2025 | 25.3.2026
Reagensi, izuzev za transfuziju, za period od 3 meseca | 404-1-110/25-115 | 102 | Reagensi i potrošni materijal za aparat Immulite 2000 XPI, Immulite 2000, Immulite 1000, Immulite | 36 | IMMULITE 2000 Free T3 | RGN211777 | pakovanje | 1 Kit / 200 | Siemens Healthcare Diagnostics Products Limited, Ujedinjeno Kraljevstvo Velike Britanije i Severne Irske | IMMULITE 2000 Free T3 | 55208 | 20% | Teamedical d.o.o. | 146-28/25 | 25.12.2025 | 25.3.2026
Reagensi, izuzev za transfuziju, za period od 3 meseca | 404-1-110/25-115 | 102 | Reagensi i potrošni materijal za aparat Immulite 2000 XPI, Immulite 2000, Immulite 1000, Immulite | 37 | IMMULITE 2000 Gastrin | RGN211778 | pakovanje | 1 Kit / 200 | Siemens Healthcare Diagnostics Products Limited, Ujedinjeno Kraljevstvo Velike Britanije i Severne Irske | IMMULITE 2000 Gastrin | 177335 | 20% | Teamedical d.o.o. | 146-28/25 | 25.12.2025 | 25.3.2026
Reagensi, izuzev za transfuziju, za period od 3 meseca | 404-1-110/25-115 | 102 | Reagensi i potrošni materijal za aparat Immulite 2000 XPI, Immulite 2000, Immulite 1000, Immulite | 38 | IMMULITE 2000 Allergen Specific IgG | RGN211779 | pakovanje | 1 Kit / 200 | Siemens Healthcare Diagnostics Products Limited, Ujedinjeno Kraljevstvo Velike Britanije i Severne Irske | IMMULITE 2000 Allergy Specific IgG | 55208 | 20% | Teamedical d.o.o. | 146-28/25 | 25.12.2025 | 25.3.2026
Reagensi, izuzev za transfuziju, za period od 3 meseca | 404-1-110/25-115 | 102 | Reagensi i potrošni materijal za aparat Immulite 2000 XPI, Immulite 2000, Immulite 1000, Immulite | 39 | IMMULITE 2000 GI-MA (CA19-9) | RGN211780 | pakovanje | 1 Kit / 200 | Siemens Healthcare Diagnostics Products Limited, Ujedinjeno Kraljevstvo Velike Britanije i Severne Irske | IMMULITE 2000 GI-MA | 163951 | 20% | Teamedical d.o.o. | 146-28/25 | 25.12.2025 | 25.3.2026
Reagensi, izuzev za transfuziju, za period od 3 meseca | 404-1-110/25-115 | 102 | Reagensi i potrošni materijal za aparat Immulite 2000 XPI, Immulite 2000, Immulite 1000, Immulite | 40 | IMMULITE 2000 Human Growth Hormone | RGN211781 | pakovanje | 1 Kit / 200 | Siemens Healthcare Diagnostics Products Limited, Ujedinjeno Kraljevstvo Velike Britanije i Severne Irske | IMMULITE 2000 Growth Hormone (hGH) | 78629 | 20% | Teamedical d.o.o. | 146-28/25 | 25.12.2025 | 25.3.2026
Reagensi, izuzev za transfuziju, za period od 3 meseca | 404-1-110/25-115 | 102 | Reagensi i potrošni materijal za aparat Immulite 2000 XPI, Immulite 2000, Immulite 1000, Immulite | 41 | IMMULITE 2000 Albumin | RGN211782 | pakovanje | 1 Kit / 200 | Siemens Healthcare Diagnostics Products Limited, Ujedinjeno Kraljevstvo Velike Britanije i Severne Irske | Immulite 2000 Albumin | 93686 | 20% | Teamedical d.o.o. | 146-28/25 | 25.12.2025 | 25.3.2026
Reagensi, izuzev za transfuziju, za period od 3 meseca | 404-1-110/25-115 | 102 | Reagensi i potrošni materijal za aparat Immulite 2000 XPI, Immulite 2000, Immulite 1000, Immulite | 42 | IMMULITE 2000 H. pylori IgG | RGN211783 | pakovanje | 1 Kit / 200 | Siemens Healthcare Diagnostics Products Limited, Ujedinjeno Kraljevstvo Velike Britanije i Severne Irske | IMMULITE 2000 H. pylori IgG | 175661 | 20% | Teamedical d.o.o. | 146-28/25 | 25.12.2025 | 25.3.2026
Reagensi, izuzev za transfuziju, za period od 3 meseca | 404-1-110/25-115 | 102 | Reagensi i potrošni materijal za aparat Immulite 2000 XPI, Immulite 2000, Immulite 1000, Immulite | 43 | IMMULITE 2000 Total IgE | RGN211784 | pakovanje | 1 Kit / 200 | Siemens Healthcare Diagnostics Products Limited, Ujedinjeno Kraljevstvo Velike Britanije i Severne Irske | IMMULITE 2000 Total IgE | 80302 | 20% | Teamedical d.o.o. | 146-28/25 | 25.12.2025 | 25.3.2026
Reagensi, izuzev za transfuziju, za period od 3 meseca | 404-1-110/25-115 | 102 | Reagensi i potrošni materijal za aparat Immulite 2000 XPI, Immulite 2000, Immulite 1000, Immulite | 44 | IMMULITE 2000 Insulin | RGN211785 | pakovanje | 1 Kit / 200 | Siemens Healthcare Diagnostics Products Limited, Ujedinjeno Kraljevstvo Velike Britanije i Severne Irske | IMMULITE 2000 Insulin | 93686 | 20% | Teamedical d.o.o. | 146-28/25 | 25.12.2025 | 25.3.2026
Reagensi, izuzev za transfuziju, za period od 3 meseca | 404-1-110/25-115 | 102 | Reagensi i potrošni materijal za aparat Immulite 2000 XPI, Immulite 2000, Immulite 1000, Immulite | 45 | IMMULITE 2000 LH | RGN211786 | pakovanje | 1 Kit / 200 | Siemens Healthcare Diagnostics Products Limited, Ujedinjeno Kraljevstvo Velike Britanije i Severne Irske | IMMULITE 2000 LH | 80302 | 20% | Teamedical d.o.o. | 146-28/25 | 25.12.2025 | 25.3.2026
Reagensi, izuzev za transfuziju, za period od 3 meseca | 404-1-110/25-115 | 102 | Reagensi i potrošni materijal za aparat Immulite 2000 XPI, Immulite 2000, Immulite 1000, Immulite | 46 | IMMULITE 2000 NT-proBNP | RGN211787 | pakovanje | 1 Kit / 200 | Siemens Healthcare Diagnostics Products Limited, Ujedinjeno Kraljevstvo Velike Britanije i Severne Irske | IMMULITE 2000 NT-proBNP | 343850 | 20% | Teamedical d.o.o. | 146-28/25 | 25.12.2025 | 25.3.2026
Reagensi, izuzev za transfuziju, za period od 3 meseca | 404-1-110/25-115 | 102 | Reagensi i potrošni materijal za aparat Immulite 2000 XPI, Immulite 2000, Immulite 1000, Immulite | 47 | IMMULITE 2000 OM-MA (CA125) | RGN211788 | pakovanje | 1 Kit / 200 | Siemens Healthcare Diagnostics Products Limited, Ujedinjeno Kraljevstvo Velike Britanije i Severne Irske | IMMULITE 2000 OM-MA | 163951 | 20% | Teamedical d.o.o. | 146-28/25 | 25.12.2025 | 25.3.2026
Reagensi, izuzev za transfuziju, za period od 3 meseca | 404-1-110/25-115 | 102 | Reagensi i potrošni materijal za aparat Immulite 2000 XPI, Immulite 2000, Immulite 1000, Immulite | 48 | IMMULITE 2000 PAPP-A | RGN211789 | pakovanje | 1 Kit / 200 | Siemens Healthcare Diagnostics Products Limited, Ujedinjeno Kraljevstvo Velike Britanije i Severne Irske | IMMULITE 2000 PAPP-A | 209121 | 20% | Teamedical d.o.o. | 146-28/25 | 25.12.2025 | 25.3.2026
Reagensi, izuzev za transfuziju, za period od 3 meseca | 404-1-110/25-115 | 102 | Reagensi i potrošni materijal za aparat Immulite 2000 XPI, Immulite 2000, Immulite 1000, Immulite | 49 | IMMULITE 2000 C-Peptid | RGN211790 | pakovanje | 1 Kit / 200 | Siemens Healthcare Diagnostics Products Limited, Ujedinjeno Kraljevstvo Velike Britanije i Severne Irske | IMMULITE 2000 C-Peptide | 108743 | 20% | Teamedical d.o.o. | 146-28/25 | 25.12.2025 | 25.3.2026
Reagensi, izuzev za transfuziju, za period od 3 meseca | 404-1-110/25-115 | 102 | Reagensi i potrošni materijal za aparat Immulite 2000 XPI, Immulite 2000, Immulite 1000, Immulite | 50 | IMMULITE 2000 System Free PSA | RGN211791 | pakovanje | 1 Kit / 200 | Siemens Healthcare Diagnostics Products Limited, Ujedinjeno Kraljevstvo Velike Britanije i Severne Irske | IMMULITE 2000 Systems Free PSA | 125472 | 20% | Teamedical d.o.o. | 146-28/25 | 25.12.2025 | 25.3.2026
Reagensi, izuzev za transfuziju, za period od 3 meseca | 404-1-110/25-115 | 102 | Reagensi i potrošni materijal za aparat Immulite 2000 XPI, Immulite 2000, Immulite 1000, Immulite | 51 | IMMULITE 2000 Intact PTH | RGN211792 | pakovanje | 1 Kit / 200 | Siemens Healthcare Diagnostics Products Limited, Ujedinjeno Kraljevstvo Velike Britanije i Severne Irske | IMMULITE 2000 Intact PTH | 133837 | 20% | Teamedical d.o.o. | 146-28/25 | 25.12.2025 | 25.3.2026
Reagensi, izuzev za transfuziju, za period od 3 meseca | 404-1-110/25-115 | 102 | Reagensi i potrošni materijal za aparat Immulite 2000 XPI, Immulite 2000, Immulite 1000, Immulite | 52 | IMMULITE 2000 Prolactin | RGN211793 | pakovanje | 1 Kit / 200 | Siemens Healthcare Diagnostics Products Limited, Ujedinjeno Kraljevstvo Velike Britanije i Severne Irske | IMMULITE 2000 Prolactin | 80302 | 20% | Teamedical d.o.o. | 146-28/25 | 25.12.2025 | 25.3.2026
Reagensi, izuzev za transfuziju, za period od 3 meseca | 404-1-110/25-115 | 102 | Reagensi i potrošni materijal za aparat Immulite 2000 XPI, Immulite 2000, Immulite 1000, Immulite | 53 | IMMULITE 2000 System PSA | RGN211794 | pakovanje | 1 Kit / 200 | Siemens Healthcare Diagnostics Products Limited, Ujedinjeno Kraljevstvo Velike Britanije i Severne Irske | IMMULITE 2000 Systems PSA | 125472 | 20% | Teamedical d.o.o. | 146-28/25 | 25.12.2025 | 25.3.2026
Reagensi, izuzev za transfuziju, za period od 3 meseca | 404-1-110/25-115 | 102 | Reagensi i potrošni materijal za aparat Immulite 2000 XPI, Immulite 2000, Immulite 1000, Immulite | 54 | IMMULITE 2000 PSA | RGN211795 | pakovanje | 1 Kit / 600 | Siemens Healthcare Diagnostics Products Limited, Ujedinjeno Kraljevstvo Velike Britanije i Severne Irske | IMMULITE 2000 Systems PSA | 351323 | 20% | Teamedical d.o.o. | 146-28/25 | 25.12.2025 | 25.3.2026
Reagensi, izuzev za transfuziju, za period od 3 meseca | 404-1-110/25-115 | 102 | Reagensi i potrošni materijal za aparat Immulite 2000 XPI, Immulite 2000, Immulite 1000, Immulite | 55 | IMMULITE 2000 Progesterone | RGN211796 | pakovanje | 1 Kit / 200 | Siemens Healthcare Diagnostics Products Limited, Ujedinjeno Kraljevstvo Velike Britanije i Severne Irske | IMMULITE 2000 Progesterone | 80302 | 20% | Teamedical d.o.o. | 146-28/25 | 25.12.2025 | 25.3.2026
Reagensi, izuzev za transfuziju, za period od 3 meseca | 404-1-110/25-115 | 102 | Reagensi i potrošni materijal za aparat Immulite 2000 XPI, Immulite 2000, Immulite 1000, Immulite | 56 | IMMULITE 2000 Anti-TG Ab | RGN211797 | pakovanje | 1 Kit / 200 | Siemens Healthcare Diagnostics Products Limited, Ujedinjeno Kraljevstvo Velike Britanije i Severne Irske | IMMULITE 2000 Anti-TG Ab | 163951 | 20% | Teamedical d.o.o. | 146-28/25 | 25.12.2025 | 25.3.2026
Reagensi, izuzev za transfuziju, za period od 3 meseca | 404-1-110/25-115 | 102 | Reagensi i potrošni materijal za aparat Immulite 2000 XPI, Immulite 2000, Immulite 1000, Immulite | 57 | IMMULITE 2000 Troponin I | RGN211798 | pakovanje | 1 Kit / 200 | Siemens Healthcare Diagnostics Products Limited, Ujedinjeno Kraljevstvo Velike Britanije i Severne Irske | IMMULITE 2000 Troponin I | 100378 | 20% | Teamedical d.o.o. | 146-28/25 | 25.12.2025 | 25.3.2026
Reagensi, izuzev za transfuziju, za period od 3 meseca | 404-1-110/25-115 | 102 | Reagensi i potrošni materijal za aparat Immulite 2000 XPI, Immulite 2000, Immulite 1000, Immulite | 58 | IMMULITE 2000 Anti-TPO At | RGN211799 | pakovanje | 1 Kit / 200 | Siemens Healthcare Diagnostics Products Limited, Ujedinjeno Kraljevstvo Velike Britanije i Severne Irske | IMMULITE 2000 Anti-TPO Ab | 163951 | 20% | Teamedical d.o.o. | 146-28/25 | 25.12.2025 | 25.3.2026
Reagensi, izuzev za transfuziju, za period od 3 meseca | 404-1-110/25-115 | 102 | Reagensi i potrošni materijal za aparat Immulite 2000 XPI, Immulite 2000, Immulite 1000, Immulite | 59 | IMMULITE 2000 TSH 3.Generation | RGN211800 | pakovanje | 1 Kit / 200 | Siemens Healthcare Diagnostics Products Limited, Ujedinjeno Kraljevstvo Velike Britanije i Severne Irske | IMMULITE 2000 ThIrd Generation TSH | 55208 | 20% | Teamedical d.o.o. | 146-28/25 | 25.12.2025 | 25.3.2026
Reagensi, izuzev za transfuziju, za period od 3 meseca | 404-1-110/25-115 | 102 | Reagensi i potrošni materijal za aparat Immulite 2000 XPI, Immulite 2000, Immulite 1000, Immulite | 60 | IMMULITE 2000 TSH 3.Generation | RGN211801 | pakovanje | 1 Kit / 600 | Siemens Healthcare Diagnostics Products Limited, Ujedinjeno Kraljevstvo Velike Britanije i Severne Irske | IMMULITE 2000 ThIrd Generation TSH | 163951 | 20% | Teamedical d.o.o. | 146-28/25 | 25.12.2025 | 25.3.2026
Reagensi, izuzev za transfuziju, za period od 3 meseca | 404-1-110/25-115 | 102 | Reagensi i potrošni materijal za aparat Immulite 2000 XPI, Immulite 2000, Immulite 1000, Immulite | 61 | IMMULITE 2000 Total Testosterone | RGN211802 | pakovanje | 1 Kit / 200 | Siemens Healthcare Diagnostics Products Limited, Ujedinjeno Kraljevstvo Velike Britanije i Severne Irske | IMMULITE 2000 Total Testosterone | 80302 | 20% | Teamedical d.o.o. | 146-28/25 | 25.12.2025 | 25.3.2026
Reagensi, izuzev za transfuziju, za period od 3 meseca | 404-1-110/25-115 | 102 | Reagensi i potrošni materijal za aparat Immulite 2000 XPI, Immulite 2000, Immulite 1000, Immulite | 62 | IMMULITE 2000 Thyreoglobulin | RGN211803 | pakovanje | 1 Kit / 200 | Siemens Healthcare Diagnostics Products Limited, Ujedinjeno Kraljevstvo Velike Britanije i Severne Irske | IMMULITE 2000 Thyroglobulin | 108743 | 20% | Teamedical d.o.o. | 146-28/25 | 25.12.2025 | 25.3.2026
Reagensi, izuzev za transfuziju, za period od 3 meseca | 404-1-110/25-115 | 102 | Reagensi i potrošni materijal za aparat Immulite 2000 XPI, Immulite 2000, Immulite 1000, Immulite | 63 | IMMULITE 2000 Total T3 | RGN211804 | pakovanje | 1 Kit / 200 | Siemens Healthcare Diagnostics Products Limited, Ujedinjeno Kraljevstvo Velike Britanije i Severne Irske | IMMULITE 2000 Total T3 | 55208 | 20% | Teamedical d.o.o. | 146-28/25 | 25.12.2025 | 25.3.2026
Reagensi, izuzev za transfuziju, za period od 3 meseca | 404-1-110/25-115 | 102 | Reagensi i potrošni materijal za aparat Immulite 2000 XPI, Immulite 2000, Immulite 1000, Immulite | 64 | IMMULITE 2000 Total T3 | RGN211805 | pakovanje | 1 Kit / 600 | Siemens Healthcare Diagnostics Products Limited, Ujedinjeno Kraljevstvo Velike Britanije i Severne Irske | IMMULITE 2000 Total T3 | 163951 | 20% | Teamedical d.o.o. | 146-28/25 | 25.12.2025 | 25.3.2026
Reagensi, izuzev za transfuziju, za period od 3 meseca | 404-1-110/25-115 | 102 | Reagensi i potrošni materijal za aparat Immulite 2000 XPI, Immulite 2000, Immulite 1000, Immulite | 65 | IMMULITE 2000 Total T4 | RGN211806 | pakovanje | 1 Kit / 200 | Siemens Healthcare Diagnostics Products Limited, Ujedinjeno Kraljevstvo Velike Britanije i Severne Irske | IMMULITE 2000 Total T4 | 55208 | 20% | Teamedical d.o.o. | 146-28/25 | 25.12.2025 | 25.3.2026
Reagensi, izuzev za transfuziju, za period od 3 meseca | 404-1-110/25-115 | 102 | Reagensi i potrošni materijal za aparat Immulite 2000 XPI, Immulite 2000, Immulite 1000, Immulite | 66 | IMMULITE 2000 Total T4 | RGN211807 | pakovanje | 1 Kit / 600 | Siemens Healthcare Diagnostics Products Limited, Ujedinjeno Kraljevstvo Velike Britanije i Severne Irske | IMMULITE 2000 Total T4 | 163951 | 20% | Teamedical d.o.o. | 146-28/25 | 25.12.2025 | 25.3.2026
Reagensi, izuzev za transfuziju, za period od 3 meseca | 404-1-110/25-115 | 102 | Reagensi i potrošni materijal za aparat Immulite 2000 XPI, Immulite 2000, Immulite 1000, Immulite | 67 | IMMULITE 2000 Unconjugated Estriol | RGN211808 | pakovanje | 1 Kit / 200 | Siemens Healthcare Diagnostics Products Limited, Ujedinjeno Kraljevstvo Velike Britanije i Severne Irske | IMMULITE 2000 Unconjugated Estriol | 133837 | 20% | Teamedical d.o.o. | 146-28/25 | 25.12.2025 | 25.3.2026
Reagensi, izuzev za transfuziju, za period od 3 meseca | 404-1-110/25-115 | 102 | Reagensi i potrošni materijal za aparat Immulite 2000 XPI, Immulite 2000, Immulite 1000, Immulite | 68 | IMMULITE 2000 3gAllerg Specific IgE Universal Kit | RGN211809 | pakovanje | 1 Kit / 600 | Siemens Healthcare Diagnostics Products Limited, Ujedinjeno Kraljevstvo Velike Britanije i Severne Irske | IMMULITE 2000 Specific IgE Universal Kit | 165623 | 20% | Teamedical d.o.o. | 146-28/25 | 25.12.2025 | 25.3.2026
Reagensi, izuzev za transfuziju, za period od 3 meseca | 404-1-110/25-115 | 102 | Reagensi i potrošni materijal za aparat Immulite 2000 XPI, Immulite 2000, Immulite 1000, Immulite | 69 | IMMULITE 2000 Vitamin B12 | RGN211810 | pakovanje | 1 Kit / 200 | Siemens Healthcare Diagnostics Products Limited, Ujedinjeno Kraljevstvo Velike Britanije i Severne Irske | IMMULITE 2000 Vitamin B12 | 93686 | 20% | Teamedical d.o.o. | 146-28/25 | 25.12.2025 | 25.3.2026
Reagensi, izuzev za transfuziju, za period od 3 meseca | 404-1-110/25-115 | 102 | Reagensi i potrošni materijal za aparat Immulite 2000 XPI, Immulite 2000, Immulite 1000, Immulite | 70 | IMMULITE 2000 IL-6 | RGN211811 | pakovanje | 1 Kit / 200 | Siemens Healthcare Diagnostics Products Limited, Ujedinjeno Kraljevstvo Velike Britanije i Severne Irske | IMMULITE 2000 IL-6 | 167958 | 20% | Teamedical d.o.o. | 146-28/25 | 25.12.2025 | 25.3.2026
Reagensi, izuzev za transfuziju, za period od 3 meseca | 404-1-110/25-115 | 102 | Reagensi i potrošni materijal za aparat Immulite 2000 XPI, Immulite 2000, Immulite 1000, Immulite | 71 | IMMULITE 2000 Substrat | RGN211812 | pakovanje | 2 x 1.000 | Siemens Healthcare Diagnostics Products Limited, Ujedinjeno Kraljevstvo Velike Britanije i Severne Irske | IMMULITE 2000 Chemiluminescent Substrate Module | 110416 | 20% | Teamedical d.o.o. | 146-28/25 | 25.12.2025 | 25.3.2026
Reagensi, izuzev za transfuziju, za period od 3 meseca | 404-1-110/25-115 | 102 | Reagensi i potrošni materijal za aparat Immulite 2000 XPI, Immulite 2000, Immulite 1000, Immulite | 72 | IMMULITE C-Peptid Control Module | RGN211813 | pakovanje | 3 x 2 ml | Siemens Healthcare Diagnostics Products Limited, Ujedinjeno Kraljevstvo Velike Britanije i Severne Irske | IMMULITE C-Peptide Control Module | 15893 | 20% | Teamedical d.o.o. | 146-28/25 | 25.12.2025 | 25.3.2026
Reagensi, izuzev za transfuziju, za period od 3 meseca | 404-1-110/25-115 | 102 | Reagensi i potrošni materijal za aparat Immulite 2000 XPI, Immulite 2000, Immulite 1000, Immulite | 73 | C1L Penicilloyl G | RGN211814 | pakovanje | 20 testova | Siemens Healthcare Diagnostics Products Limited, Ujedinjeno Kraljevstvo Velike Britanije i Severne Irske | Penicilloyl G | 14220 | 20% | Teamedical d.o.o. | 146-28/25 | 25.12.2025 | 25.3.2026
Reagensi, izuzev za transfuziju, za period od 3 meseca | 404-1-110/25-115 | 102 | Reagensi i potrošni materijal za aparat Immulite 2000 XPI, Immulite 2000, Immulite 1000, Immulite | 74 | C2L Penicilloyl V | RGN211815 | pakovanje | 20 testova | Siemens Healthcare Diagnostics Products Limited, Ujedinjeno Kraljevstvo Velike Britanije i Severne Irske | Penicilloyl V | 14220 | 20% | Teamedical d.o.o. | 146-28/25 | 25.12.2025 | 25.3.2026
Reagensi, izuzev za transfuziju, za period od 3 meseca | 404-1-110/25-115 | 102 | Reagensi i potrošni materijal za aparat Immulite 2000 XPI, Immulite 2000, Immulite 1000, Immulite | 75 | C203L Ampicillin | RGN211816 | pakovanje | 20 testova | Siemens Healthcare Diagnostics Products Limited, Ujedinjeno Kraljevstvo Velike Britanije i Severne Irske | Ampicillin | 14220 | 20% | Teamedical d.o.o. | 146-28/25 | 25.12.2025 | 25.3.2026
Reagensi, izuzev za transfuziju, za period od 3 meseca | 404-1-110/25-115 | 102 | Reagensi i potrošni materijal za aparat Immulite 2000 XPI, Immulite 2000, Immulite 1000, Immulite | 76 | C204L Amoxicillin | RGN211817 | pakovanje | 20 testova | Siemens Healthcare Diagnostics Products Limited, Ujedinjeno Kraljevstvo Velike Britanije i Severne Irske | Amoxicillin | 14220 | 20% | Teamedical d.o.o. | 146-28/25 | 25.12.2025 | 25.3.2026
Reagensi, izuzev za transfuziju, za period od 3 meseca | 404-1-110/25-115 | 102 | Reagensi i potrošni materijal za aparat Immulite 2000 XPI, Immulite 2000, Immulite 1000, Immulite | 77 | DP1L Mite Panel 1 | RGN211818 | pakovanje | 40 testova | Siemens Healthcare Diagnostics Products Limited, Ujedinjeno Kraljevstvo Velike Britanije i Severne Irske | Mite Panel 1 | 50189 | 20% | Teamedical d.o.o. | 146-28/25 | 25.12.2025 | 25.3.2026
Reagensi, izuzev za transfuziju, za period od 3 meseca | 404-1-110/25-115 | 102 | Reagensi i potrošni materijal za aparat Immulite 2000 XPI, Immulite 2000, Immulite 1000, Immulite | 78 | D1L Dermatophagoides pteronyssinus | RGN211819 | pakovanje | 40 testova | Siemens Healthcare Diagnostics Products Limited, Ujedinjeno Kraljevstvo Velike Britanije i Severne Irske | Dermatophagoides pteronyssinus | 25094 | 20% | Teamedical d.o.o. | 146-28/25 | 25.12.2025 | 25.3.2026
Reagensi, izuzev za transfuziju, za period od 3 meseca | 404-1-110/25-115 | 102 | Reagensi i potrošni materijal za aparat Immulite 2000 XPI, Immulite 2000, Immulite 1000, Immulite | 79 | D2L Dermatophagoides farinae | RGN211820 | pakovanje | 40 testova | Siemens Healthcare Diagnostics Products Limited, Ujedinjeno Kraljevstvo Velike Britanije i Severne Irske | Dermatophagoides farinae | 25094 | 20% | Teamedical d.o.o. | 146-28/25 | 25.12.2025 | 25.3.2026
Reagensi, izuzev za transfuziju, za period od 3 meseca | 404-1-110/25-115 | 102 | Reagensi i potrošni materijal za aparat Immulite 2000 XPI, Immulite 2000, Immulite 1000, Immulite | 80 | EP1L Animal Panel 1 | RGN211821 | pakovanje | 40 testova | Siemens Healthcare Diagnostics Products Limited, Ujedinjeno Kraljevstvo Velike Britanije i Severne Irske | Animal Panel 1 | 50189 | 20% | Teamedical d.o.o. | 146-28/25 | 25.12.2025 | 25.3.2026
Reagensi, izuzev za transfuziju, za period od 3 meseca | 404-1-110/25-115 | 102 | Reagensi i potrošni materijal za aparat Immulite 2000 XPI, Immulite 2000, Immulite 1000, Immulite | 81 | EP70L Animal Panel 70 | RGN211822 | pakovanje | 40 testova | Siemens Healthcare Diagnostics Products Limited, Ujedinjeno Kraljevstvo Velike Britanije i Severne Irske | Animal Panel 70 | 50189 | 20% | Teamedical d.o.o. | 146-28/25 | 25.12.2025 | 25.3.2026
Reagensi, izuzev za transfuziju, za period od 3 meseca | 404-1-110/25-115 | 102 | Reagensi i potrošni materijal za aparat Immulite 2000 XPI, Immulite 2000, Immulite 1000, Immulite | 82 | EP72L Animal Panel 72 | RGN211823 | pakovanje | 40 testova | Siemens Healthcare Diagnostics Products Limited, Ujedinjeno Kraljevstvo Velike Britanije i Severne Irske | Animal Panel 72 | 50189 | 20% | Teamedical d.o.o. | 146-28/25 | 25.12.2025 | 25.3.2026
Reagensi, izuzev za transfuziju, za period od 3 meseca | 404-1-110/25-115 | 102 | Reagensi i potrošni materijal za aparat Immulite 2000 XPI, Immulite 2000, Immulite 1000, Immulite | 83 | E1L Cat Dander Epithelium | RGN211824 | pakovanje | 40 testova | Siemens Healthcare Diagnostics Products Limited, Ujedinjeno Kraljevstvo Velike Britanije i Severne Irske | Cat Dander Epithelium | 25094 | 20% | Teamedical d.o.o. | 146-28/25 | 25.12.2025 | 25.3.2026
Reagensi, izuzev za transfuziju, za period od 3 meseca | 404-1-110/25-115 | 102 | Reagensi i potrošni materijal za aparat Immulite 2000 XPI, Immulite 2000, Immulite 1000, Immulite | 84 | E5L Dog Dander | RGN211825 | pakovanje | 40 testova | Siemens Healthcare Diagnostics Products Limited, Ujedinjeno Kraljevstvo Velike Britanije i Severne Irske | Dog Dander | 25094 | 20% | Teamedical d.o.o. | 146-28/25 | 25.12.2025 | 25.3.2026
Reagensi, izuzev za transfuziju, za period od 3 meseca | 404-1-110/25-115 | 102 | Reagensi i potrošni materijal za aparat Immulite 2000 XPI, Immulite 2000, Immulite 1000, Immulite | 85 | E70L Goose Feathers | RGN211826 | pakovanje | 20 testova | Siemens Healthcare Diagnostics Products Limited, Ujedinjeno Kraljevstvo Velike Britanije i Severne Irske | Goose Feathers | 14220 | 20% | Teamedical d.o.o. | 146-28/25 | 25.12.2025 | 25.3.2026
Reagensi, izuzev za transfuziju, za period od 3 meseca | 404-1-110/25-115 | 102 | Reagensi i potrošni materijal za aparat Immulite 2000 XPI, Immulite 2000, Immulite 1000, Immulite | 86 | E91L Parrot Feathers | RGN211827 | pakovanje | 20 testova | Siemens Healthcare Diagnostics Products Limited, Ujedinjeno Kraljevstvo Velike Britanije i Severne Irske | Parrot Feathers | 14220 | 20% | Teamedical d.o.o. | 146-28/25 | 25.12.2025 | 25.3.2026
Reagensi, izuzev za transfuziju, za period od 3 meseca | 404-1-110/25-115 | 102 | Reagensi i potrošni materijal za aparat Immulite 2000 XPI, Immulite 2000, Immulite 1000, Immulite | 87 | FP1L Food Panel 1 | RGN211828 | pakovanje | 40 testova | Siemens Healthcare Diagnostics Products Limited, Ujedinjeno Kraljevstvo Velike Britanije i Severne Irske | Food Panel 1 | 50189 | 20% | Teamedical d.o.o. | 146-28/25 | 25.12.2025 | 25.3.2026
Reagensi, izuzev za transfuziju, za period od 3 meseca | 404-1-110/25-115 | 102 | Reagensi i potrošni materijal za aparat Immulite 2000 XPI, Immulite 2000, Immulite 1000, Immulite | 88 | FP15L Food Panel 15 | RGN211829 | pakovanje | 40 testova | Siemens Healthcare Diagnostics Products Limited, Ujedinjeno Kraljevstvo Velike Britanije i Severne Irske | Food Panel 15 | 50189 | 20% | Teamedical d.o.o. | 146-28/25 | 25.12.2025 | 25.3.2026
Reagensi, izuzev za transfuziju, za period od 3 meseca | 404-1-110/25-115 | 102 | Reagensi i potrošni materijal za aparat Immulite 2000 XPI, Immulite 2000, Immulite 1000, Immulite | 89 | FP2L Food Panel 2 | RGN211830 | pakovanje | 40 testova | Siemens Healthcare Diagnostics Products Limited, Ujedinjeno Kraljevstvo Velike Britanije i Severne Irske | Food Panel 2 | 50189 | 20% | Teamedical d.o.o. | 146-28/25 | 25.12.2025 | 25.3.2026
Reagensi, izuzev za transfuziju, za period od 3 meseca | 404-1-110/25-115 | 102 | Reagensi i potrošni materijal za aparat Immulite 2000 XPI, Immulite 2000, Immulite 1000, Immulite | 90 | FP5L Food Panel 5 | RGN211831 | pakovanje | 40 testova | Siemens Healthcare Diagnostics Products Limited, Ujedinjeno Kraljevstvo Velike Britanije i Severne Irske | Food Panel 5 | 50189 | 20% | Teamedical d.o.o. | 146-28/25 | 25.12.2025 | 25.3.2026
Reagensi, izuzev za transfuziju, za period od 3 meseca | 404-1-110/25-115 | 102 | Reagensi i potrošni materijal za aparat Immulite 2000 XPI, Immulite 2000, Immulite 1000, Immulite | 91 | FP51L Food Panel 51 | RGN211832 | pakovanje | 40 testova | Siemens Healthcare Diagnostics Products Limited, Ujedinjeno Kraljevstvo Velike Britanije i Severne Irske | Food Panel 51 | 50189 | 20% | Teamedical d.o.o. | 146-28/25 | 25.12.2025 | 25.3.2026
Reagensi, izuzev za transfuziju, za period od 3 meseca | 404-1-110/25-115 | 102 | Reagensi i potrošni materijal za aparat Immulite 2000 XPI, Immulite 2000, Immulite 1000, Immulite | 92 | FP6L Food Panel 6 | RGN211833 | pakovanje | 40 testova | Siemens Healthcare Diagnostics Products Limited, Ujedinjeno Kraljevstvo Velike Britanije i Severne Irske | Food Panel 6 | 50189 | 20% | Teamedical d.o.o. | 146-28/25 | 25.12.2025 | 25.3.2026
Reagensi, izuzev za transfuziju, za period od 3 meseca | 404-1-110/25-115 | 102 | Reagensi i potrošni materijal za aparat Immulite 2000 XPI, Immulite 2000, Immulite 1000, Immulite | 93 | FP7L Food Panel 7 | RGN211834 | pakovanje | 40 testova | Siemens Healthcare Diagnostics Products Limited, Ujedinjeno Kraljevstvo Velike Britanije i Severne Irske | Food Panel 7 | 50189 | 20% | Teamedical d.o.o. | 146-28/25 | 25.12.2025 | 25.3.2026
Reagensi, izuzev za transfuziju, za period od 3 meseca | 404-1-110/25-115 | 102 | Reagensi i potrošni materijal za aparat Immulite 2000 XPI, Immulite 2000, Immulite 1000, Immulite | 94 | FP73L Food Panel 73 | RGN211835 | pakovanje | 40 testova | Siemens Healthcare Diagnostics Products Limited, Ujedinjeno Kraljevstvo Velike Britanije i Severne Irske | Food Panel 73 | 50189 | 20% | Teamedical d.o.o. | 146-28/25 | 25.12.2025 | 25.3.2026
Reagensi, izuzev za transfuziju, za period od 3 meseca | 404-1-110/25-115 | 102 | Reagensi i potrošni materijal za aparat Immulite 2000 XPI, Immulite 2000, Immulite 1000, Immulite | 95 | F1L Egg White | RGN211836 | pakovanje | 40 testova | Siemens Healthcare Diagnostics Products Limited, Ujedinjeno Kraljevstvo Velike Britanije i Severne Irske | Egg White | 25094 | 20% | Teamedical d.o.o. | 146-28/25 | 25.12.2025 | 25.3.2026
Reagensi, izuzev za transfuziju, za period od 3 meseca | 404-1-110/25-115 | 102 | Reagensi i potrošni materijal za aparat Immulite 2000 XPI, Immulite 2000, Immulite 1000, Immulite | 96 | F105L Chocolate | RGN211837 | pakovanje | 20 testova | Siemens Healthcare Diagnostics Products Limited, Ujedinjeno Kraljevstvo Velike Britanije i Severne Irske | Chocolate | 14220 | 20% | Teamedical d.o.o. | 146-28/25 | 25.12.2025 | 25.3.2026
Reagensi, izuzev za transfuziju, za period od 3 meseca | 404-1-110/25-115 | 102 | Reagensi i potrošni materijal za aparat Immulite 2000 XPI, Immulite 2000, Immulite 1000, Immulite | 97 | F12L Green Pea | RGN211838 | pakovanje | 20 testova | Siemens Healthcare Diagnostics Products Limited, Ujedinjeno Kraljevstvo Velike Britanije i Severne Irske | Green Pea | 14220 | 20% | Teamedical d.o.o. | 146-28/25 | 25.12.2025 | 25.3.2026
Reagensi, izuzev za transfuziju, za period od 3 meseca | 404-1-110/25-115 | 102 | Reagensi i potrošni materijal za aparat Immulite 2000 XPI, Immulite 2000, Immulite 1000, Immulite | 98 | F13L Peanut | RGN211839 | pakovanje | 40 testova | Siemens Healthcare Diagnostics Products Limited, Ujedinjeno Kraljevstvo Velike Britanije i Severne Irske | Peanut | 25094 | 20% | Teamedical d.o.o. | 146-28/25 | 25.12.2025 | 25.3.2026
Reagensi, izuzev za transfuziju, za period od 3 meseca | 404-1-110/25-115 | 102 | Reagensi i potrošni materijal za aparat Immulite 2000 XPI, Immulite 2000, Immulite 1000, Immulite | 99 | F14L Soybean | RGN211840 | pakovanje | 40 testova | Siemens Healthcare Diagnostics Products Limited, Ujedinjeno Kraljevstvo Velike Britanije i Severne Irske | Soybean | 25094 | 20% | Teamedical d.o.o. | 146-28/25 | 25.12.2025 | 25.3.2026
Reagensi, izuzev za transfuziju, za period od 3 meseca | 404-1-110/25-115 | 102 | Reagensi i potrošni materijal za aparat Immulite 2000 XPI, Immulite 2000, Immulite 1000, Immulite | 100 | F2L Milk Protein | RGN211841 | pakovanje | 40 testova | Siemens Healthcare Diagnostics Products Limited, Ujedinjeno Kraljevstvo Velike Britanije i Severne Irske | Milk | 25094 | 20% | Teamedical d.o.o. | 146-28/25 | 25.12.2025 | 25.3.2026
Reagensi, izuzev za transfuziju, za period od 3 meseca | 404-1-110/25-115 | 102 | Reagensi i potrošni materijal za aparat Immulite 2000 XPI, Immulite 2000, Immulite 1000, Immulite | 101 | F212L Mushroom | RGN211842 | pakovanje | 20 testova | Siemens Healthcare Diagnostics Products Limited, Ujedinjeno Kraljevstvo Velike Britanije i Severne Irske | Mushroom | 14220 | 20% | Teamedical d.o.o. | 146-28/25 | 25.12.2025 | 25.3.2026
Reagensi, izuzev za transfuziju, za period od 3 meseca | 404-1-110/25-115 | 102 | Reagensi i potrošni materijal za aparat Immulite 2000 XPI, Immulite 2000, Immulite 1000, Immulite | 102 | F245L Egg | RGN211843 | pakovanje | 20 testova | Siemens Healthcare Diagnostics Products Limited, Ujedinjeno Kraljevstvo Velike Britanije i Severne Irske | Egg | 14220 | 20% | Teamedical d.o.o. | 146-28/25 | 25.12.2025 | 25.3.2026
Reagensi, izuzev za transfuziju, za period od 3 meseca | 404-1-110/25-115 | 102 | Reagensi i potrošni materijal za aparat Immulite 2000 XPI, Immulite 2000, Immulite 1000, Immulite | 103 | F25L Tomato | RGN211844 | pakovanje | 40 testova | Siemens Healthcare Diagnostics Products Limited, Ujedinjeno Kraljevstvo Velike Britanije i Severne Irske | Tomato | 25094 | 20% | Teamedical d.o.o. | 146-28/25 | 25.12.2025 | 25.3.2026
Reagensi, izuzev za transfuziju, za period od 3 meseca | 404-1-110/25-115 | 102 | Reagensi i potrošni materijal za aparat Immulite 2000 XPI, Immulite 2000, Immulite 1000, Immulite | 104 | F256L Walnut | RGN211845 | pakovanje | 20 testova | Siemens Healthcare Diagnostics Products Limited, Ujedinjeno Kraljevstvo Velike Britanije i Severne Irske | Walnut | 14220 | 20% | Teamedical d.o.o. | 146-28/25 | 25.12.2025 | 25.3.2026
Reagensi, izuzev za transfuziju, za period od 3 meseca | 404-1-110/25-115 | 102 | Reagensi i potrošni materijal za aparat Immulite 2000 XPI, Immulite 2000, Immulite 1000, Immulite | 105 | F26L Pork | RGN211846 | pakovanje | 20 testova | Siemens Healthcare Diagnostics Products Limited, Ujedinjeno Kraljevstvo Velike Britanije i Severne Irske | Pork | 14220 | 20% | Teamedical d.o.o. | 146-28/25 | 25.12.2025 | 25.3.2026
Reagensi, izuzev za transfuziju, za period od 3 meseca | 404-1-110/25-115 | 102 | Reagensi i potrošni materijal za aparat Immulite 2000 XPI, Immulite 2000, Immulite 1000, Immulite | 106 | F27L Beef | RGN211847 | pakovanje | 20 testova | Siemens Healthcare Diagnostics Products Limited, Ujedinjeno Kraljevstvo Velike Britanije i Severne Irske | Beef | 14220 | 20% | Teamedical d.o.o. | 146-28/25 | 25.12.2025 | 25.3.2026
Reagensi, izuzev za transfuziju, za period od 3 meseca | 404-1-110/25-115 | 102 | Reagensi i potrošni materijal za aparat Immulite 2000 XPI, Immulite 2000, Immulite 1000, Immulite | 107 | F31L Carrot | RGN211848 | pakovanje | 40 testova | Siemens Healthcare Diagnostics Products Limited, Ujedinjeno Kraljevstvo Velike Britanije i Severne Irske | Carrot | 25094 | 20% | Teamedical d.o.o. | 146-28/25 | 25.12.2025 | 25.3.2026
Reagensi, izuzev za transfuziju, za period od 3 meseca | 404-1-110/25-115 | 102 | Reagensi i potrošni materijal za aparat Immulite 2000 XPI, Immulite 2000, Immulite 1000, Immulite | 108 | F33L Orange | RGN211849 | pakovanje | 40 testova | Siemens Healthcare Diagnostics Products Limited, Ujedinjeno Kraljevstvo Velike Britanije i Severne Irske | Orange | 25094 | 20% | Teamedical d.o.o. | 146-28/25 | 25.12.2025 | 25.3.2026
Reagensi, izuzev za transfuziju, za period od 3 meseca | 404-1-110/25-115 | 102 | Reagensi i potrošni materijal za aparat Immulite 2000 XPI, Immulite 2000, Immulite 1000, Immulite | 109 | F35L Potato | RGN211850 | pakovanje | 20 testova | Siemens Healthcare Diagnostics Products Limited, Ujedinjeno Kraljevstvo Velike Britanije i Severne Irske | Potato | 14220 | 20% | Teamedical d.o.o. | 146-28/25 | 25.12.2025 | 25.3.2026
Reagensi, izuzev za transfuziju, za period od 3 meseca | 404-1-110/25-115 | 102 | Reagensi i potrošni materijal za aparat Immulite 2000 XPI, Immulite 2000, Immulite 1000, Immulite | 110 | F4L Wheat flour | RGN211851 | pakovanje | 40 testova | Siemens Healthcare Diagnostics Products Limited, Ujedinjeno Kraljevstvo Velike Britanije i Severne Irske | Wheat | 25094 | 20% | Teamedical d.o.o. | 146-28/25 | 25.12.2025 | 25.3.2026
Reagensi, izuzev za transfuziju, za period od 3 meseca | 404-1-110/25-115 | 102 | Reagensi i potrošni materijal za aparat Immulite 2000 XPI, Immulite 2000, Immulite 1000, Immulite | 111 | F40L Tuna | RGN211852 | pakovanje | 20 testova | Siemens Healthcare Diagnostics Products Limited, Ujedinjeno Kraljevstvo Velike Britanije i Severne Irske | Tuna | 14220 | 20% | Teamedical d.o.o. | 146-28/25 | 25.12.2025 | 25.3.2026
Reagensi, izuzev za transfuziju, za period od 3 meseca | 404-1-110/25-115 | 102 | Reagensi i potrošni materijal za aparat Immulite 2000 XPI, Immulite 2000, Immulite 1000, Immulite | 112 | F44L Strawberry | RGN211853 | pakovanje | 20 testova | Siemens Healthcare Diagnostics Products Limited, Ujedinjeno Kraljevstvo Velike Britanije i Severne Irske | Strawberry | 14220 | 20% | Teamedical d.o.o. | 146-28/25 | 25.12.2025 | 25.3.2026
Reagensi, izuzev za transfuziju, za period od 3 meseca | 404-1-110/25-115 | 102 | Reagensi i potrošni materijal za aparat Immulite 2000 XPI, Immulite 2000, Immulite 1000, Immulite | 113 | F49L Apple | RGN211854 | pakovanje | 40 testova | Siemens Healthcare Diagnostics Products Limited, Ujedinjeno Kraljevstvo Velike Britanije i Severne Irske | Apple | 25094 | 20% | Teamedical d.o.o. | 146-28/25 | 25.12.2025 | 25.3.2026
Reagensi, izuzev za transfuziju, za period od 3 meseca | 404-1-110/25-115 | 102 | Reagensi i potrošni materijal za aparat Immulite 2000 XPI, Immulite 2000, Immulite 1000, Immulite | 114 | F61L Sardine | RGN211855 | pakovanje | 20 testova | Siemens Healthcare Diagnostics Products Limited, Ujedinjeno Kraljevstvo Velike Britanije i Severne Irske | Sardine | 14220 | 20% | Teamedical d.o.o. | 146-28/25 | 25.12.2025 | 25.3.2026
Reagensi, izuzev za transfuziju, za period od 3 meseca | 404-1-110/25-115 | 102 | Reagensi i potrošni materijal za aparat Immulite 2000 XPI, Immulite 2000, Immulite 1000, Immulite | 115 | F75L Egg Yolk | RGN211856 | pakovanje | 40 testova | Siemens Healthcare Diagnostics Products Limited, Ujedinjeno Kraljevstvo Velike Britanije i Severne Irske | Egg Yolk | 25094 | 20% | Teamedical d.o.o. | 146-28/25 | 25.12.2025 | 25.3.2026
Reagensi, izuzev za transfuziju, za period od 3 meseca | 404-1-110/25-115 | 102 | Reagensi i potrošni materijal za aparat Immulite 2000 XPI, Immulite 2000, Immulite 1000, Immulite | 116 | F76L Alpha-Lactalbumin | RGN211857 | pakovanje | 40 testova | Siemens Healthcare Diagnostics Products Limited, Ujedinjeno Kraljevstvo Velike Britanije i Severne Irske | Alpha Lactalbumin | 25094 | 20% | Teamedical d.o.o. | 146-28/25 | 25.12.2025 | 25.3.2026
Reagensi, izuzev za transfuziju, za period od 3 meseca | 404-1-110/25-115 | 102 | Reagensi i potrošni materijal za aparat Immulite 2000 XPI, Immulite 2000, Immulite 1000, Immulite | 117 | F77L Beta-Lactoglobulin | RGN211858 | pakovanje | 40 testova | Siemens Healthcare Diagnostics Products Limited, Ujedinjeno Kraljevstvo Velike Britanije i Severne Irske | Beta Lactoglobulin | 25094 | 20% | Teamedical d.o.o. | 146-28/25 | 25.12.2025 | 25.3.2026
Reagensi, izuzev za transfuziju, za period od 3 meseca | 404-1-110/25-115 | 102 | Reagensi i potrošni materijal za aparat Immulite 2000 XPI, Immulite 2000, Immulite 1000, Immulite | 118 | F78L Casein | RGN211859 | pakovanje | 40 testova | Siemens Healthcare Diagnostics Products Limited, Ujedinjeno Kraljevstvo Velike Britanije i Severne Irske | Casein | 25094 | 20% | Teamedical d.o.o. | 146-28/25 | 25.12.2025 | 25.3.2026
Reagensi, izuzev za transfuziju, za period od 3 meseca | 404-1-110/25-115 | 102 | Reagensi i potrošni materijal za aparat Immulite 2000 XPI, Immulite 2000, Immulite 1000, Immulite | 119 | F79L Gluten | RGN211860 | pakovanje | 40 testova | Siemens Healthcare Diagnostics Products Limited, Ujedinjeno Kraljevstvo Velike Britanije i Severne Irske | Gluten | 25094 | 20% | Teamedical d.o.o. | 146-28/25 | 25.12.2025 | 25.3.2026
Reagensi, izuzev za transfuziju, za period od 3 meseca | 404-1-110/25-115 | 102 | Reagensi i potrošni materijal za aparat Immulite 2000 XPI, Immulite 2000, Immulite 1000, Immulite | 120 | F8L Corn | RGN211861 | pakovanje | 40 testova | Siemens Healthcare Diagnostics Products Limited, Ujedinjeno Kraljevstvo Velike Britanije i Severne Irske | Corn | 25094 | 20% | Teamedical d.o.o. | 146-28/25 | 25.12.2025 | 25.3.2026
Reagensi, izuzev za transfuziju, za period od 3 meseca | 404-1-110/25-115 | 102 | Reagensi i potrošni materijal za aparat Immulite 2000 XPI, Immulite 2000, Immulite 1000, Immulite | 121 | F83L Chicken Meat | RGN211862 | pakovanje | 20 testova | Siemens Healthcare Diagnostics Products Limited, Ujedinjeno Kraljevstvo Velike Britanije i Severne Irske | Chicken Meat | 14220 | 20% | Teamedical d.o.o. | 146-28/25 | 25.12.2025 | 25.3.2026
Reagensi, izuzev za transfuziju, za period od 3 meseca | 404-1-110/25-115 | 102 | Reagensi i potrošni materijal za aparat Immulite 2000 XPI, Immulite 2000, Immulite 1000, Immulite | 122 | F84L Kiwi Fruit | RGN211863 | pakovanje | 20 testova | Siemens Healthcare Diagnostics Products Limited, Ujedinjeno Kraljevstvo Velike Britanije i Severne Irske | Kiwi Fruit | 14220 | 20% | Teamedical d.o.o. | 146-28/25 | 25.12.2025 | 25.3.2026
Reagensi, izuzev za transfuziju, za period od 3 meseca | 404-1-110/25-115 | 102 | Reagensi i potrošni materijal za aparat Immulite 2000 XPI, Immulite 2000, Immulite 1000, Immulite | 123 | F85L Celery | RGN211864 | pakovanje | 20 testova | Siemens Healthcare Diagnostics Products Limited, Ujedinjeno Kraljevstvo Velike Britanije i Severne Irske | Celery | 14220 | 20% | Teamedical d.o.o. | 146-28/25 | 25.12.2025 | 25.3.2026
Reagensi, izuzev za transfuziju, za period od 3 meseca | 404-1-110/25-115 | 102 | Reagensi i potrošni materijal za aparat Immulite 2000 XPI, Immulite 2000, Immulite 1000, Immulite | 124 | F9L Rice | RGN211865 | pakovanje | 40 testova | Siemens Healthcare Diagnostics Products Limited, Ujedinjeno Kraljevstvo Velike Britanije i Severne Irske | Rice | 25094 | 20% | Teamedical d.o.o. | 146-28/25 | 25.12.2025 | 25.3.2026
Reagensi, izuzev za transfuziju, za period od 3 meseca | 404-1-110/25-115 | 102 | Reagensi i potrošni materijal za aparat Immulite 2000 XPI, Immulite 2000, Immulite 1000, Immulite | 125 | F92L Banana | RGN211866 | pakovanje | 20 testova | Siemens Healthcare Diagnostics Products Limited, Ujedinjeno Kraljevstvo Velike Britanije i Severne Irske | Banana | 14220 | 20% | Teamedical d.o.o. | 146-28/25 | 25.12.2025 | 25.3.2026
Reagensi, izuzev za transfuziju, za period od 3 meseca | 404-1-110/25-115 | 102 | Reagensi i potrošni materijal za aparat Immulite 2000 XPI, Immulite 2000, Immulite 1000, Immulite | 126 | F95L Peach | RGN211867 | pakovanje | 20 testova | Siemens Healthcare Diagnostics Products Limited, Ujedinjeno Kraljevstvo Velike Britanije i Severne Irske | Peach | 14220 | 20% | Teamedical d.o.o. | 146-28/25 | 25.12.2025 | 25.3.2026
Reagensi, izuzev za transfuziju, za period od 3 meseca | 404-1-110/25-115 | 102 | Reagensi i potrošni materijal za aparat Immulite 2000 XPI, Immulite 2000, Immulite 1000, Immulite | 127 | GP2L Grass Panel 2 | RGN211868 | pakovanje | 40 testova | Siemens Healthcare Diagnostics Products Limited, Ujedinjeno Kraljevstvo Velike Britanije i Severne Irske | Grass Panel 2 | 50189 | 20% | Teamedical d.o.o. | 146-28/25 | 25.12.2025 | 25.3.2026
Reagensi, izuzev za transfuziju, za period od 3 meseca | 404-1-110/25-115 | 102 | Reagensi i potrošni materijal za aparat Immulite 2000 XPI, Immulite 2000, Immulite 1000, Immulite | 128 | G16L Meadow Foxtail Grass | RGN211869 | pakovanje | 20 testova | Siemens Healthcare Diagnostics Products Limited, Ujedinjeno Kraljevstvo Velike Britanije i Severne Irske | Meadow Foxtail Grass | 14220 | 20% | Teamedical d.o.o. | 146-28/25 | 25.12.2025 | 25.3.2026
Reagensi, izuzev za transfuziju, za period od 3 meseca | 404-1-110/25-115 | 102 | Reagensi i potrošni materijal za aparat Immulite 2000 XPI, Immulite 2000, Immulite 1000, Immulite | 129 | G2L Bermuda Grass | RGN211870 | pakovanje | 40 testova | Siemens Healthcare Diagnostics Products Limited, Ujedinjeno Kraljevstvo Velike Britanije i Severne Irske | Bermuda Grass | 25094 | 20% | Teamedical d.o.o. | 146-28/25 | 25.12.2025 | 25.3.2026
Reagensi, izuzev za transfuziju, za period od 3 meseca | 404-1-110/25-115 | 102 | Reagensi i potrošni materijal za aparat Immulite 2000 XPI, Immulite 2000, Immulite 1000, Immulite | 130 | G3L Orchard Grass | RGN211871 | pakovanje | 40 testova | Siemens Healthcare Diagnostics Products Limited, Ujedinjeno Kraljevstvo Velike Britanije i Severne Irske | Orchard Grass | 25094 | 20% | Teamedical d.o.o. | 146-28/25 | 25.12.2025 | 25.3.2026
Reagensi, izuzev za transfuziju, za period od 3 meseca | 404-1-110/25-115 | 102 | Reagensi i potrošni materijal za aparat Immulite 2000 XPI, Immulite 2000, Immulite 1000, Immulite | 131 | G5L Perennial Rye Grass | RGN211872 | pakovanje | 40 testova | Siemens Healthcare Diagnostics Products Limited, Ujedinjeno Kraljevstvo Velike Britanije i Severne Irske | Perennial Rye Grass | 25094 | 20% | Teamedical d.o.o. | 146-28/25 | 25.12.2025 | 25.3.2026
Reagensi, izuzev za transfuziju, za period od 3 meseca | 404-1-110/25-115 | 102 | Reagensi i potrošni materijal za aparat Immulite 2000 XPI, Immulite 2000, Immulite 1000, Immulite | 132 | G6L Timothy Grass | RGN211873 | pakovanje | 40 testova | Siemens Healthcare Diagnostics Products Limited, Ujedinjeno Kraljevstvo Velike Britanije i Severne Irske | Timothy Grass | 25094 | 20% | Teamedical d.o.o. | 146-28/25 | 25.12.2025 | 25.3.2026
Reagensi, izuzev za transfuziju, za period od 3 meseca | 404-1-110/25-115 | 102 | Reagensi i potrošni materijal za aparat Immulite 2000 XPI, Immulite 2000, Immulite 1000, Immulite | 133 | G8L June Grass | RGN211874 | pakovanje | 40 testova | Siemens Healthcare Diagnostics Products Limited, Ujedinjeno Kraljevstvo Velike Britanije i Severne Irske | June Grass (Kentucky Blue) | 25094 | 20% | Teamedical d.o.o. | 146-28/25 | 25.12.2025 | 25.3.2026
Reagensi, izuzev za transfuziju, za period od 3 meseca | 404-1-110/25-115 | 102 | Reagensi i potrošni materijal za aparat Immulite 2000 XPI, Immulite 2000, Immulite 1000, Immulite | 134 | HP1L Dust Panel 1 | RGN211875 | pakovanje | 40 testova | Siemens Healthcare Diagnostics Products Limited, Ujedinjeno Kraljevstvo Velike Britanije i Severne Irske | Dust Panel 1 | 50189 | 20% | Teamedical d.o.o. | 146-28/25 | 25.12.2025 | 25.3.2026
Reagensi, izuzev za transfuziju, za period od 3 meseca | 404-1-110/25-115 | 102 | Reagensi i potrošni materijal za aparat Immulite 2000 XPI, Immulite 2000, Immulite 1000, Immulite | 135 | H1L House Dust-Greer | RGN211876 | pakovanje | 40 testova | Siemens Healthcare Diagnostics Products Limited, Ujedinjeno Kraljevstvo Velike Britanije i Severne Irske | House Dust-Greer | 25094 | 20% | Teamedical d.o.o. | 146-28/25 | 25.12.2025 | 25.3.2026
Reagensi, izuzev za transfuziju, za period od 3 meseca | 404-1-110/25-115 | 102 | Reagensi i potrošni materijal za aparat Immulite 2000 XPI, Immulite 2000, Immulite 1000, Immulite | 136 | IP1L Inhalant Panel 1 | RGN211877 | pakovanje | 40 testova | Siemens Healthcare Diagnostics Products Limited, Ujedinjeno Kraljevstvo Velike Britanije i Severne Irske | Inhalant Panel 1 | 50189 | 20% | Teamedical d.o.o. | 146-28/25 | 25.12.2025 | 25.3.2026
Reagensi, izuzev za transfuziju, za period od 3 meseca | 404-1-110/25-115 | 102 | Reagensi i potrošni materijal za aparat Immulite 2000 XPI, Immulite 2000, Immulite 1000, Immulite | 137 | IP3L Inhalant Panel 3 | RGN211878 | pakovanje | 40 testova | Siemens Healthcare Diagnostics Products Limited, Ujedinjeno Kraljevstvo Velike Britanije i Severne Irske | Inhalant Panel 3 | 50189 | 20% | Teamedical d.o.o. | 146-28/25 | 25.12.2025 | 25.3.2026
Reagensi, izuzev za transfuziju, za period od 3 meseca | 404-1-110/25-115 | 102 | Reagensi i potrošni materijal za aparat Immulite 2000 XPI, Immulite 2000, Immulite 1000, Immulite | 138 | IP7L Inhalant Panel 7 | RGN211879 | pakovanje | 40 testova | Siemens Healthcare Diagnostics Products Limited, Ujedinjeno Kraljevstvo Velike Britanije i Severne Irske | Inhalant Panel 7 | 50189 | 20% | Teamedical d.o.o. | 146-28/25 | 25.12.2025 | 25.3.2026
Reagensi, izuzev za transfuziju, za period od 3 meseca | 404-1-110/25-115 | 102 | Reagensi i potrošni materijal za aparat Immulite 2000 XPI, Immulite 2000, Immulite 1000, Immulite | 139 | IP8L Inhalant Panel 8 | RGN211880 | pakovanje | 40 testova | Siemens Healthcare Diagnostics Products Limited, Ujedinjeno Kraljevstvo Velike Britanije i Severne Irske | Inhalant Panel 8 | 50189 | 20% | Teamedical d.o.o. | 146-28/25 | 25.12.2025 | 25.3.2026
Reagensi, izuzev za transfuziju, za period od 3 meseca | 404-1-110/25-115 | 102 | Reagensi i potrošni materijal za aparat Immulite 2000 XPI, Immulite 2000, Immulite 1000, Immulite | 140 | I1L Honey Bee Venom | RGN211881 | pakovanje | 40 testova | Siemens Healthcare Diagnostics Products Limited, Ujedinjeno Kraljevstvo Velike Britanije i Severne Irske | Honey Bee Venom | 25094 | 20% | Teamedical d.o.o. | 146-28/25 | 25.12.2025 | 25.3.2026
Reagensi, izuzev za transfuziju, za period od 3 meseca | 404-1-110/25-115 | 102 | Reagensi i potrošni materijal za aparat Immulite 2000 XPI, Immulite 2000, Immulite 1000, Immulite | 141 | I3L Yellow Jacket Venom | RGN211882 | pakovanje | 20 testova | Siemens Healthcare Diagnostics Products Limited, Ujedinjeno Kraljevstvo Velike Britanije i Severne Irske | Yellow Jacket Venom | 14220 | 20% | Teamedical d.o.o. | 146-28/25 | 25.12.2025 | 25.3.2026
Reagensi, izuzev za transfuziju, za period od 3 meseca | 404-1-110/25-115 | 102 | Reagensi i potrošni materijal za aparat Immulite 2000 XPI, Immulite 2000, Immulite 1000, Immulite | 142 | I4L Paper Wasp Venom | RGN211883 | pakovanje | 20 testova | Siemens Healthcare Diagnostics Products Limited, Ujedinjeno Kraljevstvo Velike Britanije i Severne Irske | Paper Wasp Venom | 14220 | 20% | Teamedical d.o.o. | 146-28/25 | 25.12.2025 | 25.3.2026
Reagensi, izuzev za transfuziju, za period od 3 meseca | 404-1-110/25-115 | 102 | Reagensi i potrošni materijal za aparat Immulite 2000 XPI, Immulite 2000, Immulite 1000, Immulite | 143 | I6L Cockroach | RGN211884 | pakovanje | 20 testova | Siemens Healthcare Diagnostics Products Limited, Ujedinjeno Kraljevstvo Velike Britanije i Severne Irske | Cockroach | 14220 | 20% | Teamedical d.o.o. | 146-28/25 | 25.12.2025 | 25.3.2026
Reagensi, izuzev za transfuziju, za period od 3 meseca | 404-1-110/25-115 | 102 | Reagensi i potrošni materijal za aparat Immulite 2000 XPI, Immulite 2000, Immulite 1000, Immulite | 144 | I71L Mosquito | RGN211885 | pakovanje | 20 testova | Siemens Healthcare Diagnostics Products Limited, Ujedinjeno Kraljevstvo Velike Britanije i Severne Irske | Mosquito | 14220 | 20% | Teamedical d.o.o. | 146-28/25 | 25.12.2025 | 25.3.2026
Reagensi, izuzev za transfuziju, za period od 3 meseca | 404-1-110/25-115 | 102 | Reagensi i potrošni materijal za aparat Immulite 2000 XPI, Immulite 2000, Immulite 1000, Immulite | 145 | I75L European Hornet | RGN211886 | pakovanje | 20 testova | Siemens Healthcare Diagnostics Products Limited, Ujedinjeno Kraljevstvo Velike Britanije i Severne Irske | European Hornet | 14220 | 20% | Teamedical d.o.o. | 146-28/25 | 25.12.2025 | 25.3.2026
Reagensi, izuzev za transfuziju, za period od 3 meseca | 404-1-110/25-115 | 102 | Reagensi i potrošni materijal za aparat Immulite 2000 XPI, Immulite 2000, Immulite 1000, Immulite | 146 | K82L Latex | RGN211887 | pakovanje | 40 testova | Siemens Healthcare Diagnostics Products Limited, Ujedinjeno Kraljevstvo Velike Britanije i Severne Irske | Latex | 25094 | 20% | Teamedical d.o.o. | 146-28/25 | 25.12.2025 | 25.3.2026
Reagensi, izuzev za transfuziju, za period od 3 meseca | 404-1-110/25-115 | 102 | Reagensi i potrošni materijal za aparat Immulite 2000 XPI, Immulite 2000, Immulite 1000, Immulite | 147 | MP1L Mold Panel 1 | RGN211888 | pakovanje | 40 testova | Siemens Healthcare Diagnostics Products Limited, Ujedinjeno Kraljevstvo Velike Britanije i Severne Irske | Mold Panel 1 | 50189 | 20% | Teamedical d.o.o. | 146-28/25 | 25.12.2025 | 25.3.2026
Reagensi, izuzev za transfuziju, za period od 3 meseca | 404-1-110/25-115 | 102 | Reagensi i potrošni materijal za aparat Immulite 2000 XPI, Immulite 2000, Immulite 1000, Immulite | 148 | M2L Cladosporium herbarum | RGN211889 | pakovanje | 40 testova | Siemens Healthcare Diagnostics Products Limited, Ujedinjeno Kraljevstvo Velike Britanije i Severne Irske | Cladosporium herbarum | 25094 | 20% | Teamedical d.o.o. | 146-28/25 | 25.12.2025 | 25.3.2026
Reagensi, izuzev za transfuziju, za period od 3 meseca | 404-1-110/25-115 | 102 | Reagensi i potrošni materijal za aparat Immulite 2000 XPI, Immulite 2000, Immulite 1000, Immulite | 149 | M207L Aspergillus niger | RGN211890 | pakovanje | 20 testova | Siemens Healthcare Diagnostics Products Limited, Ujedinjeno Kraljevstvo Velike Britanije i Severne Irske | Aspergillus niger | 14220 | 20% | Teamedical d.o.o. | 146-28/25 | 25.12.2025 | 25.3.2026
Reagensi, izuzev za transfuziju, za period od 3 meseca | 404-1-110/25-115 | 102 | Reagensi i potrošni materijal za aparat Immulite 2000 XPI, Immulite 2000, Immulite 1000, Immulite | 150 | M3L Aspergillus fumigatus | RGN211891 | pakovanje | 40 testova | Siemens Healthcare Diagnostics Products Limited, Ujedinjeno Kraljevstvo Velike Britanije i Severne Irske | Aspergillus fumigatus | 25094 | 20% | Teamedical d.o.o. | 146-28/25 | 25.12.2025 | 25.3.2026
Reagensi, izuzev za transfuziju, za period od 3 meseca | 404-1-110/25-115 | 102 | Reagensi i potrošni materijal za aparat Immulite 2000 XPI, Immulite 2000, Immulite 1000, Immulite | 151 | M5L Candida albicans | RGN211892 | pakovanje | 40 testova | Siemens Healthcare Diagnostics Products Limited, Ujedinjeno Kraljevstvo Velike Britanije i Severne Irske | Candida albicans | 25094 | 20% | Teamedical d.o.o. | 146-28/25 | 25.12.2025 | 25.3.2026
Reagensi, izuzev za transfuziju, za period od 3 meseca | 404-1-110/25-115 | 102 | Reagensi i potrošni materijal za aparat Immulite 2000 XPI, Immulite 2000, Immulite 1000, Immulite | 152 | M6L Alternaria tenuis | RGN211893 | pakovanje | 40 testova | Siemens Healthcare Diagnostics Products Limited, Ujedinjeno Kraljevstvo Velike Britanije i Severne Irske | Alternaria tenuis | 25094 | 20% | Teamedical d.o.o. | 146-28/25 | 25.12.2025 | 25.3.2026
Reagensi, izuzev za transfuziju, za period od 3 meseca | 404-1-110/25-115 | 102 | Reagensi i potrošni materijal za aparat Immulite 2000 XPI, Immulite 2000, Immulite 1000, Immulite | 153 | O201L Tobacco | RGN211894 | pakovanje | 20 testova | Siemens Healthcare Diagnostics Products Limited, Ujedinjeno Kraljevstvo Velike Britanije i Severne Irske | Tobacco | 14220 | 20% | Teamedical d.o.o. | 146-28/25 | 25.12.2025 | 25.3.2026
Reagensi, izuzev za transfuziju, za period od 3 meseca | 404-1-110/25-115 | 102 | Reagensi i potrošni materijal za aparat Immulite 2000 XPI, Immulite 2000, Immulite 1000, Immulite | 154 | TP1L Tree Panel 1 | RGN211895 | pakovanje | 40 testova | Siemens Healthcare Diagnostics Products Limited, Ujedinjeno Kraljevstvo Velike Britanije i Severne Irske | Tree Panel 1 | 50189 | 20% | Teamedical d.o.o. | 146-28/25 | 25.12.2025 | 25.3.2026
Reagensi, izuzev za transfuziju, za period od 3 meseca | 404-1-110/25-115 | 102 | Reagensi i potrošni materijal za aparat Immulite 2000 XPI, Immulite 2000, Immulite 1000, Immulite | 155 | TP5L Tree Panel 5 | RGN211896 | pakovanje | 40 testova | Siemens Healthcare Diagnostics Products Limited, Ujedinjeno Kraljevstvo Velike Britanije i Severne Irske | Tree Panel 5 | 50189 | 20% | Teamedical d.o.o. | 146-28/25 | 25.12.2025 | 25.3.2026
Reagensi, izuzev za transfuziju, za period od 3 meseca | 404-1-110/25-115 | 102 | Reagensi i potrošni materijal za aparat Immulite 2000 XPI, Immulite 2000, Immulite 1000, Immulite | 156 | TP6L Tree Panel 6 | RGN211897 | pakovanje | 40 testova | Siemens Healthcare Diagnostics Products Limited, Ujedinjeno Kraljevstvo Velike Britanije i Severne Irske | Tree Panel 6 | 50189 | 20% | Teamedical d.o.o. | 146-28/25 | 25.12.2025 | 25.3.2026
Reagensi, izuzev za transfuziju, za period od 3 meseca | 404-1-110/25-115 | 102 | Reagensi i potrošni materijal za aparat Immulite 2000 XPI, Immulite 2000, Immulite 1000, Immulite | 157 | TP9L Tree Panel 9 | RGN211898 | pakovanje | 40 testova | Siemens Healthcare Diagnostics Products Limited, Ujedinjeno Kraljevstvo Velike Britanije i Severne Irske | Tree Panel 9 | 50189 | 20% | Teamedical d.o.o. | 146-28/25 | 25.12.2025 | 25.3.2026
Reagensi, izuzev za transfuziju, za period od 3 meseca | 404-1-110/25-115 | 102 | Reagensi i potrošni materijal za aparat Immulite 2000 XPI, Immulite 2000, Immulite 1000, Immulite | 158 | T11L Sycamore | RGN211899 | pakovanje | 20 testova | Siemens Healthcare Diagnostics Products Limited, Ujedinjeno Kraljevstvo Velike Britanije i Severne Irske | Sycamore | 14220 | 20% | Teamedical d.o.o. | 146-28/25 | 25.12.2025 | 25.3.2026
Reagensi, izuzev za transfuziju, za period od 3 meseca | 404-1-110/25-115 | 102 | Reagensi i potrošni materijal za aparat Immulite 2000 XPI, Immulite 2000, Immulite 1000, Immulite | 159 | T12L Willow | RGN211900 | pakovanje | 20 testova | Siemens Healthcare Diagnostics Products Limited, Ujedinjeno Kraljevstvo Velike Britanije i Severne Irske | Willow | 14220 | 20% | Teamedical d.o.o. | 146-28/25 | 25.12.2025 | 25.3.2026
Reagensi, izuzev za transfuziju, za period od 3 meseca | 404-1-110/25-115 | 102 | Reagensi i potrošni materijal za aparat Immulite 2000 XPI, Immulite 2000, Immulite 1000, Immulite | 160 | T14L Cottonwood | RGN211901 | pakovanje | 20 testova | Siemens Healthcare Diagnostics Products Limited, Ujedinjeno Kraljevstvo Velike Britanije i Severne Irske | Cottonwood | 14220 | 20% | Teamedical d.o.o. | 146-28/25 | 25.12.2025 | 25.3.2026
Reagensi, izuzev za transfuziju, za period od 3 meseca | 404-1-110/25-115 | 102 | Reagensi i potrošni materijal za aparat Immulite 2000 XPI, Immulite 2000, Immulite 1000, Immulite | 161 | T16L White Pine | RGN211902 | pakovanje | 20 testova | Siemens Healthcare Diagnostics Products Limited, Ujedinjeno Kraljevstvo Velike Britanije i Severne Irske | White Pine | 14220 | 20% | Teamedical d.o.o. | 146-28/25 | 25.12.2025 | 25.3.2026
Reagensi, izuzev za transfuziju, za period od 3 meseca | 404-1-110/25-115 | 102 | Reagensi i potrošni materijal za aparat Immulite 2000 XPI, Immulite 2000, Immulite 1000, Immulite | 162 | T2L Alder | RGN211903 | pakovanje | 40 testova | Siemens Healthcare Diagnostics Products Limited, Ujedinjeno Kraljevstvo Velike Britanije i Severne Irske | Alder | 25094 | 20% | Teamedical d.o.o. | 146-28/25 | 25.12.2025 | 25.3.2026
Reagensi, izuzev za transfuziju, za period od 3 meseca | 404-1-110/25-115 | 102 | Reagensi i potrošni materijal za aparat Immulite 2000 XPI, Immulite 2000, Immulite 1000, Immulite | 163 | T208L Linden | RGN211904 | pakovanje | 20 testova | Siemens Healthcare Diagnostics Products Limited, Ujedinjeno Kraljevstvo Velike Britanije i Severne Irske | Linden | 14220 | 20% | Teamedical d.o.o. | 146-28/25 | 25.12.2025 | 25.3.2026
Reagensi, izuzev za transfuziju, za period od 3 meseca | 404-1-110/25-115 | 102 | Reagensi i potrošni materijal za aparat Immulite 2000 XPI, Immulite 2000, Immulite 1000, Immulite | 164 | T3L Birch | RGN211905 | pakovanje | 40 testova | Siemens Healthcare Diagnostics Products Limited, Ujedinjeno Kraljevstvo Velike Britanije i Severne Irske | Birch | 25094 | 20% | Teamedical d.o.o. | 146-28/25 | 25.12.2025 | 25.3.2026
Reagensi, izuzev za transfuziju, za period od 3 meseca | 404-1-110/25-115 | 102 | Reagensi i potrošni materijal za aparat Immulite 2000 XPI, Immulite 2000, Immulite 1000, Immulite | 165 | T4L Hazelnut | RGN211906 | pakovanje | 40 testova | Siemens Healthcare Diagnostics Products Limited, Ujedinjeno Kraljevstvo Velike Britanije i Severne Irske | Hazelnut | 25094 | 20% | Teamedical d.o.o. | 146-28/25 | 25.12.2025 | 25.3.2026
Reagensi, izuzev za transfuziju, za period od 3 meseca | 404-1-110/25-115 | 102 | Reagensi i potrošni materijal za aparat Immulite 2000 XPI, Immulite 2000, Immulite 1000, Immulite | 166 | T7L Oak | RGN211907 | pakovanje | 40 testova | Siemens Healthcare Diagnostics Products Limited, Ujedinjeno Kraljevstvo Velike Britanije i Severne Irske | Oak Mix (Red, White, Black) | 25094 | 20% | Teamedical d.o.o. | 146-28/25 | 25.12.2025 | 25.3.2026
Reagensi, izuzev za transfuziju, za period od 3 meseca | 404-1-110/25-115 | 102 | Reagensi i potrošni materijal za aparat Immulite 2000 XPI, Immulite 2000, Immulite 1000, Immulite | 167 | T96L Poplar | RGN211908 | pakovanje | 20 testova | Siemens Healthcare Diagnostics Products Limited, Ujedinjeno Kraljevstvo Velike Britanije i Severne Irske | Poplar | 14220 | 20% | Teamedical d.o.o. | 146-28/25 | 25.12.2025 | 25.3.2026
Reagensi, izuzev za transfuziju, za period od 3 meseca | 404-1-110/25-115 | 102 | Reagensi i potrošni materijal za aparat Immulite 2000 XPI, Immulite 2000, Immulite 1000, Immulite | 168 | WP1L Weed Panel 1 | RGN211909 | pakovanje | 40 testova | Siemens Healthcare Diagnostics Products Limited, Ujedinjeno Kraljevstvo Velike Britanije i Severne Irske | Weed Panel 1 | 50189 | 20% | Teamedical d.o.o. | 146-28/25 | 25.12.2025 | 25.3.2026
Reagensi, izuzev za transfuziju, za period od 3 meseca | 404-1-110/25-115 | 102 | Reagensi i potrošni materijal za aparat Immulite 2000 XPI, Immulite 2000, Immulite 1000, Immulite | 169 | W1L Common Ragweed | RGN211910 | pakovanje | 40 testova | Siemens Healthcare Diagnostics Products Limited, Ujedinjeno Kraljevstvo Velike Britanije i Severne Irske | Common Ragweed | 25094 | 20% | Teamedical d.o.o. | 146-28/25 | 25.12.2025 | 25.3.2026
Reagensi, izuzev za transfuziju, za period od 3 meseca | 404-1-110/25-115 | 102 | Reagensi i potrošni materijal za aparat Immulite 2000 XPI, Immulite 2000, Immulite 1000, Immulite | 170 | W3L Giant Ragweed | RGN211911 | pakovanje | 20 testova | Siemens Healthcare Diagnostics Products Limited, Ujedinjeno Kraljevstvo Velike Britanije i Severne Irske | Giant Ragweed | 14220 | 20% | Teamedical d.o.o. | 146-28/25 | 25.12.2025 | 25.3.2026
Reagensi, izuzev za transfuziju, za period od 3 meseca | 404-1-110/25-115 | 102 | Reagensi i potrošni materijal za aparat Immulite 2000 XPI, Immulite 2000, Immulite 1000, Immulite | 171 | W6L Mugwort | RGN211912 | pakovanje | 40 testova | Siemens Healthcare Diagnostics Products Limited, Ujedinjeno Kraljevstvo Velike Britanije i Severne Irske | Mugwort | 25094 | 20% | Teamedical d.o.o. | 146-28/25 | 25.12.2025 | 25.3.2026
Reagensi, izuzev za transfuziju, za period od 3 meseca | 404-1-110/25-115 | 102 | Reagensi i potrošni materijal za aparat Immulite 2000 XPI, Immulite 2000, Immulite 1000, Immulite | 172 | W9L English Planta | RGN211913 | pakovanje | 40 testova | Siemens Healthcare Diagnostics Products Limited, Ujedinjeno Kraljevstvo Velike Britanije i Severne Irske | English Plantain | 25094 | 20% | Teamedical d.o.o. | 146-28/25 | 25.12.2025 | 25.3.2026
Reagensi, izuzev za transfuziju, za period od 3 meseca | 404-1-110/25-115 | 102 | Reagensi i potrošni materijal za aparat Immulite 2000 XPI, Immulite 2000, Immulite 1000, Immulite | 173 | IMMULITE 2000 Multi-Diluent 2 | RGN211914 | pakovanje | 25 ml | Siemens Healthcare Diagnostics Products Limited, Ujedinjeno Kraljevstvo Velike Britanije i Severne Irske | IMMULITE 2000 Multi-Diluent 2 | 6692 | 20% | Teamedical d.o.o. | 146-28/25 | 25.12.2025 | 25.3.2026
Reagensi, izuzev za transfuziju, za period od 3 meseca | 404-1-110/25-115 | 102 | Reagensi i potrošni materijal za aparat Immulite 2000 XPI, Immulite 2000, Immulite 1000, Immulite | 174 | IMMULITE TSH Sample Diluent | RGN211915 | pakovanje | 25 ml | Siemens Healthcare Diagnostics Products Limited, Ujedinjeno Kraljevstvo Velike Britanije i Severne Irske | IMMULITE 3rd Gen TSH Sample Diluent | 6692 | 20% | Teamedical d.o.o. | 146-28/25 | 25.12.2025 | 25.3.2026
Reagensi, izuzev za transfuziju, za period od 3 meseca | 404-1-110/25-115 | 102 | Reagensi i potrošni materijal za aparat Immulite 2000 XPI, Immulite 2000, Immulite 1000, Immulite | 175 | MMULITE Thyroglobulin Sample Diluent | RGN211916 | pakovanje | 25 ml | Siemens Healthcare Diagnostics Products Limited, Ujedinjeno Kraljevstvo Velike Britanije i Severne Irske | Immulite 2000 Thyroglobulin Sample Diluent | 6692 | 20% | Teamedical d.o.o. | 146-28/25 | 25.12.2025 | 25.3.2026
Reagensi, izuzev za transfuziju, za period od 3 meseca | 404-1-110/25-115 | 102 | Reagensi i potrošni materijal za aparat Immulite 2000 XPI, Immulite 2000, Immulite 1000, Immulite | 176 | IMMULITE HCG Sample Diluent | RGN211917 | pakovanje | 50 ml | Siemens Healthcare Diagnostics Products Limited, Ujedinjeno Kraljevstvo Velike Britanije i Severne Irske | IMMULITE 2000 HCG Sample Diluent | 10038 | 20% | Teamedical d.o.o. | 146-28/25 | 25.12.2025 | 25.3.2026
Reagensi, izuzev za transfuziju, za period od 3 meseca | 404-1-110/25-115 | 102 | Reagensi i potrošni materijal za aparat Immulite 2000 XPI, Immulite 2000, Immulite 1000, Immulite | 177 | IMMULITE 2000 Multi-Diluent 1 | RGN211918 | pakovanje | 25 ml | Siemens Healthcare Diagnostics Products Limited, Ujedinjeno Kraljevstvo Velike Britanije i Severne Irske | IMMULITE 2000 Multi-Diluent 1 | 6692 | 20% | Teamedical d.o.o. | 146-28/25 | 25.12.2025 | 25.3.2026
Reagensi, izuzev za transfuziju, za period od 3 meseca | 404-1-110/25-115 | 102 | Reagensi i potrošni materijal za aparat Immulite 2000 XPI, Immulite 2000, Immulite 1000, Immulite | 178 | IMMULITE OM-MA Sample Diluent | RGN211919 | pakovanje | 25 ml | Siemens Healthcare Diagnostics Products Limited, Ujedinjeno Kraljevstvo Velike Britanije i Severne Irske | IMMULITE 2000 OM-MA Sample Diluent | 6692 | 20% | Teamedical d.o.o. | 146-28/25 | 25.12.2025 | 25.3.2026
Reagensi, izuzev za transfuziju, za period od 3 meseca | 404-1-110/25-115 | 102 | Reagensi i potrošni materijal za aparat Immulite 2000 XPI, Immulite 2000, Immulite 1000, Immulite | 179 | Reaction Tubes (Immulite 2000/2500) | RGN211920 | pakovanje | 1000 | Siemens Healthcare Diagnostics Inc., SAD | Immulite 2000 Systems Reaction Tubes | 23422 | 20% | Teamedical d.o.o. | 146-28/25 | 25.12.2025 | 25.3.2026
Reagensi, izuzev za transfuziju, za period od 3 meseca | 404-1-110/25-115 | 102 | Reagensi i potrošni materijal za aparat Immulite 2000 XPI, Immulite 2000, Immulite 1000, Immulite | 180 | Nesting Cups 2 mL | RGN211921 | pakovanje | 1000 | Siemens Healthcare Diagnostics Inc., SAD | IMMULITE 2000 Nesting Cups | 13225 | 20% | Teamedical d.o.o. | 146-28/25 | 25.12.2025 | 25.3.2026
Reagensi, izuzev za transfuziju, za period od 3 meseca | 404-1-110/25-115 | 102 | Reagensi i potrošni materijal za aparat Immulite 2000 XPI, Immulite 2000, Immulite 1000, Immulite | 181 | IMMULITE 2000/IMMULITE 2500 Probe Cleaning Kit | RGN211922 | pakovanje | 1 bottle 100ml | Siemens Healthcare Diagnostics Products GmbH, Nemačka | IMMULITE 2000/XPi Probe Cleaning Kit | 10038 | 20% | Teamedical d.o.o. | 146-28/25 | 25.12.2025 | 25.3.2026
Reagensi, izuzev za transfuziju, za period od 3 meseca | 404-1-110/25-115 | 102 | Reagensi i potrošni materijal za aparat Immulite 2000 XPI, Immulite 2000, Immulite 1000, Immulite | 182 | IMMULITE 2000/IMMULITE 2500 Probe Wash Module | RGN211923 | pakovanje | 2 x 1.000 | Siemens Healthcare Diagnostics Products GmbH, Nemačka | IMMULITE 2000/XPi Probe Wash Module | 16730 | 20% | Teamedical d.o.o. | 146-28/25 | 25.12.2025 | 25.3.2026
Reagensi, izuzev za transfuziju, za period od 3 meseca | 404-1-110/25-115 | 102 | Reagensi i potrošni materijal za aparat Immulite 2000 XPI, Immulite 2000, Immulite 1000, Immulite | 183 | IMMULITE 3gAllergy Specific IgE Positive Control for D1 | RGN211926 | pakovanje | 4 ml | Siemens Healthcare Diagnostics Products Limited, Ujedinjeno Kraljevstvo Velike Britanije i Severne Irske | IMMULITE 3gAllergy Specific IgE Positive Control for D1 | 10448 | 20% | Teamedical d.o.o. | 146-28/25 | 25.12.2025 | 25.3.2026
Reagensi, izuzev za transfuziju, za period od 3 meseca | 404-1-110/25-115 | 102 | Reagensi i potrošni materijal za aparat Immulite 2000 XPI, Immulite 2000, Immulite 1000, Immulite | 184 | IMMULITE 3gAllergy Specific IgE Positive Control for M6 | RGN211927 | pakovanje | 4 ml | Siemens Healthcare Diagnostics Products Limited, Ujedinjeno Kraljevstvo Velike Britanije i Severne Irske | IMMULITE 3gAllergy Specific IgE Positive Control for M6 | 10448 | 20% | Teamedical d.o.o. | 146-28/25 | 25.12.2025 | 25.3.2026
Reagensi, izuzev za transfuziju, za period od 3 meseca | 404-1-110/25-115 | 102 | Reagensi i potrošni materijal za aparat Immulite 2000 XPI, Immulite 2000, Immulite 1000, Immulite | 185 | IMMULITE 3gAllergy Specific IgE Negative Control | RGN211928 | pakovanje | 4 ml | Siemens Healthcare Diagnostics Products Limited, Ujedinjeno Kraljevstvo Velike Britanije i Severne Irske | IMMULITE 3gAllergy Specific IgE Negative Control | 10448 | 20% | Teamedical d.o.o. | 146-28/25 | 25.12.2025 | 25.3.2026
Reagensi, izuzev za transfuziju, za period od 3 meseca | 404-1-110/25-115 | 102 | Reagensi i potrošni materijal za aparat Immulite 2000 XPI, Immulite 2000, Immulite 1000, Immulite | 186 | IMMULITE 2000 EPO | RGN211929 | pakovanje | 1 Kit / 200 | Siemens Healthcare Diagnostics Products Limited, Ujedinjeno Kraljevstvo Velike Britanije i Severne Irske | IMMULITE 2000 Erythropoetin (EPO) | 165623 | 20% | Teamedical d.o.o. | 146-28/25 | 25.12.2025 | 25.3.2026
Reagensi, izuzev za transfuziju, za period od 3 meseca | 404-1-110/25-115 | 102 | Reagensi i potrošni materijal za aparat Immulite 2000 XPI, Immulite 2000, Immulite 1000, Immulite | 187 | IMMULITE 2000 TSI Assay | RGN211930 | pakovanje | 1 Kit / 200 | Siemens Healthcare Diagnostics Products Limited, Ujedinjeno Kraljevstvo Velike Britanije i Severne Irske | IMMULITE 2000 Thyroid Stimulating Immunoglobulins (TSI) | 330625 | 20% | Teamedical d.o.o. | 146-28/25 | 25.12.2025 | 25.3.2026
Reagensi, izuzev za transfuziju, za period od 3 meseca | 404-1-110/25-115 | 102 | Reagensi i potrošni materijal za aparat Immulite 2000 XPI, Immulite 2000, Immulite 1000, Immulite | 188 | IMMULITE 2000 IGF-I | RGN211931 | pakovanje | 1 Kit / 200 | Siemens Healthcare Diagnostics Products Limited, Ujedinjeno Kraljevstvo Velike Britanije i Severne Irske | IMMULITE 2000 IGF-I | 249272 | 20% | Teamedical d.o.o. | 146-28/25 | 25.12.2025 | 25.3.2026
Reagensi, izuzev za transfuziju, za period od 3 meseca | 404-1-110/25-115 | 102 | Reagensi i potrošni materijal za aparat Immulite 2000 XPI, Immulite 2000, Immulite 1000, Immulite | 189 | F5L Rye | RGN211932 | pakovanje | 20 testova | Siemens Healthcare Diagnostics Products Limited, Ujedinjeno Kraljevstvo Velike Britanije i Severne Irske | Rye | 14220 | 20% | Teamedical d.o.o. | 146-28/25 | 25.12.2025 | 25.3.2026
Reagensi, izuzev za transfuziju, za period od 3 meseca | 404-1-110/25-115 | 102 | Reagensi i potrošni materijal za aparat Immulite 2000 XPI, Immulite 2000, Immulite 1000, Immulite | 190 | IMMULITE 2000 Allergen Specific IgG4 | RGN211933 | pakovanje | 1 Kit / 600 | Siemens Healthcare Diagnostics Products Limited, Ujedinjeno Kraljevstvo Velike Britanije i Severne Irske | IMMULITE 2000 Allergy Specific IgG4 | 165623 | 20% | Teamedical d.o.o. | 146-28/25 | 25.12.2025 | 25.3.2026
Reagensi, izuzev za transfuziju, za period od 3 meseca | 404-1-110/25-115 | 102 | Reagensi i potrošni materijal za aparat Immulite 2000 XPI, Immulite 2000, Immulite 1000, Immulite | 191 | IMMULITE Cytokine Control Module | RGN211951 | pakovanje | 2 x 5 ml | Siemens Healthcare Diagnostics Products Limited, Ujedinjeno Kraljevstvo Velike Britanije i Severne Irske | IMMULITE Cytokine Control Module | 38478 | 20% | Teamedical d.o.o. | 146-28/25 | 25.12.2025 | 25.3.2026
Reagensi, izuzev za transfuziju, za period od 3 meseca | 404-1-110/25-115 | 102 | Reagensi i potrošni materijal za aparat Immulite 2000 XPI, Immulite 2000, Immulite 1000, Immulite | 192 | Serum Drug Control Module | RGN211957 | pakovanje | 2 x 5 ml | Siemens Healthcare Diagnostics Products Limited, Ujedinjeno Kraljevstvo Velike Britanije i Severne Irske | Serum Drug Control Module | 15893 | 20% | Teamedical d.o.o. | 146-28/25 | 25.12.2025 | 25.3.2026
Reagensi, izuzev za transfuziju, za period od 3 meseca | 404-1-110/25-115 | 102 | Reagensi i potrošni materijal za aparat Immulite 2000 XPI, Immulite 2000, Immulite 1000, Immulite | 193 | F231L Boiled Milk | RGN211958 | pakovanje | 20 testova | Siemens Healthcare Diagnostics Products Limited, Ujedinjeno Kraljevstvo Velike Britanije i Severne Irske | Boiled Milk | 14220 | 20% | Teamedical d.o.o. | 146-28/25 | 25.12.2025 | 25.3.2026
Reagensi, izuzev za transfuziju, za period od 3 meseca | 404-1-110/25-115 | 102 | Reagensi i potrošni materijal za aparat Immulite 2000 XPI, Immulite 2000, Immulite 1000, Immulite | 194 | F202L Cashew | RGN211959 | pakovanje | 20 testova | Siemens Healthcare Diagnostics Products Limited, Ujedinjeno Kraljevstvo Velike Britanije i Severne Irske | Cashew | 14220 | 20% | Teamedical d.o.o. | 146-28/25 | 25.12.2025 | 25.3.2026
Reagensi, izuzev za transfuziju, za period od 3 meseca | 404-1-110/25-115 | 102 | Reagensi i potrošni materijal za aparat Immulite 2000 XPI, Immulite 2000, Immulite 1000, Immulite | 195 | F88L Lamb | RGN211960 | pakovanje | 20 testova | Siemens Healthcare Diagnostics Products Limited, Ujedinjeno Kraljevstvo Velike Britanije i Severne Irske | Lamb | 14220 | 20% | Teamedical d.o.o. | 146-28/25 | 25.12.2025 | 25.3.2026
Reagensi, izuzev za transfuziju, za period od 3 meseca | 404-1-110/25-115 | 102 | Reagensi i potrošni materijal za aparat Immulite 2000 XPI, Immulite 2000, Immulite 1000, Immulite | 196 | F89L Mustard | RGN211961 | pakovanje | 20 testova | Siemens Healthcare Diagnostics Products Limited, Ujedinjeno Kraljevstvo Velike Britanije i Severne Irske | Mustard | 14220 | 20% | Teamedical d.o.o. | 146-28/25 | 25.12.2025 | 25.3.2026
Reagensi, izuzev za transfuziju, za period od 3 meseca | 404-1-110/25-115 | 102 | Reagensi i potrošni materijal za aparat Immulite 2000 XPI, Immulite 2000, Immulite 1000, Immulite | 197 | GP1L Grass Panel 1 | RGN211962 | pakovanje | 40 testova | Siemens Healthcare Diagnostics Products Limited, Ujedinjeno Kraljevstvo Velike Britanije i Severne Irske | Grass Panel 1 | 50189 | 20% | Teamedical d.o.o. | 146-28/25 | 25.12.2025 | 25.3.2026
Reagensi, izuzev za transfuziju, za period od 3 meseca | 404-1-110/25-115 | 102 | Reagensi i potrošni materijal za aparat Immulite 2000 XPI, Immulite 2000, Immulite 1000, Immulite | 198 | A45 rApi m 1(Honey Bee venom) | RGN211963 | pakovanje | 20 testova | Siemens Healthcare Diagnostics Products Limited, Ujedinjeno Kraljevstvo Velike Britanije i Severne Irske | rApi m 1 A45L | 44965 | 20% | Teamedical d.o.o. | 146-28/25 | 25.12.2025 | 25.3.2026
Reagensi, izuzev za transfuziju, za period od 3 meseca | 404-1-110/25-115 | 102 | Reagensi i potrošni materijal za aparat Immulite 2000 XPI, Immulite 2000, Immulite 1000, Immulite | 199 | A670L rVes v 5(Yellow Jacket Venom) | RGN211964 | pakovanje | 20 testova | Siemens Healthcare Diagnostics Products Limited, Ujedinjeno Kraljevstvo Velike Britanije i Severne Irske | rVes v 5 A670L | 44965 | 20% | Teamedical d.o.o. | 146-28/25 | 25.12.2025 | 25.3.2026
Reagensi, izuzev za transfuziju, za period od 3 meseca | 404-1-110/25-115 | 102 | Reagensi i potrošni materijal za aparat Immulite 2000 XPI, Immulite 2000, Immulite 1000, Immulite | 200 | O214L MUXF from Bromelain | RGN211965 | pakovanje | 20 testova | Siemens Healthcare Diagnostics Products Limited, Ujedinjeno Kraljevstvo Velike Britanije i Severne Irske | Bromelain | 14220 | 20% | Teamedical d.o.o. | 146-28/25 | 25.12.2025 | 25.3.2026
Reagensi, izuzev za transfuziju, za period od 3 meseca | 404-1-110/25-115 | 102 | Reagensi i potrošni materijal za aparat Immulite 2000 XPI, Immulite 2000, Immulite 1000, Immulite | 201 | Microsampling Tubes | RGN211966 | pakovanje | 1000 | Siemens Healthcare Diagnostics Inc., SAD | IMMULITE 2000 Systems Microsampling Tubes | 12548 | 20% | Teamedical d.o.o. | 146-28/25 | 25.12.2025 | 25.3.2026
Reagensi, izuzev za transfuziju, za period od 3 meseca | 404-1-110/25-115 | 102 | Reagensi i potrošni materijal za aparat Immulite 2000 XPI, Immulite 2000, Immulite 1000, Immulite | 202 | Nesting Cups 1mL | RGN211967 | pakovanje | 1000 | Siemens Healthcare Diagnostics Inc., SAD | IMMULITE 2000 Nesting Cups | 11440 | 20% | Teamedical d.o.o. | 146-28/25 | 25.12.2025 | 25.3.2026
Reagensi, izuzev za transfuziju, za period od 3 meseca | 404-1-110/25-115 | 102 | Reagensi i potrošni materijal za aparat Immulite 2000 XPI, Immulite 2000, Immulite 1000, Immulite | 203 | IMMULITE 3gAllergy Specific IgE Positive Control for D2 | RGN211968 | pakovanje | 4 ml | Siemens Healthcare Diagnostics Products Limited, Ujedinjeno Kraljevstvo Velike Britanije i Severne Irske | IMMULITE 3gAllergy Specific IgE Positive Control for D2 | 8365 | 20% | Teamedical d.o.o. | 146-28/25 | 25.12.2025 | 25.3.2026
Reagensi, izuzev za transfuziju, za period od 3 meseca | 404-1-110/25-115 | 102 | Reagensi i potrošni materijal za aparat Immulite 2000 XPI, Immulite 2000, Immulite 1000, Immulite | 204 | IMMULITE Ferritin Control Module | RGN211969 | pakovanje | 2 x 2 ml | Siemens Healthcare Diagnostics Products Limited, Ujedinjeno Kraljevstvo Velike Britanije i Severne Irske | IMMULITE Ferritin Control Module | 10038 | 20% | Teamedical d.o.o. | 146-28/25 | 25.12.2025 | 25.3.2026
Reagensi, izuzev za transfuziju, za period od 3 meseca | 404-1-110/25-115 | 102 | Reagensi i potrošni materijal za aparat Immulite 2000 XPI, Immulite 2000, Immulite 1000, Immulite | 205 | IMMULITE NT-proBNP Control Module | RGN211970 | pakovanje | 2 x 3 ml | Siemens Healthcare Diagnostics Products Limited, Ujedinjeno Kraljevstvo Velike Britanije i Severne Irske | IMMULITE NT-proBNP Control Module | 20076 | 20% | Teamedical d.o.o. | 146-28/25 | 25.12.2025 | 25.3.2026
Reagensi, izuzev za transfuziju, za period od 3 meseca | 404-1-110/25-115 | 102 | Reagensi i potrošni materijal za aparat Immulite 2000 XPI, Immulite 2000, Immulite 1000, Immulite | 206 | Maintenance kit Immulite 2000 | RGN232646 | pakovanje | kit | Siemens Healthcare Diagnostics Products Limited, Ujedinjeno Kraljevstvo Velike Britanije i Severne Irske | Maintenance kit Immulite 2000 | 343850 | 20% | Teamedical d.o.o. | 146-28/25 | 25.12.2025 | 25.3.2026
Reagensi, izuzev za transfuziju, za period od 3 meseca | 404-1-110/25-115 | 102 | Reagensi i potrošni materijal za aparat Immulite 2000 XPI, Immulite 2000, Immulite 1000, Immulite | 207 | Maintenance kit Immulite 2000 XPI | RGN232647 | pakovanje | kit | Siemens Healthcare Diagnostics Products Limited, Ujedinjeno Kraljevstvo Velike Britanije i Severne Irske | Maintenance kit Immulite 2000 XPI | 343850 | 20% | Teamedical d.o.o. | 146-28/25 | 25.12.2025 | 25.3.2026
Reagensi, izuzev za transfuziju, za period od 3 meseca | 404-1-110/25-115 | 103 | Reagensi i potrošni materijal za imunohemijske analizatore cobas e411, e601, e602, e801, cobas p612, e402 | 1 | ANTI-TG | RGN211977 | pakovanje | 100 testova | Roche Diagnostics | Anti-TG Elecsys cobas e 100 V5 | 26163.6 | 20% | Adoc d.o.o. | 146-1/25 | 25.12.2025 | 25.3.2026
Reagensi, izuzev za transfuziju, za period od 3 meseca | 404-1-110/25-115 | 103 | Reagensi i potrošni materijal za imunohemijske analizatore cobas e411, e601, e602, e801, cobas p612, e402 | 2 | ANTI-TG CALSET | RGN211978 | pakovanje | 10 kalibracija | Roche Diagnostics | Anti-TG CS Elecsys V2 | 8354.9 | 20% | Adoc d.o.o. | 146-1/25 | 25.12.2025 | 25.3.2026
Reagensi, izuzev za transfuziju, za period od 3 meseca | 404-1-110/25-115 | 103 | Reagensi i potrošni materijal za imunohemijske analizatore cobas e411, e601, e602, e801, cobas p612, e402 | 3 | ANTI-TPO | RGN211979 | pakovanje | 100 testova | Roche Diagnostics | Anti-TPO Gen.3Elecsys,cobas e | 26163.6 | 20% | Adoc d.o.o. | 146-1/25 | 25.12.2025 | 25.3.2026
Reagensi, izuzev za transfuziju, za period od 3 meseca | 404-1-110/25-115 | 103 | Reagensi i potrošni materijal za imunohemijske analizatore cobas e411, e601, e602, e801, cobas p612, e402 | 4 | ANTI-TPO CALSET | RGN211980 | pakovanje | 10 kalibracija | Roche Diagnostics | Anti-TPO CS Elecsys,cobas e | 8354.9 | 20% | Adoc d.o.o. | 146-1/25 | 25.12.2025 | 25.3.2026
Reagensi, izuzev za transfuziju, za period od 3 meseca | 404-1-110/25-115 | 103 | Reagensi i potrošni materijal za imunohemijske analizatore cobas e411, e601, e602, e801, cobas p612, e402 | 5 | ANTI-TSHR V2 | RGN211981 | pakovanje | 100 testova | Roche Diagnostics | Anti-TSHR Elecsys cobas e 100 V2 | 76978.7 | 20% | Adoc d.o.o. | 146-1/25 | 25.12.2025 | 25.3.2026
Reagensi, izuzev za transfuziju, za period od 3 meseca | 404-1-110/25-115 | 103 | Reagensi i potrošni materijal za imunohemijske analizatore cobas e411, e601, e602, e801, cobas p612, e402 | 6 | FT3 III | RGN211982 | pakovanje | 200 testova | Roche Diagnostics | FT3 G3 Elecsys cobas e 200 V2 | 48472.5 | 20% | Adoc d.o.o. | 146-1/25 | 25.12.2025 | 25.3.2026
Reagensi, izuzev za transfuziju, za period od 3 meseca | 404-1-110/25-115 | 103 | Reagensi i potrošni materijal za imunohemijske analizatore cobas e411, e601, e602, e801, cobas p612, e402 | 7 | FT3 III CALSET | RGN211983 | pakovanje | 10 kalibracija | Roche Diagnostics | FT3 G3 CS Elecsys V2 | 8354.9 | 20% | Adoc d.o.o. | 146-1/25 | 25.12.2025 | 25.3.2026
Reagensi, izuzev za transfuziju, za period od 3 meseca | 404-1-110/25-115 | 103 | Reagensi i potrošni materijal za imunohemijske analizatore cobas e411, e601, e602, e801, cobas p612, e402 | 8 | FT4 III | RGN211984 | pakovanje | 200 testova | Roche Diagnostics | FT4 G4 Elecsys cobas e 200 | 38479 | 20% | Adoc d.o.o. | 146-1/25 | 25.12.2025 | 25.3.2026
Reagensi, izuzev za transfuziju, za period od 3 meseca | 404-1-110/25-115 | 103 | Reagensi i potrošni materijal za imunohemijske analizatore cobas e411, e601, e602, e801, cobas p612, e402 | 9 | FT4 III CALSET | RGN232648 | pakovanje | 10 kalibracija | Roche Diagnostics | FT4 G4 CS Elecsys | 8354.9 | 20% | Adoc d.o.o. | 146-1/25 | 25.12.2025 | 25.3.2026
Reagensi, izuzev za transfuziju, za period od 3 meseca | 404-1-110/25-115 | 103 | Reagensi i potrošni materijal za imunohemijske analizatore cobas e411, e601, e602, e801, cobas p612, e402 | 10 | T3 | RGN211986 | pakovanje | 200 testova | Roche Diagnostics | T3 Elecsys cobas e 200 V2 | 39658.9 | 20% | Adoc d.o.o. | 146-1/25 | 25.12.2025 | 25.3.2026
Reagensi, izuzev za transfuziju, za period od 3 meseca | 404-1-110/25-115 | 103 | Reagensi i potrošni materijal za imunohemijske analizatore cobas e411, e601, e602, e801, cobas p612, e402 | 11 | T3 CALSET | RGN211987 | pakovanje | 10 kalibracija | Roche Diagnostics | ELECSYS T3 CALSET | 8354.9 | 20% | Adoc d.o.o. | 146-1/25 | 25.12.2025 | 25.3.2026
Reagensi, izuzev za transfuziju, za period od 3 meseca | 404-1-110/25-115 | 103 | Reagensi i potrošni materijal za imunohemijske analizatore cobas e411, e601, e602, e801, cobas p612, e402 | 12 | T4 | RGN211988 | pakovanje | 200 testova | Roche Diagnostics | T4 Elecsys cobas e 200 V3 | 37632.6 | 20% | Adoc d.o.o. | 146-1/25 | 25.12.2025 | 25.3.2026
Reagensi, izuzev za transfuziju, za period od 3 meseca | 404-1-110/25-115 | 103 | Reagensi i potrošni materijal za imunohemijske analizatore cobas e411, e601, e602, e801, cobas p612, e402 | 13 | T4 CALSET | RGN211989 | pakovanje | 10 kalibracija | Roche Diagnostics | ELECSYS T4 CALSET 2.GENERATION | 8354.9 | 20% | Adoc d.o.o. | 146-1/25 | 25.12.2025 | 25.3.2026
Reagensi, izuzev za transfuziju, za period od 3 meseca | 404-1-110/25-115 | 103 | Reagensi i potrošni materijal za imunohemijske analizatore cobas e411, e601, e602, e801, cobas p612, e402 | 14 | TG II | RGN211990 | pakovanje | 100 testova | Roche Diagnostics | TG G2 Elecsys cobas e 100 V2 | 36413.6 | 20% | Adoc d.o.o. | 146-1/25 | 25.12.2025 | 25.3.2026
Reagensi, izuzev za transfuziju, za period od 3 meseca | 404-1-110/25-115 | 103 | Reagensi i potrošni materijal za imunohemijske analizatore cobas e411, e601, e602, e801, cobas p612, e402 | 15 | TG II CALSET | RGN211991 | pakovanje | 10 kalibracija | Roche Diagnostics | TG G2 CS Elecsys V2 | 8354.9 | 20% | Adoc d.o.o. | 146-1/25 | 25.12.2025 | 25.3.2026
Reagensi, izuzev za transfuziju, za period od 3 meseca | 404-1-110/25-115 | 103 | Reagensi i potrošni materijal za imunohemijske analizatore cobas e411, e601, e602, e801, cobas p612, e402 | 16 | TSH | RGN211992 | pakovanje | 200 testova | Roche Diagnostics | TSH Elecsys cobas e 200 V2 | 41409.2 | 20% | Adoc d.o.o. | 146-1/25 | 25.12.2025 | 25.3.2026
Reagensi, izuzev za transfuziju, za period od 3 meseca | 404-1-110/25-115 | 103 | Reagensi i potrošni materijal za imunohemijske analizatore cobas e411, e601, e602, e801, cobas p612, e402 | 17 | TSH CALSET | RGN211993 | pakovanje | 10 kalibracija | Roche Diagnostics | TSH CS Elecsys V3 | 8354.9 | 20% | Adoc d.o.o. | 146-1/25 | 25.12.2025 | 25.3.2026
Reagensi, izuzev za transfuziju, za period od 3 meseca | 404-1-110/25-115 | 103 | Reagensi i potrošni materijal za imunohemijske analizatore cobas e411, e601, e602, e801, cobas p612, e402 | 18 | ACTH | RGN211994 | pakovanje | 100 testova | Roche Diagnostics | ACTH Elecsys cobas e 100 V2 | 53647.5 | 20% | Adoc d.o.o. | 146-1/25 | 25.12.2025 | 25.3.2026
Reagensi, izuzev za transfuziju, za period od 3 meseca | 404-1-110/25-115 | 103 | Reagensi i potrošni materijal za imunohemijske analizatore cobas e411, e601, e602, e801, cobas p612, e402 | 19 | ACTH CALSET | RGN211995 | pakovanje | 10 kalibracija | Roche Diagnostics | ACTH CS Elecsys V2 | 8354.9 | 20% | Adoc d.o.o. | 146-1/25 | 25.12.2025 | 25.3.2026
Reagensi, izuzev za transfuziju, za period od 3 meseca | 404-1-110/25-115 | 103 | Reagensi i potrošni materijal za imunohemijske analizatore cobas e411, e601, e602, e801, cobas p612, e402 | 20 | AMH PLUS | RGN211996 | pakovanje | 100 testova | Roche Diagnostics | AMH plus Elecsys cobas e 100 V2 | 191475 | 20% | Adoc d.o.o. | 146-1/25 | 25.12.2025 | 25.3.2026
Reagensi, izuzev za transfuziju, za period od 3 meseca | 404-1-110/25-115 | 103 | Reagensi i potrošni materijal za imunohemijske analizatore cobas e411, e601, e602, e801, cobas p612, e402 | 21 | AMH PLUS CS | RGN232649 | pakovanje | 10 kalibracija | Roche Diagnostics | AMH Plus CS Elecsys | 34021.3 | 20% | Adoc d.o.o. | 146-1/25 | 25.12.2025 | 25.3.2026
Reagensi, izuzev za transfuziju, za period od 3 meseca | 404-1-110/25-115 | 103 | Reagensi i potrošni materijal za imunohemijske analizatore cobas e411, e601, e602, e801, cobas p612, e402 | 22 | CORTISOL II | RGN211998 | pakovanje | 100 testova | Roche Diagnostics | Cortisol G2 Elecsys 100 | 25921 | 20% | Adoc d.o.o. | 146-1/25 | 25.12.2025 | 25.3.2026
Reagensi, izuzev za transfuziju, za period od 3 meseca | 404-1-110/25-115 | 103 | Reagensi i potrošni materijal za imunohemijske analizatore cobas e411, e601, e602, e801, cobas p612, e402 | 23 | CORTISOL II CALSET | RGN211999 | pakovanje | 10 kalibracija | Roche Diagnostics | Cortisol G2 Calset Elecsys | 8354.9 | 20% | Adoc d.o.o. | 146-1/25 | 25.12.2025 | 25.3.2026
Reagensi, izuzev za transfuziju, za period od 3 meseca | 404-1-110/25-115 | 103 | Reagensi i potrošni materijal za imunohemijske analizatore cobas e411, e601, e602, e801, cobas p612, e402 | 24 | C-PEPTIDE | RGN212000 | pakovanje | 100 testova | Roche Diagnostics | ELECSYS C-PEPTIDE | 32309.2 | 20% | Adoc d.o.o. | 146-1/25 | 25.12.2025 | 25.3.2026
Reagensi, izuzev za transfuziju, za period od 3 meseca | 404-1-110/25-115 | 103 | Reagensi i potrošni materijal za imunohemijske analizatore cobas e411, e601, e602, e801, cobas p612, e402 | 25 | C-PEPTIDE CALSET | RGN212001 | pakovanje | 10 kalibracija | Roche Diagnostics | ELECSYS C-PEPTIDE CALSET | 10738.7 | 20% | Adoc d.o.o. | 146-1/25 | 25.12.2025 | 25.3.2026
Reagensi, izuzev za transfuziju, za period od 3 meseca | 404-1-110/25-115 | 103 | Reagensi i potrošni materijal za imunohemijske analizatore cobas e411, e601, e602, e801, cobas p612, e402 | 26 | DHEA-S | RGN212002 | pakovanje | 100 testova | Roche Diagnostics | Elecsys DHEA-S RP | 32679.5 | 20% | Adoc d.o.o. | 146-1/25 | 25.12.2025 | 25.3.2026
Reagensi, izuzev za transfuziju, za period od 3 meseca | 404-1-110/25-115 | 103 | Reagensi i potrošni materijal za imunohemijske analizatore cobas e411, e601, e602, e801, cobas p612, e402 | 27 | DHEA-S CALSET | RGN212003 | pakovanje | 10 kalibracija | Roche Diagnostics | Elecsys DHEAS CalSet | 8354.9 | 20% | Adoc d.o.o. | 146-1/25 | 25.12.2025 | 25.3.2026
Reagensi, izuzev za transfuziju, za period od 3 meseca | 404-1-110/25-115 | 103 | Reagensi i potrošni materijal za imunohemijske analizatore cobas e411, e601, e602, e801, cobas p612, e402 | 28 | ESTRADIOL III | RGN212004 | pakovanje | 100 testova | Roche Diagnostics | Estradiol G3 Elecsys cobas e100 | 26777.7 | 20% | Adoc d.o.o. | 146-1/25 | 25.12.2025 | 25.3.2026
Reagensi, izuzev za transfuziju, za period od 3 meseca | 404-1-110/25-115 | 103 | Reagensi i potrošni materijal za imunohemijske analizatore cobas e411, e601, e602, e801, cobas p612, e402 | 29 | ESTRADIOL III CALSET | RGN212005 | pakovanje | 10 kalibracija | Roche Diagnostics | Estradiol G3 CS Elecsys | 8354.9 | 20% | Adoc d.o.o. | 146-1/25 | 25.12.2025 | 25.3.2026
Reagensi, izuzev za transfuziju, za period od 3 meseca | 404-1-110/25-115 | 103 | Reagensi i potrošni materijal za imunohemijske analizatore cobas e411, e601, e602, e801, cobas p612, e402 | 30 | FSH | RGN212006 | pakovanje | 100 testova | Roche Diagnostics | FSH Elecsys cobas e 100 V2 | 19880 | 20% | Adoc d.o.o. | 146-1/25 | 25.12.2025 | 25.3.2026
Reagensi, izuzev za transfuziju, za period od 3 meseca | 404-1-110/25-115 | 103 | Reagensi i potrošni materijal za imunohemijske analizatore cobas e411, e601, e602, e801, cobas p612, e402 | 31 | FSH CALSET | RGN212007 | pakovanje | 10 kalibracija | Roche Diagnostics | FSH CS Elecsys V3 | 8354.9 | 20% | Adoc d.o.o. | 146-1/25 | 25.12.2025 | 25.3.2026
Reagensi, izuzev za transfuziju, za period od 3 meseca | 404-1-110/25-115 | 103 | Reagensi i potrošni materijal za imunohemijske analizatore cobas e411, e601, e602, e801, cobas p612, e402 | 32 | HCG+β | RGN212008 | pakovanje | 100 testova | Roche Diagnostics | ELECSYS HCG+B, 100 Tests | 35062.3 | 20% | Adoc d.o.o. | 146-1/25 | 25.12.2025 | 25.3.2026
Reagensi, izuzev za transfuziju, za period od 3 meseca | 404-1-110/25-115 | 103 | Reagensi i potrošni materijal za imunohemijske analizatore cobas e411, e601, e602, e801, cobas p612, e402 | 33 | HCG+β CALSET | RGN212009 | pakovanje | 10 kalibracija | Roche Diagnostics | ELECSYS HCG+B CALSET | 8354.9 | 20% | Adoc d.o.o. | 146-1/25 | 25.12.2025 | 25.3.2026
Reagensi, izuzev za transfuziju, za period od 3 meseca | 404-1-110/25-115 | 103 | Reagensi i potrošni materijal za imunohemijske analizatore cobas e411, e601, e602, e801, cobas p612, e402 | 34 | HGH | RGN212010 | pakovanje | 100 testova | Roche Diagnostics | hGH Elecsys cobas e100 | 53461.2 | 20% | Adoc d.o.o. | 146-1/25 | 25.12.2025 | 25.3.2026
Reagensi, izuzev za transfuziju, za period od 3 meseca | 404-1-110/25-115 | 103 | Reagensi i potrošni materijal za imunohemijske analizatore cobas e411, e601, e602, e801, cobas p612, e402 | 35 | HGH CALSET | RGN212011 | pakovanje | 10 kalibracija | Roche Diagnostics | hGH CalSet Elecsys | 8354.9 | 20% | Adoc d.o.o. | 146-1/25 | 25.12.2025 | 25.3.2026
Reagensi, izuzev za transfuziju, za period od 3 meseca | 404-1-110/25-115 | 103 | Reagensi i potrošni materijal za imunohemijske analizatore cobas e411, e601, e602, e801, cobas p612, e402 | 36 | IGF-1 | RGN212012 | pakovanje | 100 testova | Roche Diagnostics | IGF-1 Elecsys cobas e 100 | 56933.6 | 20% | Adoc d.o.o. | 146-1/25 | 25.12.2025 | 25.3.2026
Reagensi, izuzev za transfuziju, za period od 3 meseca | 404-1-110/25-115 | 103 | Reagensi i potrošni materijal za imunohemijske analizatore cobas e411, e601, e602, e801, cobas p612, e402 | 37 | IGF-1 CALSET | RGN212013 | pakovanje | 10 kalibracija | Roche Diagnostics | IGF-1 CS Elecsys | 56933.6 | 20% | Adoc d.o.o. | 146-1/25 | 25.12.2025 | 25.3.2026
Reagensi, izuzev za transfuziju, za period od 3 meseca | 404-1-110/25-115 | 103 | Reagensi i potrošni materijal za imunohemijske analizatore cobas e411, e601, e602, e801, cobas p612, e402 | 38 | INSULIN | RGN212014 | pakovanje | 100 testova | Roche Diagnostics | Elecsys Insulin, 100 Tests | 37862.6 | 20% | Adoc d.o.o. | 146-1/25 | 25.12.2025 | 25.3.2026
Reagensi, izuzev za transfuziju, za period od 3 meseca | 404-1-110/25-115 | 103 | Reagensi i potrošni materijal za imunohemijske analizatore cobas e411, e601, e602, e801, cobas p612, e402 | 39 | INSULIN CALSET | RGN212015 | pakovanje | 10 kalibracija | Roche Diagnostics | Elecsys Insulin CalSet | 8354.9 | 20% | Adoc d.o.o. | 146-1/25 | 25.12.2025 | 25.3.2026
Reagensi, izuzev za transfuziju, za period od 3 meseca | 404-1-110/25-115 | 103 | Reagensi i potrošni materijal za imunohemijske analizatore cobas e411, e601, e602, e801, cobas p612, e402 | 40 | LH | RGN212016 | pakovanje | 100 testova | Roche Diagnostics | ELECSYS LH, 100 Tests | 19880 | 20% | Adoc d.o.o. | 146-1/25 | 25.12.2025 | 25.3.2026
Reagensi, izuzev za transfuziju, za period od 3 meseca | 404-1-110/25-115 | 103 | Reagensi i potrošni materijal za imunohemijske analizatore cobas e411, e601, e602, e801, cobas p612, e402 | 41 | LH CALSET | RGN212017 | pakovanje | 10 kalibracija | Roche Diagnostics | ELECSYS LH CALSET 2.GEN | 8354.9 | 20% | Adoc d.o.o. | 146-1/25 | 25.12.2025 | 25.3.2026
Reagensi, izuzev za transfuziju, za period od 3 meseca | 404-1-110/25-115 | 103 | Reagensi i potrošni materijal za imunohemijske analizatore cobas e411, e601, e602, e801, cobas p612, e402 | 42 | PROGESTERONE III | RGN212018 | pakovanje | 100 testova | Roche Diagnostics | Progesterone G3 Elecsys cobas e 100 | 26777.7 | 20% | Adoc d.o.o. | 146-1/25 | 25.12.2025 | 25.3.2026
Reagensi, izuzev za transfuziju, za period od 3 meseca | 404-1-110/25-115 | 103 | Reagensi i potrošni materijal za imunohemijske analizatore cobas e411, e601, e602, e801, cobas p612, e402 | 43 | PROGESTERONE III CALSET | RGN212019 | pakovanje | 10 kalibracija | Roche Diagnostics | Progesterone G3 CS Elecsys | 8354.9 | 20% | Adoc d.o.o. | 146-1/25 | 25.12.2025 | 25.3.2026
Reagensi, izuzev za transfuziju, za period od 3 meseca | 404-1-110/25-115 | 103 | Reagensi i potrošni materijal za imunohemijske analizatore cobas e411, e601, e602, e801, cobas p612, e402 | 44 | PROLACTIN | RGN212020 | pakovanje | 100 testova | Roche Diagnostics | Elecsys prolactin, 100 Tests | 21685.5 | 20% | Adoc d.o.o. | 146-1/25 | 25.12.2025 | 25.3.2026
Reagensi, izuzev za transfuziju, za period od 3 meseca | 404-1-110/25-115 | 103 | Reagensi i potrošni materijal za imunohemijske analizatore cobas e411, e601, e602, e801, cobas p612, e402 | 45 | PROLACTIN CALSET | RGN212021 | pakovanje | 10 kalibracija | Roche Diagnostics | Elecsys prolactin calset | 8354.9 | 20% | Adoc d.o.o. | 146-1/25 | 25.12.2025 | 25.3.2026
Reagensi, izuzev za transfuziju, za period od 3 meseca | 404-1-110/25-115 | 103 | Reagensi i potrošni materijal za imunohemijske analizatore cobas e411, e601, e602, e801, cobas p612, e402 | 46 | SHBG | RGN212022 | pakovanje | 100 testova | Roche Diagnostics | ELECSYS SHBG | 55058.5 | 20% | Adoc d.o.o. | 146-1/25 | 25.12.2025 | 25.3.2026
Reagensi, izuzev za transfuziju, za period od 3 meseca | 404-1-110/25-115 | 103 | Reagensi i potrošni materijal za imunohemijske analizatore cobas e411, e601, e602, e801, cobas p612, e402 | 47 | SHBG CALSET | RGN212023 | pakovanje | 10 kalibracija | Roche Diagnostics | ELECSYS SHBG CALSET | 13353.9 | 20% | Adoc d.o.o. | 146-1/25 | 25.12.2025 | 25.3.2026
Reagensi, izuzev za transfuziju, za period od 3 meseca | 404-1-110/25-115 | 103 | Reagensi i potrošni materijal za imunohemijske analizatore cobas e411, e601, e602, e801, cobas p612, e402 | 48 | TESTOSTERONE | RGN212024 | pakovanje | 100 testova | Roche Diagnostics | Testosterone G2 Elecsys cobas e 100 | 30641.7 | 20% | Adoc d.o.o. | 146-1/25 | 25.12.2025 | 25.3.2026
Reagensi, izuzev za transfuziju, za period od 3 meseca | 404-1-110/25-115 | 103 | Reagensi i potrošni materijal za imunohemijske analizatore cobas e411, e601, e602, e801, cobas p612, e402 | 49 | TESTOSTERONE CALSET | RGN212025 | pakovanje | 10 kalibracija | Roche Diagnostics | Elecsys Testosterone CS | 8354.9 | 20% | Adoc d.o.o. | 146-1/25 | 25.12.2025 | 25.3.2026
Reagensi, izuzev za transfuziju, za period od 3 meseca | 404-1-110/25-115 | 103 | Reagensi i potrošni materijal za imunohemijske analizatore cobas e411, e601, e602, e801, cobas p612, e402 | 50 | FREE β-HCG | RGN212026 | pakovanje | 100 testova | Roche Diagnostics | Free HCGbeta Elecsys cobas e 100 V2 | 62790 | 20% | Adoc d.o.o. | 146-1/25 | 25.12.2025 | 25.3.2026
Reagensi, izuzev za transfuziju, za period od 3 meseca | 404-1-110/25-115 | 103 | Reagensi i potrošni materijal za imunohemijske analizatore cobas e411, e601, e602, e801, cobas p612, e402 | 51 | FREE β-HCG CALSET | RGN212027 | pakovanje | 10 kalibracija | Roche Diagnostics | ELECSYS FREE BETA HCG CS | 8354.9 | 20% | Adoc d.o.o. | 146-1/25 | 25.12.2025 | 25.3.2026
Reagensi, izuzev za transfuziju, za period od 3 meseca | 404-1-110/25-115 | 103 | Reagensi i potrošni materijal za imunohemijske analizatore cobas e411, e601, e602, e801, cobas p612, e402 | 52 | PAPP-A | RGN212028 | pakovanje | 100 testova | Roche Diagnostics | PAPP-A Elecsys cobas e 100 V2 | 80500 | 20% | Adoc d.o.o. | 146-1/25 | 25.12.2025 | 25.3.2026
Reagensi, izuzev za transfuziju, za period od 3 meseca | 404-1-110/25-115 | 103 | Reagensi i potrošni materijal za imunohemijske analizatore cobas e411, e601, e602, e801, cobas p612, e402 | 53 | PAPP-A CALSET | RGN212029 | pakovanje | 10 kalibracija | Roche Diagnostics | ELECSYS PAPP-A CS | 8354.9 | 20% | Adoc d.o.o. | 146-1/25 | 25.12.2025 | 25.3.2026
Reagensi, izuzev za transfuziju, za period od 3 meseca | 404-1-110/25-115 | 103 | Reagensi i potrošni materijal za imunohemijske analizatore cobas e411, e601, e602, e801, cobas p612, e402 | 54 | PLGF | RGN212030 | pakovanje | 100 testova | Roche Diagnostics | PLGF Elecsys, cobas e | 286870.9 | 20% | Adoc d.o.o. | 146-1/25 | 25.12.2025 | 25.3.2026
Reagensi, izuzev za transfuziju, za period od 3 meseca | 404-1-110/25-115 | 103 | Reagensi i potrošni materijal za imunohemijske analizatore cobas e411, e601, e602, e801, cobas p612, e402 | 55 | PLGF CALSET | RGN212031 | pakovanje | 10 kalibracija | Roche Diagnostics | PLGF CS Elecsys | 7101.6 | 20% | Adoc d.o.o. | 146-1/25 | 25.12.2025 | 25.3.2026
Reagensi, izuzev za transfuziju, za period od 3 meseca | 404-1-110/25-115 | 103 | Reagensi i potrošni materijal za imunohemijske analizatore cobas e411, e601, e602, e801, cobas p612, e402 | 56 | SFLT-1 | RGN212032 | pakovanje | 100 testova | Roche Diagnostics | sFlt-1 Elecsys, cobas e | 286870.9 | 20% | Adoc d.o.o. | 146-1/25 | 25.12.2025 | 25.3.2026
Reagensi, izuzev za transfuziju, za period od 3 meseca | 404-1-110/25-115 | 103 | Reagensi i potrošni materijal za imunohemijske analizatore cobas e411, e601, e602, e801, cobas p612, e402 | 57 | SFLT-1 CALSET | RGN212033 | pakovanje | 10 kalibracija | Roche Diagnostics | sFlt-1 CS Elecsys, cobas e | 7101.6 | 20% | Adoc d.o.o. | 146-1/25 | 25.12.2025 | 25.3.2026
Reagensi, izuzev za transfuziju, za period od 3 meseca | 404-1-110/25-115 | 103 | Reagensi i potrošni materijal za imunohemijske analizatore cobas e411, e601, e602, e801, cobas p612, e402 | 58 | AFP | RGN212034 | pakovanje | 100 testova | Roche Diagnostics | ELECSYS AFP, 100 Tests | 23838.3 | 20% | Adoc d.o.o. | 146-1/25 | 25.12.2025 | 25.3.2026
Reagensi, izuzev za transfuziju, za period od 3 meseca | 404-1-110/25-115 | 103 | Reagensi i potrošni materijal za imunohemijske analizatore cobas e411, e601, e602, e801, cobas p612, e402 | 59 | AFP CALSET | RGN212035 | pakovanje | 10 kalibracija | Roche Diagnostics | ELECSYS AFP CalSet Gen.2.1 | 8354.9 | 20% | Adoc d.o.o. | 146-1/25 | 25.12.2025 | 25.3.2026
Reagensi, izuzev za transfuziju, za period od 3 meseca | 404-1-110/25-115 | 103 | Reagensi i potrošni materijal za imunohemijske analizatore cobas e411, e601, e602, e801, cobas p612, e402 | 60 | CALCITONIN | RGN212036 | pakovanje | 100 testova | Roche Diagnostics | Calcitonin Elecsys cobas e 100 V2 | 59016.8 | 20% | Adoc d.o.o. | 146-1/25 | 25.12.2025 | 25.3.2026
Reagensi, izuzev za transfuziju, za period od 3 meseca | 404-1-110/25-115 | 103 | Reagensi i potrošni materijal za imunohemijske analizatore cobas e411, e601, e602, e801, cobas p612, e402 | 61 | CALCITONIN CALSET | RGN212037 | pakovanje | 10 kalibracija | Roche Diagnostics | Calcitonin CS Elecsys V2 | 11571.9 | 20% | Adoc d.o.o. | 146-1/25 | 25.12.2025 | 25.3.2026
Reagensi, izuzev za transfuziju, za period od 3 meseca | 404-1-110/25-115 | 103 | Reagensi i potrošni materijal za imunohemijske analizatore cobas e411, e601, e602, e801, cobas p612, e402 | 62 | CA 125 II | RGN212038 | pakovanje | 100 testova | Roche Diagnostics | CA 125 G2 Elecsys cobas | 43533.2 | 20% | Adoc d.o.o. | 146-1/25 | 25.12.2025 | 25.3.2026
Reagensi, izuzev za transfuziju, za period od 3 meseca | 404-1-110/25-115 | 103 | Reagensi i potrošni materijal za imunohemijske analizatore cobas e411, e601, e602, e801, cobas p612, e402 | 63 | CA 125 II CALSET | RGN212039 | pakovanje | 10 kalibracija | Roche Diagnostics | CA 125 G2 CS Elecsys | 8354.9 | 20% | Adoc d.o.o. | 146-1/25 | 25.12.2025 | 25.3.2026
Reagensi, izuzev za transfuziju, za period od 3 meseca | 404-1-110/25-115 | 103 | Reagensi i potrošni materijal za imunohemijske analizatore cobas e411, e601, e602, e801, cobas p612, e402 | 64 | CA 15-3 | RGN212040 | pakovanje | 100 testova | Roche Diagnostics | ELECSYS CA 15-3, 100 Tests | 55239.5 | 20% | Adoc d.o.o. | 146-1/25 | 25.12.2025 | 25.3.2026
Reagensi, izuzev za transfuziju, za period od 3 meseca | 404-1-110/25-115 | 103 | Reagensi i potrošni materijal za imunohemijske analizatore cobas e411, e601, e602, e801, cobas p612, e402 | 65 | CA 15-3 CALSET | RGN212041 | pakovanje | 10 kalibracija | Roche Diagnostics | ELECSYS CA 15-3 II CALSET | 8354.9 | 20% | Adoc d.o.o. | 146-1/25 | 25.12.2025 | 25.3.2026
Reagensi, izuzev za transfuziju, za period od 3 meseca | 404-1-110/25-115 | 103 | Reagensi i potrošni materijal za imunohemijske analizatore cobas e411, e601, e602, e801, cobas p612, e402 | 66 | CA 19-9 | RGN212042 | pakovanje | 100 testova | Roche Diagnostics | ELECSYS CA 19-9, 100 Tests | 44968.4 | 20% | Adoc d.o.o. | 146-1/25 | 25.12.2025 | 25.3.2026
Reagensi, izuzev za transfuziju, za period od 3 meseca | 404-1-110/25-115 | 103 | Reagensi i potrošni materijal za imunohemijske analizatore cobas e411, e601, e602, e801, cobas p612, e402 | 67 | CA 19-9 CALSET | RGN212043 | pakovanje | 10 kalibracija | Roche Diagnostics | ELECSYS CA 19-9 CALSET | 8354.9 | 20% | Adoc d.o.o. | 146-1/25 | 25.12.2025 | 25.3.2026
Reagensi, izuzev za transfuziju, za period od 3 meseca | 404-1-110/25-115 | 103 | Reagensi i potrošni materijal za imunohemijske analizatore cobas e411, e601, e602, e801, cobas p612, e402 | 68 | CA 72-4 | RGN212044 | pakovanje | 100 testova | Roche Diagnostics | CA 72-4 Elecsys cobas e 100 V2 | 61353.6 | 20% | Adoc d.o.o. | 146-1/25 | 25.12.2025 | 25.3.2026
Reagensi, izuzev za transfuziju, za period od 3 meseca | 404-1-110/25-115 | 103 | Reagensi i potrošni materijal za imunohemijske analizatore cobas e411, e601, e602, e801, cobas p612, e402 | 69 | CA 72-4 CALSET | RGN212045 | pakovanje | 10 kalibracija | Roche Diagnostics | CA 72-4 CS Elecsys V2 | 8354.9 | 20% | Adoc d.o.o. | 146-1/25 | 25.12.2025 | 25.3.2026
Reagensi, izuzev za transfuziju, za period od 3 meseca | 404-1-110/25-115 | 103 | Reagensi i potrošni materijal za imunohemijske analizatore cobas e411, e601, e602, e801, cobas p612, e402 | 70 | CEA | RGN212046 | pakovanje | 100 testova | Roche Diagnostics | ELECSYS CEA, 100 Tests | 34067.6 | 20% | Adoc d.o.o. | 146-1/25 | 25.12.2025 | 25.3.2026
Reagensi, izuzev za transfuziju, za period od 3 meseca | 404-1-110/25-115 | 103 | Reagensi i potrošni materijal za imunohemijske analizatore cobas e411, e601, e602, e801, cobas p612, e402 | 71 | CEA CALSET | RGN212047 | pakovanje | 10 kalibracija | Roche Diagnostics | ELECSYS CEA CALSET 2.GEN. | 8354.9 | 20% | Adoc d.o.o. | 146-1/25 | 25.12.2025 | 25.3.2026
Reagensi, izuzev za transfuziju, za period od 3 meseca | 404-1-110/25-115 | 103 | Reagensi i potrošni materijal za imunohemijske analizatore cobas e411, e601, e602, e801, cobas p612, e402 | 72 | CYFRA 21-1 | RGN212048 | pakovanje | 100 testova | Roche Diagnostics | ELECSYS CYFRA | 76027.6 | 20% | Adoc d.o.o. | 146-1/25 | 25.12.2025 | 25.3.2026
Reagensi, izuzev za transfuziju, za period od 3 meseca | 404-1-110/25-115 | 103 | Reagensi i potrošni materijal za imunohemijske analizatore cobas e411, e601, e602, e801, cobas p612, e402 | 73 | CYFRA 21-1 CALSET | RGN212049 | pakovanje | 10 kalibracija | Roche Diagnostics | ELECSYS CYFRA CalSet Gen.II | 8354.9 | 20% | Adoc d.o.o. | 146-1/25 | 25.12.2025 | 25.3.2026
Reagensi, izuzev za transfuziju, za period od 3 meseca | 404-1-110/25-115 | 103 | Reagensi i potrošni materijal za imunohemijske analizatore cobas e411, e601, e602, e801, cobas p612, e402 | 74 | HE-4 | RGN212050 | pakovanje | 100 testova | Roche Diagnostics | HE4 Elecsys, cobas e100 | 82622.9 | 20% | Adoc d.o.o. | 146-1/25 | 25.12.2025 | 25.3.2026
Reagensi, izuzev za transfuziju, za period od 3 meseca | 404-1-110/25-115 | 103 | Reagensi i potrošni materijal za imunohemijske analizatore cobas e411, e601, e602, e801, cobas p612, e402 | 75 | HE-4 CALSET | RGN212051 | pakovanje | 10 kalibracija | Roche Diagnostics | HE4 CalSet Elecsys | 8354.9 | 20% | Adoc d.o.o. | 146-1/25 | 25.12.2025 | 25.3.2026
Reagensi, izuzev za transfuziju, za period od 3 meseca | 404-1-110/25-115 | 103 | Reagensi i potrošni materijal za imunohemijske analizatore cobas e411, e601, e602, e801, cobas p612, e402 | 76 | NSE | RGN212052 | pakovanje | 100 testova | Roche Diagnostics | Elecsys NSE RackPack | 45848.2 | 20% | Adoc d.o.o. | 146-1/25 | 25.12.2025 | 25.3.2026
Reagensi, izuzev za transfuziju, za period od 3 meseca | 404-1-110/25-115 | 103 | Reagensi i potrošni materijal za imunohemijske analizatore cobas e411, e601, e602, e801, cobas p612, e402 | 77 | NSE CALSET | RGN212053 | pakovanje | 10 kalibracija | Roche Diagnostics | Elecsys NSE CalSet | 8354.9 | 20% | Adoc d.o.o. | 146-1/25 | 25.12.2025 | 25.3.2026
Reagensi, izuzev za transfuziju, za period od 3 meseca | 404-1-110/25-115 | 103 | Reagensi i potrošni materijal za imunohemijske analizatore cobas e411, e601, e602, e801, cobas p612, e402 | 78 | PIVKA-II | RGN212054 | pakovanje | 100 testova | Roche Diagnostics | Elecsys PIVKA-II | 89355 | 20% | Adoc d.o.o. | 146-1/25 | 25.12.2025 | 25.3.2026
Reagensi, izuzev za transfuziju, za period od 3 meseca | 404-1-110/25-115 | 103 | Reagensi i potrošni materijal za imunohemijske analizatore cobas e411, e601, e602, e801, cobas p612, e402 | 79 | PIVKA-II CALSET | RGN212055 | pakovanje | 10 kalibracija | Roche Diagnostics | CalSet PIVKA-II | 41538 | 20% | Adoc d.o.o. | 146-1/25 | 25.12.2025 | 25.3.2026
Reagensi, izuzev za transfuziju, za period od 3 meseca | 404-1-110/25-115 | 103 | Reagensi i potrošni materijal za imunohemijske analizatore cobas e411, e601, e602, e801, cobas p612, e402 | 80 | PSA | RGN212056 | pakovanje | 100 testova | Roche Diagnostics | Total PSA Elecsys cobas e 100v3 | 36649.3 | 20% | Adoc d.o.o. | 146-1/25 | 25.12.2025 | 25.3.2026
Reagensi, izuzev za transfuziju, za period od 3 meseca | 404-1-110/25-115 | 103 | Reagensi i potrošni materijal za imunohemijske analizatore cobas e411, e601, e602, e801, cobas p612, e402 | 81 | PSA CALSET | RGN212057 | pakovanje | 10 kalibracija | Roche Diagnostics | Total PSA G2 CS Elecsys | 8354.9 | 20% | Adoc d.o.o. | 146-1/25 | 25.12.2025 | 25.3.2026
Reagensi, izuzev za transfuziju, za period od 3 meseca | 404-1-110/25-115 | 103 | Reagensi i potrošni materijal za imunohemijske analizatore cobas e411, e601, e602, e801, cobas p612, e402 | 82 | FREE PSA | RGN212058 | pakovanje | 100 testova | Roche Diagnostics | free PSA Elecsys cobas e 100 V3 | 40347.7 | 20% | Adoc d.o.o. | 146-1/25 | 25.12.2025 | 25.3.2026
Reagensi, izuzev za transfuziju, za period od 3 meseca | 404-1-110/25-115 | 103 | Reagensi i potrošni materijal za imunohemijske analizatore cobas e411, e601, e602, e801, cobas p612, e402 | 83 | FREE PSA CALSET | RGN212059 | pakovanje | 10 kalibracija | Roche Diagnostics | free PSA CS Elecsys V3 | 8354.9 | 20% | Adoc d.o.o. | 146-1/25 | 25.12.2025 | 25.3.2026
Reagensi, izuzev za transfuziju, za period od 3 meseca | 404-1-110/25-115 | 103 | Reagensi i potrošni materijal za imunohemijske analizatore cobas e411, e601, e602, e801, cobas p612, e402 | 84 | S100 | RGN212060 | pakovanje | 100 testova | Roche Diagnostics | S 100 Elecsys 100 tests | 145101.2 | 20% | Adoc d.o.o. | 146-1/25 | 25.12.2025 | 25.3.2026
Reagensi, izuzev za transfuziju, za period od 3 meseca | 404-1-110/25-115 | 103 | Reagensi i potrošni materijal za imunohemijske analizatore cobas e411, e601, e602, e801, cobas p612, e402 | 85 | S100 CALSET | RGN212061 | pakovanje | 10 kalibracija | Roche Diagnostics | ELECSYS S 100 CALSET | 8354.9 | 20% | Adoc d.o.o. | 146-1/25 | 25.12.2025 | 25.3.2026
Reagensi, izuzev za transfuziju, za period od 3 meseca | 404-1-110/25-115 | 103 | Reagensi i potrošni materijal za imunohemijske analizatore cobas e411, e601, e602, e801, cobas p612, e402 | 86 | GDF-15 | RGN212062 | pakovanje | 100 testova | Roche Diagnostics | GDF-15 Elecsys cobas e 100 V2 | 563500 | 20% | Adoc d.o.o. | 146-1/25 | 25.12.2025 | 25.3.2026
Reagensi, izuzev za transfuziju, za period od 3 meseca | 404-1-110/25-115 | 103 | Reagensi i potrošni materijal za imunohemijske analizatore cobas e411, e601, e602, e801, cobas p612, e402 | 87 | GDF-15 CALSET | RGN212063 | pakovanje | 10 kalibracija | Roche Diagnostics | GDF-15 CalSet | 12071.5 | 20% | Adoc d.o.o. | 146-1/25 | 25.12.2025 | 25.3.2026
Reagensi, izuzev za transfuziju, za period od 3 meseca | 404-1-110/25-115 | 103 | Reagensi i potrošni materijal za imunohemijske analizatore cobas e411, e601, e602, e801, cobas p612, e402 | 88 | PRO-BNP | RGN212064 | pakovanje | 100 testova | Roche Diagnostics | proBNP G2 Elecsys cobas e 100 V2 | 185003.9 | 20% | Adoc d.o.o. | 146-1/25 | 25.12.2025 | 25.3.2026
Reagensi, izuzev za transfuziju, za period od 3 meseca | 404-1-110/25-115 | 103 | Reagensi i potrošni materijal za imunohemijske analizatore cobas e411, e601, e602, e801, cobas p612, e402 | 89 | PRO-BNP CALSET | RGN212065 | pakovanje | 10 kalibracija | Roche Diagnostics | proBNP G2 CS Elecsys V2 | 8354.9 | 20% | Adoc d.o.o. | 146-1/25 | 25.12.2025 | 25.3.2026
Reagensi, izuzev za transfuziju, za period od 3 meseca | 404-1-110/25-115 | 103 | Reagensi i potrošni materijal za imunohemijske analizatore cobas e411, e601, e602, e801, cobas p612, e402 | 90 | TROPONIN T HS STAT | RGN212066 | pakovanje | 100 testova | Roche Diagnostics | Troponin T hs STAT Elecsys cobas e100 V2 | 42262.5 | 20% | Adoc d.o.o. | 146-1/25 | 25.12.2025 | 25.3.2026
Reagensi, izuzev za transfuziju, za period od 3 meseca | 404-1-110/25-115 | 103 | Reagensi i potrošni materijal za imunohemijske analizatore cobas e411, e601, e602, e801, cobas p612, e402 | 91 | TROPONIN T HS STAT CALSET | RGN212067 | pakovanje | 10 kalibracija | Roche Diagnostics | Troponine T HS STAT CS | 8354.9 | 20% | Adoc d.o.o. | 146-1/25 | 25.12.2025 | 25.3.2026
Reagensi, izuzev za transfuziju, za period od 3 meseca | 404-1-110/25-115 | 103 | Reagensi i potrošni materijal za imunohemijske analizatore cobas e411, e601, e602, e801, cobas p612, e402 | 92 | TROPONIN I STAT | RGN212068 | pakovanje | 100 testova | Roche Diagnostics | Troponin I STAT Elecsys | 56350 | 20% | Adoc d.o.o. | 146-1/25 | 25.12.2025 | 25.3.2026
Reagensi, izuzev za transfuziju, za period od 3 meseca | 404-1-110/25-115 | 103 | Reagensi i potrošni materijal za imunohemijske analizatore cobas e411, e601, e602, e801, cobas p612, e402 | 93 | TROPONIN I STAT CALSET | RGN212069 | pakovanje | 10 kalibracija | Roche Diagnostics | Troponin I STAT CS Elecsys | 8354.9 | 20% | Adoc d.o.o. | 146-1/25 | 25.12.2025 | 25.3.2026
Reagensi, izuzev za transfuziju, za period od 3 meseca | 404-1-110/25-115 | 103 | Reagensi i potrošni materijal za imunohemijske analizatore cobas e411, e601, e602, e801, cobas p612, e402 | 94 | FERRITIN | RGN212070 | pakovanje | 100 testova | Roche Diagnostics | ELECSYS FERRITIN, 100 Tests | 26962.4 | 20% | Adoc d.o.o. | 146-1/25 | 25.12.2025 | 25.3.2026
Reagensi, izuzev za transfuziju, za period od 3 meseca | 404-1-110/25-115 | 103 | Reagensi i potrošni materijal za imunohemijske analizatore cobas e411, e601, e602, e801, cobas p612, e402 | 95 | FERRITIN CALSET | RGN212071 | pakovanje | 10 kalibracija | Roche Diagnostics | FERRI CS GEN.2 ELECSYS KIT | 8354.9 | 20% | Adoc d.o.o. | 146-1/25 | 25.12.2025 | 25.3.2026
Reagensi, izuzev za transfuziju, za period od 3 meseca | 404-1-110/25-115 | 103 | Reagensi i potrošni materijal za imunohemijske analizatore cobas e411, e601, e602, e801, cobas p612, e402 | 96 | FOLATE III | RGN212072 | pakovanje | 100 testova | Roche Diagnostics | Folate G3 Elecsys | 32911.8 | 20% | Adoc d.o.o. | 146-1/25 | 25.12.2025 | 25.3.2026
Reagensi, izuzev za transfuziju, za period od 3 meseca | 404-1-110/25-115 | 103 | Reagensi i potrošni materijal za imunohemijske analizatore cobas e411, e601, e602, e801, cobas p612, e402 | 97 | FOLATE CALSET III | RGN212073 | pakovanje | 10 kalibracija | Roche Diagnostics | Folate G3 CS Elecsys V2 | 8354.9 | 20% | Adoc d.o.o. | 146-1/25 | 25.12.2025 | 25.3.2026
Reagensi, izuzev za transfuziju, za period od 3 meseca | 404-1-110/25-115 | 103 | Reagensi i potrošni materijal za imunohemijske analizatore cobas e411, e601, e602, e801, cobas p612, e402 | 98 | VITAMIN B12 | RGN212074 | pakovanje | 100 testova | Roche Diagnostics | VITAMIN B12 Gen. 2 | 32832.5 | 20% | Adoc d.o.o. | 146-1/25 | 25.12.2025 | 25.3.2026
Reagensi, izuzev za transfuziju, za period od 3 meseca | 404-1-110/25-115 | 103 | Reagensi i potrošni materijal za imunohemijske analizatore cobas e411, e601, e602, e801, cobas p612, e402 | 99 | VITAMIN B12 CALSET | RGN212075 | pakovanje | 10 kalibracija | Roche Diagnostics | VITAMIN B12 CalSet Gen. 2 | 8354.9 | 20% | Adoc d.o.o. | 146-1/25 | 25.12.2025 | 25.3.2026
Reagensi, izuzev za transfuziju, za period od 3 meseca | 404-1-110/25-115 | 103 | Reagensi i potrošni materijal za imunohemijske analizatore cobas e411, e601, e602, e801, cobas p612, e402 | 100 | β-CROSSLAPS | RGN212076 | pakovanje | 100 testova | Roche Diagnostics | B-CrossLaps/serum Elecsys cobas e 100 V2 | 71722 | 20% | Adoc d.o.o. | 146-1/25 | 25.12.2025 | 25.3.2026
Reagensi, izuzev za transfuziju, za period od 3 meseca | 404-1-110/25-115 | 103 | Reagensi i potrošni materijal za imunohemijske analizatore cobas e411, e601, e602, e801, cobas p612, e402 | 101 | β-CROSSLAPS CALSET | RGN212077 | pakovanje | 10 kalibracija | Roche Diagnostics | Elecsys B-Cross Laps CalSet | 8354.9 | 20% | Adoc d.o.o. | 146-1/25 | 25.12.2025 | 25.3.2026
Reagensi, izuzev za transfuziju, za period od 3 meseca | 404-1-110/25-115 | 103 | Reagensi i potrošni materijal za imunohemijske analizatore cobas e411, e601, e602, e801, cobas p612, e402 | 102 | N-MID OSTEOCALCIN | RGN212078 | pakovanje | 100 testova | Roche Diagnostics | Elecsys N-MID Osteocalcin | 51796 | 20% | Adoc d.o.o. | 146-1/25 | 25.12.2025 | 25.3.2026
Reagensi, izuzev za transfuziju, za period od 3 meseca | 404-1-110/25-115 | 103 | Reagensi i potrošni materijal za imunohemijske analizatore cobas e411, e601, e602, e801, cobas p612, e402 | 103 | N-MID OSTEOCALCIN CALSET | RGN212079 | pakovanje | 10 kalibracija | Roche Diagnostics | Elecsys N-MID Osteocalcin CS | 8354.9 | 20% | Adoc d.o.o. | 146-1/25 | 25.12.2025 | 25.3.2026
Reagensi, izuzev za transfuziju, za period od 3 meseca | 404-1-110/25-115 | 103 | Reagensi i potrošni materijal za imunohemijske analizatore cobas e411, e601, e602, e801, cobas p612, e402 | 104 | P1NP | RGN212080 | pakovanje | 100 testova | Roche Diagnostics | ELECSYS P1NP | 89774.7 | 20% | Adoc d.o.o. | 146-1/25 | 25.12.2025 | 25.3.2026
Reagensi, izuzev za transfuziju, za period od 3 meseca | 404-1-110/25-115 | 103 | Reagensi i potrošni materijal za imunohemijske analizatore cobas e411, e601, e602, e801, cobas p612, e402 | 105 | P1NP CALSET | RGN212081 | pakovanje | 10 kalibracija | Roche Diagnostics | ELECSYS P1NP CALSET | 11919 | 20% | Adoc d.o.o. | 146-1/25 | 25.12.2025 | 25.3.2026
Reagensi, izuzev za transfuziju, za period od 3 meseca | 404-1-110/25-115 | 103 | Reagensi i potrošni materijal za imunohemijske analizatore cobas e411, e601, e602, e801, cobas p612, e402 | 106 | PTH | RGN212082 | pakovanje | 100 testova | Roche Diagnostics | Elecsys PTH, 100 Tests | 44026.6 | 20% | Adoc d.o.o. | 146-1/25 | 25.12.2025 | 25.3.2026
Reagensi, izuzev za transfuziju, za period od 3 meseca | 404-1-110/25-115 | 103 | Reagensi i potrošni materijal za imunohemijske analizatore cobas e411, e601, e602, e801, cobas p612, e402 | 107 | PTH CALSET | RGN212083 | pakovanje | 10 kalibracija | Roche Diagnostics | PTH CS Elecsys V2 | 8354.9 | 20% | Adoc d.o.o. | 146-1/25 | 25.12.2025 | 25.3.2026
Reagensi, izuzev za transfuziju, za period od 3 meseca | 404-1-110/25-115 | 103 | Reagensi i potrošni materijal za imunohemijske analizatore cobas e411, e601, e602, e801, cobas p612, e402 | 108 | PTH STAT | RGN212084 | pakovanje | 100 testova | Roche Diagnostics | PTH STAT Elecsys | 41436.5 | 20% | Adoc d.o.o. | 146-1/25 | 25.12.2025 | 25.3.2026
Reagensi, izuzev za transfuziju, za period od 3 meseca | 404-1-110/25-115 | 103 | Reagensi i potrošni materijal za imunohemijske analizatore cobas e411, e601, e602, e801, cobas p612, e402 | 109 | PTH STAT CALSET | RGN212085 | pakovanje | 10 kalibracija | Roche Diagnostics | PTH STAT CS Elecsys V2 | 6683.9 | 20% | Adoc d.o.o. | 146-1/25 | 25.12.2025 | 25.3.2026
Reagensi, izuzev za transfuziju, za period od 3 meseca | 404-1-110/25-115 | 103 | Reagensi i potrošni materijal za imunohemijske analizatore cobas e411, e601, e602, e801, cobas p612, e402 | 110 | PTH 1-84 | RGN212086 | pakovanje | 100 testova | Roche Diagnostics | PTH (1-84) Elecsys cobas e 100 V2 | 62870.5 | 20% | Adoc d.o.o. | 146-1/25 | 25.12.2025 | 25.3.2026
Reagensi, izuzev za transfuziju, za period od 3 meseca | 404-1-110/25-115 | 103 | Reagensi i potrošni materijal za imunohemijske analizatore cobas e411, e601, e602, e801, cobas p612, e402 | 111 | PTH 1-84 CALSET | RGN212087 | pakovanje | 10 kalibracija | Roche Diagnostics | PTH 1-84 Elecsys CalSet | 7519.4 | 20% | Adoc d.o.o. | 146-1/25 | 25.12.2025 | 25.3.2026
Reagensi, izuzev za transfuziju, za period od 3 meseca | 404-1-110/25-115 | 103 | Reagensi i potrošni materijal za imunohemijske analizatore cobas e411, e601, e602, e801, cobas p612, e402 | 112 | VITAMIN D TOTAL II | RGN212088 | pakovanje | 100 testova | Roche Diagnostics | Vitamin D total G3 Elecsys cobas e 100 | 71846.2 | 20% | Adoc d.o.o. | 146-1/25 | 25.12.2025 | 25.3.2026
Reagensi, izuzev za transfuziju, za period od 3 meseca | 404-1-110/25-115 | 103 | Reagensi i potrošni materijal za imunohemijske analizatore cobas e411, e601, e602, e801, cobas p612, e402 | 113 | VITAMIN D TOTAL II CALSET | RGN212089 | pakovanje | 10 kalibracija | Roche Diagnostics | Vitamin D total G3 Cs Elecsys | 8331.7 | 20% | Adoc d.o.o. | 146-1/25 | 25.12.2025 | 25.3.2026
Reagensi, izuzev za transfuziju, za period od 3 meseca | 404-1-110/25-115 | 103 | Reagensi i potrošni materijal za imunohemijske analizatore cobas e411, e601, e602, e801, cobas p612, e402 | 114 | ANTI-HCV | RGN212090 | pakovanje | 100 testova (kalibrator uključen) | Roche Diagnostics | Anti-HCV G2 Elecsys cobas e 100 V2 | 40485.7 | 20% | Adoc d.o.o. | 146-1/25 | 25.12.2025 | 25.3.2026
Reagensi, izuzev za transfuziju, za period od 3 meseca | 404-1-110/25-115 | 103 | Reagensi i potrošni materijal za imunohemijske analizatore cobas e411, e601, e602, e801, cobas p612, e402 | 115 | HBSAG | RGN212091 | pakovanje | 100 testova (kalibrator uključen) | Roche Diagnostics | HBsAg G2 Elecsys cobas e 100 V2 | 18668.9 | 20% | Adoc d.o.o. | 146-1/25 | 25.12.2025 | 25.3.2026
Reagensi, izuzev za transfuziju, za period od 3 meseca | 404-1-110/25-115 | 103 | Reagensi i potrošni materijal za imunohemijske analizatore cobas e411, e601, e602, e801, cobas p612, e402 | 116 | HIV COMBI PT | RGN212092 | pakovanje | 100 testova (kalibrator uključen) | Roche Diagnostics | Elecsys HIV combi PT | 28918.1 | 20% | Adoc d.o.o. | 146-1/25 | 25.12.2025 | 25.3.2026
Reagensi, izuzev za transfuziju, za period od 3 meseca | 404-1-110/25-115 | 103 | Reagensi i potrošni materijal za imunohemijske analizatore cobas e411, e601, e602, e801, cobas p612, e402 | 117 | EVEROLIMUS | RGN212093 | pakovanje | 100 testova | Roche Diagnostics | EVEROLIMUS 100 test | 115718.7 | 20% | Adoc d.o.o. | 146-1/25 | 25.12.2025 | 25.3.2026
Reagensi, izuzev za transfuziju, za period od 3 meseca | 404-1-110/25-115 | 103 | Reagensi i potrošni materijal za imunohemijske analizatore cobas e411, e601, e602, e801, cobas p612, e402 | 118 | EVEROLIMUS CALSET | RGN212094 | pakovanje | 10 kalibracija | Roche Diagnostics | EVEROLIMUS CALSET | 113404.3 | 20% | Adoc d.o.o. | 146-1/25 | 25.12.2025 | 25.3.2026
Reagensi, izuzev za transfuziju, za period od 3 meseca | 404-1-110/25-115 | 103 | Reagensi i potrošni materijal za imunohemijske analizatore cobas e411, e601, e602, e801, cobas p612, e402 | 119 | TACROLIMUS | RGN212095 | pakovanje | 100 testova | Roche Diagnostics | Tacrolimus Elecsys cobas e 100t | 90723.5 | 20% | Adoc d.o.o. | 146-1/25 | 25.12.2025 | 25.3.2026
Reagensi, izuzev za transfuziju, za period od 3 meseca | 404-1-110/25-115 | 103 | Reagensi i potrošni materijal za imunohemijske analizatore cobas e411, e601, e602, e801, cobas p612, e402 | 120 | TACROLIMUS CALSET | RGN212096 | pakovanje | 10 kalibracija | Roche Diagnostics | Tacrolimus CS Elecsys | 69662.6 | 20% | Adoc d.o.o. | 146-1/25 | 25.12.2025 | 25.3.2026
Reagensi, izuzev za transfuziju, za period od 3 meseca | 404-1-110/25-115 | 103 | Reagensi i potrošni materijal za imunohemijske analizatore cobas e411, e601, e602, e801, cobas p612, e402 | 121 | IL-6 | RGN212097 | pakovanje | 100 testova | Roche Diagnostics | IL 6 Elecsys, cobas e | 72903.1 | 20% | Adoc d.o.o. | 146-1/25 | 25.12.2025 | 25.3.2026
Reagensi, izuzev za transfuziju, za period od 3 meseca | 404-1-110/25-115 | 103 | Reagensi i potrošni materijal za imunohemijske analizatore cobas e411, e601, e602, e801, cobas p612, e402 | 122 | IL-6 CALSET | RGN212098 | pakovanje | 10 kalibracija | Roche Diagnostics | IL 6 CS Elecsys, cobas e | 12497.6 | 20% | Adoc d.o.o. | 146-1/25 | 25.12.2025 | 25.3.2026
Reagensi, izuzev za transfuziju, za period od 3 meseca | 404-1-110/25-115 | 103 | Reagensi i potrošni materijal za imunohemijske analizatore cobas e411, e601, e602, e801, cobas p612, e402 | 123 | PROCALCITONIN | RGN212099 | pakovanje | 100 testova (kalib. i kontrola uključeni) | Roche Diagnostics | PCT Brahms (Roche) Elecsys cobas e100 V2 | 68852.8 | 20% | Adoc d.o.o. | 146-1/25 | 25.12.2025 | 25.3.2026
Reagensi, izuzev za transfuziju, za period od 3 meseca | 404-1-110/25-115 | 103 | Reagensi i potrošni materijal za imunohemijske analizatore cobas e411, e601, e602, e801, cobas p612, e402 | 124 | ANTI-CCP | RGN212100 | pakovanje | 100 testova (kalibrator uključen) | Roche Diagnostics | Anti-CCP Elecsys, cobas e | 52134.5 | 20% | Adoc d.o.o. | 146-1/25 | 25.12.2025 | 25.3.2026
Reagensi, izuzev za transfuziju, za period od 3 meseca | 404-1-110/25-115 | 103 | Reagensi i potrošni materijal za imunohemijske analizatore cobas e411, e601, e602, e801, cobas p612, e402 | 125 | IGE | RGN212101 | pakovanje | 100 testova | Roche Diagnostics | ELECSYS IGE, 100 Tests | 25596.6 | 20% | Adoc d.o.o. | 146-1/25 | 25.12.2025 | 25.3.2026
Reagensi, izuzev za transfuziju, za period od 3 meseca | 404-1-110/25-115 | 103 | Reagensi i potrošni materijal za imunohemijske analizatore cobas e411, e601, e602, e801, cobas p612, e402 | 126 | IGE CALSET | RGN212102 | pakovanje | 10 kalibracija | Roche Diagnostics | IgE CS Elecsys,cobas | 8354.9 | 20% | Adoc d.o.o. | 146-1/25 | 25.12.2025 | 25.3.2026
Reagensi, izuzev za transfuziju, za period od 3 meseca | 404-1-110/25-115 | 103 | Reagensi i potrošni materijal za imunohemijske analizatore cobas e411, e601, e602, e801, cobas p612, e402 | 127 | PRECICONTROL AMH PLUS | RGN212103 | pakovanje | 4 x 2.0 mL | Roche Diagnostics | AMH Plus PC Elecsys | 41658.7 | 20% | Adoc d.o.o. | 146-1/25 | 25.12.2025 | 25.3.2026
Reagensi, izuzev za transfuziju, za period od 3 meseca | 404-1-110/25-115 | 103 | Reagensi i potrošni materijal za imunohemijske analizatore cobas e411, e601, e602, e801, cobas p612, e402 | 128 | PRECICONTROL ANTI-CCP | RGN212104 | pakovanje | 4 x 2.0 mL | Roche Diagnostics | PreciControl anti-CCP Elecsys, cobas e | 24995.2 | 20% | Adoc d.o.o. | 146-1/25 | 25.12.2025 | 25.3.2026
Reagensi, izuzev za transfuziju, za period od 3 meseca | 404-1-110/25-115 | 103 | Reagensi i potrošni materijal za imunohemijske analizatore cobas e411, e601, e602, e801, cobas p612, e402 | 129 | PRECICONTROL ANTI-HCV | RGN212105 | pakovanje | 16 x 1.3 mL | Roche Diagnostics | PreciControl Anti-HCV Elecsys, cobas e | 8790 | 20% | Adoc d.o.o. | 146-1/25 | 25.12.2025 | 25.3.2026
Reagensi, izuzev za transfuziju, za period od 3 meseca | 404-1-110/25-115 | 103 | Reagensi i potrošni materijal za imunohemijske analizatore cobas e411, e601, e602, e801, cobas p612, e402 | 130 | PRECICONTROL CARDIAC | RGN212106 | pakovanje | 4 x 2.0 mL | Roche Diagnostics | PreciControl Cardiac G.4 | 9049.2 | 20% | Adoc d.o.o. | 146-1/25 | 25.12.2025 | 25.3.2026
Reagensi, izuzev za transfuziju, za period od 3 meseca | 404-1-110/25-115 | 103 | Reagensi i potrošni materijal za imunohemijske analizatore cobas e411, e601, e602, e801, cobas p612, e402 | 131 | PRECICONTROL GROWTH | RGN212107 | pakovanje | 4 x 3.0 mL | Roche Diagnostics | PreciControl Growth Elecsys cobas e | 34902.7 | 20% | Adoc d.o.o. | 146-1/25 | 25.12.2025 | 25.3.2026
Reagensi, izuzev za transfuziju, za period od 3 meseca | 404-1-110/25-115 | 103 | Reagensi i potrošni materijal za imunohemijske analizatore cobas e411, e601, e602, e801, cobas p612, e402 | 132 | PRECICONTROL HBSAG | RGN212108 | pakovanje | 16 x 1.3 mL | Roche Diagnostics | Precicontrol HBsAg Gen.2 Elecsys cobas | 14395.4 | 20% | Adoc d.o.o. | 146-1/25 | 25.12.2025 | 25.3.2026
Reagensi, izuzev za transfuziju, za period od 3 meseca | 404-1-110/25-115 | 103 | Reagensi i potrošni materijal za imunohemijske analizatore cobas e411, e601, e602, e801, cobas p612, e402 | 133 | PRECICONTROL HE-4 | RGN212109 | pakovanje | 4 x 1.0 mL | Roche Diagnostics | Precicontrol HE4 Elecsys | 9720.3 | 20% | Adoc d.o.o. | 146-1/25 | 25.12.2025 | 25.3.2026
Reagensi, izuzev za transfuziju, za period od 3 meseca | 404-1-110/25-115 | 103 | Reagensi i potrošni materijal za imunohemijske analizatore cobas e411, e601, e602, e801, cobas p612, e402 | 134 | PRECICONTROL HIV | RGN212110 | pakovanje | 6 x 2.0 mL | Roche Diagnostics | HIV PC G2 Elecsys | 14788.8 | 20% | Adoc d.o.o. | 146-1/25 | 25.12.2025 | 25.3.2026
Reagensi, izuzev za transfuziju, za period od 3 meseca | 404-1-110/25-115 | 103 | Reagensi i potrošni materijal za imunohemijske analizatore cobas e411, e601, e602, e801, cobas p612, e402 | 135 | PRECICONTROL ISD | RGN212111 | pakovanje | 3 x 3.0 mL | Roche Diagnostics | PRECICONTROL ISD Elecsys | 56702.1 | 20% | Adoc d.o.o. | 146-1/25 | 25.12.2025 | 25.3.2026
Reagensi, izuzev za transfuziju, za period od 3 meseca | 404-1-110/25-115 | 103 | Reagensi i potrošni materijal za imunohemijske analizatore cobas e411, e601, e602, e801, cobas p612, e402 | 136 | PRECICONTROL ISD-EVEROLIMUS | RGN212112 | pakovanje | 3 x 3.0 mL | Roche Diagnostics | EVEROLIMUS PRECICONTROL | 40961.9 | 20% | Adoc d.o.o. | 146-1/25 | 25.12.2025 | 25.3.2026
Reagensi, izuzev za transfuziju, za period od 3 meseca | 404-1-110/25-115 | 103 | Reagensi i potrošni materijal za imunohemijske analizatore cobas e411, e601, e602, e801, cobas p612, e402 | 137 | PRECICONTROL MATERNAL CARE | RGN212113 | pakovanje | 6 x 2.0 mL | Roche Diagnostics | PRECICONTROL MATERNAL CARE | 23143.7 | 20% | Adoc d.o.o. | 146-1/25 | 25.12.2025 | 25.3.2026
Reagensi, izuzev za transfuziju, za period od 3 meseca | 404-1-110/25-115 | 103 | Reagensi i potrošni materijal za imunohemijske analizatore cobas e411, e601, e602, e801, cobas p612, e402 | 138 | PRECICONTROL MULTIMARKER | RGN212114 | pakovanje | 6 x 2.0 mL | Roche Diagnostics | PreciControl Multimarker | 24300.9 | 20% | Adoc d.o.o. | 146-1/25 | 25.12.2025 | 25.3.2026
Reagensi, izuzev za transfuziju, za period od 3 meseca | 404-1-110/25-115 | 103 | Reagensi i potrošni materijal za imunohemijske analizatore cobas e411, e601, e602, e801, cobas p612, e402 | 139 | PRECICONTROL THYROAB | RGN212115 | pakovanje | 4 x 2.0 mL | Roche Diagnostics | Precicontrol Thyro AB G2 | 29161.1 | 20% | Adoc d.o.o. | 146-1/25 | 25.12.2025 | 25.3.2026
Reagensi, izuzev za transfuziju, za period od 3 meseca | 404-1-110/25-115 | 103 | Reagensi i potrošni materijal za imunohemijske analizatore cobas e411, e601, e602, e801, cobas p612, e402 | 140 | PRECICONTROL TROPONIN | RGN212116 | pakovanje | 4 x 2.0 mL | Roche Diagnostics | Precicontrol Troponine | 4374.1 | 20% | Adoc d.o.o. | 146-1/25 | 25.12.2025 | 25.3.2026
Reagensi, izuzev za transfuziju, za period od 3 meseca | 404-1-110/25-115 | 103 | Reagensi i potrošni materijal za imunohemijske analizatore cobas e411, e601, e602, e801, cobas p612, e402 | 141 | PRECICONTROL TUMOR MARKER | RGN212117 | pakovanje | 4 x 3.0 mL | Roche Diagnostics | PRECICONTROL TUMOR MARKER ELEC | 14649.8 | 20% | Adoc d.o.o. | 146-1/25 | 25.12.2025 | 25.3.2026
Reagensi, izuzev za transfuziju, za period od 3 meseca | 404-1-110/25-115 | 103 | Reagensi i potrošni materijal za imunohemijske analizatore cobas e411, e601, e602, e801, cobas p612, e402 | 142 | PRECICONTROL UNIVERSAL | RGN212118 | pakovanje | 4 x 3.0 mL | Roche Diagnostics | PreciControl Universal G.2 | 4165.8 | 20% | Adoc d.o.o. | 146-1/25 | 25.12.2025 | 25.3.2026
Reagensi, izuzev za transfuziju, za period od 3 meseca | 404-1-110/25-115 | 103 | Reagensi i potrošni materijal za imunohemijske analizatore cobas e411, e601, e602, e801, cobas p612, e402 | 143 | PRECICONTROL VARIA | RGN212119 | pakovanje | 4 x 3.0 mL | Roche Diagnostics | Precicontrol Varia | 46171.7 | 20% | Adoc d.o.o. | 146-1/25 | 25.12.2025 | 25.3.2026
Reagensi, izuzev za transfuziju, za period od 3 meseca | 404-1-110/25-115 | 103 | Reagensi i potrošni materijal za imunohemijske analizatore cobas e411, e601, e602, e801, cobas p612, e402 | 144 | PRECICONTROL VITAMIN D TOTAL II | RGN232650 | pakovanje | 6 x 1.0 mL | Roche Diagnostics | Vitamin D total G3 PC Elecsys | 33465 | 20% | Adoc d.o.o. | 146-1/25 | 25.12.2025 | 25.3.2026
Reagensi, izuzev za transfuziju, za period od 3 meseca | 404-1-110/25-115 | 103 | Reagensi i potrošni materijal za imunohemijske analizatore cobas e411, e601, e602, e801, cobas p612, e402 | 145 | DILUENT MULTIASSAY | RGN212121 | pakovanje | 2 x 16 mL | Roche Diagnostics | ELECSYS MULTIASSAY DILUENT | 15578.9 | 20% | Adoc d.o.o. | 146-1/25 | 25.12.2025 | 25.3.2026
Reagensi, izuzev za transfuziju, za period od 3 meseca | 404-1-110/25-115 | 103 | Reagensi i potrošni materijal za imunohemijske analizatore cobas e411, e601, e602, e801, cobas p612, e402 | 146 | DILUENT UNIVERSAL | RGN212122 | pakovanje | 2 x 16 mL | Roche Diagnostics | UNIVERSAL DILUENT 2x16ml | 5131.3 | 20% | Adoc d.o.o. | 146-1/25 | 25.12.2025 | 25.3.2026
Reagensi, izuzev za transfuziju, za period od 3 meseca | 404-1-110/25-115 | 103 | Reagensi i potrošni materijal za imunohemijske analizatore cobas e411, e601, e602, e801, cobas p612, e402 | 147 | DILUENT UNIVERSAL | RGN212123 | pakovanje | 2 x 36 mL | Roche Diagnostics | UNIVERSAL DILUENT 2x36ml | 10236.1 | 20% | Adoc d.o.o. | 146-1/25 | 25.12.2025 | 25.3.2026
Reagensi, izuzev za transfuziju, za period od 3 meseca | 404-1-110/25-115 | 103 | Reagensi i potrošni materijal za imunohemijske analizatore cobas e411, e601, e602, e801, cobas p612, e402 | 148 | ISD SAMPLE PRETREATMENT | RGN212124 | pakovanje | 100 određivanja | Roche Diagnostics | ISD SAMPLE PRETREATMENT Elecsys cobas e 100 | 8100.6 | 20% | Adoc d.o.o. | 146-1/25 | 25.12.2025 | 25.3.2026
Reagensi, izuzev za transfuziju, za period od 3 meseca | 404-1-110/25-115 | 103 | Reagensi i potrošni materijal za imunohemijske analizatore cobas e411, e601, e602, e801, cobas p612, e402 | 149 | CLEANCELL E2010/E411 | RGN212125 | pakovanje | 6 x 380 mL | Roche Diagnostics | ELECSYS CLEAN-CELL | 7776.3 | 20% | Adoc d.o.o. | 146-1/25 | 25.12.2025 | 25.3.2026
Reagensi, izuzev za transfuziju, za period od 3 meseca | 404-1-110/25-115 | 103 | Reagensi i potrošni materijal za imunohemijske analizatore cobas e411, e601, e602, e801, cobas p612, e402 | 150 | PROCELL E2010/E411 | RGN212126 | pakovanje | 6 x 380 mL | Roche Diagnostics | ELECSYS PRO-CELL | 7776.3 | 20% | Adoc d.o.o. | 146-1/25 | 25.12.2025 | 25.3.2026
Reagensi, izuzev za transfuziju, za period od 3 meseca | 404-1-110/25-115 | 103 | Reagensi i potrošni materijal za imunohemijske analizatore cobas e411, e601, e602, e801, cobas p612, e402 | 151 | CLEANCELL M E601 | RGN212127 | pakovanje | 2 x 2 L | Roche Diagnostics | CleanCell M 2x2 L Elecsys, cobas e | 11615 | 20% | Adoc d.o.o. | 146-1/25 | 25.12.2025 | 25.3.2026
Reagensi, izuzev za transfuziju, za period od 3 meseca | 404-1-110/25-115 | 103 | Reagensi i potrošni materijal za imunohemijske analizatore cobas e411, e601, e602, e801, cobas p612, e402 | 152 | PROCELL M E601 | RGN212128 | pakovanje | 2 x 2 L | Roche Diagnostics | ProCell M 2x2 L Elecsys, cobas e | 11615 | 20% | Adoc d.o.o. | 146-1/25 | 25.12.2025 | 25.3.2026
Reagensi, izuzev za transfuziju, za period od 3 meseca | 404-1-110/25-115 | 103 | Reagensi i potrošni materijal za imunohemijske analizatore cobas e411, e601, e602, e801, cobas p612, e402 | 153 | PRECLEAN M E601 | RGN212129 | pakovanje | 5 x 600 mL | Roche Diagnostics | PreClean M Elecsys, cobas e | 15352.5 | 20% | Adoc d.o.o. | 146-1/25 | 25.12.2025 | 25.3.2026
Reagensi, izuzev za transfuziju, za period od 3 meseca | 404-1-110/25-115 | 103 | Reagensi i potrošni materijal za imunohemijske analizatore cobas e411, e601, e602, e801, cobas p612, e402 | 154 | PROBEWASH M E601 | RGN212130 | pakovanje | 12 x 70 mL | Roche Diagnostics | Probe Wash M Elecsys, cobas e | 6607.4 | 20% | Adoc d.o.o. | 146-1/25 | 25.12.2025 | 25.3.2026
Reagensi, izuzev za transfuziju, za period od 3 meseca | 404-1-110/25-115 | 103 | Reagensi i potrošni materijal za imunohemijske analizatore cobas e411, e601, e602, e801, cobas p612, e402 | 155 | SYS CLEAN/ISE CLEANING SOLUTION | RGN212131 | pakovanje | 5 x 100 mL | Roche Diagnostics | ELECSYS ISE Sys Clean | 6187 | 20% | Adoc d.o.o. | 146-1/25 | 25.12.2025 | 25.3.2026
Reagensi, izuzev za transfuziju, za period od 3 meseca | 404-1-110/25-115 | 103 | Reagensi i potrošni materijal za imunohemijske analizatore cobas e411, e601, e602, e801, cobas p612, e402 | 156 | SYS WASH | RGN212132 | pakovanje | 1 komad | Roche Diagnostics | ELECSYS SYS WASH | 1109.7 | 20% | Adoc d.o.o. | 146-1/25 | 25.12.2025 | 25.3.2026
Reagensi, izuzev za transfuziju, za period od 3 meseca | 404-1-110/25-115 | 103 | Reagensi i potrošni materijal za imunohemijske analizatore cobas e411, e601, e602, e801, cobas p612, e402 | 157 | ASSAY TIPS E2010/E411 | RGN212133 | pakovanje | 30 x 120 komada | Roche Diagnostics | Assay tip Elecsys 2010 | 17166 | 20% | Adoc d.o.o. | 146-1/25 | 25.12.2025 | 25.3.2026
Reagensi, izuzev za transfuziju, za period od 3 meseca | 404-1-110/25-115 | 103 | Reagensi i potrošni materijal za imunohemijske analizatore cobas e411, e601, e602, e801, cobas p612, e402 | 158 | ASSAY CUPS E2010/E411 | RGN212134 | pakovanje | 60 x 60 komada | Roche Diagnostics | Assay cup Elecsys 2010 | 17166 | 20% | Adoc d.o.o. | 146-1/25 | 25.12.2025 | 25.3.2026
Reagensi, izuzev za transfuziju, za period od 3 meseca | 404-1-110/25-115 | 103 | Reagensi i potrošni materijal za imunohemijske analizatore cobas e411, e601, e602, e801, cobas p612, e402 | 159 | ASSAY CUP/TIPS E601 | RGN212135 | pakovanje | po 48 x 84 komada (uz to i 8 x Wasteliner) | Roche Diagnostics | Assay Tip/Cup Elecsys Modular E170 | 39505.5 | 20% | Adoc d.o.o. | 146-1/25 | 25.12.2025 | 25.3.2026
Reagensi, izuzev za transfuziju, za period od 3 meseca | 404-1-110/25-115 | 103 | Reagensi i potrošni materijal za imunohemijske analizatore cobas e411, e601, e602, e801, cobas p612, e402 | 160 | PC/CC CUPS M E601 | RGN212136 | pakovanje | 12 komada | Roche Diagnostics | PC/CC-CUPS | 11109 | 20% | Adoc d.o.o. | 146-1/25 | 25.12.2025 | 25.3.2026
Reagensi, izuzev za transfuziju, za period od 3 meseca | 404-1-110/25-115 | 103 | Reagensi i potrošni materijal za imunohemijske analizatore cobas e411, e601, e602, e801, cobas p612, e402 | 161 | CLEAN LINER E2010/E411 | RGN232651 | pakovanje | 1 x 14 kesa | Roche Diagnostics | CLEAN LINER ELECSYS 2010 | 6109.9 | 20% | Adoc d.o.o. | 146-1/25 | 25.12.2025 | 25.3.2026
Reagensi, izuzev za transfuziju, za period od 3 meseca | 404-1-110/25-115 | 103 | Reagensi i potrošni materijal za imunohemijske analizatore cobas e411, e601, e602, e801, cobas p612, e402 | 162 | WASTELINER M E601 | RGN232652 | pakovanje | 4 kese | Roche Diagnostics | WASTE-LINER M | 3967.5 | 20% | Adoc d.o.o. | 146-1/25 | 25.12.2025 | 25.3.2026
Reagensi, izuzev za transfuziju, za period od 3 meseca | 404-1-110/25-115 | 103 | Reagensi i potrošni materijal za imunohemijske analizatore cobas e411, e601, e602, e801, cobas p612, e402 | 163 | CALSET VIALS | RGN212139 | pakovanje | 2 x 56 komada | Roche Diagnostics | ELECSYS CALSET VIALS | 9548.4 | 20% | Adoc d.o.o. | 146-1/25 | 25.12.2025 | 25.3.2026
Reagensi, izuzev za transfuziju, za period od 3 meseca | 404-1-110/25-115 | 103 | Reagensi i potrošni materijal za imunohemijske analizatore cobas e411, e601, e602, e801, cobas p612, e402 | 164 | CONTROLSET VIALS | RGN212140 | pakovanje | 2 x 56 komada | Roche Diagnostics | ELECSYS CONTROLSET VIALS | 5845.4 | 20% | Adoc d.o.o. | 146-1/25 | 25.12.2025 | 25.3.2026
Reagensi, izuzev za transfuziju, za period od 3 meseca | 404-1-110/25-115 | 103 | Reagensi i potrošni materijal za imunohemijske analizatore cobas e411, e601, e602, e801, cobas p612, e402 | 165 | SAMPLE CUPS | RGN212141 | pakovanje | 5000 komada | Roche Diagnostics | Sample cup (5000pcs) 716-0425 | 11876 | 20% | Adoc d.o.o. | 146-1/25 | 25.12.2025 | 25.3.2026
Reagensi, izuzev za transfuziju, za period od 3 meseca | 404-1-110/25-115 | 103 | Reagensi i potrošni materijal za imunohemijske analizatore cobas e411, e601, e602, e801, cobas p612, e402 | 166 | SYS CLEAN ADAPTER M E601 | RGN212142 | pakovanje | 2 komada | Roche Diagnostics | SYSCLEAN-ADAPTER M | 1917.6 | 20% | Adoc d.o.o. | 146-1/25 | 25.12.2025 | 25.3.2026
Reagensi, izuzev za transfuziju, za period od 3 meseca | 404-1-110/25-115 | 103 | Reagensi i potrošni materijal za imunohemijske analizatore cobas e411, e601, e602, e801, cobas p612, e402 | 167 | SYS CLEAN ADAPTER E2010/E411 | RGN212143 | pakovanje | 1 komad | Roche Diagnostics | ADAPTER SYS CLEAN KU FBL | 132.2 | 20% | Adoc d.o.o. | 146-1/25 | 25.12.2025 | 25.3.2026
Reagensi, izuzev za transfuziju, za period od 3 meseca | 404-1-110/25-115 | 103 | Reagensi i potrošni materijal za imunohemijske analizatore cobas e411, e601, e602, e801, cobas p612, e402 | 168 | KIT MAINTENANCE 2010/e411 6 month | RGN212144 | pakovanje | 1 komad | Roche Diagnostics | KIT MAINTENANCE E2010/E411 6 MONTHS | 13876.5 | 20% | Adoc d.o.o. | 146-1/25 | 25.12.2025 | 25.3.2026
Reagensi, izuzev za transfuziju, za period od 3 meseca | 404-1-110/25-115 | 103 | Reagensi i potrošni materijal za imunohemijske analizatore cobas e411, e601, e602, e801, cobas p612, e402 | 169 | KIT MAINTENANCE 2010/e411 12 month | RGN212145 | pakovanje | 1 komad | Roche Diagnostics | KIT MAINTENANCE e411 12 Month | 25285.7 | 20% | Adoc d.o.o. | 146-1/25 | 25.12.2025 | 25.3.2026
Reagensi, izuzev za transfuziju, za period od 3 meseca | 404-1-110/25-115 | 103 | Reagensi i potrošni materijal za imunohemijske analizatore cobas e411, e601, e602, e801, cobas p612, e402 | 170 | KIT MAINTENANCE Modular E | RGN212146 | pakovanje | 1 komad | Roche Diagnostics | KIT MAINTENANCE MODULAR E | 16296.7 | 20% | Adoc d.o.o. | 146-1/25 | 25.12.2025 | 25.3.2026
Reagensi, izuzev za transfuziju, za period od 3 meseca | 404-1-110/25-115 | 103 | Reagensi i potrošni materijal za imunohemijske analizatore cobas e411, e601, e602, e801, cobas p612, e402 | 171 | MEASURING CELL WITH REF. ELECT. V7.0 | RGN212147 | pakovanje | 1 komad | Roche Diagnostics | MEASURING CELL WITH REF.ELECT. | 170142.3 | 20% | Adoc d.o.o. | 146-1/25 | 25.12.2025 | 25.3.2026
Reagensi, izuzev za transfuziju, za period od 3 meseca | 404-1-110/25-115 | 103 | Reagensi i potrošni materijal za imunohemijske analizatore cobas e411, e601, e602, e801, cobas p612, e402 | 172 | PRECICONTROL THYRO SENSITIVE | RGN212148 | pakovanje | 4 x 2.0 mL | Roche Diagnostics | PreciControl Thyro Sensitive Universal | 21755.1 | 20% | Adoc d.o.o. | 146-1/25 | 25.12.2025 | 25.3.2026
Reagensi, izuzev za transfuziju, za period od 3 meseca | 404-1-110/25-115 | 103 | Reagensi i potrošni materijal za imunohemijske analizatore cobas e411, e601, e602, e801, cobas p612, e402 | 173 | Elecsys TSH | RGN212149 | pakovanje | 300 testova | Roche Diagnostics | TSH Elecsys E2G 300 V2 | 62113.8 | 20% | Adoc d.o.o. | 146-1/25 | 25.12.2025 | 25.3.2026
Reagensi, izuzev za transfuziju, za period od 3 meseca | 404-1-110/25-115 | 103 | Reagensi i potrošni materijal za imunohemijske analizatore cobas e411, e601, e602, e801, cobas p612, e402 | 174 | Elecsys FT4 III | RGN212150 | pakovanje | 300 testova | Roche Diagnostics | FT4 G4 Elecsys E2G 300 | 57718.5 | 20% | Adoc d.o.o. | 146-1/25 | 25.12.2025 | 25.3.2026
Reagensi, izuzev za transfuziju, za period od 3 meseca | 404-1-110/25-115 | 103 | Reagensi i potrošni materijal za imunohemijske analizatore cobas e411, e601, e602, e801, cobas p612, e402 | 175 | Elecsys CEA | RGN212151 | pakovanje | 300 testova | Roche Diagnostics | CEA Elecsys E2G 300 | 102202.8 | 20% | Adoc d.o.o. | 146-1/25 | 25.12.2025 | 25.3.2026
Reagensi, izuzev za transfuziju, za period od 3 meseca | 404-1-110/25-115 | 103 | Reagensi i potrošni materijal za imunohemijske analizatore cobas e411, e601, e602, e801, cobas p612, e402 | 176 | Elecsys CA 19-9 | RGN212152 | pakovanje | 300 testova | Roche Diagnostics | CA 19-9 Elecsys E2G 300 | 134905.3 | 20% | Adoc d.o.o. | 146-1/25 | 25.12.2025 | 25.3.2026
Reagensi, izuzev za transfuziju, za period od 3 meseca | 404-1-110/25-115 | 103 | Reagensi i potrošni materijal za imunohemijske analizatore cobas e411, e601, e602, e801, cobas p612, e402 | 177 | Elecsys CA 72-4 | RGN212153 | pakovanje | 300 testova | Roche Diagnostics | CA 72-4 Elecsys E2G 300 | 184060.9 | 20% | Adoc d.o.o. | 146-1/25 | 25.12.2025 | 25.3.2026
Reagensi, izuzev za transfuziju, za period od 3 meseca | 404-1-110/25-115 | 103 | Reagensi i potrošni materijal za imunohemijske analizatore cobas e411, e601, e602, e801, cobas p612, e402 | 178 | ProCell M II | RGN212154 | pakovanje | 2 X 2l | Roche Diagnostics | ProCell M G2 2x2L Elecsys E2G 801 | 11615 | 20% | Adoc d.o.o. | 146-1/25 | 25.12.2025 | 25.3.2026
Reagensi, izuzev za transfuziju, za period od 3 meseca | 404-1-110/25-115 | 103 | Reagensi i potrošni materijal za imunohemijske analizatore cobas e411, e601, e602, e801, cobas p612, e402 | 179 | PreClean M II | RGN212155 | pakovanje | 2 X 2l | Roche Diagnostics | PreClean M G2 2x2L 801 E2G | 11615 | 20% | Adoc d.o.o. | 146-1/25 | 25.12.2025 | 25.3.2026
Reagensi, izuzev za transfuziju, za period od 3 meseca | 404-1-110/25-115 | 103 | Reagensi i potrošni materijal za imunohemijske analizatore cobas e411, e601, e602, e801, cobas p612, e402 | 180 | AssayTip/AssayCup | RGN212156 | pakovanje | 3780 komad | Roche Diagnostics | AssayTip/Assay e801 | 39516.3 | 20% | Adoc d.o.o. | 146-1/25 | 25.12.2025 | 25.3.2026
Reagensi, izuzev za transfuziju, za period od 3 meseca | 404-1-110/25-115 | 103 | Reagensi i potrošni materijal za imunohemijske analizatore cobas e411, e601, e602, e801, cobas p612, e402 | 181 | Diluent MultiAssay Elecsys, cobas e | RGN212157 | pakovanje | 45.2ml | Roche Diagnostics | Diluent MultiAssay E2G | 19088.1 | 20% | Adoc d.o.o. | 146-1/25 | 25.12.2025 | 25.3.2026
Reagensi, izuzev za transfuziju, za period od 3 meseca | 404-1-110/25-115 | 103 | Reagensi i potrošni materijal za imunohemijske analizatore cobas e411, e601, e602, e801, cobas p612, e402 | 182 | Universal Diluent | RGN212158 | pakovanje | 45.2ml | Roche Diagnostics | Diluent Universal E2G | 13704.4 | 20% | Adoc d.o.o. | 146-1/25 | 25.12.2025 | 25.3.2026
Reagensi, izuzev za transfuziju, za period od 3 meseca | 404-1-110/25-115 | 103 | Reagensi i potrošni materijal za imunohemijske analizatore cobas e411, e601, e602, e801, cobas p612, e402 | 183 | SysClean Adapter II M / Liquid Flow Cleaning Cup | RGN212159 | pakovanje | 2 komad | Roche Diagnostics | LFC CUP ASSY | 2208 | 20% | Adoc d.o.o. | 146-1/25 | 25.12.2025 | 25.3.2026
Reagensi, izuzev za transfuziju, za period od 3 meseca | 404-1-110/25-115 | 103 | Reagensi i potrošni materijal za imunohemijske analizatore cobas e411, e601, e602, e801, cobas p612, e402 | 184 | PC/CC-Cups M II / Reservoir Cups | RGN212160 | pakovanje | 8 komad | Roche Diagnostics | Reservoir cup Assy | 15712.6 | 20% | Adoc d.o.o. | 146-1/25 | 25.12.2025 | 25.3.2026
Reagensi, izuzev za transfuziju, za period od 3 meseca | 404-1-110/25-115 | 103 | Reagensi i potrošni materijal za imunohemijske analizatore cobas e411, e601, e602, e801, cobas p612, e402 | 185 | PreWash Liquid Flow Cleaning Cup and LFC Tool | RGN212161 | pakovanje | 1 komad | Roche Diagnostics | PW LFC Cup ASSY | 12127.4 | 20% | Adoc d.o.o. | 146-1/25 | 25.12.2025 | 25.3.2026
Reagensi, izuzev za transfuziju, za period od 3 meseca | 404-1-110/25-115 | 103 | Reagensi i potrošni materijal za imunohemijske analizatore cobas e411, e601, e602, e801, cobas p612, e402 | 186 | KIT MAINTENANCE E801 MODULES | RGN212162 | pakovanje | 1 komad | Roche Diagnostics | KIT MAINTENANCE E801 MODULES | 78234.5 | 20% | Adoc d.o.o. | 146-1/25 | 25.12.2025 | 25.3.2026
Reagensi, izuzev za transfuziju, za period od 3 meseca | 404-1-110/25-115 | 103 | Reagensi i potrošni materijal za imunohemijske analizatore cobas e411, e601, e602, e801, cobas p612, e402 | 187 | BC label 50x18mm (4x7500pcs) | RGN212163 | pakovanje | 4x7500 | Roche Diagnostics | BC label 50x18mm (4x7500pcs) | 27255 | 20% | Adoc d.o.o. | 146-1/25 | 25.12.2025 | 25.3.2026
Reagensi, izuzev za transfuziju, za period od 3 meseca | 404-1-110/25-115 | 103 | Reagensi i potrošni materijal za imunohemijske analizatore cobas e411, e601, e602, e801, cobas p612, e402 | 188 | WASTE BAG (100 pcs.) | RGN212164 | pakovanje | 100 komad | Roche Diagnostics | WASTE BAG (100 pcs.) | 5143.9 | 20% | Adoc d.o.o. | 146-1/25 | 25.12.2025 | 25.3.2026
Reagensi, izuzev za transfuziju, za period od 3 meseca | 404-1-110/25-115 | 103 | Reagensi i potrošni materijal za imunohemijske analizatore cobas e411, e601, e602, e801, cobas p612, e402 | 189 | Bottle Kit for SC ISE | RGN212165 | pakovanje | 1 komad | Roche Diagnostics | Bottle Kit for SC ISE | 19109.9 | 20% | Adoc d.o.o. | 146-1/25 | 25.12.2025 | 25.3.2026
Reagensi, izuzev za transfuziju, za period od 3 meseca | 404-1-110/25-115 | 103 | Reagensi i potrošni materijal za imunohemijske analizatore cobas e411, e601, e602, e801, cobas p612, e402 | 190 | Ribbon tape 50x18mm (2x360m) | RGN212166 | pakovanje | 2 x 360m | Roche Diagnostics | Ribbon tape 50x18mm (2x360m) | 13282.5 | 20% | Adoc d.o.o. | 146-1/25 | 25.12.2025 | 25.3.2026
Reagensi, izuzev za transfuziju, za period od 3 meseca | 404-1-110/25-115 | 103 | Reagensi i potrošni materijal za imunohemijske analizatore cobas e411, e601, e602, e801, cobas p612, e402 | 191 | MAINTENANCE KIT COBAS P612 EACH 6 MES | RGN212167 | pakovanje | 1 komad | Roche Diagnostics | MAINTENANCE KIT COBAS P612 EACH 0,5 YEAR | 29391.2 | 20% | Adoc d.o.o. | 146-1/25 | 25.12.2025 | 25.3.2026
Reagensi, izuzev za transfuziju, za period od 3 meseca | 404-1-110/25-115 | 103 | Reagensi i potrošni materijal za imunohemijske analizatore cobas e411, e601, e602, e801, cobas p612, e402 | 192 | MAINTENANCE KIT COBAS P612 EACH 1 GOD | RGN212168 | pakovanje | 1 komad | Roche Diagnostics | MAINTENANCE KIT COBAS P612 EACH 1 YEAR | 47035.7 | 20% | Adoc d.o.o. | 146-1/25 | 25.12.2025 | 25.3.2026
Reagensi, izuzev za transfuziju, za period od 3 meseca | 404-1-110/25-115 | 103 | Reagensi i potrošni materijal za imunohemijske analizatore cobas e411, e601, e602, e801, cobas p612, e402 | 193 | IGFBP-3 | RGN212169 | pakovanje | 100 testova | Roche Diagnostics | IGFBP-3 Elecsys cobas e 100 | 62790 | 20% | Adoc d.o.o. | 146-1/25 | 25.12.2025 | 25.3.2026
Reagensi, izuzev za transfuziju, za period od 3 meseca | 404-1-110/25-115 | 103 | Reagensi i potrošni materijal za imunohemijske analizatore cobas e411, e601, e602, e801, cobas p612, e402 | 194 | IGFBP-3 CALSET | RGN212170 | pakovanje | 10 kalibracija | Roche Diagnostics | IGFBP-3 CS Elecsys | 60375 | 20% | Adoc d.o.o. | 146-1/25 | 25.12.2025 | 25.3.2026
Reagensi, izuzev za transfuziju, za period od 3 meseca | 404-1-110/25-115 | 103 | Reagensi i potrošni materijal za imunohemijske analizatore cobas e411, e601, e602, e801, cobas p612, e402 | 195 | Preci control HCC | RGN212171 | pakovanje | 4x1ml | Roche Diagnostics | PreciControl HCC | 66171 | 20% | Adoc d.o.o. | 146-1/25 | 25.12.2025 | 25.3.2026
Reagensi, izuzev za transfuziju, za period od 3 meseca | 404-1-110/25-115 | 103 | Reagensi i potrošni materijal za imunohemijske analizatore cobas e411, e601, e602, e801, cobas p612, e402 | 196 | ANDROSTENEDIONE | RGN212172 | pakovanje | 100 testova | Roche Diagnostics | Androstenedione Elecsys cobas e 100 | 59529.7 | 20% | Adoc d.o.o. | 146-1/25 | 25.12.2025 | 25.3.2026
Reagensi, izuzev za transfuziju, za period od 3 meseca | 404-1-110/25-115 | 103 | Reagensi i potrošni materijal za imunohemijske analizatore cobas e411, e601, e602, e801, cobas p612, e402 | 197 | ANDROSTENEDIONE CALSET | RGN212173 | pakovanje | 10 kalibracija | Roche Diagnostics | Androstenedione CS Elecsys | 43107.7 | 20% | Adoc d.o.o. | 146-1/25 | 25.12.2025 | 25.3.2026
Reagensi, izuzev za transfuziju, za period od 3 meseca | 404-1-110/25-115 | 103 | Reagensi i potrošni materijal za imunohemijske analizatore cobas e411, e601, e602, e801, cobas p612, e402 | 198 | CK-MB STAT | RGN212174 | pakovanje | 100 testova | Roche Diagnostics | CK-MB STAT Elecsys cobas e 100 | 35311.5 | 20% | Adoc d.o.o. | 146-1/25 | 25.12.2025 | 25.3.2026
Reagensi, izuzev za transfuziju, za period od 3 meseca | 404-1-110/25-115 | 103 | Reagensi i potrošni materijal za imunohemijske analizatore cobas e411, e601, e602, e801, cobas p612, e402 | 199 | CK-MB STAT CALSET | RGN212175 | pakovanje | 10 kalibracija | Roche Diagnostics | CK-MB STAT CS Elecsys V4 | 8354.9 | 20% | Adoc d.o.o. | 146-1/25 | 25.12.2025 | 25.3.2026
Reagensi, izuzev za transfuziju, za period od 3 meseca | 404-1-110/25-115 | 103 | Reagensi i potrošni materijal za imunohemijske analizatore cobas e411, e601, e602, e801, cobas p612, e402 | 200 | MYOGLOBIN | RGN212176 | pakovanje | 100 testova | Roche Diagnostics | ELECSYS MYOGLOBIN | 35370.5 | 20% | Adoc d.o.o. | 146-1/25 | 25.12.2025 | 25.3.2026
Reagensi, izuzev za transfuziju, za period od 3 meseca | 404-1-110/25-115 | 103 | Reagensi i potrošni materijal za imunohemijske analizatore cobas e411, e601, e602, e801, cobas p612, e402 | 201 | MYOGLOBIN CALSET | RGN212177 | pakovanje | 10 kalibracija | Roche Diagnostics | ELECSYS MYOGLOBIN CALSET | 8354.9 | 20% | Adoc d.o.o. | 146-1/25 | 25.12.2025 | 25.3.2026
Reagensi, izuzev za transfuziju, za period od 3 meseca | 404-1-110/25-115 | 103 | Reagensi i potrošni materijal za imunohemijske analizatore cobas e411, e601, e602, e801, cobas p612, e402 | 202 | DIGOXIN | RGN212178 | pakovanje | 100 testova | Roche Diagnostics | Digoxin Elecsys cobas e 100 V2 | 35606.6 | 20% | Adoc d.o.o. | 146-1/25 | 25.12.2025 | 25.3.2026
Reagensi, izuzev za transfuziju, za period od 3 meseca | 404-1-110/25-115 | 103 | Reagensi i potrošni materijal za imunohemijske analizatore cobas e411, e601, e602, e801, cobas p612, e402 | 203 | DIGOXIN CALSET | RGN212179 | pakovanje | 10 kalibracija | Roche Diagnostics | ELECSYS DIGOXIN CALSET | 8354.9 | 20% | Adoc d.o.o. | 146-1/25 | 25.12.2025 | 25.3.2026
Reagensi, izuzev za transfuziju, za period od 3 meseca | 404-1-110/25-115 | 103 | Reagensi i potrošni materijal za imunohemijske analizatore cobas e411, e601, e602, e801, cobas p612, e402 | 204 | DIGITOXIN | RGN212180 | pakovanje | 100 testova | Roche Diagnostics | Digitoxin Elecsys cobas e 100 | 31908.3 | 20% | Adoc d.o.o. | 146-1/25 | 25.12.2025 | 25.3.2026
Reagensi, izuzev za transfuziju, za period od 3 meseca | 404-1-110/25-115 | 103 | Reagensi i potrošni materijal za imunohemijske analizatore cobas e411, e601, e602, e801, cobas p612, e402 | 205 | DIGITOXIN CALSET | RGN212181 | pakovanje | 10 kalibracija | Roche Diagnostics | Digitoxin CS Elecsys | 10854.4 | 20% | Adoc d.o.o. | 146-1/25 | 25.12.2025 | 25.3.2026
Reagensi, izuzev za transfuziju, za period od 3 meseca | 404-1-110/25-115 | 103 | Reagensi i potrošni materijal za imunohemijske analizatore cobas e411, e601, e602, e801, cobas p612, e402 | 206 | ACTIVE B12 | RGN212182 | pakovanje | 100 testova | Roche Diagnostics | Active Vitamin B12 | 58537.5 | 20% | Adoc d.o.o. | 146-1/25 | 25.12.2025 | 25.3.2026
Reagensi, izuzev za transfuziju, za period od 3 meseca | 404-1-110/25-115 | 103 | Reagensi i potrošni materijal za imunohemijske analizatore cobas e411, e601, e602, e801, cobas p612, e402 | 207 | ACTIVE B12 CALSET | RGN212183 | pakovanje | 10 kalibracija | Roche Diagnostics | Acive Vitamin b12 CS | 73676.6 | 20% | Adoc d.o.o. | 146-1/25 | 25.12.2025 | 25.3.2026
Reagensi, izuzev za transfuziju, za period od 3 meseca | 404-1-110/25-115 | 103 | Reagensi i potrošni materijal za imunohemijske analizatore cobas e411, e601, e602, e801, cobas p612, e402 | 208 | ANTI-HAV | RGN212184 | pakovanje | 100 testova (kalibrator uključen) | Roche Diagnostics | Anti-HAV G2 Elecsys,cobas e 100 | 38048.3 | 20% | Adoc d.o.o. | 146-1/25 | 25.12.2025 | 25.3.2026
Reagensi, izuzev za transfuziju, za period od 3 meseca | 404-1-110/25-115 | 103 | Reagensi i potrošni materijal za imunohemijske analizatore cobas e411, e601, e602, e801, cobas p612, e402 | 209 | ANTI-HAV IGM | RGN212185 | pakovanje | 100 testova (kalibrator uključen) | Roche Diagnostics | Elecsys anti-HAV IgM | 60636.6 | 20% | Adoc d.o.o. | 146-1/25 | 25.12.2025 | 25.3.2026
Reagensi, izuzev za transfuziju, za period od 3 meseca | 404-1-110/25-115 | 103 | Reagensi i potrošni materijal za imunohemijske analizatore cobas e411, e601, e602, e801, cobas p612, e402 | 210 | ANTI-HBC | RGN212186 | pakovanje | 100 testova (kalibrator uključen) | Roche Diagnostics | Anti-HBc G2 Elecsys cobas e 100 | 21125.6 | 20% | Adoc d.o.o. | 146-1/25 | 25.12.2025 | 25.3.2026
Reagensi, izuzev za transfuziju, za period od 3 meseca | 404-1-110/25-115 | 103 | Reagensi i potrošni materijal za imunohemijske analizatore cobas e411, e601, e602, e801, cobas p612, e402 | 211 | ANTI-HBC IGM | RGN212187 | pakovanje | 100 testova (kalibrator uključen) | Roche Diagnostics | ELECSYS ANTI-HBC IGM | 39011.1 | 20% | Adoc d.o.o. | 146-1/25 | 25.12.2025 | 25.3.2026
Reagensi, izuzev za transfuziju, za period od 3 meseca | 404-1-110/25-115 | 103 | Reagensi i potrošni materijal za imunohemijske analizatore cobas e411, e601, e602, e801, cobas p612, e402 | 212 | ANTI-HBE | RGN212188 | pakovanje | 100 testova (kalibrator uključen) | Roche Diagnostics | ELECSYS ANTI-HBE | 39011.1 | 20% | Adoc d.o.o. | 146-1/25 | 25.12.2025 | 25.3.2026
Reagensi, izuzev za transfuziju, za period od 3 meseca | 404-1-110/25-115 | 103 | Reagensi i potrošni materijal za imunohemijske analizatore cobas e411, e601, e602, e801, cobas p612, e402 | 213 | ANTI-HBS G2 | RGN212189 | pakovanje | 100 testova (kalibrator uključen) | Roche Diagnostics | Anti-HBs G2 Elecsys cobas e 100 V2 | 21125.6 | 20% | Adoc d.o.o. | 146-1/25 | 25.12.2025 | 25.3.2026
Reagensi, izuzev za transfuziju, za period od 3 meseca | 404-1-110/25-115 | 103 | Reagensi i potrošni materijal za imunohemijske analizatore cobas e411, e601, e602, e801, cobas p612, e402 | 214 | CMV IGG | RGN212190 | pakovanje | 100 testova (kalibrator uključen) | Roche Diagnostics | CMV IgG Elecsys cobas e 100 V2 | 37030 | 20% | Adoc d.o.o. | 146-1/25 | 25.12.2025 | 25.3.2026
Reagensi, izuzev za transfuziju, za period od 3 meseca | 404-1-110/25-115 | 103 | Reagensi i potrošni materijal za imunohemijske analizatore cobas e411, e601, e602, e801, cobas p612, e402 | 215 | CMV IGG AVIDITY | RGN212191 | pakovanje | 50 testova (kalibrator uključen) | Roche Diagnostics | CMV IGG AVIDITY cobas e411 | 36937.4 | 20% | Adoc d.o.o. | 146-1/25 | 25.12.2025 | 25.3.2026
Reagensi, izuzev za transfuziju, za period od 3 meseca | 404-1-110/25-115 | 103 | Reagensi i potrošni materijal za imunohemijske analizatore cobas e411, e601, e602, e801, cobas p612, e402 | 216 | CMV IGM | RGN212192 | pakovanje | 100 testova (kalibrator uključen) | Roche Diagnostics | Elecsys CMV IgM, cobas e | 37030 | 20% | Adoc d.o.o. | 146-1/25 | 25.12.2025 | 25.3.2026
Reagensi, izuzev za transfuziju, za period od 3 meseca | 404-1-110/25-115 | 103 | Reagensi i potrošni materijal za imunohemijske analizatore cobas e411, e601, e602, e801, cobas p612, e402 | 217 | HBEAG | RGN212193 | pakovanje | 100 testova (kalibrator uključen) | Roche Diagnostics | ELECSYS HBEAG | 39011.1 | 20% | Adoc d.o.o. | 146-1/25 | 25.12.2025 | 25.3.2026
Reagensi, izuzev za transfuziju, za period od 3 meseca | 404-1-110/25-115 | 103 | Reagensi i potrošni materijal za imunohemijske analizatore cobas e411, e601, e602, e801, cobas p612, e402 | 218 | HBSAG CONFIRMATORY TEST | RGN212194 | pakovanje | 2 x 8-40 testova | Roche Diagnostics | Elecsys HBsAg Confirmation Kit | 8461.3 | 20% | Adoc d.o.o. | 146-1/25 | 25.12.2025 | 25.3.2026
Reagensi, izuzev za transfuziju, za period od 3 meseca | 404-1-110/25-115 | 103 | Reagensi i potrošni materijal za imunohemijske analizatore cobas e411, e601, e602, e801, cobas p612, e402 | 219 | HBSAG II QUANTITIATIVE TEST | RGN212195 | pakovanje | 100 testova (kalibrator uključen) | Roche Diagnostics | Elecsys HbsAg II quant II | 63968.7 | 20% | Adoc d.o.o. | 146-1/25 | 25.12.2025 | 25.3.2026
Reagensi, izuzev za transfuziju, za period od 3 meseca | 404-1-110/25-115 | 103 | Reagensi i potrošni materijal za imunohemijske analizatore cobas e411, e601, e602, e801, cobas p612, e402 | 220 | HIV CONFIRMATORY TEST | RGN212197 | pakovanje | 2 x 20 testova | Roche Diagnostics | HIV Ag Confirmatory Test Elecsys, cobas c | 12108.8 | 20% | Adoc d.o.o. | 146-1/25 | 25.12.2025 | 25.3.2026
Reagensi, izuzev za transfuziju, za period od 3 meseca | 404-1-110/25-115 | 103 | Reagensi i potrošni materijal za imunohemijske analizatore cobas e411, e601, e602, e801, cobas p612, e402 | 221 | HSV-1 IGG | RGN212198 | pakovanje | 100 testova (kalibrator uključen) | Roche Diagnostics | HSV-1 IgG Elecsys cobas e 100 tests | 32401.2 | 20% | Adoc d.o.o. | 146-1/25 | 25.12.2025 | 25.3.2026
Reagensi, izuzev za transfuziju, za period od 3 meseca | 404-1-110/25-115 | 103 | Reagensi i potrošni materijal za imunohemijske analizatore cobas e411, e601, e602, e801, cobas p612, e402 | 222 | HSV-2 IGG | RGN212199 | pakovanje | 100 testova (kalibrator uključen) | Roche Diagnostics | HSV-2 IgG Elecsys cobas 100 tests | 32401.2 | 20% | Adoc d.o.o. | 146-1/25 | 25.12.2025 | 25.3.2026
Reagensi, izuzev za transfuziju, za period od 3 meseca | 404-1-110/25-115 | 103 | Reagensi i potrošni materijal za imunohemijske analizatore cobas e411, e601, e602, e801, cobas p612, e402 | 223 | RUBELLA IGG | RGN212200 | pakovanje | 100 testova (kalibrator uključen) | Roche Diagnostics | Elecsys Rubella IgG | 28605.6 | 20% | Adoc d.o.o. | 146-1/25 | 25.12.2025 | 25.3.2026
Reagensi, izuzev za transfuziju, za period od 3 meseca | 404-1-110/25-115 | 103 | Reagensi i potrošni materijal za imunohemijske analizatore cobas e411, e601, e602, e801, cobas p612, e402 | 224 | RUBELLA IGM | RGN212201 | pakovanje | 100 testova (kalibrator uključen) | Roche Diagnostics | Elecsys Rubella IgM | 28605.6 | 20% | Adoc d.o.o. | 146-1/25 | 25.12.2025 | 25.3.2026
Reagensi, izuzev za transfuziju, za period od 3 meseca | 404-1-110/25-115 | 103 | Reagensi i potrošni materijal za imunohemijske analizatore cobas e411, e601, e602, e801, cobas p612, e402 | 225 | SYPHILLIS | RGN212202 | pakovanje | 100 testova (kalibrator uključen) | Roche Diagnostics | Syphilis Elecsys cobas e 100 | 25921 | 20% | Adoc d.o.o. | 146-1/25 | 25.12.2025 | 25.3.2026
Reagensi, izuzev za transfuziju, za period od 3 meseca | 404-1-110/25-115 | 103 | Reagensi i potrošni materijal za imunohemijske analizatore cobas e411, e601, e602, e801, cobas p612, e402 | 226 | TOXO IGG | RGN212203 | pakovanje | 100 testova (kalibrator uključen) | Roche Diagnostics | Elecsys Toxo IgG | 28605.6 | 20% | Adoc d.o.o. | 146-1/25 | 25.12.2025 | 25.3.2026
Reagensi, izuzev za transfuziju, za period od 3 meseca | 404-1-110/25-115 | 103 | Reagensi i potrošni materijal za imunohemijske analizatore cobas e411, e601, e602, e801, cobas p612, e402 | 227 | TOXO IGM | RGN212204 | pakovanje | 100 testova (kalibrator uključen) | Roche Diagnostics | Elecsys Toxo IgM | 28605.6 | 20% | Adoc d.o.o. | 146-1/25 | 25.12.2025 | 25.3.2026
Reagensi, izuzev za transfuziju, za period od 3 meseca | 404-1-110/25-115 | 103 | Reagensi i potrošni materijal za imunohemijske analizatore cobas e411, e601, e602, e801, cobas p612, e402 | 228 | TOXO IGG AVIDITY | RGN212205 | pakovanje | 50 testova (kalibrator uključen) | Roche Diagnostics | TOXO IGG AVIDITY cobas e 411 | 36937.4 | 20% | Adoc d.o.o. | 146-1/25 | 25.12.2025 | 25.3.2026
Reagensi, izuzev za transfuziju, za period od 3 meseca | 404-1-110/25-115 | 103 | Reagensi i potrošni materijal za imunohemijske analizatore cobas e411, e601, e602, e801, cobas p612, e402 | 229 | EBV IGM | RGN212206 | pakovanje | 100 testova (kalibrator uključen) | Roche Diagnostics | EBV IgM Elecsys cobas e 100 | 45160.5 | 20% | Adoc d.o.o. | 146-1/25 | 25.12.2025 | 25.3.2026
Reagensi, izuzev za transfuziju, za period od 3 meseca | 404-1-110/25-115 | 103 | Reagensi i potrošni materijal za imunohemijske analizatore cobas e411, e601, e602, e801, cobas p612, e402 | 230 | EBV VCA IGG | RGN212207 | pakovanje | 100 testova (kalibrator uključen) | Roche Diagnostics | EBV VCA IgG Elecsys cobas e 100 | 45160.5 | 20% | Adoc d.o.o. | 146-1/25 | 25.12.2025 | 25.3.2026
Reagensi, izuzev za transfuziju, za period od 3 meseca | 404-1-110/25-115 | 103 | Reagensi i potrošni materijal za imunohemijske analizatore cobas e411, e601, e602, e801, cobas p612, e402 | 231 | EBV EBNA IGG | RGN212208 | pakovanje | 100 testova (kalibrator uključen) | Roche Diagnostics | EBV EBNA IGG Elecsys cobas e 100 | 45160.5 | 20% | Adoc d.o.o. | 146-1/25 | 25.12.2025 | 25.3.2026
Reagensi, izuzev za transfuziju, za period od 3 meseca | 404-1-110/25-115 | 103 | Reagensi i potrošni materijal za imunohemijske analizatore cobas e411, e601, e602, e801, cobas p612, e402 | 232 | SIROLIMUS | RGN212209 | pakovanje | 100 testova | Roche Diagnostics | SIROLIMUS coba e 100 test | 115718.7 | 20% | Adoc d.o.o. | 146-1/25 | 25.12.2025 | 25.3.2026
Reagensi, izuzev za transfuziju, za period od 3 meseca | 404-1-110/25-115 | 103 | Reagensi i potrošni materijal za imunohemijske analizatore cobas e411, e601, e602, e801, cobas p612, e402 | 233 | SIROLIMUS CALSET | RGN212210 | pakovanje | 10 kalibracija | Roche Diagnostics | SIROLIMUS CALSET cobas e | 113404.3 | 20% | Adoc d.o.o. | 146-1/25 | 25.12.2025 | 25.3.2026
Reagensi, izuzev za transfuziju, za period od 3 meseca | 404-1-110/25-115 | 103 | Reagensi i potrošni materijal za imunohemijske analizatore cobas e411, e601, e602, e801, cobas p612, e402 | 234 | CYCLOSPORINE | RGN212211 | pakovanje | 100 testova | Roche Diagnostics | Cyclosporine Elecsys cobas e 100 tests | 115718.7 | 20% | Adoc d.o.o. | 146-1/25 | 25.12.2025 | 25.3.2026
Reagensi, izuzev za transfuziju, za period od 3 meseca | 404-1-110/25-115 | 103 | Reagensi i potrošni materijal za imunohemijske analizatore cobas e411, e601, e602, e801, cobas p612, e402 | 235 | CYCLOSPORINE CALSET | RGN212212 | pakovanje | 10 kalibracija | Roche Diagnostics | Cyclosporine CS Elecsys | 113404.3 | 20% | Adoc d.o.o. | 146-1/25 | 25.12.2025 | 25.3.2026
Reagensi, izuzev za transfuziju, za period od 3 meseca | 404-1-110/25-115 | 103 | Reagensi i potrošni materijal za imunohemijske analizatore cobas e411, e601, e602, e801, cobas p612, e402 | 236 | PRECICONTROL ANTI-HAV | RGN232653 | pakovanje | 16 x 1.3 ml | Roche Diagnostics | Anti-HAV G2 PC Elecsys | 31364.4 | 20% | Adoc d.o.o. | 146-1/25 | 25.12.2025 | 25.3.2026
Reagensi, izuzev za transfuziju, za period od 3 meseca | 404-1-110/25-115 | 103 | Reagensi i potrošni materijal za imunohemijske analizatore cobas e411, e601, e602, e801, cobas p612, e402 | 237 | PRECICONTROL ANTI-HAV IGM | RGN212214 | pakovanje | 16 x 0.67 mL | Roche Diagnostics | PRECICONTROL ANTI-HAV IGM | 28605.6 | 20% | Adoc d.o.o. | 146-1/25 | 25.12.2025 | 25.3.2026
Reagensi, izuzev za transfuziju, za period od 3 meseca | 404-1-110/25-115 | 103 | Reagensi i potrošni materijal za imunohemijske analizatore cobas e411, e601, e602, e801, cobas p612, e402 | 238 | PRECICONTROL ANTI-HBC | RGN212215 | pakovanje | 16 x 1.3 mL | Roche Diagnostics | Anti-HBc G2 PC Elecsys | 11516.3 | 20% | Adoc d.o.o. | 146-1/25 | 25.12.2025 | 25.3.2026
Reagensi, izuzev za transfuziju, za period od 3 meseca | 404-1-110/25-115 | 103 | Reagensi i potrošni materijal za imunohemijske analizatore cobas e411, e601, e602, e801, cobas p612, e402 | 239 | PRECICONTROL ANTI-HBC IGM | RGN212216 | pakovanje | 16 x 1.0 mL | Roche Diagnostics | PRECICONTROL ANTI-HBC IGM | 11516.3 | 20% | Adoc d.o.o. | 146-1/25 | 25.12.2025 | 25.3.2026
Reagensi, izuzev za transfuziju, za period od 3 meseca | 404-1-110/25-115 | 103 | Reagensi i potrošni materijal za imunohemijske analizatore cobas e411, e601, e602, e801, cobas p612, e402 | 240 | PRECICONTROL ANTI-HBE | RGN212217 | pakovanje | 16 x 1.3 mL | Roche Diagnostics | PRECICONTROL ANTI-HBE | 11516.3 | 20% | Adoc d.o.o. | 146-1/25 | 25.12.2025 | 25.3.2026
Reagensi, izuzev za transfuziju, za period od 3 meseca | 404-1-110/25-115 | 103 | Reagensi i potrošni materijal za imunohemijske analizatore cobas e411, e601, e602, e801, cobas p612, e402 | 241 | PRECICONTROL ANTI-HBS | RGN212218 | pakovanje | 16 x 1.3 mL | Roche Diagnostics | PRECICONTROL ANTI-HBS | 11516.3 | 20% | Adoc d.o.o. | 146-1/25 | 25.12.2025 | 25.3.2026
Reagensi, izuzev za transfuziju, za period od 3 meseca | 404-1-110/25-115 | 103 | Reagensi i potrošni materijal za imunohemijske analizatore cobas e411, e601, e602, e801, cobas p612, e402 | 242 | PRECICONTROL EBV IGM / VCA IGG | RGN212219 | pakovanje | 6 x 2.0 mL | Roche Diagnostics | EBV IGm/VCA IGG PC Elecsys | 18055 | 20% | Adoc d.o.o. | 146-1/25 | 25.12.2025 | 25.3.2026
Reagensi, izuzev za transfuziju, za period od 3 meseca | 404-1-110/25-115 | 103 | Reagensi i potrošni materijal za imunohemijske analizatore cobas e411, e601, e602, e801, cobas p612, e402 | 243 | PRECICONTROL EBV EBNA IGG | RGN212220 | pakovanje | 8 x 1.0 mL | Roche Diagnostics | PRECICONTROL EBV EBNA IGG | 14668.2 | 20% | Adoc d.o.o. | 146-1/25 | 25.12.2025 | 25.3.2026
Reagensi, izuzev za transfuziju, za period od 3 meseca | 404-1-110/25-115 | 103 | Reagensi i potrošni materijal za imunohemijske analizatore cobas e411, e601, e602, e801, cobas p612, e402 | 244 | PRECICONTROL CMV IGG | RGN212221 | pakovanje | 16 x 1.0 mL | Roche Diagnostics | PreciControl CMV IGG Elecsys | 20366.5 | 20% | Adoc d.o.o. | 146-1/25 | 25.12.2025 | 25.3.2026
Reagensi, izuzev za transfuziju, za period od 3 meseca | 404-1-110/25-115 | 103 | Reagensi i potrošni materijal za imunohemijske analizatore cobas e411, e601, e602, e801, cobas p612, e402 | 245 | PRECICONTROL CMV IGG AVIDITY | RGN212222 | pakovanje | 8 x 1.0 mL | Roche Diagnostics | PRECICONTROL CMV IGG AVIDITY | 25921 | 20% | Adoc d.o.o. | 146-1/25 | 25.12.2025 | 25.3.2026
Reagensi, izuzev za transfuziju, za period od 3 meseca | 404-1-110/25-115 | 103 | Reagensi i potrošni materijal za imunohemijske analizatore cobas e411, e601, e602, e801, cobas p612, e402 | 246 | PRECICONTROL CMV IGM | RGN212223 | pakovanje | 16 x 1.0 mL | Roche Diagnostics | PreciControl CMV IGM | 20366.5 | 20% | Adoc d.o.o. | 146-1/25 | 25.12.2025 | 25.3.2026
Reagensi, izuzev za transfuziju, za period od 3 meseca | 404-1-110/25-115 | 103 | Reagensi i potrošni materijal za imunohemijske analizatore cobas e411, e601, e602, e801, cobas p612, e402 | 247 | PRECICONTROL HBEAG | RGN212224 | pakovanje | 16 x 1.3 mL | Roche Diagnostics | PRECICONTROL HBEAG | 11516.3 | 20% | Adoc d.o.o. | 146-1/25 | 25.12.2025 | 25.3.2026
Reagensi, izuzev za transfuziju, za period od 3 meseca | 404-1-110/25-115 | 103 | Reagensi i potrošni materijal za imunohemijske analizatore cobas e411, e601, e602, e801, cobas p612, e402 | 248 | PRECICONTROL HBSAG QUANTITATIVE II | RGN212225 | pakovanje | 16 x 1.3 mL | Roche Diagnostics | HBsAg G2 quant G2 PC Elecsys | 40529.3 | 20% | Adoc d.o.o. | 146-1/25 | 25.12.2025 | 25.3.2026
Reagensi, izuzev za transfuziju, za period od 3 meseca | 404-1-110/25-115 | 103 | Reagensi i potrošni materijal za imunohemijske analizatore cobas e411, e601, e602, e801, cobas p612, e402 | 249 | PRECICONTROL HSV | RGN212226 | pakovanje | 4 x 3.0 mL | Roche Diagnostics | Precicontrol HSV Elecsys | 23328.9 | 20% | Adoc d.o.o. | 146-1/25 | 25.12.2025 | 25.3.2026
Reagensi, izuzev za transfuziju, za period od 3 meseca | 404-1-110/25-115 | 103 | Reagensi i potrošni materijal za imunohemijske analizatore cobas e411, e601, e602, e801, cobas p612, e402 | 250 | PRECICONTROL HTLV | RGN212227 | pakovanje | 6 x 1.0 mL | Roche Diagnostics | PRECICONTROL HTLV | 25107.9 | 20% | Adoc d.o.o. | 146-1/25 | 25.12.2025 | 25.3.2026
Reagensi, izuzev za transfuziju, za period od 3 meseca | 404-1-110/25-115 | 103 | Reagensi i potrošni materijal za imunohemijske analizatore cobas e411, e601, e602, e801, cobas p612, e402 | 251 | PRECICONTROL RUBELLA IGG | RGN212229 | pakovanje | 16 x 1.0 mL | Roche Diagnostics | PreciControl Rubella IgG Elecsys | 18126.1 | 20% | Adoc d.o.o. | 146-1/25 | 25.12.2025 | 25.3.2026
Reagensi, izuzev za transfuziju, za period od 3 meseca | 404-1-110/25-115 | 103 | Reagensi i potrošni materijal za imunohemijske analizatore cobas e411, e601, e602, e801, cobas p612, e402 | 252 | PRECICONTROL RUBELLA IGM | RGN212230 | pakovanje | 8 x 1.0 mL | Roche Diagnostics | PreciControl Rubella IgM Elecsys | 18126.1 | 20% | Adoc d.o.o. | 146-1/25 | 25.12.2025 | 25.3.2026
Reagensi, izuzev za transfuziju, za period od 3 meseca | 404-1-110/25-115 | 103 | Reagensi i potrošni materijal za imunohemijske analizatore cobas e411, e601, e602, e801, cobas p612, e402 | 253 | PRECICONTROL SYPHILLIS | RGN212231 | pakovanje | 4 x 2.0 mL | Roche Diagnostics | Precicontrol Syphilis | 9257.5 | 20% | Adoc d.o.o. | 146-1/25 | 25.12.2025 | 25.3.2026
Reagensi, izuzev za transfuziju, za period od 3 meseca | 404-1-110/25-115 | 103 | Reagensi i potrošni materijal za imunohemijske analizatore cobas e411, e601, e602, e801, cobas p612, e402 | 254 | PRECICONTROL TOXO IGG | RGN212232 | pakovanje | 16 x 1.0 mL | Roche Diagnostics | PreciControl Toxo IgG Elecsys | 18126.2 | 20% | Adoc d.o.o. | 146-1/25 | 25.12.2025 | 25.3.2026
Reagensi, izuzev za transfuziju, za period od 3 meseca | 404-1-110/25-115 | 103 | Reagensi i potrošni materijal za imunohemijske analizatore cobas e411, e601, e602, e801, cobas p612, e402 | 255 | PRECICONTROL TOXO IGG AVIDITY | RGN212233 | pakovanje | 6 x 1.0 mL | Roche Diagnostics | PRECICONTROL TOXO IGG AVIDITY | 28513.1 | 20% | Adoc d.o.o. | 146-1/25 | 25.12.2025 | 25.3.2026
Reagensi, izuzev za transfuziju, za period od 3 meseca | 404-1-110/25-115 | 103 | Reagensi i potrošni materijal za imunohemijske analizatore cobas e411, e601, e602, e801, cobas p612, e402 | 256 | PRECICONTROL TOXO IGM | RGN212234 | pakovanje | 16 x 0.67 mL | Roche Diagnostics | PreciControl Toxo IgM Elecsys | 18126.2 | 20% | Adoc d.o.o. | 146-1/25 | 25.12.2025 | 25.3.2026
Reagensi, izuzev za transfuziju, za period od 3 meseca | 404-1-110/25-115 | 103 | Reagensi i potrošni materijal za imunohemijske analizatore cobas e411, e601, e602, e801, cobas p612, e402 | 257 | PRECICONTROL MATERNAL CARE II | RGN212235 | pakovanje | 6 x 3.0 mL | Roche Diagnostics | Maternal Care Gen.2 PC Elecsys | 23143.7 | 20% | Adoc d.o.o. | 146-1/25 | 25.12.2025 | 25.3.2026
Reagensi, izuzev za transfuziju, za period od 3 meseca | 404-1-110/25-115 | 103 | Reagensi i potrošni materijal za imunohemijske analizatore cobas e411, e601, e602, e801, cobas p612, e402 | 258 | Universal diluent Gen 2 2 x 36ml | RGN212236 | pakovanje | 2 x 36 mL | Roche Diagnostics | UNIVERSAL DILUENT Gen 2, 2x36ml | 10236.1 | 20% | Adoc d.o.o. | 146-1/25 | 25.12.2025 | 25.3.2026
Reagensi, izuzev za transfuziju, za period od 3 meseca | 404-1-110/25-115 | 103 | Reagensi i potrošni materijal za imunohemijske analizatore cobas e411, e601, e602, e801, cobas p612, e402 | 259 | PRECICONTROL LUNG CANCER | RGN212237 | pakovanje | 4 x 3.0 mL | Roche Diagnostics | PreciControl Lung Cancer | 21813.2 | 20% | Adoc d.o.o. | 146-1/25 | 25.12.2025 | 25.3.2026
Reagensi, izuzev za transfuziju, za period od 3 meseca | 404-1-110/25-115 | 103 | Reagensi i potrošni materijal za imunohemijske analizatore cobas e411, e601, e602, e801, cobas p612, e402 | 260 | Anti-TG Elecsys E2G | RGN232654 | pakovanje | 300 testova | Roche Diagnostics | Anti-TG Elecsys E2G 300 V2 | 78490.9 | 20% | Adoc d.o.o. | 146-1/25 | 25.12.2025 | 25.3.2026
Reagensi, izuzev za transfuziju, za period od 3 meseca | 404-1-110/25-115 | 103 | Reagensi i potrošni materijal za imunohemijske analizatore cobas e411, e601, e602, e801, cobas p612, e402 | 261 | Anti-TPO Elecsys E2G | RGN212239 | pakovanje | 300 testova | Roche Diagnostics | Anti-TPO Elecsys E2G 300 | 78490.9 | 20% | Adoc d.o.o. | 146-1/25 | 25.12.2025 | 25.3.2026
Reagensi, izuzev za transfuziju, za period od 3 meseca | 404-1-110/25-115 | 103 | Reagensi i potrošni materijal za imunohemijske analizatore cobas e411, e601, e602, e801, cobas p612, e402 | 262 | Anti-TSHR Elecsys E2G | RGN212240 | pakovanje | 300 testova | Roche Diagnostics | Anti-TSHR Elecsys E2G 300 V2 | 230936.1 | 20% | Adoc d.o.o. | 146-1/25 | 25.12.2025 | 25.3.2026
Reagensi, izuzev za transfuziju, za period od 3 meseca | 404-1-110/25-115 | 103 | Reagensi i potrošni materijal za imunohemijske analizatore cobas e411, e601, e602, e801, cobas p612, e402 | 263 | FT3 G3 Elecsys E2G | RGN212241 | pakovanje | 300 testova | Roche Diagnostics | FT3 G3 ELECSYS 300 | 72708.7 | 20% | Adoc d.o.o. | 146-1/25 | 25.12.2025 | 25.3.2026
Reagensi, izuzev za transfuziju, za period od 3 meseca | 404-1-110/25-115 | 103 | Reagensi i potrošni materijal za imunohemijske analizatore cobas e411, e601, e602, e801, cobas p612, e402 | 264 | T3 Elecsys E2G | RGN212242 | pakovanje | 300 testova | Roche Diagnostics | T3 Elecsys E2G 300 V2 | 59488.3 | 20% | Adoc d.o.o. | 146-1/25 | 25.12.2025 | 25.3.2026
Reagensi, izuzev za transfuziju, za period od 3 meseca | 404-1-110/25-115 | 103 | Reagensi i potrošni materijal za imunohemijske analizatore cobas e411, e601, e602, e801, cobas p612, e402 | 265 | T4 Elecsys E2G | RGN212243 | pakovanje | 300 testova | Roche Diagnostics | T4 Elecsys E2G 300 V2 | 56448.9 | 20% | Adoc d.o.o. | 146-1/25 | 25.12.2025 | 25.3.2026
Reagensi, izuzev za transfuziju, za period od 3 meseca | 404-1-110/25-115 | 103 | Reagensi i potrošni materijal za imunohemijske analizatore cobas e411, e601, e602, e801, cobas p612, e402 | 266 | TG G2 Elecsys E2G | RGN212244 | pakovanje | 300 testova | Roche Diagnostics | TG G2 Elecsys E2G 300 V2 | 109240.8 | 20% | Adoc d.o.o. | 146-1/25 | 25.12.2025 | 25.3.2026
Reagensi, izuzev za transfuziju, za period od 3 meseca | 404-1-110/25-115 | 103 | Reagensi i potrošni materijal za imunohemijske analizatore cobas e411, e601, e602, e801, cobas p612, e402 | 267 | ACTH Elecsys E2G | RGN212245 | pakovanje | 100 testova | Roche Diagnostics | ACTH Elecsys E2G 100 | 53647.5 | 20% | Adoc d.o.o. | 146-1/25 | 25.12.2025 | 25.3.2026
Reagensi, izuzev za transfuziju, za period od 3 meseca | 404-1-110/25-115 | 103 | Reagensi i potrošni materijal za imunohemijske analizatore cobas e411, e601, e602, e801, cobas p612, e402 | 268 | AMH Plus Elecsys E2G | RGN212246 | pakovanje | 100 testova | Roche Diagnostics | AMH plus Elecsys E2G 100 V2 | 191475 | 20% | Adoc d.o.o. | 146-1/25 | 25.12.2025 | 25.3.2026
Reagensi, izuzev za transfuziju, za period od 3 meseca | 404-1-110/25-115 | 103 | Reagensi i potrošni materijal za imunohemijske analizatore cobas e411, e601, e602, e801, cobas p612, e402 | 269 | Cortisol G2 Elecsys E2G | RGN212247 | pakovanje | 300 testova | Roche Diagnostics | Cortisol G2 Elecsys E2G 300 | 77763 | 20% | Adoc d.o.o. | 146-1/25 | 25.12.2025 | 25.3.2026
Reagensi, izuzev za transfuziju, za period od 3 meseca | 404-1-110/25-115 | 103 | Reagensi i potrošni materijal za imunohemijske analizatore cobas e411, e601, e602, e801, cobas p612, e402 | 270 | C-Peptid Elecsys E2G | RGN212248 | pakovanje | 100 testova | Roche Diagnostics | C-Peptid Elecsys E2G 100 | 32309.2 | 20% | Adoc d.o.o. | 146-1/25 | 25.12.2025 | 25.3.2026
Reagensi, izuzev za transfuziju, za period od 3 meseca | 404-1-110/25-115 | 103 | Reagensi i potrošni materijal za imunohemijske analizatore cobas e411, e601, e602, e801, cobas p612, e402 | 271 | DHEA-S Elecsys E2G | RGN212249 | pakovanje | 100 testova | Roche Diagnostics | DHEA-S Elecsys E2G 100 | 32679.5 | 20% | Adoc d.o.o. | 146-1/25 | 25.12.2025 | 25.3.2026
Reagensi, izuzev za transfuziju, za period od 3 meseca | 404-1-110/25-115 | 103 | Reagensi i potrošni materijal za imunohemijske analizatore cobas e411, e601, e602, e801, cobas p612, e402 | 272 | Estradiol G3 Elecsys E2G | RGN212250 | pakovanje | 300 testova | Roche Diagnostics | Estradiol G3 Elecsys E2G 300 | 80333.2 | 20% | Adoc d.o.o. | 146-1/25 | 25.12.2025 | 25.3.2026
Reagensi, izuzev za transfuziju, za period od 3 meseca | 404-1-110/25-115 | 103 | Reagensi i potrošni materijal za imunohemijske analizatore cobas e411, e601, e602, e801, cobas p612, e402 | 273 | FSH Elecsys E2G | RGN212251 | pakovanje | 300 testova | Roche Diagnostics | FSH Elecsys E2G 300 V2 | 59640.1 | 20% | Adoc d.o.o. | 146-1/25 | 25.12.2025 | 25.3.2026
Reagensi, izuzev za transfuziju, za period od 3 meseca | 404-1-110/25-115 | 103 | Reagensi i potrošni materijal za imunohemijske analizatore cobas e411, e601, e602, e801, cobas p612, e402 | 274 | HCG+beta Elecsys E2G | RGN212252 | pakovanje | 300 testova | Roche Diagnostics | HCG+beta Elecsys E2G 300 | 105187 | 20% | Adoc d.o.o. | 146-1/25 | 25.12.2025 | 25.3.2026
Reagensi, izuzev za transfuziju, za period od 3 meseca | 404-1-110/25-115 | 103 | Reagensi i potrošni materijal za imunohemijske analizatore cobas e411, e601, e602, e801, cobas p612, e402 | 275 | HGH cobas e801 | RGN212254 | pakovanje | 100 testova | Roche Diagnostics | HGH Elecsys cobas e801 | 53461.2 | 20% | Adoc d.o.o. | 146-1/25 | 25.12.2025 | 25.3.2026
Reagensi, izuzev za transfuziju, za period od 3 meseca | 404-1-110/25-115 | 103 | Reagensi i potrošni materijal za imunohemijske analizatore cobas e411, e601, e602, e801, cobas p612, e402 | 276 | IGF-1 cobas e801 | RGN212255 | pakovanje | 100 testova | Roche Diagnostics | IGF-1 cobas e 801 | 56933.6 | 20% | Adoc d.o.o. | 146-1/25 | 25.12.2025 | 25.3.2026
Reagensi, izuzev za transfuziju, za period od 3 meseca | 404-1-110/25-115 | 103 | Reagensi i potrošni materijal za imunohemijske analizatore cobas e411, e601, e602, e801, cobas p612, e402 | 277 | IGFBP-3 cobas e801 | RGN212256 | pakovanje | 100 testova | Roche Diagnostics | IGFBP-3 cobas e801 | 62790 | 20% | Adoc d.o.o. | 146-1/25 | 25.12.2025 | 25.3.2026
Reagensi, izuzev za transfuziju, za period od 3 meseca | 404-1-110/25-115 | 103 | Reagensi i potrošni materijal za imunohemijske analizatore cobas e411, e601, e602, e801, cobas p612, e402 | 278 | Insulin Elecsys E2G | RGN212257 | pakovanje | 100 testova | Roche Diagnostics | Insulin Elecsys E2G 100 | 37862.6 | 20% | Adoc d.o.o. | 146-1/25 | 25.12.2025 | 25.3.2026
Reagensi, izuzev za transfuziju, za period od 3 meseca | 404-1-110/25-115 | 103 | Reagensi i potrošni materijal za imunohemijske analizatore cobas e411, e601, e602, e801, cobas p612, e402 | 279 | LH Elecsys E2G | RGN212258 | pakovanje | 300 testova | Roche Diagnostics | LH Elecsys E2G 300 | 59640.1 | 20% | Adoc d.o.o. | 146-1/25 | 25.12.2025 | 25.3.2026
Reagensi, izuzev za transfuziju, za period od 3 meseca | 404-1-110/25-115 | 103 | Reagensi i potrošni materijal za imunohemijske analizatore cobas e411, e601, e602, e801, cobas p612, e402 | 280 | Progesterone G3 Elecsys E2G | RGN212259 | pakovanje | 300 testova | Roche Diagnostics | Progesterone G3 Elecsys E2G 300 | 80333.2 | 20% | Adoc d.o.o. | 146-1/25 | 25.12.2025 | 25.3.2026
Reagensi, izuzev za transfuziju, za period od 3 meseca | 404-1-110/25-115 | 103 | Reagensi i potrošni materijal za imunohemijske analizatore cobas e411, e601, e602, e801, cobas p612, e402 | 281 | Prolactin G2 Elecsys E2G | RGN212260 | pakovanje | 300 testova | Roche Diagnostics | Prolactin G2 Elecsys E2G 300 | 65056.6 | 20% | Adoc d.o.o. | 146-1/25 | 25.12.2025 | 25.3.2026
Reagensi, izuzev za transfuziju, za period od 3 meseca | 404-1-110/25-115 | 103 | Reagensi i potrošni materijal za imunohemijske analizatore cobas e411, e601, e602, e801, cobas p612, e402 | 282 | SHBG Elecsys E2G | RGN212261 | pakovanje | 300 testova | Roche Diagnostics | SHBG Elecsys E2G 300 | 165175.6 | 20% | Adoc d.o.o. | 146-1/25 | 25.12.2025 | 25.3.2026
Reagensi, izuzev za transfuziju, za period od 3 meseca | 404-1-110/25-115 | 103 | Reagensi i potrošni materijal za imunohemijske analizatore cobas e411, e601, e602, e801, cobas p612, e402 | 283 | Testosterone G2 Elecsys E2G | RGN212262 | pakovanje | 300 testova | Roche Diagnostics | Testosterone G2 Elecsys E2G 300 | 91925.2 | 20% | Adoc d.o.o. | 146-1/25 | 25.12.2025 | 25.3.2026
Reagensi, izuzev za transfuziju, za period od 3 meseca | 404-1-110/25-115 | 103 | Reagensi i potrošni materijal za imunohemijske analizatore cobas e411, e601, e602, e801, cobas p612, e402 | 284 | ANDROSTENEDIONE cobas e801 | RGN212263 | pakovanje | 100 testova | Roche Diagnostics | ANDROSTENEDIONE cobas e801 | 59529.7 | 20% | Adoc d.o.o. | 146-1/25 | 25.12.2025 | 25.3.2026
Reagensi, izuzev za transfuziju, za period od 3 meseca | 404-1-110/25-115 | 103 | Reagensi i potrošni materijal za imunohemijske analizatore cobas e411, e601, e602, e801, cobas p612, e402 | 285 | Free HCGbeta Elecsys E2G | RGN212264 | pakovanje | 100 testova | Roche Diagnostics | Free HCGbeta Elecsys E2G 100 V2 | 62790 | 20% | Adoc d.o.o. | 146-1/25 | 25.12.2025 | 25.3.2026
Reagensi, izuzev za transfuziju, za period od 3 meseca | 404-1-110/25-115 | 103 | Reagensi i potrošni materijal za imunohemijske analizatore cobas e411, e601, e602, e801, cobas p612, e402 | 286 | PAPP-A Elecsys E2G | RGN212265 | pakovanje | 100 testova | Roche Diagnostics | PAPP-A Elecsys E2G 100 V2 | 80500 | 20% | Adoc d.o.o. | 146-1/25 | 25.12.2025 | 25.3.2026
Reagensi, izuzev za transfuziju, za period od 3 meseca | 404-1-110/25-115 | 103 | Reagensi i potrošni materijal za imunohemijske analizatore cobas e411, e601, e602, e801, cobas p612, e402 | 287 | PLGF cobas e801 | RGN212266 | pakovanje | 100 testova | Roche Diagnostics | PLGF cobas e801 | 286870.9 | 20% | Adoc d.o.o. | 146-1/25 | 25.12.2025 | 25.3.2026
Reagensi, izuzev za transfuziju, za period od 3 meseca | 404-1-110/25-115 | 103 | Reagensi i potrošni materijal za imunohemijske analizatore cobas e411, e601, e602, e801, cobas p612, e402 | 288 | SFLT-1 cobas e801 | RGN212267 | pakovanje | 100 testova | Roche Diagnostics | SFLT-1 cobas e801 | 286870.9 | 20% | Adoc d.o.o. | 146-1/25 | 25.12.2025 | 25.3.2026
Reagensi, izuzev za transfuziju, za period od 3 meseca | 404-1-110/25-115 | 103 | Reagensi i potrošni materijal za imunohemijske analizatore cobas e411, e601, e602, e801, cobas p612, e402 | 289 | AFP Elecsys E2G | RGN212268 | pakovanje | 300 testova | Roche Diagnostics | AFP Elecsys E2G 300 | 71515 | 20% | Adoc d.o.o. | 146-1/25 | 25.12.2025 | 25.3.2026
Reagensi, izuzev za transfuziju, za period od 3 meseca | 404-1-110/25-115 | 103 | Reagensi i potrošni materijal za imunohemijske analizatore cobas e411, e601, e602, e801, cobas p612, e402 | 290 | Calcitonin Elecsys E2G | RGN212269 | pakovanje | 100 testova | Roche Diagnostics | Calcitonin Elecsys E2G 100 | 59016.8 | 20% | Adoc d.o.o. | 146-1/25 | 25.12.2025 | 25.3.2026
Reagensi, izuzev za transfuziju, za period od 3 meseca | 404-1-110/25-115 | 103 | Reagensi i potrošni materijal za imunohemijske analizatore cobas e411, e601, e602, e801, cobas p612, e402 | 291 | CA 125 G2 Elecsys E2G | RGN212270 | pakovanje | 300 testova | Roche Diagnostics | CA 125 G2 Elecsys E2G 300 | 130599.7 | 20% | Adoc d.o.o. | 146-1/25 | 25.12.2025 | 25.3.2026
Reagensi, izuzev za transfuziju, za period od 3 meseca | 404-1-110/25-115 | 103 | Reagensi i potrošni materijal za imunohemijske analizatore cobas e411, e601, e602, e801, cobas p612, e402 | 292 | CA 15-3 G2 Elecsys E2G | RGN212271 | pakovanje | 300 testova | Roche Diagnostics | CA 15-3 G2 Elecsys E2G 300 | 184133.4 | 20% | Adoc d.o.o. | 146-1/25 | 25.12.2025 | 25.3.2026
Reagensi, izuzev za transfuziju, za period od 3 meseca | 404-1-110/25-115 | 103 | Reagensi i potrošni materijal za imunohemijske analizatore cobas e411, e601, e602, e801, cobas p612, e402 | 293 | Cyfra 21-1 Elecsys E2G | RGN212272 | pakovanje | 300 testova | Roche Diagnostics | Cyfra 21-1 Elecsys E2G 300 | 228082.9 | 20% | Adoc d.o.o. | 146-1/25 | 25.12.2025 | 25.3.2026
Reagensi, izuzev za transfuziju, za period od 3 meseca | 404-1-110/25-115 | 103 | Reagensi i potrošni materijal za imunohemijske analizatore cobas e411, e601, e602, e801, cobas p612, e402 | 294 | HE4 Elecsys E2G | RGN212273 | pakovanje | 100 testova | Roche Diagnostics | HE4 Elecsys E2G 100 | 82622.9 | 20% | Adoc d.o.o. | 146-1/25 | 25.12.2025 | 25.3.2026
Reagensi, izuzev za transfuziju, za period od 3 meseca | 404-1-110/25-115 | 103 | Reagensi i potrošni materijal za imunohemijske analizatore cobas e411, e601, e602, e801, cobas p612, e402 | 295 | NSE Elecsys E2G | RGN212274 | pakovanje | 300 testova | Roche Diagnostics | NSE Elecsys E2G 300 | 137544.6 | 20% | Adoc d.o.o. | 146-1/25 | 25.12.2025 | 25.3.2026
Reagensi, izuzev za transfuziju, za period od 3 meseca | 404-1-110/25-115 | 103 | Reagensi i potrošni materijal za imunohemijske analizatore cobas e411, e601, e602, e801, cobas p612, e402 | 296 | PIVKA-II e801 | RGN212275 | pakovanje | 300 testova | Roche Diagnostics | PIVKA-II elecsys e 801 | 268065 | 20% | Adoc d.o.o. | 146-1/25 | 25.12.2025 | 25.3.2026
Reagensi, izuzev za transfuziju, za period od 3 meseca | 404-1-110/25-115 | 103 | Reagensi i potrošni materijal za imunohemijske analizatore cobas e411, e601, e602, e801, cobas p612, e402 | 297 | Total PSA Elecsys E2G | RGN212276 | pakovanje | 300 testova | Roche Diagnostics | Total PSA Elecsys E2G 300 V2 | 109948 | 20% | Adoc d.o.o. | 146-1/25 | 25.12.2025 | 25.3.2026
Reagensi, izuzev za transfuziju, za period od 3 meseca | 404-1-110/25-115 | 103 | Reagensi i potrošni materijal za imunohemijske analizatore cobas e411, e601, e602, e801, cobas p612, e402 | 298 | free PSA Elecsys E2G | RGN212277 | pakovanje | 300 testova | Roche Diagnostics | free PSA Elecsys E2G 300 V2 | 121043.2 | 20% | Adoc d.o.o. | 146-1/25 | 25.12.2025 | 25.3.2026
Reagensi, izuzev za transfuziju, za period od 3 meseca | 404-1-110/25-115 | 103 | Reagensi i potrošni materijal za imunohemijske analizatore cobas e411, e601, e602, e801, cobas p612, e402 | 299 | S100 Elecsys E2G | RGN212278 | pakovanje | 100 testova | Roche Diagnostics | S100 Elecsys E2G 100 V2 | 145101.2 | 20% | Adoc d.o.o. | 146-1/25 | 25.12.2025 | 25.3.2026
Reagensi, izuzev za transfuziju, za period od 3 meseca | 404-1-110/25-115 | 103 | Reagensi i potrošni materijal za imunohemijske analizatore cobas e411, e601, e602, e801, cobas p612, e402 | 300 | CK-MB Elecsys E2G | RGN212279 | pakovanje | 100 testova | Roche Diagnostics | CK-MB Elecsys E2G 100 | 35311.6 | 20% | Adoc d.o.o. | 146-1/25 | 25.12.2025 | 25.3.2026
Reagensi, izuzev za transfuziju, za period od 3 meseca | 404-1-110/25-115 | 103 | Reagensi i potrošni materijal za imunohemijske analizatore cobas e411, e601, e602, e801, cobas p612, e402 | 301 | CK-MB CS Elecsys V4 E2G | RGN212280 | pakovanje | 10 kalibracija | Roche Diagnostics | CK-MB CS Elecsys V4 E2G | 12296.9 | 20% | Adoc d.o.o. | 146-1/25 | 25.12.2025 | 25.3.2026
Reagensi, izuzev za transfuziju, za period od 3 meseca | 404-1-110/25-115 | 103 | Reagensi i potrošni materijal za imunohemijske analizatore cobas e411, e601, e602, e801, cobas p612, e402 | 302 | DIGOXIN cobas e 801 | RGN212281 | pakovanje | 100 testova | Roche Diagnostics | DIGOXIN e801 | 35606.6 | 20% | Adoc d.o.o. | 146-1/25 | 25.12.2025 | 25.3.2026
Reagensi, izuzev za transfuziju, za period od 3 meseca | 404-1-110/25-115 | 103 | Reagensi i potrošni materijal za imunohemijske analizatore cobas e411, e601, e602, e801, cobas p612, e402 | 303 | DIGITOXIN cobas e 801 | RGN212282 | pakovanje | 100 testova | Roche Diagnostics | DIGITOXIN cobas e 801 | 31908.3 | 20% | Adoc d.o.o. | 146-1/25 | 25.12.2025 | 25.3.2026
Reagensi, izuzev za transfuziju, za period od 3 meseca | 404-1-110/25-115 | 103 | Reagensi i potrošni materijal za imunohemijske analizatore cobas e411, e601, e602, e801, cobas p612, e402 | 304 | GDF-15 cobas e 801 | RGN212283 | pakovanje | 100 testova | Roche Diagnostics | GDF-15 Elecsys E2G 100 V2 | 506000 | 20% | Adoc d.o.o. | 146-1/25 | 25.12.2025 | 25.3.2026
Reagensi, izuzev za transfuziju, za period od 3 meseca | 404-1-110/25-115 | 103 | Reagensi i potrošni materijal za imunohemijske analizatore cobas e411, e601, e602, e801, cobas p612, e402 | 305 | MYOGLOBIN cobas e 801 | RGN212284 | pakovanje | 100 testova | Roche Diagnostics | MYOGLOBIN cobas e 801 | 35370.6 | 20% | Adoc d.o.o. | 146-1/25 | 25.12.2025 | 25.3.2026
Reagensi, izuzev za transfuziju, za period od 3 meseca | 404-1-110/25-115 | 103 | Reagensi i potrošni materijal za imunohemijske analizatore cobas e411, e601, e602, e801, cobas p612, e402 | 306 | MYOGLOBIN CALSET cobas e 801 | RGN212285 | pakovanje | 10 kalibracija | Roche Diagnostics | MYOGLOBIN CALSET cobas e 801 | 8354.9 | 20% | Adoc d.o.o. | 146-1/25 | 25.12.2025 | 25.3.2026
Reagensi, izuzev za transfuziju, za period od 3 meseca | 404-1-110/25-115 | 103 | Reagensi i potrošni materijal za imunohemijske analizatore cobas e411, e601, e602, e801, cobas p612, e402 | 307 | proBNP G2 Elecsys E2G | RGN212286 | pakovanje | 300 testova | Roche Diagnostics | proBNP G2 Elecsys E2G 300 V2.1 | 555011.8 | 20% | Adoc d.o.o. | 146-1/25 | 25.12.2025 | 25.3.2026
Reagensi, izuzev za transfuziju, za period od 3 meseca | 404-1-110/25-115 | 103 | Reagensi i potrošni materijal za imunohemijske analizatore cobas e411, e601, e602, e801, cobas p612, e402 | 308 | proBNP G2 CS Elecsys E2G | RGN212287 | pakovanje | 10 kalibracija | Roche Diagnostics | proBNP G2 CS Elecsys E2G V2 | 12296.9 | 20% | Adoc d.o.o. | 146-1/25 | 25.12.2025 | 25.3.2026
Reagensi, izuzev za transfuziju, za period od 3 meseca | 404-1-110/25-115 | 103 | Reagensi i potrošni materijal za imunohemijske analizatore cobas e411, e601, e602, e801, cobas p612, e402 | 309 | Troponin T hs Elecsys E2G | RGN212288 | pakovanje | 300 testova | Roche Diagnostics | Troponin T hs Elecsys E2G 300 V2.1 | 126787.5 | 20% | Adoc d.o.o. | 146-1/25 | 25.12.2025 | 25.3.2026
Reagensi, izuzev za transfuziju, za period od 3 meseca | 404-1-110/25-115 | 103 | Reagensi i potrošni materijal za imunohemijske analizatore cobas e411, e601, e602, e801, cobas p612, e402 | 310 | TROPONIN T HS calset cobas e 801 | RGN212289 | pakovanje | 10 kalibracija | Roche Diagnostics | Troponin T hs CS Elecsys E2G | 8354.9 | 20% | Adoc d.o.o. | 146-1/25 | 25.12.2025 | 25.3.2026
Reagensi, izuzev za transfuziju, za period od 3 meseca | 404-1-110/25-115 | 103 | Reagensi i potrošni materijal za imunohemijske analizatore cobas e411, e601, e602, e801, cobas p612, e402 | 311 | Troponin I Elecsys E2G | RGN212290 | pakovanje | 300 testova | Roche Diagnostics | Troponin I Elecsys E2G 300 | 175812 | 20% | Adoc d.o.o. | 146-1/25 | 25.12.2025 | 25.3.2026
Reagensi, izuzev za transfuziju, za period od 3 meseca | 404-1-110/25-115 | 103 | Reagensi i potrošni materijal za imunohemijske analizatore cobas e411, e601, e602, e801, cobas p612, e402 | 312 | TROPONIN I calset cobas e 801 | RGN212291 | pakovanje | 10 kalibracija | Roche Diagnostics | Troponin I CS Elecsys E2G | 8354.9 | 20% | Adoc d.o.o. | 146-1/25 | 25.12.2025 | 25.3.2026
Reagensi, izuzev za transfuziju, za period od 3 meseca | 404-1-110/25-115 | 103 | Reagensi i potrošni materijal za imunohemijske analizatore cobas e411, e601, e602, e801, cobas p612, e402 | 313 | ACTIVE B12 | RGN212292 | pakovanje | 300 testova | Roche Diagnostics | ACTIVE B12 cobas e 801 | 175612.5 | 20% | Adoc d.o.o. | 146-1/25 | 25.12.2025 | 25.3.2026
Reagensi, izuzev za transfuziju, za period od 3 meseca | 404-1-110/25-115 | 103 | Reagensi i potrošni materijal za imunohemijske analizatore cobas e411, e601, e602, e801, cobas p612, e402 | 314 | Ferritin Elecsys E2G | RGN212293 | pakovanje | 300 testova | Roche Diagnostics | Ferritin Elecsys E2G 300 | 80887.4 | 20% | Adoc d.o.o. | 146-1/25 | 25.12.2025 | 25.3.2026
Reagensi, izuzev za transfuziju, za period od 3 meseca | 404-1-110/25-115 | 103 | Reagensi i potrošni materijal za imunohemijske analizatore cobas e411, e601, e602, e801, cobas p612, e402 | 315 | Folate G3 Elecsys E2G | RGN212294 | pakovanje | 300 testova | Roche Diagnostics | Folate G3 Elecsys E2G 300 | 98735.5 | 20% | Adoc d.o.o. | 146-1/25 | 25.12.2025 | 25.3.2026
Reagensi, izuzev za transfuziju, za period od 3 meseca | 404-1-110/25-115 | 103 | Reagensi i potrošni materijal za imunohemijske analizatore cobas e411, e601, e602, e801, cobas p612, e402 | 316 | Folate G3 CS Elecsys E2G | RGN212295 | pakovanje | 10 kalibracija | Roche Diagnostics | Folate G3 CS Elecsys E2G | 8354.9 | 20% | Adoc d.o.o. | 146-1/25 | 25.12.2025 | 25.3.2026
Reagensi, izuzev za transfuziju, za period od 3 meseca | 404-1-110/25-115 | 103 | Reagensi i potrošni materijal za imunohemijske analizatore cobas e411, e601, e602, e801, cobas p612, e402 | 317 | FOLATE RBC Hemolyzing reagent | RGN212296 | pakovanje | 4 x 200ml | Roche Diagnostics | FOLATE RBC Hemolyzing Elecsys, cobas e | 11664.4 | 20% | Adoc d.o.o. | 146-1/25 | 25.12.2025 | 25.3.2026
Reagensi, izuzev za transfuziju, za period od 3 meseca | 404-1-110/25-115 | 103 | Reagensi i potrošni materijal za imunohemijske analizatore cobas e411, e601, e602, e801, cobas p612, e402 | 318 | Vitamin B12 G2 Elecsys E2G 300 | RGN220798 | pakovanje | 300 testova | Roche Diagnostics | Vitamin B12 G2 Elecsys E2G 300 | 98497.5 | 20% | Adoc d.o.o. | 146-1/25 | 25.12.2025 | 25.3.2026
Reagensi, izuzev za transfuziju, za period od 3 meseca | 404-1-110/25-115 | 103 | Reagensi i potrošni materijal za imunohemijske analizatore cobas e411, e601, e602, e801, cobas p612, e402 | 319 | B-CrossLaps/serum Elecsys E2G | RGN212298 | pakovanje | 100 testova | Roche Diagnostics | B-CrossLaps/serum Elecsys E2G 100 | 57385 | 20% | Adoc d.o.o. | 146-1/25 | 25.12.2025 | 25.3.2026
Reagensi, izuzev za transfuziju, za period od 3 meseca | 404-1-110/25-115 | 103 | Reagensi i potrošni materijal za imunohemijske analizatore cobas e411, e601, e602, e801, cobas p612, e402 | 320 | N-MID Osteocalcin Elecsys E2G | RGN212299 | pakovanje | 100 testova | Roche Diagnostics | N-MID Osteocalcin Elecsys E2G 100 | 51796 | 20% | Adoc d.o.o. | 146-1/25 | 25.12.2025 | 25.3.2026
Reagensi, izuzev za transfuziju, za period od 3 meseca | 404-1-110/25-115 | 103 | Reagensi i potrošni materijal za imunohemijske analizatore cobas e411, e601, e602, e801, cobas p612, e402 | 321 | Total P1NP Elecsys E2G | RGN212300 | pakovanje | 100 testova | Roche Diagnostics | Total P1NP Elecsys E2G 100 | 79045.2 | 20% | Adoc d.o.o. | 146-1/25 | 25.12.2025 | 25.3.2026
Reagensi, izuzev za transfuziju, za period od 3 meseca | 404-1-110/25-115 | 103 | Reagensi i potrošni materijal za imunohemijske analizatore cobas e411, e601, e602, e801, cobas p612, e402 | 322 | PTH Elecsys E2G | RGN212301 | pakovanje | 300 testova | Roche Diagnostics | PTH Elecsys E2G 300 | 124310.4 | 20% | Adoc d.o.o. | 146-1/25 | 25.12.2025 | 25.3.2026
Reagensi, izuzev za transfuziju, za period od 3 meseca | 404-1-110/25-115 | 103 | Reagensi i potrošni materijal za imunohemijske analizatore cobas e411, e601, e602, e801, cobas p612, e402 | 323 | PTH calset cobas e 801 | RGN212302 | pakovanje | 10 kalibracija | Roche Diagnostics | PTH CS G2 Elecsys E2G | 8354.9 | 20% | Adoc d.o.o. | 146-1/25 | 25.12.2025 | 25.3.2026
Reagensi, izuzev za transfuziju, za period od 3 meseca | 404-1-110/25-115 | 103 | Reagensi i potrošni materijal za imunohemijske analizatore cobas e411, e601, e602, e801, cobas p612, e402 | 324 | PTH 1-84 cobas e 801 | RGN212303 | pakovanje | 100 testova | Roche Diagnostics | PTH (1-84) Elecsys E2G 100 V2 | 62870.5 | 20% | Adoc d.o.o. | 146-1/25 | 25.12.2025 | 25.3.2026
Reagensi, izuzev za transfuziju, za period od 3 meseca | 404-1-110/25-115 | 103 | Reagensi i potrošni materijal za imunohemijske analizatore cobas e411, e601, e602, e801, cobas p612, e402 | 325 | Vitamin D total G2 Elecsys E2G | RGN212304 | pakovanje | 300 testova | Roche Diagnostics | Vitamin D total G3 Elecsys E2G 300 | 215538.7 | 20% | Adoc d.o.o. | 146-1/25 | 25.12.2025 | 25.3.2026
Reagensi, izuzev za transfuziju, za period od 3 meseca | 404-1-110/25-115 | 103 | Reagensi i potrošni materijal za imunohemijske analizatore cobas e411, e601, e602, e801, cobas p612, e402 | 326 | CYCLOSPORINE E2G | RGN212305 | pakovanje | 300 testova | Roche Diagnostics | Cyclosporine cobas e 801 | 312432 | 20% | Adoc d.o.o. | 146-1/25 | 25.12.2025 | 25.3.2026
Reagensi, izuzev za transfuziju, za period od 3 meseca | 404-1-110/25-115 | 103 | Reagensi i potrošni materijal za imunohemijske analizatore cobas e411, e601, e602, e801, cobas p612, e402 | 327 | TACROLIMUS E2G | RGN212306 | pakovanje | 300 testova | Roche Diagnostics | TACROLIMUS cobas e 801 | 272170.5 | 20% | Adoc d.o.o. | 146-1/25 | 25.12.2025 | 25.3.2026
Reagensi, izuzev za transfuziju, za period od 3 meseca | 404-1-110/25-115 | 103 | Reagensi i potrošni materijal za imunohemijske analizatore cobas e411, e601, e602, e801, cobas p612, e402 | 328 | IL-6 cobas e 801 | RGN212307 | pakovanje | 100 testova | Roche Diagnostics | IL 6 Elecsys E2G 100 V2 | 72903.1 | 20% | Adoc d.o.o. | 146-1/25 | 25.12.2025 | 25.3.2026
Reagensi, izuzev za transfuziju, za period od 3 meseca | 404-1-110/25-115 | 103 | Reagensi i potrošni materijal za imunohemijske analizatore cobas e411, e601, e602, e801, cobas p612, e402 | 329 | PCT Brahms (Roche) Elecsys E2G | RGN212308 | pakovanje | 300 testova (kalib. i kontrola uključeni) | Roche Diagnostics | PCT Brahms-Roche Elecsys E2G 300 V2.1 | 206558.4 | 20% | Adoc d.o.o. | 146-1/25 | 25.12.2025 | 25.3.2026
Reagensi, izuzev za transfuziju, za period od 3 meseca | 404-1-110/25-115 | 103 | Reagensi i potrošni materijal za imunohemijske analizatore cobas e411, e601, e602, e801, cobas p612, e402 | 330 | Anti-CCP Elecsys E2G | RGN212309 | pakovanje | 100 testova (kalibrator uključen) | Roche Diagnostics | Anti-CCP Elecsys E2G 100 | 52134.5 | 20% | Adoc d.o.o. | 146-1/25 | 25.12.2025 | 25.3.2026
Reagensi, izuzev za transfuziju, za period od 3 meseca | 404-1-110/25-115 | 103 | Reagensi i potrošni materijal za imunohemijske analizatore cobas e411, e601, e602, e801, cobas p612, e402 | 331 | IgE G2 Elecsys E2G | RGN212310 | pakovanje | 100 testova | Roche Diagnostics | IgE G2 Elecsys E2G 100 | 25596.6 | 20% | Adoc d.o.o. | 146-1/25 | 25.12.2025 | 25.3.2026
Reagensi, izuzev za transfuziju, za period od 3 meseca | 404-1-110/25-115 | 103 | Reagensi i potrošni materijal za imunohemijske analizatore cobas e411, e601, e602, e801, cobas p612, e402 | 332 | LFC CUP ASSY | RGN212311 | pakovanje | 2 komada | Roche Diagnostics | LFC CUP ASSY | 2208 | 20% | Adoc d.o.o. | 146-1/25 | 25.12.2025 | 25.3.2026
Reagensi, izuzev za transfuziju, za period od 3 meseca | 404-1-110/25-115 | 103 | Reagensi i potrošni materijal za imunohemijske analizatore cobas e411, e601, e602, e801, cobas p612, e402 | 333 | PV LFC CUP ASSY | RGN212312 | pakovanje | 1 komad | Roche Diagnostics | PW LFC Cup 2 ASSY | 12127.4 | 20% | Adoc d.o.o. | 146-1/25 | 25.12.2025 | 25.3.2026
Reagensi, izuzev za transfuziju, za period od 3 meseca | 404-1-110/25-115 | 103 | Reagensi i potrošni materijal za imunohemijske analizatore cobas e411, e601, e602, e801, cobas p612, e402 | 334 | BC-PRINTER CLEANING | RGN212314 | pakovanje | 1 komad | Roche Diagnostics | BC-PRINTER CLEANINGSET EXTEND | 15221.4 | 20% | Adoc d.o.o. | 146-1/25 | 25.12.2025 | 25.3.2026
Reagensi, izuzev za transfuziju, za period od 3 meseca | 404-1-110/25-115 | 103 | Reagensi i potrošni materijal za imunohemijske analizatore cobas e411, e601, e602, e801, cobas p612, e402 | 335 | Sealing foil for RSD-Recapper | RGN212315 | pakovanje | 9 x 500 | Roche Diagnostics | Sealing foil for RSD-Recapper (9x500pcs) | 7808.5 | 20% | Adoc d.o.o. | 146-1/25 | 25.12.2025 | 25.3.2026
Reagensi, izuzev za transfuziju, za period od 3 meseca | 404-1-110/25-115 | 103 | Reagensi i potrošni materijal za imunohemijske analizatore cobas e411, e601, e602, e801, cobas p612, e402 | 336 | Tips 1000ul, Non-cond pipette tip w filt | RGN212316 | pakovanje | 9600 | Roche Diagnostics | DISP.TIPS,NC1000,10x96 W | 88147.5 | 20% | Adoc d.o.o. | 146-1/25 | 25.12.2025 | 25.3.2026
Reagensi, izuzev za transfuziju, za period od 3 meseca | 404-1-110/25-115 | 103 | Reagensi i potrošni materijal za imunohemijske analizatore cobas e411, e601, e602, e801, cobas p612, e402 | 337 | PRECICONTROL ACTIVE B12 | RGN232655 | pakovanje | 4 x 3.0 mL | Roche Diagnostics | Active Vitamin B12 PC | 86678.3 | 20% | Adoc d.o.o. | 146-1/25 | 25.12.2025 | 25.3.2026
Reagensi, izuzev za transfuziju, za period od 3 meseca | 404-1-110/25-115 | 103 | Reagensi i potrošni materijal za imunohemijske analizatore cobas e411, e601, e602, e801, cobas p612, e402 | 338 | Anti-TSHR CS Elecsys V2 | RGN242110 | pakovanje | 10 kalibracija | Roche Diagnostics | Anti-TSHR CS Elecsys V2 | 13387.5 | 20% | Adoc d.o.o. | 146-1/25 | 25.12.2025 | 25.3.2026
Reagensi, izuzev za transfuziju, za period od 3 meseca | 404-1-110/25-115 | 103 | Reagensi i potrošni materijal za imunohemijske analizatore cobas e411, e601, e602, e801, cobas p612, e402 | 339 | Anti-p53 PC Elecsys | RGN232656 | pakovanje | 4 x 1.0 mL | Roche Diagnostics | Anti-p53 PC Elecsys | 78246 | 20% | Adoc d.o.o. | 146-1/25 | 25.12.2025 | 25.3.2026
Reagensi, izuzev za transfuziju, za period od 3 meseca | 404-1-110/25-115 | 103 | Reagensi i potrošni materijal za imunohemijske analizatore cobas e411, e601, e602, e801, cobas p612, e402 | 340 | Anti-p53 CS Elecsys | RGN232657 | pakovanje | 4 x 1.0 mL | Roche Diagnostics | Anti-p53 CS Elecsys | 78246 | 20% | Adoc d.o.o. | 146-1/25 | 25.12.2025 | 25.3.2026
Reagensi, izuzev za transfuziju, za period od 3 meseca | 404-1-110/25-115 | 103 | Reagensi i potrošni materijal za imunohemijske analizatore cobas e411, e601, e602, e801, cobas p612, e402 | 341 | Anti-p53 E2G Elecsys 100 | RGN232658 | pakovanje | 100 testova | Roche Diagnostics | Anti-p53 E2G Elecsys 100 | 53960.7 | 20% | Adoc d.o.o. | 146-1/25 | 25.12.2025 | 25.3.2026
Reagensi, izuzev za transfuziju, za period od 3 meseca | 404-1-110/25-115 | 103 | Reagensi i potrošni materijal za imunohemijske analizatore cobas e411, e601, e602, e801, cobas p612, e402 | 342 | Anti-p53 Elecsys cobas e 100 | RGN232659 | pakovanje | 100 testova | Roche Diagnostics | Anti-p53 Elecsys cobas e 100 | 53960.7 | 20% | Adoc d.o.o. | 146-1/25 | 25.12.2025 | 25.3.2026
Reagensi, izuzev za transfuziju, za period od 3 meseca | 404-1-110/25-115 | 103 | Reagensi i potrošni materijal za imunohemijske analizatore cobas e411, e601, e602, e801, cobas p612, e402 | 343 | Elecsys β-Amyloid(1-42) CSF II | RGN232660 | pakovanje | 100 testova | Roche Diagnostics | Elecsys β-Amyloid(1-42) CSF II | 540960 | 20% | Adoc d.o.o. | 146-1/25 | 25.12.2025 | 25.3.2026
Reagensi, izuzev za transfuziju, za period od 3 meseca | 404-1-110/25-115 | 103 | Reagensi i potrošni materijal za imunohemijske analizatore cobas e411, e601, e602, e801, cobas p612, e402 | 344 | Elecsys β-Amyloid(1-42) | RGN230352 | pakovanje | 60 testova | Roche Diagnostics | beta-Amyloid(1-42) G2 Elecsys cobas e60 | 324576 | 20% | Adoc d.o.o. | 146-1/25 | 25.12.2025 | 25.3.2026
Reagensi, izuzev za transfuziju, za period od 3 meseca | 404-1-110/25-115 | 103 | Reagensi i potrošni materijal za imunohemijske analizatore cobas e411, e601, e602, e801, cobas p612, e402 | 345 | CalSet β-Amyloid(1-42) II | RGN230351 | pakovanje | 4 x 1.0 mL | Roche Diagnostics | beta-Amyloid(1-42)G2 CS Elecsys | 96600 | 20% | Adoc d.o.o. | 146-1/25 | 25.12.2025 | 25.3.2026
Reagensi, izuzev za transfuziju, za period od 3 meseca | 404-1-110/25-115 | 103 | Reagensi i potrošni materijal za imunohemijske analizatore cobas e411, e601, e602, e801, cobas p612, e402 | 346 | PreciControl β-Amyloid(1-42) II | RGN230353 | pakovanje | 6 x 1.0 mL | Roche Diagnostics | beta-Amyloid(1-42) G2 PC Elecsys | 96600 | 20% | Adoc d.o.o. | 146-1/25 | 25.12.2025 | 25.3.2026
Reagensi, izuzev za transfuziju, za period od 3 meseca | 404-1-110/25-115 | 103 | Reagensi i potrošni materijal za imunohemijske analizatore cobas e411, e601, e602, e801, cobas p612, e402 | 347 | Elecsys Phospho-Tau (181P) CSF | RGN232661 | pakovanje | 100 testova | Roche Diagnostics | Elecsys Phospho-Tau (181P) CSF | 540960 | 20% | Adoc d.o.o. | 146-1/25 | 25.12.2025 | 25.3.2026
Reagensi, izuzev za transfuziju, za period od 3 meseca | 404-1-110/25-115 | 103 | Reagensi i potrošni materijal za imunohemijske analizatore cobas e411, e601, e602, e801, cobas p612, e402 | 348 | Elecsys Phospho-Tau (181P) | RGN230355 | pakovanje | 60 testova | Roche Diagnostics | pTau Elecsys cobas e60 V2 | 324576 | 20% | Adoc d.o.o. | 146-1/25 | 25.12.2025 | 25.3.2026
Reagensi, izuzev za transfuziju, za period od 3 meseca | 404-1-110/25-115 | 103 | Reagensi i potrošni materijal za imunohemijske analizatore cobas e411, e601, e602, e801, cobas p612, e402 | 349 | CalSet Phospho-Tau (181P) | RGN230354 | pakovanje | 4 x 1.0 mL | Roche Diagnostics | pTau CS Elecsys | 96600 | 20% | Adoc d.o.o. | 146-1/25 | 25.12.2025 | 25.3.2026
Reagensi, izuzev za transfuziju, za period od 3 meseca | 404-1-110/25-115 | 103 | Reagensi i potrošni materijal za imunohemijske analizatore cobas e411, e601, e602, e801, cobas p612, e402 | 350 | PreciControl Phospho-Tau (181P) | RGN230356 | pakovanje | 6 x 1.0 mL | Roche Diagnostics | pTau PC Elecsys | 96600 | 20% | Adoc d.o.o. | 146-1/25 | 25.12.2025 | 25.3.2026
Reagensi, izuzev za transfuziju, za period od 3 meseca | 404-1-110/25-115 | 103 | Reagensi i potrošni materijal za imunohemijske analizatore cobas e411, e601, e602, e801, cobas p612, e402 | 351 | Elecsys Total-Tau CSF | RGN232662 | pakovanje | 100 testova | Roche Diagnostics | Elecsys Total-Tau CSF | 540960 | 20% | Adoc d.o.o. | 146-1/25 | 25.12.2025 | 25.3.2026
Reagensi, izuzev za transfuziju, za period od 3 meseca | 404-1-110/25-115 | 103 | Reagensi i potrošni materijal za imunohemijske analizatore cobas e411, e601, e602, e801, cobas p612, e402 | 352 | Elecsys Total-Tau | RGN230358 | pakovanje | 60 testova | Roche Diagnostics | tTau Elecsys cobas e60 V2 | 324576 | 20% | Adoc d.o.o. | 146-1/25 | 25.12.2025 | 25.3.2026
Reagensi, izuzev za transfuziju, za period od 3 meseca | 404-1-110/25-115 | 103 | Reagensi i potrošni materijal za imunohemijske analizatore cobas e411, e601, e602, e801, cobas p612, e402 | 353 | CalSet Total-Tau | RGN230357 | pakovanje | 4 x 1.0 mL | Roche Diagnostics | tTau CS Elecsys | 96600 | 20% | Adoc d.o.o. | 146-1/25 | 25.12.2025 | 25.3.2026
Reagensi, izuzev za transfuziju, za period od 3 meseca | 404-1-110/25-115 | 103 | Reagensi i potrošni materijal za imunohemijske analizatore cobas e411, e601, e602, e801, cobas p612, e402 | 354 | PreciControl Total-Tau | RGN230359 | pakovanje | 6 x 1.0 mL | Roche Diagnostics | tTau PC Elecsys | 96600 | 20% | Adoc d.o.o. | 146-1/25 | 25.12.2025 | 25.3.2026
Reagensi, izuzev za transfuziju, za period od 3 meseca | 404-1-110/25-115 | 103 | Reagensi i potrošni materijal za imunohemijske analizatore cobas e411, e601, e602, e801, cobas p612, e402 | 355 | ANTI-HAV | RGN242111 | pakovanje | 300 testova (kalibrator uključen) | Roche Diagnostics | Anti-HAV G2 Elecsys E2G 300 | 99256.5 | 20% | Adoc d.o.o. | 146-1/25 | 25.12.2025 | 25.3.2026
Reagensi, izuzev za transfuziju, za period od 3 meseca | 404-1-110/25-115 | 103 | Reagensi i potrošni materijal za imunohemijske analizatore cobas e411, e601, e602, e801, cobas p612, e402 | 356 | ANTI-HAV IGM | RGN242112 | pakovanje | 300 testova (kalibrator uključen) | Roche Diagnostics | Anti-HAV IgM Elecsys E2G 300 | 158182.5 | 20% | Adoc d.o.o. | 146-1/25 | 25.12.2025 | 25.3.2026
Reagensi, izuzev za transfuziju, za period od 3 meseca | 404-1-110/25-115 | 103 | Reagensi i potrošni materijal za imunohemijske analizatore cobas e411, e601, e602, e801, cobas p612, e402 | 357 | ANTI-HBC | RGN242113 | pakovanje | 300 testova (kalibrator uključen) | Roche Diagnostics | Anti-HBc G2 Elecsys E2G 300 V2 | 55110.3 | 20% | Adoc d.o.o. | 146-1/25 | 25.12.2025 | 25.3.2026
Reagensi, izuzev za transfuziju, za period od 3 meseca | 404-1-110/25-115 | 103 | Reagensi i potrošni materijal za imunohemijske analizatore cobas e411, e601, e602, e801, cobas p612, e402 | 358 | ANTI-HBC IGM | RGN242114 | pakovanje | 300 testova (kalibrator uključen) | Roche Diagnostics | Anti-HBc IgM Elecsys E2G 300 | 101768.1 | 20% | Adoc d.o.o. | 146-1/25 | 25.12.2025 | 25.3.2026
Reagensi, izuzev za transfuziju, za period od 3 meseca | 404-1-110/25-115 | 103 | Reagensi i potrošni materijal za imunohemijske analizatore cobas e411, e601, e602, e801, cobas p612, e402 | 359 | ANTI-HBE | RGN242115 | pakovanje | 300 testova (kalibrator uključen) | Roche Diagnostics | Anti-HBe Elecsys E2G 300 | 101768.1 | 20% | Adoc d.o.o. | 146-1/25 | 25.12.2025 | 25.3.2026
Reagensi, izuzev za transfuziju, za period od 3 meseca | 404-1-110/25-115 | 103 | Reagensi i potrošni materijal za imunohemijske analizatore cobas e411, e601, e602, e801, cobas p612, e402 | 360 | ANTI-HBS | RGN242116 | pakovanje | 300 testova (kalibrator uključen) | Roche Diagnostics | Anti-HBs G2 Elecsys E2G 300 V2 | 55110.3 | 20% | Adoc d.o.o. | 146-1/25 | 25.12.2025 | 25.3.2026
Reagensi, izuzev za transfuziju, za period od 3 meseca | 404-1-110/25-115 | 103 | Reagensi i potrošni materijal za imunohemijske analizatore cobas e411, e601, e602, e801, cobas p612, e402 | 361 | ANTI-HCV | RGN242117 | pakovanje | 300 testova (kalibrator uključen) | Roche Diagnostics | Anti-HCV G2 Elecsys E2G 300 | 105615 | 20% | Adoc d.o.o. | 146-1/25 | 25.12.2025 | 25.3.2026
Reagensi, izuzev za transfuziju, za period od 3 meseca | 404-1-110/25-115 | 103 | Reagensi i potrošni materijal za imunohemijske analizatore cobas e411, e601, e602, e801, cobas p612, e402 | 362 | ANTI-SARS-COV-2 | RGN242118 | pakovanje | 300 testova (kalibrator uključen) | Roche Diagnostics | Anti-SARS-CoV-2 Elecsys E2G 300 | 62250 | 20% | Adoc d.o.o. | 146-1/25 | 25.12.2025 | 25.3.2026
Reagensi, izuzev za transfuziju, za period od 3 meseca | 404-1-110/25-115 | 103 | Reagensi i potrošni materijal za imunohemijske analizatore cobas e411, e601, e602, e801, cobas p612, e402 | 363 | CHAGAS | RGN242119 | pakovanje | 300 testova (kalibrator uključen) | Roche Diagnostics | Chagas Elecsys E2G 300 | 95760 | 20% | Adoc d.o.o. | 146-1/25 | 25.12.2025 | 25.3.2026
Reagensi, izuzev za transfuziju, za period od 3 meseca | 404-1-110/25-115 | 103 | Reagensi i potrošni materijal za imunohemijske analizatore cobas e411, e601, e602, e801, cobas p612, e402 | 364 | PRECICONTROL CHAGAS | RGN242120 | pakovanje | 16 x 1.0 mL | Roche Diagnostics | Chagas PC Elecsys | 33600 | 20% | Adoc d.o.o. | 146-1/25 | 25.12.2025 | 25.3.2026
Reagensi, izuzev za transfuziju, za period od 3 meseca | 404-1-110/25-115 | 103 | Reagensi i potrošni materijal za imunohemijske analizatore cobas e411, e601, e602, e801, cobas p612, e402 | 365 | CMV IGG | RGN242121 | pakovanje | 300 testova (kalibrator uključen) | Roche Diagnostics | CMV IgG Elecsys E2G 300 | 96600 | 20% | Adoc d.o.o. | 146-1/25 | 25.12.2025 | 25.3.2026
Reagensi, izuzev za transfuziju, za period od 3 meseca | 404-1-110/25-115 | 103 | Reagensi i potrošni materijal za imunohemijske analizatore cobas e411, e601, e602, e801, cobas p612, e402 | 366 | CMV IGG AVIDITY | RGN242122 | pakovanje | 50 odredjivanja (kalibrator uključen) | Roche Diagnostics | CMV IgG Avidity Elecsys E2G 100 | 32119.5 | 20% | Adoc d.o.o. | 146-1/25 | 25.12.2025 | 25.3.2026
Reagensi, izuzev za transfuziju, za period od 3 meseca | 404-1-110/25-115 | 103 | Reagensi i potrošni materijal za imunohemijske analizatore cobas e411, e601, e602, e801, cobas p612, e402 | 367 | CMV IGM | RGN242123 | pakovanje | 300 testova (kalibrator uključen) | Roche Diagnostics | CMV IgM Elecsys E2G 300 | 96600 | 20% | Adoc d.o.o. | 146-1/25 | 25.12.2025 | 25.3.2026
Reagensi, izuzev za transfuziju, za period od 3 meseca | 404-1-110/25-115 | 103 | Reagensi i potrošni materijal za imunohemijske analizatore cobas e411, e601, e602, e801, cobas p612, e402 | 368 | EBV EBNA IGG | RGN242124 | pakovanje | 300 testova (kalibrator uključen) | Roche Diagnostics | EBV EBNA IgG Elecsys E2G 300 | 117810 | 20% | Adoc d.o.o. | 146-1/25 | 25.12.2025 | 25.3.2026
Reagensi, izuzev za transfuziju, za period od 3 meseca | 404-1-110/25-115 | 103 | Reagensi i potrošni materijal za imunohemijske analizatore cobas e411, e601, e602, e801, cobas p612, e402 | 369 | EBV IGM | RGN242125 | pakovanje | 300 testova (kalibrator uključen) | Roche Diagnostics | EBV IgM Elecsys E2G 300 | 117810 | 20% | Adoc d.o.o. | 146-1/25 | 25.12.2025 | 25.3.2026
Reagensi, izuzev za transfuziju, za period od 3 meseca | 404-1-110/25-115 | 103 | Reagensi i potrošni materijal za imunohemijske analizatore cobas e411, e601, e602, e801, cobas p612, e402 | 370 | EBV VCA IGG | RGN242126 | pakovanje | 300 testova (kalibrator uključen) | Roche Diagnostics | EBV VCA IgG Elecsys E2G 300 | 117810 | 20% | Adoc d.o.o. | 146-1/25 | 25.12.2025 | 25.3.2026
Reagensi, izuzev za transfuziju, za period od 3 meseca | 404-1-110/25-115 | 103 | Reagensi i potrošni materijal za imunohemijske analizatore cobas e411, e601, e602, e801, cobas p612, e402 | 371 | HBEAG | RGN242127 | pakovanje | 300 testova (kalibrator uključen) | Roche Diagnostics | HBeAg Elecsys E2G 300 | 101768.1 | 20% | Adoc d.o.o. | 146-1/25 | 25.12.2025 | 25.3.2026
Reagensi, izuzev za transfuziju, za period od 3 meseca | 404-1-110/25-115 | 103 | Reagensi i potrošni materijal za imunohemijske analizatore cobas e411, e601, e602, e801, cobas p612, e402 | 372 | HBSAG | RGN242128 | pakovanje | 300 testova (kalibrator uključen) | Roche Diagnostics | HBsAg G2 Elecsys E2G 300 V2 | 48701.5 | 20% | Adoc d.o.o. | 146-1/25 | 25.12.2025 | 25.3.2026
Reagensi, izuzev za transfuziju, za period od 3 meseca | 404-1-110/25-115 | 103 | Reagensi i potrošni materijal za imunohemijske analizatore cobas e411, e601, e602, e801, cobas p612, e402 | 373 | HBSAG QUANTITATIVE TEST | RGN242129 | pakovanje | 100 testova (kalibrator uključen) | Roche Diagnostics | HBsAg G2 quant G2 Elecsys E2G 100 V2 | 55625 | 20% | Adoc d.o.o. | 146-1/25 | 25.12.2025 | 25.3.2026
Reagensi, izuzev za transfuziju, za period od 3 meseca | 404-1-110/25-115 | 103 | Reagensi i potrošni materijal za imunohemijske analizatore cobas e411, e601, e602, e801, cobas p612, e402 | 374 | HIV DUO | RGN242130 | pakovanje | 300 testova (kalibrator uključen) | Roche Diagnostics | HIV duo Elecsys E2G 300 V2 | 61936.5 | 20% | Adoc d.o.o. | 146-1/25 | 25.12.2025 | 25.3.2026
Reagensi, izuzev za transfuziju, za period od 3 meseca | 404-1-110/25-115 | 103 | Reagensi i potrošni materijal za imunohemijske analizatore cobas e411, e601, e602, e801, cobas p612, e402 | 375 | HSV-1 IGG | RGN242131 | pakovanje | 100 testova (kalibrator uključen) | Roche Diagnostics | HSV-1 IgG Elecsys E2G 100 V2 | 28175 | 20% | Adoc d.o.o. | 146-1/25 | 25.12.2025 | 25.3.2026
Reagensi, izuzev za transfuziju, za period od 3 meseca | 404-1-110/25-115 | 103 | Reagensi i potrošni materijal za imunohemijske analizatore cobas e411, e601, e602, e801, cobas p612, e402 | 376 | HSV-2 IGG | RGN242132 | pakovanje | 100 testova (kalibrator uključen) | Roche Diagnostics | HSV-2 IgG Elecsys E2G 100 V2 | 28175 | 20% | Adoc d.o.o. | 146-1/25 | 25.12.2025 | 25.3.2026
Reagensi, izuzev za transfuziju, za period od 3 meseca | 404-1-110/25-115 | 103 | Reagensi i potrošni materijal za imunohemijske analizatore cobas e411, e601, e602, e801, cobas p612, e402 | 377 | HTLV I/II | RGN242133 | pakovanje | 100 testova (kalibrator uključen) | Roche Diagnostics | HTLV Elecsys | 34070.31 | 20% | Adoc d.o.o. | 146-1/25 | 25.12.2025 | 25.3.2026
Reagensi, izuzev za transfuziju, za period od 3 meseca | 404-1-110/25-115 | 103 | Reagensi i potrošni materijal za imunohemijske analizatore cobas e411, e601, e602, e801, cobas p612, e402 | 378 | HTLV I/II E2G | RGN232663 | pakovanje | 300 testova (kalibrator uključen) | Roche Diagnostics | HTLV Elecsys E2G 300 | 81768.7 | 20% | Adoc d.o.o. | 146-1/25 | 25.12.2025 | 25.3.2026
Reagensi, izuzev za transfuziju, za period od 3 meseca | 404-1-110/25-115 | 103 | Reagensi i potrošni materijal za imunohemijske analizatore cobas e411, e601, e602, e801, cobas p612, e402 | 379 | RUBELLA IGG | RGN242134 | pakovanje | 300 testova (kalibrator uključen) | Roche Diagnostics | Rubella IgG Elecsys E2G 300 | 74623.5 | 20% | Adoc d.o.o. | 146-1/25 | 25.12.2025 | 25.3.2026
Reagensi, izuzev za transfuziju, za period od 3 meseca | 404-1-110/25-115 | 103 | Reagensi i potrošni materijal za imunohemijske analizatore cobas e411, e601, e602, e801, cobas p612, e402 | 380 | RUBELLA IGM | RGN242135 | pakovanje | 300 testova (kalibrator uključen) | Roche Diagnostics | Rubella IgM Elecsys E2G 300 | 74623.8 | 20% | Adoc d.o.o. | 146-1/25 | 25.12.2025 | 25.3.2026
Reagensi, izuzev za transfuziju, za period od 3 meseca | 404-1-110/25-115 | 103 | Reagensi i potrošni materijal za imunohemijske analizatore cobas e411, e601, e602, e801, cobas p612, e402 | 381 | SARS-COV-2 ANTIGEN | RGN242136 | pakovanje | 300 testova (kalibrator uključen) | Roche Diagnostics | SARS-CoV-2 Ag Elecsys E2G 300 | 157500 | 20% | Adoc d.o.o. | 146-1/25 | 25.12.2025 | 25.3.2026
Reagensi, izuzev za transfuziju, za period od 3 meseca | 404-1-110/25-115 | 103 | Reagensi i potrošni materijal za imunohemijske analizatore cobas e411, e601, e602, e801, cobas p612, e402 | 382 | SYPHILLIS | RGN242137 | pakovanje | 300 testova (kalibrator uključen) | Roche Diagnostics | Syphilis Elecsys E2G 300 V2 | 67620 | 20% | Adoc d.o.o. | 146-1/25 | 25.12.2025 | 25.3.2026
Reagensi, izuzev za transfuziju, za period od 3 meseca | 404-1-110/25-115 | 103 | Reagensi i potrošni materijal za imunohemijske analizatore cobas e411, e601, e602, e801, cobas p612, e402 | 383 | TOXO IGG | RGN242138 | pakovanje | 300 testova (kalibrator uključen) | Roche Diagnostics | Toxo IgG Elecsys E2G 300 | 74623.5 | 20% | Adoc d.o.o. | 146-1/25 | 25.12.2025 | 25.3.2026
Reagensi, izuzev za transfuziju, za period od 3 meseca | 404-1-110/25-115 | 103 | Reagensi i potrošni materijal za imunohemijske analizatore cobas e411, e601, e602, e801, cobas p612, e402 | 384 | TOXO IGG AVIDITY | RGN242139 | pakovanje | 50 odredjivanja (kalibrator uključen) | Roche Diagnostics | Toxo IgG Avidity Elecsys E2G 100 | 32119.5 | 20% | Adoc d.o.o. | 146-1/25 | 25.12.2025 | 25.3.2026
Reagensi, izuzev za transfuziju, za period od 3 meseca | 404-1-110/25-115 | 103 | Reagensi i potrošni materijal za imunohemijske analizatore cobas e411, e601, e602, e801, cobas p612, e402 | 385 | TOXO IGM | RGN242140 | pakovanje | 300 testova (kalibrator uključen) | Roche Diagnostics | Toxo IgM Elecsys E2G 300 | 74623.5 | 20% | Adoc d.o.o. | 146-1/25 | 25.12.2025 | 25.3.2026
Reagensi, izuzev za transfuziju, za period od 3 meseca | 404-1-110/25-115 | 103 | Reagensi i potrošni materijal za imunohemijske analizatore cobas e411, e601, e602, e801, cobas p612, e402 | 386 | PRECICONTROL SARS-COV-2 ANTIGEN | RGN242141 | pakovanje | 6 x 2.0 mL | Roche Diagnostics | SARS-CoV-2 Ag PC Elecsys | 4400 | 20% | Adoc d.o.o. | 146-1/25 | 25.12.2025 | 25.3.2026
Reagensi, izuzev za transfuziju, za period od 3 meseca | 404-1-110/25-115 | 103 | Reagensi i potrošni materijal za imunohemijske analizatore cobas e411, e601, e602, e801, cobas p612, e402 | 387 | PRECICONTROL ANTI-SARS-COV-2 | RGN242142 | pakovanje | 4 x 1.0 mL | Roche Diagnostics | Anti-SARS-CoV-2 PC Elecsys | 3109.5 | 20% | Adoc d.o.o. | 146-1/25 | 25.12.2025 | 25.3.2026
Reagensi, izuzev za transfuziju, za period od 3 meseca | 404-1-110/25-115 | 103 | Reagensi i potrošni materijal za imunohemijske analizatore cobas e411, e601, e602, e801, cobas p612, e402 | 388 | T-UPTAKE | RGN232664 | pakovanje | 100 testova | Roche Diagnostics | T-Uptake Elecsys E2G 100 | 22136.9 | 20% | Adoc d.o.o. | 146-1/25 | 25.12.2025 | 25.3.2026
Reagensi, izuzev za transfuziju, za period od 3 meseca | 404-1-110/25-115 | 103 | Reagensi i potrošni materijal za imunohemijske analizatore cobas e411, e601, e602, e801, cobas p612, e402 | 389 | T-UPTAKE CALSET | RGN232665 | pakovanje | 4 x 1.0 mL | Roche Diagnostics | T-Uptake CS Elecsys V2 | 8354.9 | 20% | Adoc d.o.o. | 146-1/25 | 25.12.2025 | 25.3.2026
Reagensi, izuzev za transfuziju, za period od 3 meseca | 404-1-110/25-115 | 103 | Reagensi i potrošni materijal za imunohemijske analizatore cobas e411, e601, e602, e801, cobas p612, e402 | 390 | FOLATE RBC CALSET | RGN232666 | pakovanje | 4 x 1.0 mL | Roche Diagnostics | Folate RBC CS Elecsys | 12636.5 | 20% | Adoc d.o.o. | 146-1/25 | 25.12.2025 | 25.3.2026
Reagensi, izuzev za transfuziju, za period od 3 meseca | 404-1-110/25-115 | 103 | Reagensi i potrošni materijal za imunohemijske analizatore cobas e411, e601, e602, e801, cobas p612, e402 | 391 | KIT MAINTANENCE E402 | RGN242143 | pakovanje | 1 | Roche Diagnostics | KIT MAINTENANCE -1 E402 | 4090 | 20% | Adoc d.o.o. | 146-1/25 | 25.12.2025 | 25.3.2026
Reagensi, izuzev za transfuziju, za period od 3 meseca | 404-1-110/25-115 | 104 | Reagensi i potrošni materijal za imunohemijske analizatore model SIEMENS (Advia Centaur CP, Advia Centaur XP, Advia Centaur XPT) | 1 | ADVIA Centaur Myoglobin | RGN212317 | pakovanje | 50 | Siemens Healthcare Diagnostics Inc, Tarrytown, SAD | ADVIA Centaur Myoglobin | 23233 | 20% | Teamedical d.o.o. | 146-28/25 | 25.12.2025 | 25.3.2026
Reagensi, izuzev za transfuziju, za period od 3 meseca | 404-1-110/25-115 | 104 | Reagensi i potrošni materijal za imunohemijske analizatore model SIEMENS (Advia Centaur CP, Advia Centaur XP, Advia Centaur XPT) | 2 | ADVIA Centaur BNP | RGN212318 | pakovanje | 500 | Siemens Healthcare Diagnostics Inc, Tarrytown, SAD | ADVIA Centaur BNP | 535136 | 20% | Teamedical d.o.o. | 146-28/25 | 25.12.2025 | 25.3.2026
Reagensi, izuzev za transfuziju, za period od 3 meseca | 404-1-110/25-115 | 104 | Reagensi i potrošni materijal za imunohemijske analizatore model SIEMENS (Advia Centaur CP, Advia Centaur XP, Advia Centaur XPT) | 3 | ADVIA Centaur HCY (homocysteine) | RGN212319 | pakovanje | 100 | Siemens Healthcare Diagnostics Inc, Tarrytown, SAD | ADVIA Centaur HCY (Homocysteine) | 124547 | 20% | Teamedical d.o.o. | 146-28/25 | 25.12.2025 | 25.3.2026
Reagensi, izuzev za transfuziju, za period od 3 meseca | 404-1-110/25-115 | 104 | Reagensi i potrošni materijal za imunohemijske analizatore model SIEMENS (Advia Centaur CP, Advia Centaur XP, Advia Centaur XPT) | 4 | ADVIA Centaur Cyclosporine | RGN212320 | pakovanje | 50 | Siemens Healthcare Diagnostics Inc, Tarrytown, SAD | ADVIA Centaur Cyclosporine | 123890 | 20% | Teamedical d.o.o. | 146-28/25 | 25.12.2025 | 25.3.2026
Reagensi, izuzev za transfuziju, za period od 3 meseca | 404-1-110/25-115 | 104 | Reagensi i potrošni materijal za imunohemijske analizatore model SIEMENS (Advia Centaur CP, Advia Centaur XP, Advia Centaur XPT) | 5 | ADVIA Centaur Digoxin | RGN212321 | pakovanje | 50 | Siemens Healthcare Diagnostics Inc, Tarrytown, SAD | ADVIA Centaur Digoxin | 13902 | 20% | Teamedical d.o.o. | 146-28/25 | 25.12.2025 | 25.3.2026
Reagensi, izuzev za transfuziju, za period od 3 meseca | 404-1-110/25-115 | 104 | Reagensi i potrošni materijal za imunohemijske analizatore model SIEMENS (Advia Centaur CP, Advia Centaur XP, Advia Centaur XPT) | 6 | ADVIA Centaur TSH3-ultra | RGN212328 | pakovanje | 100 | Siemens Healthcare Diagnostics Inc, Tarrytown, SAD | ADVIA Centaur TSH3-Ultra | 27233 | 20% | Teamedical d.o.o. | 146-28/25 | 25.12.2025 | 25.3.2026
Reagensi, izuzev za transfuziju, za period od 3 meseca | 404-1-110/25-115 | 104 | Reagensi i potrošni materijal za imunohemijske analizatore model SIEMENS (Advia Centaur CP, Advia Centaur XP, Advia Centaur XPT) | 7 | ADVIA Centaur FT4 | RGN212329 | pakovanje | 50 | Siemens Healthcare Diagnostics Inc, Tarrytown, SAD | ADVIA Centaur FT4 | 12570 | 20% | Teamedical d.o.o. | 146-28/25 | 25.12.2025 | 25.3.2026
Reagensi, izuzev za transfuziju, za period od 3 meseca | 404-1-110/25-115 | 104 | Reagensi i potrošni materijal za imunohemijske analizatore model SIEMENS (Advia Centaur CP, Advia Centaur XP, Advia Centaur XPT) | 8 | ADVIA Centaur T4 | RGN212330 | pakovanje | 100 | Siemens Healthcare Diagnostics Inc, Tarrytown, SAD | ADVIA Centaur T4 | 24566 | 20% | Teamedical d.o.o. | 146-28/25 | 25.12.2025 | 25.3.2026
Reagensi, izuzev za transfuziju, za period od 3 meseca | 404-1-110/25-115 | 104 | Reagensi i potrošni materijal za imunohemijske analizatore model SIEMENS (Advia Centaur CP, Advia Centaur XP, Advia Centaur XPT) | 9 | ADVIA Centaur FT3 | RGN212331 | pakovanje | 50 | Siemens Healthcare Diagnostics Inc, Tarrytown, SAD | ADVIA Centaur FT3 | 14664 | 20% | Teamedical d.o.o. | 146-28/25 | 25.12.2025 | 25.3.2026
Reagensi, izuzev za transfuziju, za period od 3 meseca | 404-1-110/25-115 | 104 | Reagensi i potrošni materijal za imunohemijske analizatore model SIEMENS (Advia Centaur CP, Advia Centaur XP, Advia Centaur XPT) | 10 | ADVIA Centaur T3 | RGN212332 | pakovanje | 80 | Siemens Healthcare Diagnostics Inc, Tarrytown, SAD | ADVIA Centaur T3 | 20377 | 20% | Teamedical d.o.o. | 146-28/25 | 25.12.2025 | 25.3.2026
Reagensi, izuzev za transfuziju, za period od 3 meseca | 404-1-110/25-115 | 104 | Reagensi i potrošni materijal za imunohemijske analizatore model SIEMENS (Advia Centaur CP, Advia Centaur XP, Advia Centaur XPT) | 11 | ADVIA Centaur Anti-TPO | RGN212334 | pakovanje | 100 | Siemens Healthcare Diagnostics Inc, Tarrytown, SAD | ADVIA Centaur aTPO | 39992 | 20% | Teamedical d.o.o. | 146-28/25 | 25.12.2025 | 25.3.2026
Reagensi, izuzev za transfuziju, za period od 3 meseca | 404-1-110/25-115 | 104 | Reagensi i potrošni materijal za imunohemijske analizatore model SIEMENS (Advia Centaur CP, Advia Centaur XP, Advia Centaur XPT) | 12 | ADVIA Centaur FSH | RGN212335 | pakovanje | 100 | Siemens Healthcare Diagnostics Inc, Tarrytown, SAD | ADVIA Centaur FSH | 22092 | 20% | Teamedical d.o.o. | 146-28/25 | 25.12.2025 | 25.3.2026
Reagensi, izuzev za transfuziju, za period od 3 meseca | 404-1-110/25-115 | 104 | Reagensi i potrošni materijal za imunohemijske analizatore model SIEMENS (Advia Centaur CP, Advia Centaur XP, Advia Centaur XPT) | 13 | ADVIA Centaur Enhanced Estradiol | RGN212336 | pakovanje | 100 | Siemens Healthcare Diagnostics Inc, Tarrytown, SAD | ADVIA Centaur Enhanced Estradiol | 29709 | 20% | Teamedical d.o.o. | 146-28/25 | 25.12.2025 | 25.3.2026
Reagensi, izuzev za transfuziju, za period od 3 meseca | 404-1-110/25-115 | 104 | Reagensi i potrošni materijal za imunohemijske analizatore model SIEMENS (Advia Centaur CP, Advia Centaur XP, Advia Centaur XPT) | 14 | ADVIA Centaur Progesterone | RGN212337 | pakovanje | 50 | Siemens Healthcare Diagnostics Inc, Tarrytown, SAD | ADVIA Centaur Progesterone | 14855 | 20% | Teamedical d.o.o. | 146-28/25 | 25.12.2025 | 25.3.2026
Reagensi, izuzev za transfuziju, za period od 3 meseca | 404-1-110/25-115 | 104 | Reagensi i potrošni materijal za imunohemijske analizatore model SIEMENS (Advia Centaur CP, Advia Centaur XP, Advia Centaur XPT) | 15 | ADVIA Centaur Prolactin | RGN212338 | pakovanje | 50 | Siemens Healthcare Diagnostics Inc, Tarrytown, SAD | ADVIA Centaur Prolactin | 12075 | 20% | Teamedical d.o.o. | 146-28/25 | 25.12.2025 | 25.3.2026
Reagensi, izuzev za transfuziju, za period od 3 meseca | 404-1-110/25-115 | 104 | Reagensi i potrošni materijal za imunohemijske analizatore model SIEMENS (Advia Centaur CP, Advia Centaur XP, Advia Centaur XPT) | 16 | ADVIA Centaur ThCG | RGN212339 | pakovanje | 50 | Siemens Healthcare Diagnostics Inc, Tarrytown, SAD | ADVIA Centaur ThCG | 16378 | 20% | Teamedical d.o.o. | 146-28/25 | 25.12.2025 | 25.3.2026
Reagensi, izuzev za transfuziju, za period od 3 meseca | 404-1-110/25-115 | 104 | Reagensi i potrošni materijal za imunohemijske analizatore model SIEMENS (Advia Centaur CP, Advia Centaur XP, Advia Centaur XPT) | 17 | ADVIA Centaur AFP | RGN212340 | pakovanje | 100 | Siemens Healthcare Diagnostics Inc, Tarrytown, SAD | ADVIA Centaur AFP | 28185 | 20% | Teamedical d.o.o. | 146-28/25 | 25.12.2025 | 25.3.2026
Reagensi, izuzev za transfuziju, za period od 3 meseca | 404-1-110/25-115 | 104 | Reagensi i potrošni materijal za imunohemijske analizatore model SIEMENS (Advia Centaur CP, Advia Centaur XP, Advia Centaur XPT) | 18 | ADVIA Centaur CEA | RGN212341 | pakovanje | 100 | Siemens Healthcare Diagnostics Inc, Tarrytown, SAD | ADVIA Centaur CEA | 38088 | 20% | Teamedical d.o.o. | 146-28/25 | 25.12.2025 | 25.3.2026
Reagensi, izuzev za transfuziju, za period od 3 meseca | 404-1-110/25-115 | 104 | Reagensi i potrošni materijal za imunohemijske analizatore model SIEMENS (Advia Centaur CP, Advia Centaur XP, Advia Centaur XPT) | 19 | ADVIA Centaur CA 15-3 | RGN212342 | pakovanje | 100 | Siemens Healthcare Diagnostics Inc, Tarrytown, SAD | ADVIA Centaur CA 15-3 | 65130 | 20% | Teamedical d.o.o. | 146-28/25 | 25.12.2025 | 25.3.2026
Reagensi, izuzev za transfuziju, za period od 3 meseca | 404-1-110/25-115 | 104 | Reagensi i potrošni materijal za imunohemijske analizatore model SIEMENS (Advia Centaur CP, Advia Centaur XP, Advia Centaur XPT) | 20 | ADVIA Centaur CA 125 II | RGN212343 | pakovanje | 100 | Siemens Healthcare Diagnostics Inc, Tarrytown, SAD | ADVIA Centaur CA 125II | 48371 | 20% | Teamedical d.o.o. | 146-28/25 | 25.12.2025 | 25.3.2026
Reagensi, izuzev za transfuziju, za period od 3 meseca | 404-1-110/25-115 | 104 | Reagensi i potrošni materijal za imunohemijske analizatore model SIEMENS (Advia Centaur CP, Advia Centaur XP, Advia Centaur XPT) | 21 | ADVIA Centaur CA 19-9 | RGN212344 | pakovanje | 50 | Siemens Healthcare Diagnostics Inc, Tarrytown, SAD | ADVIA Centaur CA 19-9 | 29327 | 20% | Teamedical d.o.o. | 146-28/25 | 25.12.2025 | 25.3.2026
Reagensi, izuzev za transfuziju, za period od 3 meseca | 404-1-110/25-115 | 104 | Reagensi i potrošni materijal za imunohemijske analizatore model SIEMENS (Advia Centaur CP, Advia Centaur XP, Advia Centaur XPT) | 22 | ADVIA Centaur Free PSA | RGN212345 | pakovanje | 50 | Siemens Healthcare Diagnostics Inc, Tarrytown, SAD | ADVIA Centaur Free PSA | 23996 | 20% | Teamedical d.o.o. | 146-28/25 | 25.12.2025 | 25.3.2026
Reagensi, izuzev za transfuziju, za period od 3 meseca | 404-1-110/25-115 | 104 | Reagensi i potrošni materijal za imunohemijske analizatore model SIEMENS (Advia Centaur CP, Advia Centaur XP, Advia Centaur XPT) | 23 | ADVIA Centaur Insulin (IRI) | RGN212346 | pakovanje | 100 | Siemens Healthcare Diagnostics Inc, Tarrytown, SAD | ADVIA Centaur Insulin (IRI) | 42277 | 20% | Teamedical d.o.o. | 146-28/25 | 25.12.2025 | 25.3.2026
Reagensi, izuzev za transfuziju, za period od 3 meseca | 404-1-110/25-115 | 104 | Reagensi i potrošni materijal za imunohemijske analizatore model SIEMENS (Advia Centaur CP, Advia Centaur XP, Advia Centaur XPT) | 24 | ADVIA Centaur COR (Cortisol) | RGN212347 | pakovanje | 50 | Siemens Healthcare Diagnostics Inc, Tarrytown, SAD | ADVIA Centaur COR (Cortisol) | 14474 | 20% | Teamedical d.o.o. | 146-28/25 | 25.12.2025 | 25.3.2026
Reagensi, izuzev za transfuziju, za period od 3 meseca | 404-1-110/25-115 | 104 | Reagensi i potrošni materijal za imunohemijske analizatore model SIEMENS (Advia Centaur CP, Advia Centaur XP, Advia Centaur XPT) | 25 | ADVIA Centaur BRAHMS Procalcitonin | RGN212348 | pakovanje | 100 testova | Siemens Healthcare Diagnostics Inc, Tarrytown, SAD | ADVIA Centaur BRAHMS Procalcitonin | 131103 | 20% | Teamedical d.o.o. | 146-28/25 | 25.12.2025 | 25.3.2026
Reagensi, izuzev za transfuziju, za period od 3 meseca | 404-1-110/25-115 | 104 | Reagensi i potrošni materijal za imunohemijske analizatore model SIEMENS (Advia Centaur CP, Advia Centaur XP, Advia Centaur XPT) | 26 | ADVIA Centaur PSA | RGN212349 | pakovanje | 100 | Siemens Healthcare Diagnostics Inc, Tarrytown, SAD | ADVIA Centaur PSA | 47991 | 20% | Teamedical d.o.o. | 146-28/25 | 25.12.2025 | 25.3.2026
Reagensi, izuzev za transfuziju, za period od 3 meseca | 404-1-110/25-115 | 104 | Reagensi i potrošni materijal za imunohemijske analizatore model SIEMENS (Advia Centaur CP, Advia Centaur XP, Advia Centaur XPT) | 27 | ADVIA Centaur Testosterone II | RGN212350 | pakovanje | 100 | Siemens Healthcare Diagnostics Inc, Tarrytown, SAD | ADVIA Centaur Testosterone II | 33899 | 20% | Teamedical d.o.o. | 146-28/25 | 25.12.2025 | 25.3.2026
Reagensi, izuzev za transfuziju, za period od 3 meseca | 404-1-110/25-115 | 104 | Reagensi i potrošni materijal za imunohemijske analizatore model SIEMENS (Advia Centaur CP, Advia Centaur XP, Advia Centaur XPT) | 28 | ADVIA Centaur LH | RGN212351 | pakovanje | 60 | Siemens Healthcare Diagnostics Inc, Tarrytown, SAD | ADVIA Centaur LH | 13331 | 20% | Teamedical d.o.o. | 146-28/25 | 25.12.2025 | 25.3.2026
Reagensi, izuzev za transfuziju, za period od 3 meseca | 404-1-110/25-115 | 104 | Reagensi i potrošni materijal za imunohemijske analizatore model SIEMENS (Advia Centaur CP, Advia Centaur XP, Advia Centaur XPT) | 29 | ADVIA Centaur Intact Parathyroid Hormone | RGN212352 | pakovanje | 100 | Siemens Healthcare Diagnostics Inc, Tarrytown, SAD | ADVIA Centaur Intact Parathyroid Hormone | 67797 | 20% | Teamedical d.o.o. | 146-28/25 | 25.12.2025 | 25.3.2026
Reagensi, izuzev za transfuziju, za period od 3 meseca | 404-1-110/25-115 | 104 | Reagensi i potrošni materijal za imunohemijske analizatore model SIEMENS (Advia Centaur CP, Advia Centaur XP, Advia Centaur XPT) | 30 | ADVIA Centaur CpS (C-Peptide) | RGN212353 | pakovanje | 100 | Siemens Healthcare Diagnostics Inc, Tarrytown, SAD | ADVIA Centaur CpS (C-Peptide) | 36184 | 20% | Teamedical d.o.o. | 146-28/25 | 25.12.2025 | 25.3.2026
Reagensi, izuzev za transfuziju, za period od 3 meseca | 404-1-110/25-115 | 104 | Reagensi i potrošni materijal za imunohemijske analizatore model SIEMENS (Advia Centaur CP, Advia Centaur XP, Advia Centaur XPT) | 31 | ADVIA Centaur cPSA | RGN212354 | pakovanje | 100 | Siemens Healthcare Diagnostics Inc, Tarrytown, SAD | ADVIA Centaur cPSA | 63988 | 20% | Teamedical d.o.o. | 146-28/25 | 25.12.2025 | 25.3.2026
Reagensi, izuzev za transfuziju, za period od 3 meseca | 404-1-110/25-115 | 104 | Reagensi i potrošni materijal za imunohemijske analizatore model SIEMENS (Advia Centaur CP, Advia Centaur XP, Advia Centaur XPT) | 32 | ADVIA Centaur Ferritin | RGN212355 | pakovanje | 50 | Siemens Healthcare Diagnostics Inc, Tarrytown, SAD | ADVIA Centaur Ferritin | 14855 | 20% | Teamedical d.o.o. | 146-28/25 | 25.12.2025 | 25.3.2026
Reagensi, izuzev za transfuziju, za period od 3 meseca | 404-1-110/25-115 | 104 | Reagensi i potrošni materijal za imunohemijske analizatore model SIEMENS (Advia Centaur CP, Advia Centaur XP, Advia Centaur XPT) | 33 | ADVIA Centaur Free Beta Human Chorionic Gonadotropin (FBHCG) | RGN212356 | pakovanje | 100 | Siemens Healthcare Diagnostics Inc, Tarrytown, SAD | ADVIA Centaur Free Beta Human Chorionic Gonadotropin (FBHCG) | 44436 | 20% | Teamedical d.o.o. | 146-28/25 | 25.12.2025 | 25.3.2026
Reagensi, izuzev za transfuziju, za period od 3 meseca | 404-1-110/25-115 | 104 | Reagensi i potrošni materijal za imunohemijske analizatore model SIEMENS (Advia Centaur CP, Advia Centaur XP, Advia Centaur XPT) | 34 | ADVIA Centaur Pregnancy-Associated Plasma Protein-A (PAPP-A) | RGN212357 | pakovanje | 100 | Siemens Healthcare Diagnostics Inc, Tarrytown, SAD | ADVIA Centaur Pregnancy-Associated Plasma Protein-A (PAPP-A) | 50784 | 20% | Teamedical d.o.o. | 146-28/25 | 25.12.2025 | 25.3.2026
Reagensi, izuzev za transfuziju, za period od 3 meseca | 404-1-110/25-115 | 104 | Reagensi i potrošni materijal za imunohemijske analizatore model SIEMENS (Advia Centaur CP, Advia Centaur XP, Advia Centaur XPT) | 35 | Advia Centaur HS Troponin I | RGN212358 | pakovanje | 100 | Siemens Healthcare Diagnostics Inc, Tarrytown, SAD | ADVIA Centaur High-Sensitivity Troponin I | 43801 | 20% | Teamedical d.o.o. | 146-28/25 | 25.12.2025 | 25.3.2026
Reagensi, izuzev za transfuziju, za period od 3 meseca | 404-1-110/25-115 | 104 | Reagensi i potrošni materijal za imunohemijske analizatore model SIEMENS (Advia Centaur CP, Advia Centaur XP, Advia Centaur XPT) | 36 | ADVIA Centaur BNP | RGN212359 | pakovanje | 100 | Siemens Healthcare Diagnostics Inc, Tarrytown, SAD | ADVIA Centaur BNP | 107027 | 20% | Teamedical d.o.o. | 146-28/25 | 25.12.2025 | 25.3.2026
Reagensi, izuzev za transfuziju, za period od 3 meseca | 404-1-110/25-115 | 104 | Reagensi i potrošni materijal za imunohemijske analizatore model SIEMENS (Advia Centaur CP, Advia Centaur XP, Advia Centaur XPT) | 37 | ADVIA Centaur CEA | RGN212361 | pakovanje | 500 | Siemens Healthcare Diagnostics Inc, Tarrytown, SAD | ADVIA Centaur CEA | 190440 | 20% | Teamedical d.o.o. | 146-28/25 | 25.12.2025 | 25.3.2026
Reagensi, izuzev za transfuziju, za period od 3 meseca | 404-1-110/25-115 | 104 | Reagensi i potrošni materijal za imunohemijske analizatore model SIEMENS (Advia Centaur CP, Advia Centaur XP, Advia Centaur XPT) | 38 | ADVIA Centaur CA 19-9 | RGN212362 | pakovanje | 250 | Siemens Healthcare Diagnostics Inc, Tarrytown, SAD | ADVIA Centaur CA 19-9 | 146639 | 20% | Teamedical d.o.o. | 146-28/25 | 25.12.2025 | 25.3.2026
Reagensi, izuzev za transfuziju, za period od 3 meseca | 404-1-110/25-115 | 104 | Reagensi i potrošni materijal za imunohemijske analizatore model SIEMENS (Advia Centaur CP, Advia Centaur XP, Advia Centaur XPT) | 39 | ADVIA Centaur TSH3-ultra | RGN212363 | pakovanje | 500 | Siemens Healthcare Diagnostics Inc, Tarrytown, SAD | ADVIA Centaur TSH3-Ultra | 136165 | 20% | Teamedical d.o.o. | 146-28/25 | 25.12.2025 | 25.3.2026
Reagensi, izuzev za transfuziju, za period od 3 meseca | 404-1-110/25-115 | 104 | Reagensi i potrošni materijal za imunohemijske analizatore model SIEMENS (Advia Centaur CP, Advia Centaur XP, Advia Centaur XPT) | 40 | ADVIA Centaur Vitamin D Total | RGN212364 | pakovanje | 100 testova | Siemens Healthcare Diagnostics Inc, Tarrytown, SAD | ADVIA Centaur Vitamin D Total | 111090 | 20% | Teamedical d.o.o. | 146-28/25 | 25.12.2025 | 25.3.2026
Reagensi, izuzev za transfuziju, za period od 3 meseca | 404-1-110/25-115 | 104 | Reagensi i potrošni materijal za imunohemijske analizatore model SIEMENS (Advia Centaur CP, Advia Centaur XP, Advia Centaur XPT) | 41 | ADVIA Centaur total-IgE | RGN212365 | pakovanje | 50 | Siemens Healthcare Diagnostics Inc, Tarrytown, SAD | ADVIA Centaur IgE Total | 7782 | 20% | Teamedical d.o.o. | 146-28/25 | 25.12.2025 | 25.3.2026
Reagensi, izuzev za transfuziju, za period od 3 meseca | 404-1-110/25-115 | 104 | Reagensi i potrošni materijal za imunohemijske analizatore model SIEMENS (Advia Centaur CP, Advia Centaur XP, Advia Centaur XPT) | 42 | ADVIA Centaur Folate | RGN212366 | pakovanje | 100 | Siemens Healthcare Diagnostics Inc, Tarrytown, SAD | ADVIA Centaur Folate | 43040 | 20% | Teamedical d.o.o. | 146-28/25 | 25.12.2025 | 25.3.2026
Reagensi, izuzev za transfuziju, za period od 3 meseca | 404-1-110/25-115 | 104 | Reagensi i potrošni materijal za imunohemijske analizatore model SIEMENS (Advia Centaur CP, Advia Centaur XP, Advia Centaur XPT) | 43 | ADVIA Centaur Vitamin B12 | RGN212367 | pakovanje | 100 | Siemens Healthcare Diagnostics Inc, Tarrytown, SAD | ADVIA Centaur VB12 | 43040 | 20% | Teamedical d.o.o. | 146-28/25 | 25.12.2025 | 25.3.2026
Reagensi, izuzev za transfuziju, za period od 3 meseca | 404-1-110/25-115 | 104 | Reagensi i potrošni materijal za imunohemijske analizatore model SIEMENS (Advia Centaur CP, Advia Centaur XP, Advia Centaur XPT) | 44 | ADVIA Centaur Calibrator B (Digoxin, FSH, LH, Prolactin, ThCG, TSH) | RGN212368 | pakovanje | 20 mL | Siemens Healthcare Diagnostics Inc, Tarrytown, SAD | ADVIA Centaur Calibrator B | 15825 | 20% | Teamedical d.o.o. | 146-28/25 | 25.12.2025 | 25.3.2026
Reagensi, izuzev za transfuziju, za period od 3 meseca | 404-1-110/25-115 | 104 | Reagensi i potrošni materijal za imunohemijske analizatore model SIEMENS (Advia Centaur CP, Advia Centaur XP, Advia Centaur XPT) | 45 | ADVIA Centaur Calibrator U (Myoglobin) | RGN212371 | pakovanje | 8 mL | Siemens Healthcare Diagnostics Inc, Tarrytown, SAD | ADVIA Centaur Calibrator U | 97034 | 20% | Teamedical d.o.o. | 146-28/25 | 25.12.2025 | 25.3.2026
Reagensi, izuzev za transfuziju, za period od 3 meseca | 404-1-110/25-115 | 104 | Reagensi i potrošni materijal za imunohemijske analizatore model SIEMENS (Advia Centaur CP, Advia Centaur XP, Advia Centaur XPT) | 46 | ADVIA Centaur Cyclosporine Calibrator | RGN212373 | pakovanje | 8 mL | Siemens Healthcare Diagnostics Inc, Tarrytown, SAD | ADVIA Centaur Cyclosporine Calibrator | 26204 | 20% | Teamedical d.o.o. | 146-28/25 | 25.12.2025 | 25.3.2026
Reagensi, izuzev za transfuziju, za period od 3 meseca | 404-1-110/25-115 | 104 | Reagensi i potrošni materijal za imunohemijske analizatore model SIEMENS (Advia Centaur CP, Advia Centaur XP, Advia Centaur XPT) | 47 | ADVIA Centaur BNP Calibrator | RGN212376 | pakovanje | 8 mL | Siemens Healthcare Diagnostics Inc, Tarrytown, SAD | ADVIA Centaur BNP Calibrator | 13561 | 20% | Teamedical d.o.o. | 146-28/25 | 25.12.2025 | 25.3.2026
Reagensi, izuzev za transfuziju, za period od 3 meseca | 404-1-110/25-115 | 104 | Reagensi i potrošni materijal za imunohemijske analizatore model SIEMENS (Advia Centaur CP, Advia Centaur XP, Advia Centaur XPT) | 48 | ADVIA Centaur Homocysteine Calibrator | RGN212378 | pakovanje | 8 mL | Siemens Healthcare Diagnostics Inc, Tarrytown, SAD | ADVIA Centaur Homocysteine Calibrator | 17712 | 20% | Teamedical d.o.o. | 146-28/25 | 25.12.2025 | 25.3.2026
Reagensi, izuzev za transfuziju, za period od 3 meseca | 404-1-110/25-115 | 104 | Reagensi i potrošni materijal za imunohemijske analizatore model SIEMENS (Advia Centaur CP, Advia Centaur XP, Advia Centaur XPT) | 49 | ADVIA Centaur CA 125 II Calibrator | RGN212380 | pakovanje | 2 x 2 x 2 mL | Siemens Healthcare Diagnostics Inc, Tarrytown, SAD | ADVIA Centaur CA 125 II Calibrator | 17817 | 20% | Teamedical d.o.o. | 146-28/25 | 25.12.2025 | 25.3.2026
Reagensi, izuzev za transfuziju, za period od 3 meseca | 404-1-110/25-115 | 104 | Reagensi i potrošni materijal za imunohemijske analizatore model SIEMENS (Advia Centaur CP, Advia Centaur XP, Advia Centaur XPT) | 50 | ADVIA Centaur Calibrator 30 (Enhanced Estradiol) | RGN212381 | pakovanje | 2 x 2 x 2 mL | Siemens Healthcare Diagnostics Inc, Tarrytown, SAD | ADVIA Centaur Calibrator 30 | 19273 | 20% | Teamedical d.o.o. | 146-28/25 | 25.12.2025 | 25.3.2026
Reagensi, izuzev za transfuziju, za period od 3 meseca | 404-1-110/25-115 | 104 | Reagensi i potrošni materijal za imunohemijske analizatore model SIEMENS (Advia Centaur CP, Advia Centaur XP, Advia Centaur XPT) | 51 | ADVIA Centaur CA 15-3 Calibrator | RGN212382 | pakovanje | 2 x 2 x 2 mL | Siemens Healthcare Diagnostics Inc, Tarrytown, SAD | ADVIA Centaur CA 15-3 Calibrator | 19203 | 20% | Teamedical d.o.o. | 146-28/25 | 25.12.2025 | 25.3.2026
Reagensi, izuzev za transfuziju, za period od 3 meseca | 404-1-110/25-115 | 104 | Reagensi i potrošni materijal za imunohemijske analizatore model SIEMENS (Advia Centaur CP, Advia Centaur XP, Advia Centaur XPT) | 52 | ADVIA Centaur Calibrator A (FT3, FT4, T3, T4, T-Up) | RGN212383 | pakovanje | 2 x 2 x 5 mL | Siemens Healthcare Diagnostics Inc, Tarrytown, SAD | ADVIA Centaur Calibrator A | 11687 | 20% | Teamedical d.o.o. | 146-28/25 | 25.12.2025 | 25.3.2026
Reagensi, izuzev za transfuziju, za period od 3 meseca | 404-1-110/25-115 | 104 | Reagensi i potrošni materijal za imunohemijske analizatore model SIEMENS (Advia Centaur CP, Advia Centaur XP, Advia Centaur XPT) | 53 | ADVIA Centaur Calibrator D (AFP, CEA) | RGN212384 | pakovanje | 2 x 2 x 2 mL | Siemens Healthcare Diagnostics Inc, Tarrytown, SAD | ADVIA Centaur Calibrator D | 12271 | 20% | Teamedical d.o.o. | 146-28/25 | 25.12.2025 | 25.3.2026
Reagensi, izuzev za transfuziju, za period od 3 meseca | 404-1-110/25-115 | 104 | Reagensi i potrošni materijal za imunohemijske analizatore model SIEMENS (Advia Centaur CP, Advia Centaur XP, Advia Centaur XPT) | 54 | ADVIA Centaur Calibrator E (Cortisol, Progesterone, Testosterone) | RGN212385 | pakovanje | 2 x 2 x 2 mL | Siemens Healthcare Diagnostics Inc, Tarrytown, SAD | ADVIA Centaur Calibrator E | 9277 | 20% | Teamedical d.o.o. | 146-28/25 | 25.12.2025 | 25.3.2026
Reagensi, izuzev za transfuziju, za period od 3 meseca | 404-1-110/25-115 | 104 | Reagensi i potrošni materijal za imunohemijske analizatore model SIEMENS (Advia Centaur CP, Advia Centaur XP, Advia Centaur XPT) | 55 | ADVIA Centaur Calibrator fPSA | RGN212386 | pakovanje | 2 x 2 x 2 mL | Siemens Healthcare Diagnostics Inc, Tarrytown, SAD | ADVIA Centaur Free PSA Calibrator | 9628 | 20% | Teamedical d.o.o. | 146-28/25 | 25.12.2025 | 25.3.2026
Reagensi, izuzev za transfuziju, za period od 3 meseca | 404-1-110/25-115 | 104 | Reagensi i potrošni materijal za imunohemijske analizatore model SIEMENS (Advia Centaur CP, Advia Centaur XP, Advia Centaur XPT) | 56 | ADVIA Centaur Calibrator O (aTPO) | RGN212387 | pakovanje | 2 x 2 x 1 mL | Siemens Healthcare Diagnostics Inc, Tarrytown, SAD | ADVIA Centaur Calibrator O | 11793 | 20% | Teamedical d.o.o. | 146-28/25 | 25.12.2025 | 25.3.2026
Reagensi, izuzev za transfuziju, za period od 3 meseca | 404-1-110/25-115 | 104 | Reagensi i potrošni materijal za imunohemijske analizatore model SIEMENS (Advia Centaur CP, Advia Centaur XP, Advia Centaur XPT) | 57 | ADVIA Centaur Calibrator Q (PSA) | RGN212388 | pakovanje | 2 x 2 x 2 mL | Siemens Healthcare Diagnostics Inc, Tarrytown, SAD | ADVIA Centaur Calibrator Q | 12032 | 20% | Teamedical d.o.o. | 146-28/25 | 25.12.2025 | 25.3.2026
Reagensi, izuzev za transfuziju, za period od 3 meseca | 404-1-110/25-115 | 104 | Reagensi i potrošni materijal za imunohemijske analizatore model SIEMENS (Advia Centaur CP, Advia Centaur XP, Advia Centaur XPT) | 58 | ADVIA Centaur Calibrator C (VB12, Ferritin) | RGN212389 | pakovanje | 2 x 2 x 5 mL | Siemens Healthcare Diagnostics Inc, Tarrytown, SAD | ADVIA Centaur Calibrator C | 12077 | 20% | Teamedical d.o.o. | 146-28/25 | 25.12.2025 | 25.3.2026
Reagensi, izuzev za transfuziju, za period od 3 meseca | 404-1-110/25-115 | 104 | Reagensi i potrošni materijal za imunohemijske analizatore model SIEMENS (Advia Centaur CP, Advia Centaur XP, Advia Centaur XPT) | 59 | Calibrator Y (CPSA) | RGN212390 | pakovanje | 2x2x2ml | Siemens Healthcare Diagnostics Inc, Tarrytown, SAD | ADVIA Centaur Calibrator Y | 32890 | 20% | Teamedical d.o.o. | 146-28/25 | 25.12.2025 | 25.3.2026
Reagensi, izuzev za transfuziju, za period od 3 meseca | 404-1-110/25-115 | 104 | Reagensi i potrošni materijal za imunohemijske analizatore model SIEMENS (Advia Centaur CP, Advia Centaur XP, Advia Centaur XPT) | 60 | ADVIA Centaur Insulin (IRI) Calibrator | RGN232667 | pakovanje | 2x2x1ml | Siemens Healthcare Diagnostics Inc, Tarrytown, SAD | ADVIA Centaur Insulin (IRI) Calibrator | 16353 | 20% | Teamedical d.o.o. | 146-28/25 | 25.12.2025 | 25.3.2026
Reagensi, izuzev za transfuziju, za period od 3 meseca | 404-1-110/25-115 | 104 | Reagensi i potrošni materijal za imunohemijske analizatore model SIEMENS (Advia Centaur CP, Advia Centaur XP, Advia Centaur XPT) | 61 | ADVIA Centaur Cyclosporine Pretreatment Reagent | RGN212392 | pakovanje | 52 mL | Siemens Healthcare Diagnostics Inc, Tarrytown, SAD | ADVIA Centaur Cyclosporine Pretreatment Reagent | 37654 | 20% | Teamedical d.o.o. | 146-28/25 | 25.12.2025 | 25.3.2026
Reagensi, izuzev za transfuziju, za period od 3 meseca | 404-1-110/25-115 | 104 | Reagensi i potrošni materijal za imunohemijske analizatore model SIEMENS (Advia Centaur CP, Advia Centaur XP, Advia Centaur XPT) | 62 | ADVIA Centaur Multi-Diluent 1 (Ferritin, BNP, CA 15-3, CA 125 II, Her-2/neu, DHEAS, FSH, LH, Prolactin, SHBG, PCT, TSH, TSH3-UL) | RGN212393 | pakovanje | 2 x 25 mL | Siemens Healthcare Diagnostics Inc, Tarrytown, SAD | ADVIA Centaur Multi-Diluent 1 | 6039 | 20% | Teamedical d.o.o. | 146-28/25 | 25.12.2025 | 25.3.2026
Reagensi, izuzev za transfuziju, za period od 3 meseca | 404-1-110/25-115 | 104 | Reagensi i potrošni materijal za imunohemijske analizatore model SIEMENS (Advia Centaur CP, Advia Centaur XP, Advia Centaur XPT) | 63 | ADVIA Centaur Multi-Diluent 10 (hCG total, Myoglobin, C-Peptide, TIMP-1) | RGN212394 | pakovanje | 2 x 5 mL | Siemens Healthcare Diagnostics Inc, Tarrytown, SAD | ADVIA Centaur Multi-Diluent 10 | 17097 | 20% | Teamedical d.o.o. | 146-28/25 | 25.12.2025 | 25.3.2026
Reagensi, izuzev za transfuziju, za period od 3 meseca | 404-1-110/25-115 | 104 | Reagensi i potrošni materijal za imunohemijske analizatore model SIEMENS (Advia Centaur CP, Advia Centaur XP, Advia Centaur XPT) | 64 | ADVIA Centaur Multi-Diluent 3 (Cortisol, Progesterone, TSTO, Theophylline) | RGN212395 | pakovanje | 2 x 5 mL | Siemens Healthcare Diagnostics Inc, Tarrytown, SAD | ADVIA Centaur Multi-Diluent 3 | 6999 | 20% | Teamedical d.o.o. | 146-28/25 | 25.12.2025 | 25.3.2026
Reagensi, izuzev za transfuziju, za period od 3 meseca | 404-1-110/25-115 | 104 | Reagensi i potrošni materijal za imunohemijske analizatore model SIEMENS (Advia Centaur CP, Advia Centaur XP, Advia Centaur XPT) | 65 | ADVIA Centaur Multi-Diluent 11 ( iPTH, TnI Ultra, TNIH, aHBs2) za stari iPTH | RGN212396 | pakovanje | 2x5ml | Siemens Healthcare Diagnostics Inc, Tarrytown, SAD | ADVIA Centaur Multi-Diluent 11 | 13281 | 20% | Teamedical d.o.o. | 146-28/25 | 25.12.2025 | 25.3.2026
Reagensi, izuzev za transfuziju, za period od 3 meseca | 404-1-110/25-115 | 104 | Reagensi i potrošni materijal za imunohemijske analizatore model SIEMENS (Advia Centaur CP, Advia Centaur XP, Advia Centaur XPT) | 66 | ADVIA Centaur Multi-Diluent 2 (HAV Total, HBsAg Confirmatory, Rubella M, AFP, fPSA) | RGN212397 | pakovanje | 2x10ml | Siemens Healthcare Diagnostics Inc, Tarrytown, SAD | ADVIA Centaur Multi-Diluent 2 | 6402 | 20% | Teamedical d.o.o. | 146-28/25 | 25.12.2025 | 25.3.2026
Reagensi, izuzev za transfuziju, za period od 3 meseca | 404-1-110/25-115 | 104 | Reagensi i potrošni materijal za imunohemijske analizatore model SIEMENS (Advia Centaur CP, Advia Centaur XP, Advia Centaur XPT) | 67 | ADVIA Centaur ThCG Diluent | RGN212398 | pakovanje | 2 x 25 mL | Siemens Healthcare Diagnostics Inc, Tarrytown, SAD | ADVIA Centaur ThCG Diluent | 30159 | 20% | Teamedical d.o.o. | 146-28/25 | 25.12.2025 | 25.3.2026
Reagensi, izuzev za transfuziju, za period od 3 meseca | 404-1-110/25-115 | 104 | Reagensi i potrošni materijal za imunohemijske analizatore model SIEMENS (Advia Centaur CP, Advia Centaur XP, Advia Centaur XPT) | 68 | ADVIA Centaur Insulin Diluent | RGN212399 | pakovanje | 20ml | Siemens Healthcare Diagnostics Inc, Tarrytown, SAD | ADVIA Centaur Insulin Diluent | 16353 | 20% | Teamedical d.o.o. | 146-28/25 | 25.12.2025 | 25.3.2026
Reagensi, izuzev za transfuziju, za period od 3 meseca | 404-1-110/25-115 | 104 | Reagensi i potrošni materijal za imunohemijske analizatore model SIEMENS (Advia Centaur CP, Advia Centaur XP, Advia Centaur XPT) | 69 | ADVIA Centaur T3/T4/Vit, B12 Ancillary Reagent | RGN212400 | pakovanje | 2 x 25 mL | Siemens Healthcare Diagnostics Inc, Tarrytown, SAD | ADVIA Centaur T3/T4/VB12 Ancillary | 15186 | 20% | Teamedical d.o.o. | 146-28/25 | 25.12.2025 | 25.3.2026
Reagensi, izuzev za transfuziju, za period od 3 meseca | 404-1-110/25-115 | 104 | Reagensi i potrošni materijal za imunohemijske analizatore model SIEMENS (Advia Centaur CP, Advia Centaur XP, Advia Centaur XPT) | 70 | ADVIA Centaur PW4 | RGN212401 | pakovanje | 25 mL | Siemens Healthcare Diagnostics Inc, Tarrytown, SAD | ADVIA Centaur Probe Wash 4 | 11000 | 20% | Teamedical d.o.o. | 146-28/25 | 25.12.2025 | 25.3.2026
Reagensi, izuzev za transfuziju, za period od 3 meseca | 404-1-110/25-115 | 104 | Reagensi i potrošni materijal za imunohemijske analizatore model SIEMENS (Advia Centaur CP, Advia Centaur XP, Advia Centaur XPT) | 71 | ADVIA Centaur APW1 | RGN212402 | pakovanje | 2 x 25 mL | Siemens Healthcare Diagnostics Inc, Tarrytown, SAD | ADVIA Centaur Ancillary Probe Wash 1 | 14588 | 20% | Teamedical d.o.o. | 146-28/25 | 25.12.2025 | 25.3.2026
Reagensi, izuzev za transfuziju, za period od 3 meseca | 404-1-110/25-115 | 104 | Reagensi i potrošni materijal za imunohemijske analizatore model SIEMENS (Advia Centaur CP, Advia Centaur XP, Advia Centaur XPT) | 72 | ADVIA Centaur APW2 | RGN212403 | pakovanje | 2 x 25 mL | Siemens Healthcare Diagnostics Inc, Tarrytown, SAD | ADVIA Centaur Ancillary Probe Wash 2 | 7644 | 20% | Teamedical d.o.o. | 146-28/25 | 25.12.2025 | 25.3.2026
Reagensi, izuzev za transfuziju, za period od 3 meseca | 404-1-110/25-115 | 104 | Reagensi i potrošni materijal za imunohemijske analizatore model SIEMENS (Advia Centaur CP, Advia Centaur XP, Advia Centaur XPT) | 73 | ADVIA Centaur CA 19-9 Diluent | RGN212404 | pakovanje | 2x5ml | Siemens Healthcare Diagnostics Inc, Tarrytown, SAD | ADVIA Centaur CA 19-9 Diluent | 7706 | 20% | Teamedical d.o.o. | 146-28/25 | 25.12.2025 | 25.3.2026
Reagensi, izuzev za transfuziju, za period od 3 meseca | 404-1-110/25-115 | 104 | Reagensi i potrošni materijal za imunohemijske analizatore model SIEMENS (Advia Centaur CP, Advia Centaur XP, Advia Centaur XPT) | 74 | ADVIA Centaur CEA Diluent | RGN212405 | pakovanje | 2x5ml | Siemens Healthcare Diagnostics Inc, Tarrytown, SAD | ADVIA Centaur CEA Diluent | 6319 | 20% | Teamedical d.o.o. | 146-28/25 | 25.12.2025 | 25.3.2026
Reagensi, izuzev za transfuziju, za period od 3 meseca | 404-1-110/25-115 | 104 | Reagensi i potrošni materijal za imunohemijske analizatore model SIEMENS (Advia Centaur CP, Advia Centaur XP, Advia Centaur XPT) | 75 | ADVIA Centaur Homocysteine Diluent | RGN212406 | pakovanje | 2x10ml | Siemens Healthcare Diagnostics Inc, Tarrytown, SAD | ADVIA Centaur Homocysteine Diluent | 9033 | 20% | Teamedical d.o.o. | 146-28/25 | 25.12.2025 | 25.3.2026
Reagensi, izuzev za transfuziju, za period od 3 meseca | 404-1-110/25-115 | 104 | Reagensi i potrošni materijal za imunohemijske analizatore model SIEMENS (Advia Centaur CP, Advia Centaur XP, Advia Centaur XPT) | 76 | ADVIA Centaur IgE Diluent | RGN212407 | pakovanje | 2x5ml | Siemens Healthcare Diagnostics Inc, Tarrytown, SAD | ADVIA Centaur IgE Diluent | 17156 | 20% | Teamedical d.o.o. | 146-28/25 | 25.12.2025 | 25.3.2026
Reagensi, izuzev za transfuziju, za period od 3 meseca | 404-1-110/25-115 | 104 | Reagensi i potrošni materijal za imunohemijske analizatore model SIEMENS (Advia Centaur CP, Advia Centaur XP, Advia Centaur XPT) | 77 | ADVIA Centaur Multi-Diluent 13 (PTH, HA, PIIINP) za novi PTH test | RGN212408 | pakovanje | 2x10ml | Siemens Healthcare Diagnostics Inc, Tarrytown, SAD | ADVIA Centaur Multi-Diluent 13 | 72785 | 20% | Teamedical d.o.o. | 146-28/25 | 25.12.2025 | 25.3.2026
Reagensi, izuzev za transfuziju, za period od 3 meseca | 404-1-110/25-115 | 104 | Reagensi i potrošni materijal za imunohemijske analizatore model SIEMENS (Advia Centaur CP, Advia Centaur XP, Advia Centaur XPT) | 78 | ADVIA Centaur Multi-Diluent 15 (BNP, TSH3-UL ) | RGN212409 | pakovanje | 2x25ml | Siemens Healthcare Diagnostics Inc, Tarrytown, SAD | ADVIA Centaur Multi-Diluent 15 | 60316 | 20% | Teamedical d.o.o. | 146-28/25 | 25.12.2025 | 25.3.2026
Reagensi, izuzev za transfuziju, za period od 3 meseca | 404-1-110/25-115 | 104 | Reagensi i potrošni materijal za imunohemijske analizatore model SIEMENS (Advia Centaur CP, Advia Centaur XP, Advia Centaur XPT) | 79 | ADVIA Centaur Folic acid DTT/Releasing Agens | RGN232668 | pakovanje | DTT: 3 x 8 mL; REL: 3 x 4 mL | Siemens Healthcare Diagnostics Inc, Tarrytown, SAD | ADVIA Centaur Folate DTT/Releasing Reagent | 28327 | 20% | Teamedical d.o.o. | 146-28/25 | 25.12.2025 | 25.3.2026
Reagensi, izuzev za transfuziju, za period od 3 meseca | 404-1-110/25-115 | 104 | Reagensi i potrošni materijal za imunohemijske analizatore model SIEMENS (Advia Centaur CP, Advia Centaur XP, Advia Centaur XPT) | 80 | ADVIA Centaur PW3 | RGN212411 | pakovanje | 50ml | Siemens Healthcare Diagnostics Inc, Tarrytown, SAD | ADVIA Centaur Probe Wash 3 | 3611 | 20% | Teamedical d.o.o. | 146-28/25 | 25.12.2025 | 25.3.2026
Reagensi, izuzev za transfuziju, za period od 3 meseca | 404-1-110/25-115 | 104 | Reagensi i potrošni materijal za imunohemijske analizatore model SIEMENS (Advia Centaur CP, Advia Centaur XP, Advia Centaur XPT) | 81 | ADVIA Centaur VB 12/DTT Releasing Agens | RGN212412 | pakovanje | 1x2+2x25ml | Siemens Healthcare Diagnostics Inc, Tarrytown, SAD | ADVIA Centaur VB12 DTT/Releasing Agent | 13530 | 20% | Teamedical d.o.o. | 146-28/25 | 25.12.2025 | 25.3.2026
Reagensi, izuzev za transfuziju, za period od 3 meseca | 404-1-110/25-115 | 104 | Reagensi i potrošni materijal za imunohemijske analizatore model SIEMENS (Advia Centaur CP, Advia Centaur XP, Advia Centaur XPT) | 82 | ADVIA Centaur BNP Control 1, 2, 3 | RGN212413 | pakovanje | 18 mL | Siemens Healthcare Diagnostics Inc, Tarrytown, SAD | ADVIA Centaur BNP 1,2,3 Quality Control Material | 35565 | 20% | Teamedical d.o.o. | 146-28/25 | 25.12.2025 | 25.3.2026
Reagensi, izuzev za transfuziju, za period od 3 meseca | 404-1-110/25-115 | 104 | Reagensi i potrošni materijal za imunohemijske analizatore model SIEMENS (Advia Centaur CP, Advia Centaur XP, Advia Centaur XPT) | 83 | ADVIA Centaur Vitamin D Control | RGN232669 | pakovanje | 2 x 3 x 2 mL | Siemens Healthcare Diagnostics Inc, Tarrytown, SAD | ADVIA Centaur Vitamin D Total QC Material | 44269 | 20% | Teamedical d.o.o. | 146-28/25 | 25.12.2025 | 25.3.2026
Reagensi, izuzev za transfuziju, za period od 3 meseca | 404-1-110/25-115 | 104 | Reagensi i potrošni materijal za imunohemijske analizatore model SIEMENS (Advia Centaur CP, Advia Centaur XP, Advia Centaur XPT) | 84 | ADVIA Centaur Intakt PTH Controls | RGN212418 | pakovanje | 3 x 2 x 1 mL | Siemens Healthcare Diagnostics Inc, Tarrytown, SAD | ADVIA Centaur Intact Parathyroid Hormone QC | 19465 | 20% | Teamedical d.o.o. | 146-28/25 | 25.12.2025 | 25.3.2026
Reagensi, izuzev za transfuziju, za period od 3 meseca | 404-1-110/25-115 | 104 | Reagensi i potrošni materijal za imunohemijske analizatore model SIEMENS (Advia Centaur CP, Advia Centaur XP, Advia Centaur XPT) | 85 | CPSA Control 1,2,3 | RGN212419 | pakovanje | 3x1x2ml | Siemens Healthcare Diagnostics Inc, Tarrytown, SAD | ADVIA Centaur cPSA 1,2,3 Quality Control Material | 16744 | 20% | Teamedical d.o.o. | 146-28/25 | 25.12.2025 | 25.3.2026
Reagensi, izuzev za transfuziju, za period od 3 meseca | 404-1-110/25-115 | 104 | Reagensi i potrošni materijal za imunohemijske analizatore model SIEMENS (Advia Centaur CP, Advia Centaur XP, Advia Centaur XPT) | 86 | ADVIA Centaur Anti-TPO Control 1, 2 | RGN212420 | pakovanje | 2 x 3 x 2 mL | Siemens Healthcare Diagnostics Inc, Tarrytown, SAD | ADVIA Centaur anti-TPO 1,2 Quality Control Material | 28837 | 20% | Teamedical d.o.o. | 146-28/25 | 25.12.2025 | 25.3.2026
Reagensi, izuzev za transfuziju, za period od 3 meseca | 404-1-110/25-115 | 104 | Reagensi i potrošni materijal za imunohemijske analizatore model SIEMENS (Advia Centaur CP, Advia Centaur XP, Advia Centaur XPT) | 87 | ADVIA Centaur Wash 1 | RGN212421 | pakovanje | 3000 mL | Siemens Healthcare Diagnostics Inc, Tarrytown, SAD | ADVIA Centaur Wash 1 | 29401 | 20% | Teamedical d.o.o. | 146-28/25 | 25.12.2025 | 25.3.2026
Reagensi, izuzev za transfuziju, za period od 3 meseca | 404-1-110/25-115 | 104 | Reagensi i potrošni materijal za imunohemijske analizatore model SIEMENS (Advia Centaur CP, Advia Centaur XP, Advia Centaur XPT) | 88 | ADVIA Centaur Cleaning solution | RGN232670 | pakovanje | 12 bočica/ 70 mL | Siemens Healthcare Diagnostics Inc, Tarrytown, SAD | ADVIA Centaur Cleaning Solution Concetrate | 36349 | 20% | Teamedical d.o.o. | 146-28/25 | 25.12.2025 | 25.3.2026
Reagensi, izuzev za transfuziju, za period od 3 meseca | 404-1-110/25-115 | 104 | Reagensi i potrošni materijal za imunohemijske analizatore model SIEMENS (Advia Centaur CP, Advia Centaur XP, Advia Centaur XPT) | 89 | ADVIA Centaur Sample Probe Tip | RGN212423 | pakovanje | 6480 komad | Siemens Healthcare Diagnostics Inc, Tarrytown, SAD | ADVIA Centaur Sample Probe Tip 6480/Pkg | 76007 | 20% | Teamedical d.o.o. | 146-28/25 | 25.12.2025 | 25.3.2026
Reagensi, izuzev za transfuziju, za period od 3 meseca | 404-1-110/25-115 | 104 | Reagensi i potrošni materijal za imunohemijske analizatore model SIEMENS (Advia Centaur CP, Advia Centaur XP, Advia Centaur XPT) | 90 | ADVIA Centaur Acid/Base Reagents | RGN212424 | pakovanje | 3000 mL | Siemens Healthcare Diagnostics Inc, Tarrytown, SAD | ADVIA Centaur Acid / Base Reagents | 26773 | 20% | Teamedical d.o.o. | 146-28/25 | 25.12.2025 | 25.3.2026
Reagensi, izuzev za transfuziju, za period od 3 meseca | 404-1-110/25-115 | 104 | Reagensi i potrošni materijal za imunohemijske analizatore model SIEMENS (Advia Centaur CP, Advia Centaur XP, Advia Centaur XPT) | 91 | Sample Cups | RGN212425 | pakovanje | 1500 | Siemens Healthcare Diagnostics Inc, Tarrytown, SAD | ADVIA Centaur Sample Cups, 1500/Pkg | 20597 | 20% | Teamedical d.o.o. | 146-28/25 | 25.12.2025 | 25.3.2026
Reagensi, izuzev za transfuziju, za period od 3 meseca | 404-1-110/25-115 | 104 | Reagensi i potrošni materijal za imunohemijske analizatore model SIEMENS (Advia Centaur CP, Advia Centaur XP, Advia Centaur XPT) | 92 | ADVIA Centaur Systems Cuvette | RGN212426 | pakovanje | 3000 komad | Siemens Healthcare Diagnostics Inc, Tarrytown, SAD | ADVIA Centaur Systems Cuvette, 3000/Pkg | 15126 | 20% | Teamedical d.o.o. | 146-28/25 | 25.12.2025 | 25.3.2026
Reagensi, izuzev za transfuziju, za period od 3 meseca | 404-1-110/25-115 | 104 | Reagensi i potrošni materijal za imunohemijske analizatore model SIEMENS (Advia Centaur CP, Advia Centaur XP, Advia Centaur XPT) | 93 | ADVIA Centaur BRAHMS PCT Controls | RGN212427 | pakovanje | 2 x 2 x 2 mL | Siemens Healthcare Diagnostics Inc, Tarrytown, SAD | ADVIA Centaur BRAHMS Procalcitonin Quality Control Material | 25560 | 20% | Teamedical d.o.o. | 146-28/25 | 25.12.2025 | 25.3.2026
Reagensi, izuzev za transfuziju, za period od 3 meseca | 404-1-110/25-115 | 104 | Reagensi i potrošni materijal za imunohemijske analizatore model SIEMENS (Advia Centaur CP, Advia Centaur XP, Advia Centaur XPT) | 94 | ADVIA Centaur CpS (C-Peptide) Calibrator | RGN232671 | pakovanje | 2x2x1ml | Siemens Healthcare Diagnostics Inc, Tarrytown, SAD | ADVIA Centaur CpS (C-Peptide) Calibrator | 16353 | 20% | Teamedical d.o.o. | 146-28/25 | 25.12.2025 | 25.3.2026
Reagensi, izuzev za transfuziju, za period od 3 meseca | 404-1-110/25-115 | 104 | Reagensi i potrošni materijal za imunohemijske analizatore model SIEMENS (Advia Centaur CP, Advia Centaur XP, Advia Centaur XPT) | 95 | Calibrator 80 IgE | RGN212430 | pakovanje | 2x2x2ml | Siemens Healthcare Diagnostics Inc, Tarrytown, SAD | ADVIA Centaur Calibrator 80 | 14329 | 20% | Teamedical d.o.o. | 146-28/25 | 25.12.2025 | 25.3.2026
Reagensi, izuzev za transfuziju, za period od 3 meseca | 404-1-110/25-115 | 104 | Reagensi i potrošni materijal za imunohemijske analizatore model SIEMENS (Advia Centaur CP, Advia Centaur XP, Advia Centaur XPT) | 96 | ADVIA Centaur NT-ProBNP | RGN212431 | pakovanje | 100 | Siemens Healthcare Diagnostics Inc, Tarrytown, SAD | ADVIA Centaur NT-proBNP (PBNP) | 182822 | 20% | Teamedical d.o.o. | 146-28/25 | 25.12.2025 | 25.3.2026
Reagensi, izuzev za transfuziju, za period od 3 meseca | 404-1-110/25-115 | 104 | Reagensi i potrošni materijal za imunohemijske analizatore model SIEMENS (Advia Centaur CP, Advia Centaur XP, Advia Centaur XPT) | 97 | ADVIA Centaur Multi-Diluent 12 | RGN212432 | pakovanje | 20ml | Siemens Healthcare Diagnostics Inc, Tarrytown, SAD | ADVIA Centaur Multi-Diluent 12 | 39799 | 20% | Teamedical d.o.o. | 146-28/25 | 25.12.2025 | 25.3.2026
Reagensi, izuzev za transfuziju, za period od 3 meseca | 404-1-110/25-115 | 104 | Reagensi i potrošni materijal za imunohemijske analizatore model SIEMENS (Advia Centaur CP, Advia Centaur XP, Advia Centaur XPT) | 98 | ADVIA Centaur cPSA Pretreatment | RGN232672 | pakovanje | 500 | Siemens Healthcare Diagnostics Inc, Tarrytown, SAD | ADVIA Centaur cPSA Pretreatment Reagent | 56167 | 20% | Teamedical d.o.o. | 146-28/25 | 25.12.2025 | 25.3.2026
Reagensi, izuzev za transfuziju, za period od 3 meseca | 404-1-110/25-115 | 104 | Reagensi i potrošni materijal za imunohemijske analizatore model SIEMENS (Advia Centaur CP, Advia Centaur XP, Advia Centaur XPT) | 99 | ADVIA Centaur APW3 | RGN212434 | pakovanje | 2 x 25mL | Siemens Healthcare Diagnostics Inc, Tarrytown, SAD | ADVIA Centaur Ancillary Probe Wash 3 | 3611 | 20% | Teamedical d.o.o. | 146-28/25 | 25.12.2025 | 25.3.2026
Reagensi, izuzev za transfuziju, za period od 3 meseca | 404-1-110/25-115 | 104 | Reagensi i potrošni materijal za imunohemijske analizatore model SIEMENS (Advia Centaur CP, Advia Centaur XP, Advia Centaur XPT) | 100 | ADVIA Centaur DHEA-S | RGN212435 | pakovanje | 50 | Siemens Healthcare Diagnostics Inc, Tarrytown, SAD | ADVIA Centaur DHEAS | 66942 | 20% | Teamedical d.o.o. | 146-28/25 | 25.12.2025 | 25.3.2026
Reagensi, izuzev za transfuziju, za period od 3 meseca | 404-1-110/25-115 | 104 | Reagensi i potrošni materijal za imunohemijske analizatore model SIEMENS (Advia Centaur CP, Advia Centaur XP, Advia Centaur XPT) | 101 | ADVIA Centaur COV2G | RGN212436 | pakovanje | 100 | Siemens Healthcare Diagnostics Inc, Tarrytown, SAD | ADVIA Centaur SARS-CoV-2 IgG | 91253 | 20% | Teamedical d.o.o. | 146-28/25 | 25.12.2025 | 25.3.2026
Reagensi, izuzev za transfuziju, za period od 3 meseca | 404-1-110/25-115 | 104 | Reagensi i potrošni materijal za imunohemijske analizatore model SIEMENS (Advia Centaur CP, Advia Centaur XP, Advia Centaur XPT) | 102 | ADVIA Centaur Interleukin-6 | RGN212438 | pakovanje | 100 | Siemens Healthcare Diagnostics Inc, Tarrytown, SAD | ADVIA Centaur Interleukin-6 | 89798 | 20% | Teamedical d.o.o. | 146-28/25 | 25.12.2025 | 25.3.2026
Reagensi, izuzev za transfuziju, za period od 3 meseca | 404-1-110/25-115 | 104 | Reagensi i potrošni materijal za imunohemijske analizatore model SIEMENS (Advia Centaur CP, Advia Centaur XP, Advia Centaur XPT) | 103 | ADVIA Centaur aTgII | RGN212439 | pakovanje | 100 | Siemens Healthcare Diagnostics Products Limited, Gwynedd, Ujedinjeno Kralјevstvo Velike Britanije i Severne Irske | ADVIA Centaur Anti-Thyroglobulin II (aTgII) | 39913 | 20% | Teamedical d.o.o. | 146-28/25 | 25.12.2025 | 25.3.2026
Reagensi, izuzev za transfuziju, za period od 3 meseca | 404-1-110/25-115 | 104 | Reagensi i potrošni materijal za imunohemijske analizatore model SIEMENS (Advia Centaur CP, Advia Centaur XP, Advia Centaur XPT) | 104 | ADVIA Centaur aTgII Quality Control | RGN212440 | pakovanje | 2x3x1 mL | Siemens Healthcare Diagnostics Products Limited, Gwynedd, Ujedinjeno Kralјevstvo Velike Britanije i Severne Irske | ADVIA Centaur aTgII Quality Control (aTgII QC) | 68611 | 20% | Teamedical d.o.o. | 146-28/25 | 25.12.2025 | 25.3.2026
Reagensi, izuzev za transfuziju, za period od 3 meseca | 404-1-110/25-115 | 104 | Reagensi i potrošni materijal za imunohemijske analizatore model SIEMENS (Advia Centaur CP, Advia Centaur XP, Advia Centaur XPT) | 105 | ADVIA Centaur COVG QC Kit | RGN212441 | pakovanje | 2x2x2 mL | Siemens Healthcare Diagnostics Inc, Tarrytown, SAD | ADVIA Centaur SARS-CoV-2 IgG Quality Control | 56074 | 20% | Teamedical d.o.o. | 146-28/25 | 25.12.2025 | 25.3.2026
Reagensi, izuzev za transfuziju, za period od 3 meseca | 404-1-110/25-115 | 104 | Reagensi i potrošni materijal za imunohemijske analizatore model SIEMENS (Advia Centaur CP, Advia Centaur XP, Advia Centaur XPT) | 106 | ADVIA Centaur IL-6 Quality Control Material | RGN232673 | pakovanje | 3x1x7mL | Siemens Healthcare Diagnostics Inc, Tarrytown, SAD | ADVIA Centaur Interleukin-6 Quality Control Material | 50784 | 20% | Teamedical d.o.o. | 146-28/25 | 25.12.2025 | 25.3.2026
Reagensi, izuzev za transfuziju, za period od 3 meseca | 404-1-110/25-115 | 104 | Reagensi i potrošni materijal za imunohemijske analizatore model SIEMENS (Advia Centaur CP, Advia Centaur XP, Advia Centaur XPT) | 107 | Certification Kit CP 6 MONTHS | RGN212444 | pakovanje | 1 | Siemens Healthcare Diagnostics Inc, Tarrytown, SAD | Certification Kit CP 6 MONTHS | 99849 | 20% | Teamedical d.o.o. | 146-28/25 | 25.12.2025 | 25.3.2026
Reagensi, izuzev za transfuziju, za period od 3 meseca | 404-1-110/25-115 | 104 | Reagensi i potrošni materijal za imunohemijske analizatore model SIEMENS (Advia Centaur CP, Advia Centaur XP, Advia Centaur XPT) | 108 | Certification Kit CP 12 MONTHS | RGN212445 | pakovanje | 1 | Siemens Healthcare Diagnostics Inc, Tarrytown, SAD | Certification Kit CP 12 MONTHS | 216626 | 20% | Teamedical d.o.o. | 146-28/25 | 25.12.2025 | 25.3.2026
Reagensi, izuzev za transfuziju, za period od 3 meseca | 404-1-110/25-115 | 104 | Reagensi i potrošni materijal za imunohemijske analizatore model SIEMENS (Advia Centaur CP, Advia Centaur XP, Advia Centaur XPT) | 109 | Certification Kit XP | RGN212446 | pakovanje | 1 | Siemens Healthcare Diagnostics Inc, Tarrytown, SAD | Certification Kit XP | 62025 | 20% | Teamedical d.o.o. | 146-28/25 | 25.12.2025 | 25.3.2026
Reagensi, izuzev za transfuziju, za period od 3 meseca | 404-1-110/25-115 | 104 | Reagensi i potrošni materijal za imunohemijske analizatore model SIEMENS (Advia Centaur CP, Advia Centaur XP, Advia Centaur XPT) | 110 | Certification Kit XPT | RGN212447 | pakovanje | 1 | Siemens Healthcare Diagnostics Inc, Tarrytown, SAD | Certification Kit XPT | 62025 | 20% | Teamedical d.o.o. | 146-28/25 | 25.12.2025 | 25.3.2026
Reagensi, izuzev za transfuziju, za period od 3 meseca | 404-1-110/25-115 | 105 | Laboratorijski testovi i reagensi za aparat Cobas h232 (Roche) | 1 | Cardiac proBNP+10testova | RGN212456 | pakovanje | 10 test traka | Roche Diagnostics | Roche Cardiac proBNP+10tests | 26828.2 | 20% | Adoc d.o.o. | 146-1/25 | 25.12.2025 | 25.3.2026
Reagensi, izuzev za transfuziju, za period od 3 meseca | 404-1-110/25-115 | 105 | Laboratorijski testovi i reagensi za aparat Cobas h232 (Roche) | 2 | CARDIAC Control proBNP | RGN212457 | pakovanje | 2x1 ml | Roche Diagnostics | Roche CARDIAC Control proBNP | 10879.8 | 20% | Adoc d.o.o. | 146-1/25 | 25.12.2025 | 25.3.2026
Reagensi, izuzev za transfuziju, za period od 3 meseca | 404-1-110/25-115 | 105 | Laboratorijski testovi i reagensi za aparat Cobas h232 (Roche) | 3 | Cardiac IQC (cobas) | RGN212458 | pakovanje | 2 kontrolne trake | Roche Diagnostics | Roche Cardiac IQC (cobas) | 8487.3 | 20% | Adoc d.o.o. | 146-1/25 | 25.12.2025 | 25.3.2026
Reagensi, izuzev za transfuziju, za period od 3 meseca | 404-1-110/25-115 | 105 | Laboratorijski testovi i reagensi za aparat Cobas h232 (Roche) | 4 | Roche Cardiac Troponin T New | RGN212459 | pakovanje | 10 test traka | Roche Diagnostics | Roche Cardiac Troponin T New | 12729 | 20% | Adoc d.o.o. | 146-1/25 | 25.12.2025 | 25.3.2026
Reagensi, izuzev za transfuziju, za period od 3 meseca | 404-1-110/25-115 | 105 | Laboratorijski testovi i reagensi za aparat Cobas h232 (Roche) | 5 | Roche CARDIAC POC Troponin T Control | RGN212460 | pakovanje | 2 x 1 mL | Roche Diagnostics | Roche CARDIAC POC Troponin T Control | 9535.2 | 20% | Adoc d.o.o. | 146-1/25 | 25.12.2025 | 25.3.2026
Reagensi, izuzev za transfuziju, za period od 3 meseca | 404-1-110/25-115 | 105 | Laboratorijski testovi i reagensi za aparat Cobas h232 (Roche) | 6 | Roche Cardiac D-Dimer | RGN212461 | pakovanje | 10 test traka | Roche Diagnostics | Roche Cardiac D-Dimer 10 test | 12729 | 20% | Adoc d.o.o. | 146-1/25 | 25.12.2025 | 25.3.2026
Reagensi, izuzev za transfuziju, za period od 3 meseca | 404-1-110/25-115 | 105 | Laboratorijski testovi i reagensi za aparat Cobas h232 (Roche) | 7 | Roche Cardiac D-Dimer control | RGN212462 | pakovanje | 10 test traka | Roche Diagnostics | Roche Cardiac Control D-dimer | 12034.7 | 20% | Adoc d.o.o. | 146-1/25 | 25.12.2025 | 25.3.2026
Reagensi, izuzev za transfuziju, za period od 3 meseca | 404-1-110/25-115 | 105 | Laboratorijski testovi i reagensi za aparat Cobas h232 (Roche) | 8 | Roche Cardiac CK-MB | RGN212463 | pakovanje | 10 test traka | Roche Diagnostics | Roche Cardiac CK-MB 10 tests | 10414.7 | 20% | Adoc d.o.o. | 146-1/25 | 25.12.2025 | 25.3.2026
Reagensi, izuzev za transfuziju, za period od 3 meseca | 404-1-110/25-115 | 105 | Laboratorijski testovi i reagensi za aparat Cobas h232 (Roche) | 9 | Roche Cardiac CK-MB control | RGN212464 | pakovanje | 2 x 1 mL | Roche Diagnostics | Roche Cardiac Control CK-MB | 12405 | 20% | Adoc d.o.o. | 146-1/25 | 25.12.2025 | 25.3.2026
Reagensi, izuzev za transfuziju, za period od 3 meseca | 404-1-110/25-115 | 106 | Imunohemijski analizator / EL10A | 1 | Tireoglobulin | RGN212467 | pakovanje | 96 test | AB Diagnostic Systems GmbH | abia Tg | 26300 | 20% | Mediaktiva d.o.o. | 146-17/25 | 25.12.2025 | 25.3.2026
Reagensi, izuzev za transfuziju, za period od 3 meseca | 404-1-110/25-115 | 106 | Imunohemijski analizator / EL10A | 2 | Anti-TG | RGN212468 | pakovanje | 96 test | AB Diagnostic Systems GmbH | abia Tg Ab | 26430 | 20% | Mediaktiva d.o.o. | 146-17/25 | 25.12.2025 | 25.3.2026
Reagensi, izuzev za transfuziju, za period od 3 meseca | 404-1-110/25-115 | 106 | Imunohemijski analizator / EL10A | 3 | Anti-TPO | RGN212469 | pakovanje | 96 test | AB Diagnostic Systems GmbH | abia TPO Ab | 26430 | 20% | Mediaktiva d.o.o. | 146-17/25 | 25.12.2025 | 25.3.2026
Reagensi, izuzev za transfuziju, za period od 3 meseca | 404-1-110/25-115 | 106 | Imunohemijski analizator / EL10A | 4 | System cleaning solution | RGN241518 | pakovanje | 4x100ml | MTD Diagnostics Italy | System cleaning solution | 19800 | 20% | Mediaktiva d.o.o. | 146-17/25 | 25.12.2025 | 25.3.2026
Reagensi, izuzev za transfuziju, za period od 3 meseca | 404-1-110/25-115 | 107 | Reagensi i potrošni materijal za imunohemijske analizatore model Nano-Cheker | 1 | Nano-Check AMI 3in1 | RGN212557 | pakovanje | 20 | Nano-Ditech Corporation | Nano-Check AMI 3in1 | 36000 | 20% | East Diagnostics d.o.o. | 146-6/25 | 25.12.2025 | 25.3.2026
Reagensi, izuzev za transfuziju, za period od 3 meseca | 404-1-110/25-115 | 107 | Reagensi i potrošni materijal za imunohemijske analizatore model Nano-Cheker | 2 | Nano-Check AMI cTnI | RGN212558 | pakovanje | 20 | Nano-Ditech Corporation | Nano-Check AMI cTnI | 19000 | 20% | East Diagnostics d.o.o. | 146-6/25 | 25.12.2025 | 25.3.2026
Reagensi, izuzev za transfuziju, za period od 3 meseca | 404-1-110/25-115 | 107 | Reagensi i potrošni materijal za imunohemijske analizatore model Nano-Cheker | 3 | Nano-Check CRP Plus | RGN212559 | pakovanje | 20 | Nano-Ditech Corporation | Nano-Check CRP Plus | 7200 | 20% | East Diagnostics d.o.o. | 146-6/25 | 25.12.2025 | 25.3.2026
Reagensi, izuzev za transfuziju, za period od 3 meseca | 404-1-110/25-115 | 107 | Reagensi i potrošni materijal za imunohemijske analizatore model Nano-Cheker | 4 | Nano-Check D-Dimer | RGN212560 | pakovanje | 20 | Nano-Ditech Corporation | Nano-Check D-Dimer | 20000 | 20% | East Diagnostics d.o.o. | 146-6/25 | 25.12.2025 | 25.3.2026
Reagensi, izuzev za transfuziju, za period od 3 meseca | 404-1-110/25-115 | 107 | Reagensi i potrošni materijal za imunohemijske analizatore model Nano-Cheker | 5 | Nano-Check DAT | RGN212561 | pakovanje | 25 | Nano-Ditech Corporation | Nano-Check DAT | 30000 | 20% | East Diagnostics d.o.o. | 146-6/25 | 25.12.2025 | 25.3.2026
Reagensi, izuzev za transfuziju, za period od 3 meseca | 404-1-110/25-115 | 107 | Reagensi i potrošni materijal za imunohemijske analizatore model Nano-Cheker | 6 | Nano-Check hsCRP | RGN212562 | pakovanje | 20 | Nano-Ditech Corporation | Nano-Check hsCRP | 7200 | 20% | East Diagnostics d.o.o. | 146-6/25 | 25.12.2025 | 25.3.2026
Reagensi, izuzev za transfuziju, za period od 3 meseca | 404-1-110/25-115 | 107 | Reagensi i potrošni materijal za imunohemijske analizatore model Nano-Cheker | 7 | Nano-Check NT-proBNP | RGN212563 | pakovanje | 20 | Nano-Ditech Corporation | Nano-Check NT-proBNP | 42000 | 20% | East Diagnostics d.o.o. | 146-6/25 | 25.12.2025 | 25.3.2026
Reagensi, izuzev za transfuziju, za period od 3 meseca | 404-1-110/25-115 | 107 | Reagensi i potrošni materijal za imunohemijske analizatore model Nano-Cheker | 8 | Nano-Check PCT | RGN212564 | pakovanje | 20 | Nano-Ditech Corporation | Nano-Check PCT | 30000 | 20% | East Diagnostics d.o.o. | 146-6/25 | 25.12.2025 | 25.3.2026
Reagensi, izuzev za transfuziju, za period od 3 meseca | 404-1-110/25-115 | 107 | Reagensi i potrošni materijal za imunohemijske analizatore model Nano-Cheker | 9 | Fluoro-Check NT-proBNP | RGN232674 | pakovanje | 20 testova | Nano-Ditech Corporation | Fluoro-Check NT-proBNP | 42000 | 20% | East Diagnostics d.o.o. | 146-6/25 | 25.12.2025 | 25.3.2026
Reagensi, izuzev za transfuziju, za period od 3 meseca | 404-1-110/25-115 | 107 | Reagensi i potrošni materijal za imunohemijske analizatore model Nano-Cheker | 10 | Fluoro-Check AMI cTnI | RGN232675 | pakovanje | 20 testova | Nano-Ditech Corporation | Fluoro-Check AMI cTnI | 19000 | 20% | East Diagnostics d.o.o. | 146-6/25 | 25.12.2025 | 25.3.2026
Reagensi, izuzev za transfuziju, za period od 3 meseca | 404-1-110/25-115 | 107 | Reagensi i potrošni materijal za imunohemijske analizatore model Nano-Cheker | 11 | Fluoro-Check D-Dimer | RGN232676 | pakovanje | 20 testova | Nano-Ditech Corporation | Fluoro-Check D-Dimer | 20000 | 20% | East Diagnostics d.o.o. | 146-6/25 | 25.12.2025 | 25.3.2026
Reagensi, izuzev za transfuziju, za period od 3 meseca | 404-1-110/25-115 | 107 | Reagensi i potrošni materijal za imunohemijske analizatore model Nano-Cheker | 12 | Fluoro-Check PCT | RGN232677 | pakovanje | 20 testova | Nano-Ditech Corporation | Fluoro-Check PCT | 30000 | 20% | East Diagnostics d.o.o. | 146-6/25 | 25.12.2025 | 25.3.2026
Reagensi, izuzev za transfuziju, za period od 3 meseca | 404-1-110/25-115 | 107 | Reagensi i potrošni materijal za imunohemijske analizatore model Nano-Cheker | 13 | Fluoro-Check AMI 3 IN 1 | RGN232678 | pakovanje | 20 testova | Nano-Ditech Corporation | Fluoro-Check AMI 3 IN 1 | 36000 | 20% | East Diagnostics d.o.o. | 146-6/25 | 25.12.2025 | 25.3.2026
Reagensi, izuzev za transfuziju, za period od 3 meseca | 404-1-110/25-115 | 108 | Reagensi za imunohemijski analizator Fluorecare MF-T1000 | 1 | TSH fluo | RGN232679 | pakovanje | 20 test | Shenzhen Microprofit Biotech Co.,Ltd | Thyroid stimulating Hormone(TSH) diagnostic Kit | 13800 | 20% | Mediaktiva d.o.o. | 146-17/25 | 25.12.2025 | 25.3.2026
Reagensi, izuzev za transfuziju, za period od 3 meseca | 404-1-110/25-115 | 108 | Reagensi za imunohemijski analizator Fluorecare MF-T1000 | 2 | T3 fluo | RGN232680 | pakovanje | 20 test | Shenzhen Microprofit Biotech Co.,Ltd | Triiodothyronine(T3) Diagnostic Kit | 12500 | 20% | Mediaktiva d.o.o. | 146-17/25 | 25.12.2025 | 25.3.2026
Reagensi, izuzev za transfuziju, za period od 3 meseca | 404-1-110/25-115 | 108 | Reagensi za imunohemijski analizator Fluorecare MF-T1000 | 3 | T4 fluo | RGN232681 | pakovanje | 20 test | Shenzhen Microprofit Biotech Co.,Ltd | Thyroxine(T4) Diagnostic Kit | 12300 | 20% | Mediaktiva d.o.o. | 146-17/25 | 25.12.2025 | 25.3.2026
Reagensi, izuzev za transfuziju, za period od 3 meseca | 404-1-110/25-115 | 108 | Reagensi za imunohemijski analizator Fluorecare MF-T1000 | 4 | fT4 fluo | RGN232682 | pakovanje | 20 test | Shenzhen Microprofit Biotech Co.,Ltd | Free Thyroxine (fT4)Diagnostic Kit | 13800 | 20% | Mediaktiva d.o.o. | 146-17/25 | 25.12.2025 | 25.3.2026
Reagensi, izuzev za transfuziju, za period od 3 meseca | 404-1-110/25-115 | 108 | Reagensi za imunohemijski analizator Fluorecare MF-T1000 | 5 | Troponin fluo | RGN232683 | pakovanje | 20 test | Shenzhen Microprofit Biotech Co.,Ltd | Cardiac Troponin I(cTnl) Diagnostic Kit | 16100 | 20% | Mediaktiva d.o.o. | 146-17/25 | 25.12.2025 | 25.3.2026
Reagensi, izuzev za transfuziju, za period od 3 meseca | 404-1-110/25-115 | 108 | Reagensi za imunohemijski analizator Fluorecare MF-T1000 | 6 | CA 19-9 fluo | RGN232684 | pakovanje | 20 test | Shenzhen Microprofit Biotech Co.,Ltd | fluorecare Carbohydrate Antigen 19-9(CA19-9) Diagnostic Kit | 16200 | 20% | Mediaktiva d.o.o. | 146-17/25 | 25.12.2025 | 25.3.2026
Reagensi, izuzev za transfuziju, za period od 3 meseca | 404-1-110/25-115 | 108 | Reagensi za imunohemijski analizator Fluorecare MF-T1000 | 7 | CA 15-3 fluo | RGN232685 | pakovanje | 20 test | Shenzhen Microprofit Biotech Co.,Ltd | fluorecare Carbohydrate Antigen 15-3(CA15-3) Diagnostic Kit | 16200 | 20% | Mediaktiva d.o.o. | 146-17/25 | 25.12.2025 | 25.3.2026
Reagensi, izuzev za transfuziju, za period od 3 meseca | 404-1-110/25-115 | 108 | Reagensi za imunohemijski analizator Fluorecare MF-T1000 | 8 | CA 125 fluo | RGN232686 | pakovanje | 20 test | Shenzhen Microprofit Biotech Co.,Ltd | fluorecare Carbohydrate Antigen 125(CA125) Diagnostic Kit | 16200 | 20% | Mediaktiva d.o.o. | 146-17/25 | 25.12.2025 | 25.3.2026
Reagensi, izuzev za transfuziju, za period od 3 meseca | 404-1-110/25-115 | 108 | Reagensi za imunohemijski analizator Fluorecare MF-T1000 | 9 | CEA fluo | RGN232687 | pakovanje | 20 test | Shenzhen Microprofit Biotech Co.,Ltd | fluorecare Carcino-Embryonic Antigen(CEA) Diagnostic Kit | 16200 | 20% | Mediaktiva d.o.o. | 146-17/25 | 25.12.2025 | 25.3.2026
Reagensi, izuzev za transfuziju, za period od 3 meseca | 404-1-110/25-115 | 108 | Reagensi za imunohemijski analizator Fluorecare MF-T1000 | 10 | B-HCG fluo | RGN232688 | pakovanje | 20 test | Shenzhen Microprofit Biotech Co.,Ltd | Beta Subunit of Human Chorionic Gonadotropin(b-HCG) Diagnostic Kit | 11200 | 20% | Mediaktiva d.o.o. | 146-17/25 | 25.12.2025 | 25.3.2026
Reagensi, izuzev za transfuziju, za period od 3 meseca | 404-1-110/25-115 | 108 | Reagensi za imunohemijski analizator Fluorecare MF-T1000 | 11 | D-dimer fluo | RGN232689 | pakovanje | 20 test | Shenzhen Microprofit Biotech Co.,Ltd | D-dimer Diagnostic Kit | 20000 | 20% | Mediaktiva d.o.o. | 146-17/25 | 25.12.2025 | 25.3.2026
Reagensi, izuzev za transfuziju, za period od 3 meseca | 404-1-110/25-115 | 108 | Reagensi za imunohemijski analizator Fluorecare MF-T1000 | 12 | Progesterone fluo | RGN232690 | pakovanje | 20 test | Shenzhen Microprofit Biotech Co.,Ltd | Progesterone(P) Diagnostic Kit | 11200 | 20% | Mediaktiva d.o.o. | 146-17/25 | 25.12.2025 | 25.3.2026
Reagensi, izuzev za transfuziju, za period od 3 meseca | 404-1-110/25-115 | 108 | Reagensi za imunohemijski analizator Fluorecare MF-T1000 | 13 | CRP kapilarno | RGN232691 | pakovanje | 20 test | Shenzhen Microprofit Biotech Co.,Ltd | C-Reactive Protein(CRP) Diagnostic Kit | 11400 | 20% | Mediaktiva d.o.o. | 146-17/25 | 25.12.2025 | 25.3.2026
Reagensi, izuzev za transfuziju, za period od 3 meseca | 404-1-110/25-115 | 108 | Reagensi za imunohemijski analizator Fluorecare MF-T1000 | 14 | Insulin fluo | RGN232692 | pakovanje | 20 test | Shenzhen Microprofit Biotech Co.,Ltd | fluorecare INSULIN (INS) Diagnostic Kit | 10500 | 20% | Mediaktiva d.o.o. | 146-17/25 | 25.12.2025 | 25.3.2026
Reagensi, izuzev za transfuziju, za period od 3 meseca | 404-1-110/25-115 | 108 | Reagensi za imunohemijski analizator Fluorecare MF-T1000 | 15 | PSA total fluo | RGN232693 | pakovanje | 20 test | Shenzhen Microprofit Biotech Co.,Ltd | fluorecare Prostate Specific Antigen (PSA) Diagnostic Kit | 9600 | 20% | Mediaktiva d.o.o. | 146-17/25 | 25.12.2025 | 25.3.2026
Reagensi, izuzev za transfuziju, za period od 3 meseca | 404-1-110/25-115 | 108 | Reagensi za imunohemijski analizator Fluorecare MF-T1000 | 16 | PSA free fluo | RGN232694 | pakovanje | 20 test | Shenzhen Microprofit Biotech Co.,Ltd | fluorecare Free Prostate Specific Antigen (f-PSA) Diagnostic Kit | 9600 | 20% | Mediaktiva d.o.o. | 146-17/25 | 25.12.2025 | 25.3.2026
Reagensi, izuzev za transfuziju, za period od 3 meseca | 404-1-110/25-115 | 108 | Reagensi za imunohemijski analizator Fluorecare MF-T1000 | 17 | NT-proBNP fluo | RGN232695 | pakovanje | 20 test | Shenzhen Microprofit Biotech Co.,Ltd | N-terminal Pro Brain Type Natriuretic Peptide (NT-proBNP) Diagnostic Kit | 25000 | 20% | Mediaktiva d.o.o. | 146-17/25 | 25.12.2025 | 25.3.2026
Reagensi, izuzev za transfuziju, za period od 3 meseca | 404-1-110/25-115 | 108 | Reagensi za imunohemijski analizator Fluorecare MF-T1000 | 18 | 25-OH Vitamin D fluo | RGN232696 | pakovanje | 20 test | Shenzhen Microprofit Biotech Co.,Ltd | fluorecare 25-Hydroxyvitamin D (25-OH-D) Diagnostic Kit | 21000 | 20% | Mediaktiva d.o.o. | 146-17/25 | 25.12.2025 | 25.3.2026
Reagensi, izuzev za transfuziju, za period od 3 meseca | 404-1-110/25-115 | 108 | Reagensi za imunohemijski analizator Fluorecare MF-T1000 | 19 | FT3 fluo | RGN232697 | pakovanje | 20 test | Shenzhen Microprofit Biotech Co.,Ltd | fluorecare Free Triiodothyronine (fT3) Diagnostic Kit | 9000 | 20% | Mediaktiva d.o.o. | 146-17/25 | 25.12.2025 | 25.3.2026
Reagensi, izuzev za transfuziju, za period od 3 meseca | 404-1-110/25-115 | 108 | Reagensi za imunohemijski analizator Fluorecare MF-T1000 | 20 | AMH fluo | RGN232698 | pakovanje | 20 test | Shenzhen Microprofit Biotech Co.,Ltd | fluorecare Anti-mullerian hormone (AMH) Diagnostic Kit | 19000 | 20% | Mediaktiva d.o.o. | 146-17/25 | 25.12.2025 | 25.3.2026
Reagensi, izuzev za transfuziju, za period od 3 meseca | 404-1-110/25-115 | 109 | Laboratorijski reagensi za aparate Chroma II, AFIAS-1 i AFIAS-6 proizvođača Boditech | 1 | AFIAS D-Dimer | RGN212578 | pakovanje | 24 testa | Boditech Med Inc. | AFIAS D-Dimer | 14080 | 20% | Yunycom d.o.o. | 146-31/25 | 25.12.2025 | 25.3.2026
Reagensi, izuzev za transfuziju, za period od 3 meseca | 404-1-110/25-115 | 109 | Laboratorijski reagensi za aparate Chroma II, AFIAS-1 i AFIAS-6 proizvođača Boditech | 2 | Afias Tn-I Plus | RGN212579 | pakovanje | 24 testa | Boditech Med Inc. | Afias Tn-I Plus | 10410 | 20% | Yunycom d.o.o. | 146-31/25 | 25.12.2025 | 25.3.2026
Reagensi, izuzev za transfuziju, za period od 3 meseca | 404-1-110/25-115 | 109 | Laboratorijski reagensi za aparate Chroma II, AFIAS-1 i AFIAS-6 proizvođača Boditech | 3 | Boditech D-Dimer Calibrator | RGN212580 | pakovanje | 1 x L1 + 1 x L2 | Boditech Med Inc. | Boditech D-Dimer Calibrator | 4600 | 20% | Yunycom d.o.o. | 146-31/25 | 25.12.2025 | 25.3.2026
Reagensi, izuzev za transfuziju, za period od 3 meseca | 404-1-110/25-115 | 109 | Laboratorijski reagensi za aparate Chroma II, AFIAS-1 i AFIAS-6 proizvođača Boditech | 4 | Boditech D-Dimer Control | RGN212581 | pakovanje | 1 x L1 + 1 x L2 | Boditech Med Inc. | Boditech D-Dimer Control | 4600 | 20% | Yunycom d.o.o. | 146-31/25 | 25.12.2025 | 25.3.2026
Reagensi, izuzev za transfuziju, za period od 3 meseca | 404-1-110/25-115 | 109 | Laboratorijski reagensi za aparate Chroma II, AFIAS-1 i AFIAS-6 proizvođača Boditech | 5 | Boditech Tnl Plus Calibrator | RGN212582 | pakovanje | 1 x L1 + 1 x L2 | Boditech Med Inc. | Boditech Tnl Plus Calibrator | 4600 | 20% | Yunycom d.o.o. | 146-31/25 | 25.12.2025 | 25.3.2026
Reagensi, izuzev za transfuziju, za period od 3 meseca | 404-1-110/25-115 | 109 | Laboratorijski reagensi za aparate Chroma II, AFIAS-1 i AFIAS-6 proizvođača Boditech | 6 | Boditech Tnl Plus Control | RGN212583 | pakovanje | 1 x L1 + 1 x L2 | Boditech Med Inc. | Boditech Tnl Plus Control | 4600 | 20% | Yunycom d.o.o. | 146-31/25 | 25.12.2025 | 25.3.2026
Reagensi, izuzev za transfuziju, za period od 3 meseca | 404-1-110/25-115 | 109 | Laboratorijski reagensi za aparate Chroma II, AFIAS-1 i AFIAS-6 proizvođača Boditech | 7 | ichroma D-Dimer | RGN212584 | pakovanje | 25 testova | Boditech Med Inc. | ichroma D-Dimer | 12080 | 20% | Yunycom d.o.o. | 146-31/25 | 25.12.2025 | 25.3.2026
Reagensi, izuzev za transfuziju, za period od 3 meseca | 404-1-110/25-115 | 109 | Laboratorijski reagensi za aparate Chroma II, AFIAS-1 i AFIAS-6 proizvođača Boditech | 8 | AFIAS AFP | RGN232699 | pakovanje | 24 testa | Boditech Med Inc. | AFIAS AFP | 12080 | 20% | Yunycom d.o.o. | 146-31/25 | 25.12.2025 | 25.3.2026
Reagensi, izuzev za transfuziju, za period od 3 meseca | 404-1-110/25-115 | 109 | Laboratorijski reagensi za aparate Chroma II, AFIAS-1 i AFIAS-6 proizvođača Boditech | 9 | AFIAS AMH | RGN232700 | pakovanje | 24 testa | Boditech Med Inc. | AFIAS AMH | 56930 | 20% | Yunycom d.o.o. | 146-31/25 | 25.12.2025 | 25.3.2026
Reagensi, izuzev za transfuziju, za period od 3 meseca | 404-1-110/25-115 | 109 | Laboratorijski reagensi za aparate Chroma II, AFIAS-1 i AFIAS-6 proizvođača Boditech | 10 | AFIAS CEA | RGN232701 | pakovanje | 24 testa | Boditech Med Inc. | AFIAS CEA | 12080 | 20% | Yunycom d.o.o. | 146-31/25 | 25.12.2025 | 25.3.2026
Reagensi, izuzev za transfuziju, za period od 3 meseca | 404-1-110/25-115 | 109 | Laboratorijski reagensi za aparate Chroma II, AFIAS-1 i AFIAS-6 proizvođača Boditech | 11 | AFIAS CK-MB | RGN232702 | pakovanje | 24 testa | Boditech Med Inc. | AFIAS CK-MB | 13800 | 20% | Yunycom d.o.o. | 146-31/25 | 25.12.2025 | 25.3.2026
Reagensi, izuzev za transfuziju, za period od 3 meseca | 404-1-110/25-115 | 109 | Laboratorijski reagensi za aparate Chroma II, AFIAS-1 i AFIAS-6 proizvođača Boditech | 12 | AFIAS CRP | RGN232703 | pakovanje | 24 testa | Boditech Med Inc. | AFIAS CRP | 8150 | 20% | Yunycom d.o.o. | 146-31/25 | 25.12.2025 | 25.3.2026
Reagensi, izuzev za transfuziju, za period od 3 meseca | 404-1-110/25-115 | 109 | Laboratorijski reagensi za aparate Chroma II, AFIAS-1 i AFIAS-6 proizvođača Boditech | 13 | AFIAS Ferritin | RGN232704 | pakovanje | 24 testa | Boditech Med Inc. | AFIAS Ferritin | 13230 | 20% | Yunycom d.o.o. | 146-31/25 | 25.12.2025 | 25.3.2026
Reagensi, izuzev za transfuziju, za period od 3 meseca | 404-1-110/25-115 | 109 | Laboratorijski reagensi za aparate Chroma II, AFIAS-1 i AFIAS-6 proizvođača Boditech | 14 | AFIAS FSH | RGN232705 | pakovanje | 24 testa | Boditech Med Inc. | AFIAS FSH | 11270 | 20% | Yunycom d.o.o. | 146-31/25 | 25.12.2025 | 25.3.2026
Reagensi, izuzev za transfuziju, za period od 3 meseca | 404-1-110/25-115 | 109 | Laboratorijski reagensi za aparate Chroma II, AFIAS-1 i AFIAS-6 proizvođača Boditech | 15 | Afias HbA1c | RGN232706 | pakovanje | 24 testa | Boditech Med Inc. | AFIAS HbA1c | 12650 | 20% | Yunycom d.o.o. | 146-31/25 | 25.12.2025 | 25.3.2026
Reagensi, izuzev za transfuziju, za period od 3 meseca | 404-1-110/25-115 | 109 | Laboratorijski reagensi za aparate Chroma II, AFIAS-1 i AFIAS-6 proizvođača Boditech | 16 | AFIAS HbA1c Neo | RGN232707 | pakovanje | 24 testa | Boditech Med Inc. | AFIAS HbA1c Neo | 11480 | 20% | Yunycom d.o.o. | 146-31/25 | 25.12.2025 | 25.3.2026
Reagensi, izuzev za transfuziju, za period od 3 meseca | 404-1-110/25-115 | 109 | Laboratorijski reagensi za aparate Chroma II, AFIAS-1 i AFIAS-6 proizvođača Boditech | 17 | AFIAS IGRA-TB | RGN232708 | pakovanje | 24 testa | Boditech Med Inc. | AFIAS IGRA-TB | 36800 | 20% | Yunycom d.o.o. | 146-31/25 | 25.12.2025 | 25.3.2026
Reagensi, izuzev za transfuziju, za period od 3 meseca | 404-1-110/25-115 | 109 | Laboratorijski reagensi za aparate Chroma II, AFIAS-1 i AFIAS-6 proizvođača Boditech | 18 | Afias IL-6 | RGN232709 | pakovanje | 24 testa | Boditech Med Inc. | AFIAS IL-6 | 33120 | 20% | Yunycom d.o.o. | 146-31/25 | 25.12.2025 | 25.3.2026
Reagensi, izuzev za transfuziju, za period od 3 meseca | 404-1-110/25-115 | 109 | Laboratorijski reagensi za aparate Chroma II, AFIAS-1 i AFIAS-6 proizvođača Boditech | 19 | AFIAS Infliximan | RGN232710 | pakovanje | 24 testa | Boditech Med Inc. | AFIAS Infliximab | 80500 | 20% | Yunycom d.o.o. | 146-31/25 | 25.12.2025 | 25.3.2026
Reagensi, izuzev za transfuziju, za period od 3 meseca | 404-1-110/25-115 | 109 | Laboratorijski reagensi za aparate Chroma II, AFIAS-1 i AFIAS-6 proizvođača Boditech | 20 | AFIAS LH | RGN232711 | pakovanje | 24 testa | Boditech Med Inc. | AFIAS LH | 11270 | 20% | Yunycom d.o.o. | 146-31/25 | 25.12.2025 | 25.3.2026
Reagensi, izuzev za transfuziju, za period od 3 meseca | 404-1-110/25-115 | 109 | Laboratorijski reagensi za aparate Chroma II, AFIAS-1 i AFIAS-6 proizvođača Boditech | 21 | AFIAS MxA/CRP | RGN232712 | pakovanje | 24 testa | Boditech Med Inc. | AFIAS MxA/CRP | 28060 | 20% | Yunycom d.o.o. | 146-31/25 | 25.12.2025 | 25.3.2026
Reagensi, izuzev za transfuziju, za period od 3 meseca | 404-1-110/25-115 | 109 | Laboratorijski reagensi za aparate Chroma II, AFIAS-1 i AFIAS-6 proizvođača Boditech | 22 | AFIAS Myoglobin | RGN232713 | pakovanje | 24 testa | Boditech Med Inc. | AFIAS Myoglobin | 13800 | 20% | Yunycom d.o.o. | 146-31/25 | 25.12.2025 | 25.3.2026
Reagensi, izuzev za transfuziju, za period od 3 meseca | 404-1-110/25-115 | 109 | Laboratorijski reagensi za aparate Chroma II, AFIAS-1 i AFIAS-6 proizvođača Boditech | 23 | AFIAS NT-proBNP | RGN232714 | pakovanje | 24 testa | Boditech Med Inc. | AFIAS NT-proBNP | 33350 | 20% | Yunycom d.o.o. | 146-31/25 | 25.12.2025 | 25.3.2026
Reagensi, izuzev za transfuziju, za period od 3 meseca | 404-1-110/25-115 | 109 | Laboratorijski reagensi za aparate Chroma II, AFIAS-1 i AFIAS-6 proizvođača Boditech | 24 | AFIAS PCT | RGN232715 | pakovanje | 24 testa | Boditech Med Inc. | AFIAS PCT | 25520 | 20% | Yunycom d.o.o. | 146-31/25 | 25.12.2025 | 25.3.2026
Reagensi, izuzev za transfuziju, za period od 3 meseca | 404-1-110/25-115 | 109 | Laboratorijski reagensi za aparate Chroma II, AFIAS-1 i AFIAS-6 proizvođača Boditech | 25 | AFIAS Progesteron | RGN232716 | pakovanje | 24 testa | Boditech Med Inc. | AFIAS Progesteron | 11270 | 20% | Yunycom d.o.o. | 146-31/25 | 25.12.2025 | 25.3.2026
Reagensi, izuzev za transfuziju, za period od 3 meseca | 404-1-110/25-115 | 109 | Laboratorijski reagensi za aparate Chroma II, AFIAS-1 i AFIAS-6 proizvođača Boditech | 26 | AFIAS PROLACTIN | RGN232717 | pakovanje | 24 testa | Boditech Med Inc. | AFIAS PRL | 11270 | 20% | Yunycom d.o.o. | 146-31/25 | 25.12.2025 | 25.3.2026
Reagensi, izuzev za transfuziju, za period od 3 meseca | 404-1-110/25-115 | 109 | Laboratorijski reagensi za aparate Chroma II, AFIAS-1 i AFIAS-6 proizvođača Boditech | 27 | AFIAS PSA | RGN232718 | pakovanje | 24 testa | Boditech Med Inc. | AFIAS PSA | 12080 | 20% | Yunycom d.o.o. | 146-31/25 | 25.12.2025 | 25.3.2026
Reagensi, izuzev za transfuziju, za period od 3 meseca | 404-1-110/25-115 | 109 | Laboratorijski reagensi za aparate Chroma II, AFIAS-1 i AFIAS-6 proizvođača Boditech | 28 | AFIAS TESTOSTERON | RGN232719 | pakovanje | 24 testa | Boditech Med Inc. | AFIAS Testosterone | 11270 | 20% | Yunycom d.o.o. | 146-31/25 | 25.12.2025 | 25.3.2026
Reagensi, izuzev za transfuziju, za period od 3 meseca | 404-1-110/25-115 | 109 | Laboratorijski reagensi za aparate Chroma II, AFIAS-1 i AFIAS-6 proizvođača Boditech | 29 | AFIAS Total Anti-Infliximab | RGN232720 | pakovanje | 24 testa | Boditech Med Inc. | AFIAS Total Anti-Infliximab | 80500 | 20% | Yunycom d.o.o. | 146-31/25 | 25.12.2025 | 25.3.2026
Reagensi, izuzev za transfuziju, za period od 3 meseca | 404-1-110/25-115 | 109 | Laboratorijski reagensi za aparate Chroma II, AFIAS-1 i AFIAS-6 proizvođača Boditech | 30 | AFIAS Total BETA HCG | RGN232721 | pakovanje | 24 testa | Boditech Med Inc. | AFIAS Total β-hCG | 11270 | 20% | Yunycom d.o.o. | 146-31/25 | 25.12.2025 | 25.3.2026
Reagensi, izuzev za transfuziju, za period od 3 meseca | 404-1-110/25-115 | 109 | Laboratorijski reagensi za aparate Chroma II, AFIAS-1 i AFIAS-6 proizvođača Boditech | 31 | AFIAS Vitamin D Neo | RGN232722 | pakovanje | 24 testa | Boditech Med Inc. | AFIAS Vitamin D Neo | 27370 | 20% | Yunycom d.o.o. | 146-31/25 | 25.12.2025 | 25.3.2026
Reagensi, izuzev za transfuziju, za period od 3 meseca | 404-1-110/25-115 | 109 | Laboratorijski reagensi za aparate Chroma II, AFIAS-1 i AFIAS-6 proizvođača Boditech | 32 | AFIAS WASHING CARTRIDGE | RGN232723 | pakovanje | 100 tuba | Boditech Med Inc. | AFIAS WASHING CARTRIDGE | 9200 | 20% | Yunycom d.o.o. | 146-31/25 | 25.12.2025 | 25.3.2026
Reagensi, izuzev za transfuziju, za period od 3 meseca | 404-1-110/25-115 | 109 | Laboratorijski reagensi za aparate Chroma II, AFIAS-1 i AFIAS-6 proizvođača Boditech | 33 | Boditech Anti-infliximab control | RGN232724 | pakovanje | 2 viale | Boditech Med Inc. | Boditech Anti-Infliximab Control | 5290 | 20% | Yunycom d.o.o. | 146-31/25 | 25.12.2025 | 25.3.2026
Reagensi, izuzev za transfuziju, za period od 3 meseca | 404-1-110/25-115 | 109 | Laboratorijski reagensi za aparate Chroma II, AFIAS-1 i AFIAS-6 proizvođača Boditech | 34 | Boditech Capillary tube 5 ul | RGN232725 | pakovanje | 250 kapilara | Boditech Med Inc. | Capillary tube (5 ul) | 2880 | 20% | Yunycom d.o.o. | 146-31/25 | 25.12.2025 | 25.3.2026
Reagensi, izuzev za transfuziju, za period od 3 meseca | 404-1-110/25-115 | 109 | Laboratorijski reagensi za aparate Chroma II, AFIAS-1 i AFIAS-6 proizvođača Boditech | 35 | Boditech Cardiac Calibrator | RGN232726 | pakovanje | 2 vials | Boditech Med Inc. | Boditech Cardiac Calibrator | 5750 | 20% | Yunycom d.o.o. | 146-31/25 | 25.12.2025 | 25.3.2026
Reagensi, izuzev za transfuziju, za period od 3 meseca | 404-1-110/25-115 | 109 | Laboratorijski reagensi za aparate Chroma II, AFIAS-1 i AFIAS-6 proizvođača Boditech | 36 | Boditech Cardiac Control | RGN232727 | pakovanje | 2 vials | Boditech Med Inc. | Boditech Cardiac Control | 5750 | 20% | Yunycom d.o.o. | 146-31/25 | 25.12.2025 | 25.3.2026
Reagensi, izuzev za transfuziju, za period od 3 meseca | 404-1-110/25-115 | 109 | Laboratorijski reagensi za aparate Chroma II, AFIAS-1 i AFIAS-6 proizvođača Boditech | 37 | Boditech CRP Calibrator | RGN232728 | pakovanje | 2 vials | Boditech Med Inc. | Boditech CRP Calibrator | 5750 | 20% | Yunycom d.o.o. | 146-31/25 | 25.12.2025 | 25.3.2026
Reagensi, izuzev za transfuziju, za period od 3 meseca | 404-1-110/25-115 | 109 | Laboratorijski reagensi za aparate Chroma II, AFIAS-1 i AFIAS-6 proizvođača Boditech | 38 | Boditech CRP Control | RGN232729 | pakovanje | 2 vials | Boditech Med Inc. | Boditech CRP Control | 5750 | 20% | Yunycom d.o.o. | 146-31/25 | 25.12.2025 | 25.3.2026
Reagensi, izuzev za transfuziju, za period od 3 meseca | 404-1-110/25-115 | 109 | Laboratorijski reagensi za aparate Chroma II, AFIAS-1 i AFIAS-6 proizvođača Boditech | 39 | Boditech Ferritin Calibrator | RGN232730 | pakovanje | 2 vials | Boditech Med Inc. | Boditech Ferritin Calibrator | 5750 | 20% | Yunycom d.o.o. | 146-31/25 | 25.12.2025 | 25.3.2026
Reagensi, izuzev za transfuziju, za period od 3 meseca | 404-1-110/25-115 | 109 | Laboratorijski reagensi za aparate Chroma II, AFIAS-1 i AFIAS-6 proizvođača Boditech | 40 | Boditech Ferritin Control | RGN232731 | pakovanje | 2 vials | Boditech Med Inc. | Boditech Ferritin Control | 5750 | 20% | Yunycom d.o.o. | 146-31/25 | 25.12.2025 | 25.3.2026
Reagensi, izuzev za transfuziju, za period od 3 meseca | 404-1-110/25-115 | 109 | Laboratorijski reagensi za aparate Chroma II, AFIAS-1 i AFIAS-6 proizvođača Boditech | 41 | Boditech HbA1c Calibrator | RGN232732 | pakovanje | 2 vials | Boditech Med Inc. | Boditech HbA1c Calibrator | 5750 | 20% | Yunycom d.o.o. | 146-31/25 | 25.12.2025 | 25.3.2026
Reagensi, izuzev za transfuziju, za period od 3 meseca | 404-1-110/25-115 | 109 | Laboratorijski reagensi za aparate Chroma II, AFIAS-1 i AFIAS-6 proizvođača Boditech | 42 | Boditech HbA1c Control | RGN232733 | pakovanje | 2 vials | Boditech Med Inc. | Boditech HbA1c Control | 5750 | 20% | Yunycom d.o.o. | 146-31/25 | 25.12.2025 | 25.3.2026
Reagensi, izuzev za transfuziju, za period od 3 meseca | 404-1-110/25-115 | 109 | Laboratorijski reagensi za aparate Chroma II, AFIAS-1 i AFIAS-6 proizvođača Boditech | 43 | Boditech Hormone Calibrator | RGN232734 | pakovanje | 2 viale | Boditech Med Inc. | Boditech Hormone Calibrator | 4030 | 20% | Yunycom d.o.o. | 146-31/25 | 25.12.2025 | 25.3.2026
Reagensi, izuzev za transfuziju, za period od 3 meseca | 404-1-110/25-115 | 109 | Laboratorijski reagensi za aparate Chroma II, AFIAS-1 i AFIAS-6 proizvođača Boditech | 44 | Boditech Hormone Control | RGN232735 | pakovanje | 2 viale | Boditech Med Inc. | Boditech Hormone Control | 4030 | 20% | Yunycom d.o.o. | 146-31/25 | 25.12.2025 | 25.3.2026
Reagensi, izuzev za transfuziju, za period od 3 meseca | 404-1-110/25-115 | 109 | Laboratorijski reagensi za aparate Chroma II, AFIAS-1 i AFIAS-6 proizvođača Boditech | 45 | Boditech IGRA-TB control | RGN232736 | pakovanje | 3 viale | Boditech Med Inc. | Boditech IGRA-TB Control | 6900 | 20% | Yunycom d.o.o. | 146-31/25 | 25.12.2025 | 25.3.2026
Reagensi, izuzev za transfuziju, za period od 3 meseca | 404-1-110/25-115 | 109 | Laboratorijski reagensi za aparate Chroma II, AFIAS-1 i AFIAS-6 proizvođača Boditech | 46 | Boditech IL-6 Calibrator | RGN232737 | pakovanje | 2 vials | Boditech Med Inc. | Boditech IL-6 Calibrator | 5750 | 20% | Yunycom d.o.o. | 146-31/25 | 25.12.2025 | 25.3.2026
Reagensi, izuzev za transfuziju, za period od 3 meseca | 404-1-110/25-115 | 109 | Laboratorijski reagensi za aparate Chroma II, AFIAS-1 i AFIAS-6 proizvođača Boditech | 47 | Boditech IL-6Control | RGN232738 | pakovanje | 2 vials | Boditech Med Inc. | Boditech IL-6 Control | 5750 | 20% | Yunycom d.o.o. | 146-31/25 | 25.12.2025 | 25.3.2026
Reagensi, izuzev za transfuziju, za period od 3 meseca | 404-1-110/25-115 | 109 | Laboratorijski reagensi za aparate Chroma II, AFIAS-1 i AFIAS-6 proizvođača Boditech | 48 | Boditech Infliximab control | RGN232739 | pakovanje | 2 viale | Boditech Med Inc. | Boditech Infliximab Control | 5290 | 20% | Yunycom d.o.o. | 146-31/25 | 25.12.2025 | 25.3.2026
Reagensi, izuzev za transfuziju, za period od 3 meseca | 404-1-110/25-115 | 109 | Laboratorijski reagensi za aparate Chroma II, AFIAS-1 i AFIAS-6 proizvođača Boditech | 49 | Boditech MxA calibrator | RGN232740 | pakovanje | 2 viale | Boditech Med Inc. | Boditech MxA Calibrator | 4030 | 20% | Yunycom d.o.o. | 146-31/25 | 25.12.2025 | 25.3.2026
Reagensi, izuzev za transfuziju, za period od 3 meseca | 404-1-110/25-115 | 109 | Laboratorijski reagensi za aparate Chroma II, AFIAS-1 i AFIAS-6 proizvođača Boditech | 50 | Boditech MxA Control | RGN232741 | pakovanje | 2 viale | Boditech Med Inc. | Boditech MxA Control | 4030 | 20% | Yunycom d.o.o. | 146-31/25 | 25.12.2025 | 25.3.2026
Reagensi, izuzev za transfuziju, za period od 3 meseca | 404-1-110/25-115 | 109 | Laboratorijski reagensi za aparate Chroma II, AFIAS-1 i AFIAS-6 proizvođača Boditech | 51 | Boditech Tumor Marker calibrator | RGN232742 | pakovanje | 2 viale | Boditech Med Inc. | Boditech Tumor Marker Calibrator | 4030 | 20% | Yunycom d.o.o. | 146-31/25 | 25.12.2025 | 25.3.2026
Reagensi, izuzev za transfuziju, za period od 3 meseca | 404-1-110/25-115 | 109 | Laboratorijski reagensi za aparate Chroma II, AFIAS-1 i AFIAS-6 proizvođača Boditech | 52 | Boditech Tumor Marker control | RGN232743 | pakovanje | 2 viale | Boditech Med Inc. | Boditech Tumor Marker Control | 4030 | 20% | Yunycom d.o.o. | 146-31/25 | 25.12.2025 | 25.3.2026
Reagensi, izuzev za transfuziju, za period od 3 meseca | 404-1-110/25-115 | 109 | Laboratorijski reagensi za aparate Chroma II, AFIAS-1 i AFIAS-6 proizvođača Boditech | 53 | Boditech Vitamin D control | RGN232744 | pakovanje | 2 viale | Boditech Med Inc. | Boditech Vitamin D Control | 4030 | 20% | Yunycom d.o.o. | 146-31/25 | 25.12.2025 | 25.3.2026
Reagensi, izuzev za transfuziju, za period od 3 meseca | 404-1-110/25-115 | 109 | Laboratorijski reagensi za aparate Chroma II, AFIAS-1 i AFIAS-6 proizvođača Boditech | 54 | ichroma AFP | RGN232745 | pakovanje | 25 testova | Boditech Med Inc. | ichroma AFP | 13660 | 20% | Yunycom d.o.o. | 146-31/25 | 25.12.2025 | 25.3.2026
Reagensi, izuzev za transfuziju, za period od 3 meseca | 404-1-110/25-115 | 109 | Laboratorijski reagensi za aparate Chroma II, AFIAS-1 i AFIAS-6 proizvođača Boditech | 55 | ichroma AMH | RGN232746 | pakovanje | 25 testova | Boditech Med Inc. | ichroma AMH | 47960 | 20% | Yunycom d.o.o. | 146-31/25 | 25.12.2025 | 25.3.2026
Reagensi, izuzev za transfuziju, za period od 3 meseca | 404-1-110/25-115 | 109 | Laboratorijski reagensi za aparate Chroma II, AFIAS-1 i AFIAS-6 proizvođača Boditech | 56 | ichroma beta hcg | RGN232747 | pakovanje | 25 testova | Boditech Med Inc. | ichroma β-HCG | 12740 | 20% | Yunycom d.o.o. | 146-31/25 | 25.12.2025 | 25.3.2026
Reagensi, izuzev za transfuziju, za period od 3 meseca | 404-1-110/25-115 | 109 | Laboratorijski reagensi za aparate Chroma II, AFIAS-1 i AFIAS-6 proizvođača Boditech | 57 | iChroma Calprotectin | RGN232748 | pakovanje | 25 testova | Boditech Med Inc. | ichroma Calprotectin | 37210 | 20% | Yunycom d.o.o. | 146-31/25 | 25.12.2025 | 25.3.2026
Reagensi, izuzev za transfuziju, za period od 3 meseca | 404-1-110/25-115 | 109 | Laboratorijski reagensi za aparate Chroma II, AFIAS-1 i AFIAS-6 proizvođača Boditech | 58 | ichroma CEA | RGN232749 | pakovanje | 25 testova | Boditech Med Inc. | ichroma CEA | 13660 | 20% | Yunycom d.o.o. | 146-31/25 | 25.12.2025 | 25.3.2026
Reagensi, izuzev za transfuziju, za period od 3 meseca | 404-1-110/25-115 | 109 | Laboratorijski reagensi za aparate Chroma II, AFIAS-1 i AFIAS-6 proizvođača Boditech | 59 | ichroma CK-MB | RGN232750 | pakovanje | 25 testova | Boditech Med Inc. | ichroma CK-MB | 15470 | 20% | Yunycom d.o.o. | 146-31/25 | 25.12.2025 | 25.3.2026
Reagensi, izuzev za transfuziju, za period od 3 meseca | 404-1-110/25-115 | 109 | Laboratorijski reagensi za aparate Chroma II, AFIAS-1 i AFIAS-6 proizvođača Boditech | 60 | ichroma CRP | RGN232751 | pakovanje | 25 testova | Boditech Med Inc. | ichroma CRP | 8150 | 20% | Yunycom d.o.o. | 146-31/25 | 25.12.2025 | 25.3.2026
Reagensi, izuzev za transfuziju, za period od 3 meseca | 404-1-110/25-115 | 109 | Laboratorijski reagensi za aparate Chroma II, AFIAS-1 i AFIAS-6 proizvođača Boditech | 61 | ichroma FSH | RGN232752 | pakovanje | 25 testova | Boditech Med Inc. | ichroma FSH | 12740 | 20% | Yunycom d.o.o. | 146-31/25 | 25.12.2025 | 25.3.2026
Reagensi, izuzev za transfuziju, za period od 3 meseca | 404-1-110/25-115 | 109 | Laboratorijski reagensi za aparate Chroma II, AFIAS-1 i AFIAS-6 proizvođača Boditech | 62 | ichroma HbA1c | RGN232753 | pakovanje | 25 testova | Boditech Med Inc. | ichroma HbA1c | 10770 | 20% | Yunycom d.o.o. | 146-31/25 | 25.12.2025 | 25.3.2026
Reagensi, izuzev za transfuziju, za period od 3 meseca | 404-1-110/25-115 | 109 | Laboratorijski reagensi za aparate Chroma II, AFIAS-1 i AFIAS-6 proizvođača Boditech | 63 | ichroma HbA1c Neo | RGN232754 | pakovanje | 25 testova | Boditech Med Inc. | ichroma HbA1c Neo | 10070 | 20% | Yunycom d.o.o. | 146-31/25 | 25.12.2025 | 25.3.2026
Reagensi, izuzev za transfuziju, za period od 3 meseca | 404-1-110/25-115 | 109 | Laboratorijski reagensi za aparate Chroma II, AFIAS-1 i AFIAS-6 proizvođača Boditech | 64 | iChroma iFOB NEO | RGN232755 | pakovanje | 25 testova | Boditech Med Inc. | ichroma iFOB Neo | 11620 | 20% | Yunycom d.o.o. | 146-31/25 | 25.12.2025 | 25.3.2026
Reagensi, izuzev za transfuziju, za period od 3 meseca | 404-1-110/25-115 | 109 | Laboratorijski reagensi za aparate Chroma II, AFIAS-1 i AFIAS-6 proizvođača Boditech | 65 | ichroma LH | RGN232756 | pakovanje | 25 testova | Boditech Med Inc. | ichroma LH | 12740 | 20% | Yunycom d.o.o. | 146-31/25 | 25.12.2025 | 25.3.2026
Reagensi, izuzev za transfuziju, za period od 3 meseca | 404-1-110/25-115 | 109 | Laboratorijski reagensi za aparate Chroma II, AFIAS-1 i AFIAS-6 proizvođača Boditech | 66 | ichroma Myoglobin | RGN232757 | pakovanje | 25 testova | Boditech Med Inc. | ichroma Myoglobin | 15470 | 20% | Yunycom d.o.o. | 146-31/25 | 25.12.2025 | 25.3.2026
Reagensi, izuzev za transfuziju, za period od 3 meseca | 404-1-110/25-115 | 109 | Laboratorijski reagensi za aparate Chroma II, AFIAS-1 i AFIAS-6 proizvođača Boditech | 67 | ichroma NT-proBNP | RGN232758 | pakovanje | 25 testova | Boditech Med Inc. | ichroma NT-proBNP | 30510 | 20% | Yunycom d.o.o. | 146-31/25 | 25.12.2025 | 25.3.2026
Reagensi, izuzev za transfuziju, za period od 3 meseca | 404-1-110/25-115 | 109 | Laboratorijski reagensi za aparate Chroma II, AFIAS-1 i AFIAS-6 proizvođača Boditech | 68 | ichroma PCT Plus | RGN232759 | pakovanje | 25 testova | Boditech Med Inc. | ichroma PCT Plus | 17250 | 20% | Yunycom d.o.o. | 146-31/25 | 25.12.2025 | 25.3.2026
Reagensi, izuzev za transfuziju, za period od 3 meseca | 404-1-110/25-115 | 109 | Laboratorijski reagensi za aparate Chroma II, AFIAS-1 i AFIAS-6 proizvođača Boditech | 69 | ichroma Porgesteron | RGN232760 | pakovanje | 25 testova | Boditech Med Inc. | ichroma Progesterone | 12740 | 20% | Yunycom d.o.o. | 146-31/25 | 25.12.2025 | 25.3.2026
Reagensi, izuzev za transfuziju, za period od 3 meseca | 404-1-110/25-115 | 109 | Laboratorijski reagensi za aparate Chroma II, AFIAS-1 i AFIAS-6 proizvođača Boditech | 70 | ichroma PRL | RGN232761 | pakovanje | 25 testova | Boditech Med Inc. | ichroma PRL | 12740 | 20% | Yunycom d.o.o. | 146-31/25 | 25.12.2025 | 25.3.2026
Reagensi, izuzev za transfuziju, za period od 3 meseca | 404-1-110/25-115 | 109 | Laboratorijski reagensi za aparate Chroma II, AFIAS-1 i AFIAS-6 proizvođača Boditech | 71 | ichroma PSA | RGN232762 | pakovanje | 25 testova | Boditech Med Inc. | ichroma PSA | 13660 | 20% | Yunycom d.o.o. | 146-31/25 | 25.12.2025 | 25.3.2026
Reagensi, izuzev za transfuziju, za period od 3 meseca | 404-1-110/25-115 | 109 | Laboratorijski reagensi za aparate Chroma II, AFIAS-1 i AFIAS-6 proizvođača Boditech | 72 | ichroma Testosteron | RGN232763 | pakovanje | 25 testova | Boditech Med Inc. | ichroma Testosteron | 12740 | 20% | Yunycom d.o.o. | 146-31/25 | 25.12.2025 | 25.3.2026
Reagensi, izuzev za transfuziju, za period od 3 meseca | 404-1-110/25-115 | 109 | Laboratorijski reagensi za aparate Chroma II, AFIAS-1 i AFIAS-6 proizvođača Boditech | 73 | ichroma Vitamin D Neo | RGN232764 | pakovanje | 25 testova | Boditech Med Inc. | ichroma Vitamin D Neo | 20470 | 20% | Yunycom d.o.o. | 146-31/25 | 25.12.2025 | 25.3.2026
Reagensi, izuzev za transfuziju, za period od 3 meseca | 404-1-110/25-115 | 109 | Laboratorijski reagensi za aparate Chroma II, AFIAS-1 i AFIAS-6 proizvođača Boditech | 74 | ichroma H.pylori SA | RGN232765 | pakovanje | 25 testova | Boditech Med Inc. | ichroma H.pylori SA | 10070 | 20% | Yunycom d.o.o. | 146-31/25 | 25.12.2025 | 25.3.2026
Reagensi, izuzev za transfuziju, za period od 3 meseca | 404-1-110/25-115 | 109 | Laboratorijski reagensi za aparate Chroma II, AFIAS-1 i AFIAS-6 proizvođača Boditech | 75 | Boditech H.pylori Ag control | RGN232766 | pakovanje | 2 viale | Boditech Med Inc. | Boditech H.pylori SA control | 5750 | 20% | Yunycom d.o.o. | 146-31/25 | 25.12.2025 | 25.3.2026
Reagensi, izuzev za transfuziju, za period od 3 meseca | 404-1-110/25-115 | 109 | Laboratorijski reagensi za aparate Chroma II, AFIAS-1 i AFIAS-6 proizvođača Boditech | 76 | ichroma Tn-I plus | RGN232767 | pakovanje | 25 testova | Boditech Med Inc. | ichroma TnI Plus | 14380 | 20% | Yunycom d.o.o. | 146-31/25 | 25.12.2025 | 25.3.2026
Reagensi, izuzev za transfuziju, za period od 3 meseca | 404-1-110/25-115 | 112 | Reagensi za POCT analizator AQT90 FLEX (Radiometer) | 1 | βhCG CAL cartridge | RGN212632 | komad | 1 kom | Radiometer Medical ApS | βhCG CAL cartridge | 24271 | 20% | Labteh d.o.o. | 146-13/25 | 25.12.2025 | 25.3.2026
Reagensi, izuzev za transfuziju, za period od 3 meseca | 404-1-110/25-115 | 112 | Reagensi za POCT analizator AQT90 FLEX (Radiometer) | 2 | LQC Multi-CHECK Level 1 | RGN212633 | pakovanje | 6 bočica | Radiometer Medical ApS | LQC Multi-CHECK Level 1 | 17026 | 20% | Labteh d.o.o. | 146-13/25 | 25.12.2025 | 25.3.2026
Reagensi, izuzev za transfuziju, za period od 3 meseca | 404-1-110/25-115 | 112 | Reagensi za POCT analizator AQT90 FLEX (Radiometer) | 3 | LQC Multi-CHECK Level 2 | RGN212634 | pakovanje | 6 bočica | Radiometer Medical ApS | LQC Multi-CHECK Level 2 | 17026 | 20% | Labteh d.o.o. | 146-13/25 | 25.12.2025 | 25.3.2026
Reagensi, izuzev za transfuziju, za period od 3 meseca | 404-1-110/25-115 | 112 | Reagensi za POCT analizator AQT90 FLEX (Radiometer) | 4 | LQC Multi-CHECK Level 3 | RGN212635 | pakovanje | 6 bočica | Radiometer Medical ApS | LQC Multi-CHECK Level 3 | 17026 | 20% | Labteh d.o.o. | 146-13/25 | 25.12.2025 | 25.3.2026
Reagensi, izuzev za transfuziju, za period od 3 meseca | 404-1-110/25-115 | 112 | Reagensi za POCT analizator AQT90 FLEX (Radiometer) | 5 | AQT90 FLEX Solution pack | RGN212636 | pakovanje | 1 pak | Radiometer Medical ApS | AQT90 FLEX Solution pack | 15645 | 20% | Labteh d.o.o. | 146-13/25 | 25.12.2025 | 25.3.2026
Reagensi, izuzev za transfuziju, za period od 3 meseca | 404-1-110/25-115 | 112 | Reagensi za POCT analizator AQT90 FLEX (Radiometer) | 6 | Printer paper | RGN212637 | pakovanje | 8 rolni/pak | Radiometer Medical ApS | Printer paper | 5250 | 20% | Labteh d.o.o. | 146-13/25 | 25.12.2025 | 25.3.2026
Reagensi, izuzev za transfuziju, za period od 3 meseca | 404-1-110/25-115 | 112 | Reagensi za POCT analizator AQT90 FLEX (Radiometer) | 7 | Cleaning Tube Solution | RGN212638 | pakovanje | 6 bočica/pak | Radiometer Medical ApS | Cleaning Tube Solution | 5376 | 20% | Labteh d.o.o. | 146-13/25 | 25.12.2025 | 25.3.2026
Reagensi, izuzev za transfuziju, za period od 3 meseca | 404-1-110/25-115 | 112 | Reagensi za POCT analizator AQT90 FLEX (Radiometer) | 8 | TnI Test Kit | RGN232834 | komad | 160 testova + kalibrator | Radiometer Medical ApS | TnI Test Kit | 183120 | 20% | Labteh d.o.o. | 146-13/25 | 25.12.2025 | 25.3.2026
Reagensi, izuzev za transfuziju, za period od 3 meseca | 404-1-110/25-115 | 112 | Reagensi za POCT analizator AQT90 FLEX (Radiometer) | 9 | CKMB Test Kit | RGN232835 | komad | 160 testova + kalibrator | Radiometer Medical ApS | CKMB Test Kit | 183120 | 20% | Labteh d.o.o. | 146-13/25 | 25.12.2025 | 25.3.2026
Reagensi, izuzev za transfuziju, za period od 3 meseca | 404-1-110/25-115 | 112 | Reagensi za POCT analizator AQT90 FLEX (Radiometer) | 10 | Myo Test Kit | RGN232836 | komad | 160 testova + kalibrator | Radiometer Medical ApS | Myo Test Kit | 183120 | 20% | Labteh d.o.o. | 146-13/25 | 25.12.2025 | 25.3.2026
Reagensi, izuzev za transfuziju, za period od 3 meseca | 404-1-110/25-115 | 112 | Reagensi za POCT analizator AQT90 FLEX (Radiometer) | 11 | D-Dimer Test Kit | RGN232837 | komad | 80 testova + kalibrator | Radiometer Medical ApS | D-Dimer Test Kit | 109200 | 20% | Labteh d.o.o. | 146-13/25 | 25.12.2025 | 25.3.2026
Reagensi, izuzev za transfuziju, za period od 3 meseca | 404-1-110/25-115 | 112 | Reagensi za POCT analizator AQT90 FLEX (Radiometer) | 12 | NT-proBNP Test Kit | RGN232838 | KIT | 160 testova + kalibrator | Radiometer Medical ApS | NT-proBNP Test Kit | 537600 | 20% | Labteh d.o.o. | 146-13/25 | 25.12.2025 | 25.3.2026
Reagensi, izuzev za transfuziju, za period od 3 meseca | 404-1-110/25-115 | 112 | Reagensi za POCT analizator AQT90 FLEX (Radiometer) | 13 | CRP Test Kit | RGN232839 | komad | 80 testova + kalibrator | Radiometer Medical ApS | CRP Test Kit | 75600 | 20% | Labteh d.o.o. | 146-13/25 | 25.12.2025 | 25.3.2026
Reagensi, izuzev za transfuziju, za period od 3 meseca | 404-1-110/25-115 | 112 | Reagensi za POCT analizator AQT90 FLEX (Radiometer) | 14 | PCT Test Kit | RGN232840 | komad | 160 testova + kalibrator | Radiometer Medical ApS | PCT Test Kit | 302400 | 20% | Labteh d.o.o. | 146-13/25 | 25.12.2025 | 25.3.2026
Reagensi, izuzev za transfuziju, za period od 3 meseca | 404-1-110/25-115 | 112 | Reagensi za POCT analizator AQT90 FLEX (Radiometer) | 15 | PCT (8-test) Test Kit | RGN232841 | KIT | 80 testova + kalibrator | Radiometer Medical ApS | PCT (8-test) Test Kit | 151200 | 20% | Labteh d.o.o. | 146-13/25 | 25.12.2025 | 25.3.2026
Reagensi, izuzev za transfuziju, za period od 3 meseca | 404-1-110/25-115 | 112 | Reagensi za POCT analizator AQT90 FLEX (Radiometer) | 16 | AQT90 FLEX TnT TEST KIT | RGN232842 | komad | 160 testova + kalibrator | Radiometer Medical ApS | AQT90 FLEX TnT TEST KIT | 183120 | 20% | Labteh d.o.o. | 146-13/25 | 25.12.2025 | 25.3.2026
Reagensi, izuzev za transfuziju, za period od 3 meseca | 404-1-110/25-115 | 112 | Reagensi za POCT analizator AQT90 FLEX (Radiometer) | 17 | TnT (8-test) Test Kit | RGN232843 | komad | 80 testova + kalibrator | Radiometer Medical ApS | TnT (8-test) Test Kit | 91560 | 20% | Labteh d.o.o. | 146-13/25 | 25.12.2025 | 25.3.2026
Reagensi, izuzev za transfuziju, za period od 3 meseca | 404-1-110/25-115 | 112 | Reagensi za POCT analizator AQT90 FLEX (Radiometer) | 18 | BHCG | RGN232844 | komad | 1 kom | Radiometer Medical ApS | BHCG | 162750 | 20% | Labteh d.o.o. | 146-13/25 | 25.12.2025 | 25.3.2026
Reagensi, izuzev za transfuziju, za period od 3 meseca | 404-1-110/25-115 | 112 | Reagensi za POCT analizator AQT90 FLEX (Radiometer) | 19 | TnI CAL Cartridge | RGN232845 | pakovanje | 1 kom | Radiometer Medical ApS | TnI CAL Cartridge | 46725 | 20% | Labteh d.o.o. | 146-13/25 | 25.12.2025 | 25.3.2026
Reagensi, izuzev za transfuziju, za period od 3 meseca | 404-1-110/25-115 | 112 | Reagensi za POCT analizator AQT90 FLEX (Radiometer) | 20 | AQT FLEX TNT CAL CARTRIDGE | RGN232846 | komad | 1 kom | Radiometer Medical ApS | AQT FLEX TNT CAL CARTRIDGE | 46725 | 20% | Labteh d.o.o. | 146-13/25 | 25.12.2025 | 25.3.2026
Reagensi, izuzev za transfuziju, za period od 3 meseca | 404-1-110/25-115 | 112 | Reagensi za POCT analizator AQT90 FLEX (Radiometer) | 21 | Myo CAL cartridge | RGN232847 | komad | 1 kom | Radiometer Medical ApS | Myo CAL cartridge | 46725 | 20% | Labteh d.o.o. | 146-13/25 | 25.12.2025 | 25.3.2026
Reagensi, izuzev za transfuziju, za period od 3 meseca | 404-1-110/25-115 | 112 | Reagensi za POCT analizator AQT90 FLEX (Radiometer) | 22 | CKMB CAL cartridge | RGN232848 | komad | 1 kom | Radiometer Medical ApS | CKMB CAL cartridge | 46725 | 20% | Labteh d.o.o. | 146-13/25 | 25.12.2025 | 25.3.2026
Reagensi, izuzev za transfuziju, za period od 3 meseca | 404-1-110/25-115 | 112 | Reagensi za POCT analizator AQT90 FLEX (Radiometer) | 23 | D-Dimer CAL Cartridge | RGN232849 | komad | 1 kom | Radiometer Medical ApS | D-Dimer CAL Cartridge | 46725 | 20% | Labteh d.o.o. | 146-13/25 | 25.12.2025 | 25.3.2026
Reagensi, izuzev za transfuziju, za period od 3 meseca | 404-1-110/25-115 | 112 | Reagensi za POCT analizator AQT90 FLEX (Radiometer) | 24 | NT-proBNP CAL Cartridge | RGN232850 | komad | 1 kom | Radiometer Medical ApS | NT-proBNP CAL Cartridge | 46725 | 20% | Labteh d.o.o. | 146-13/25 | 25.12.2025 | 25.3.2026
Reagensi, izuzev za transfuziju, za period od 3 meseca | 404-1-110/25-115 | 112 | Reagensi za POCT analizator AQT90 FLEX (Radiometer) | 25 | CRP CAL Cartridge | RGN232851 | komad | 1 kom | Radiometer Medical ApS | CRP CAL Cartridge | 46725 | 20% | Labteh d.o.o. | 146-13/25 | 25.12.2025 | 25.3.2026
Reagensi, izuzev za transfuziju, za period od 3 meseca | 404-1-110/25-115 | 112 | Reagensi za POCT analizator AQT90 FLEX (Radiometer) | 26 | PCT CAL Cartridge | RGN232852 | komad | 1 kom | Radiometer Medical ApS | PCT CAL Cartridge | 46725 | 20% | Labteh d.o.o. | 146-13/25 | 25.12.2025 | 25.3.2026
Reagensi, izuzev za transfuziju, za period od 3 meseca | 404-1-110/25-115 | 112 | Reagensi za POCT analizator AQT90 FLEX (Radiometer) | 27 | LQC D-Dimer-CHECK Level 1 | RGN232853 | komad | 6 bočica | Radiometer Medical ApS | LQC D-Dimer-CHECK Level 1 | 26250 | 20% | Labteh d.o.o. | 146-13/25 | 25.12.2025 | 25.3.2026
Reagensi, izuzev za transfuziju, za period od 3 meseca | 404-1-110/25-115 | 112 | Reagensi za POCT analizator AQT90 FLEX (Radiometer) | 28 | LQC D-Dimer-CHECK Level 2 | RGN232854 | komad | 6 bočica | Radiometer Medical ApS | LQC D-Dimer-CHECK Level 2 | 26250 | 20% | Labteh d.o.o. | 146-13/25 | 25.12.2025 | 25.3.2026
Reagensi, izuzev za transfuziju, za period od 3 meseca | 404-1-110/25-115 | 112 | Reagensi za POCT analizator AQT90 FLEX (Radiometer) | 29 | LQC CRP-CHECK Level 1 | RGN232855 | komad | 6 bočica | Radiometer Medical ApS | LQC CRP-CHECK Level 1 | 26250 | 20% | Labteh d.o.o. | 146-13/25 | 25.12.2025 | 25.3.2026
Reagensi, izuzev za transfuziju, za period od 3 meseca | 404-1-110/25-115 | 112 | Reagensi za POCT analizator AQT90 FLEX (Radiometer) | 30 | LQC CRP-CHECK Level 2 | RGN232856 | komad | 6 bočica | Radiometer Medical ApS | LQC CRP-CHECK Level 2 | 26250 | 20% | Labteh d.o.o. | 146-13/25 | 25.12.2025 | 25.3.2026
Reagensi, izuzev za transfuziju, za period od 3 meseca | 404-1-110/25-115 | 112 | Reagensi za POCT analizator AQT90 FLEX (Radiometer) | 31 | LQC PCT-CHECK level 1 | RGN232857 | komad | 6 bočica | Radiometer Medical ApS | LQC PCT-CHECK level 1 | 26250 | 20% | Labteh d.o.o. | 146-13/25 | 25.12.2025 | 25.3.2026
Reagensi, izuzev za transfuziju, za period od 3 meseca | 404-1-110/25-115 | 112 | Reagensi za POCT analizator AQT90 FLEX (Radiometer) | 32 | LQC PCT-CHECK level 2 | RGN232858 | komad | 6 bočica | Radiometer Medical ApS | LQC PCT-CHECK level 2 | 26250 | 20% | Labteh d.o.o. | 146-13/25 | 25.12.2025 | 25.3.2026
Reagensi, izuzev za transfuziju, za period od 3 meseca | 404-1-110/25-115 | 112 | Reagensi za POCT analizator AQT90 FLEX (Radiometer) | 33 | Empty tube kit | RGN232859 | komad | 50 kom/pak | Radiometer Medical ApS | Empty tube kit | 29222 | 20% | Labteh d.o.o. | 146-13/25 | 25.12.2025 | 25.3.2026
Reagensi, izuzev za transfuziju, za period od 3 meseca | 404-1-110/25-115 | 112 | Reagensi za POCT analizator AQT90 FLEX (Radiometer) | 34 | Blank Cartridge | RGN232860 | komad | 1 kom | Radiometer Medical ApS | Blank Cartridge | 4935 | 20% | Labteh d.o.o. | 146-13/25 | 25.12.2025 | 25.3.2026
Reagensi, izuzev za transfuziju, za period od 3 meseca | 404-1-110/25-115 | 112 | Reagensi za POCT analizator AQT90 FLEX (Radiometer) | 35 | LQC hCG-CHECK level 1 | RGN232861 | komad | 6 bočica | Radiometer Medical ApS | LQC hCG-CHECK level 1 | 26250 | 20% | Labteh d.o.o. | 146-13/25 | 25.12.2025 | 25.3.2026
Reagensi, izuzev za transfuziju, za period od 3 meseca | 404-1-110/25-115 | 112 | Reagensi za POCT analizator AQT90 FLEX (Radiometer) | 36 | LQC hCG-CHECK level 2 | RGN232862 | komad | 6 bočica | Radiometer Medical ApS | LQC hCG-CHECK level 2 | 26250 | 20% | Labteh d.o.o. | 146-13/25 | 25.12.2025 | 25.3.2026
Reagensi, izuzev za transfuziju, za period od 3 meseca | 404-1-110/25-115 | 112 | Reagensi za POCT analizator AQT90 FLEX (Radiometer) | 37 | LQC TnT CHECK level | RGN232863 | komad | 6 bočica | Radiometer Medical ApS | LQC TnT CHECK level | 26250 | 20% | Labteh d.o.o. | 146-13/25 | 25.12.2025 | 25.3.2026
Reagensi, izuzev za transfuziju, za period od 3 meseca | 404-1-110/25-115 | 112 | Reagensi za POCT analizator AQT90 FLEX (Radiometer) | 38 | LQC TnT CHECK level 2 | RGN232864 | komad | 6 bočica | Radiometer Medical ApS | LQC TnT CHECK level 2 | 26250 | 20% | Labteh d.o.o. | 146-13/25 | 25.12.2025 | 25.3.2026
Reagensi, izuzev za transfuziju, za period od 3 meseca | 404-1-110/25-115 | 112 | Reagensi za POCT analizator AQT90 FLEX (Radiometer) | 39 | LQC TnT CHECK level 3 | RGN232865 | komad | 6 bočica | Radiometer Medical ApS | LQC TnT CHECK level 3 | 26250 | 20% | Labteh d.o.o. | 146-13/25 | 25.12.2025 | 25.3.2026
Reagensi, izuzev za transfuziju, za period od 3 meseca | 404-1-110/25-115 | 113 | Reagensi i potrošni materijal za aparate Atellica IM 1300 Analyzer, Atellica IM 1600 Analyzer, Atellica CI1900 | 1 | Atellica IM Total IgE (tIgE) | RGN213801 | pakovanje | 50 testova | Siemens Healthcare Diagnostics Inc, Tarrytown, SAD | Atellica IM Total IgE (tIgE) | 15447 | 20% | Teamedical d.o.o. | 146-28/25 | 25.12.2025 | 25.3.2026
Reagensi, izuzev za transfuziju, za period od 3 meseca | 404-1-110/25-115 | 113 | Reagensi i potrošni materijal za aparate Atellica IM 1300 Analyzer, Atellica IM 1600 Analyzer, Atellica CI1900 | 2 | Atellica IM Ferritin (Fer) | RGN213802 | pakovanje | 450 testova | Siemens Healthcare Diagnostics Inc, Tarrytown, SAD | Atellica IM Ferritin (Fer) | 92683 | 20% | Teamedical d.o.o. | 146-28/25 | 25.12.2025 | 25.3.2026
Reagensi, izuzev za transfuziju, za period od 3 meseca | 404-1-110/25-115 | 113 | Reagensi i potrošni materijal za aparate Atellica IM 1300 Analyzer, Atellica IM 1600 Analyzer, Atellica CI1900 | 3 | Atellica IM Ferritin (Fer) | RGN213803 | pakovanje | 90 testova | Siemens Healthcare Diagnostics Inc, Tarrytown, SAD | Atellica IM Ferritin (Fer) | 18537 | 20% | Teamedical d.o.o. | 146-28/25 | 25.12.2025 | 25.3.2026
Reagensi, izuzev za transfuziju, za period od 3 meseca | 404-1-110/25-115 | 113 | Reagensi i potrošni materijal za aparate Atellica IM 1300 Analyzer, Atellica IM 1600 Analyzer, Atellica CI1900 | 4 | Atellica IM Folate (Fol) | RGN213804 | pakovanje | 140 testova | Siemens Healthcare Diagnostics Inc, Tarrytown, SAD | Atellica IM Folate (Fol) | 43253 | 20% | Teamedical d.o.o. | 146-28/25 | 25.12.2025 | 25.3.2026
Reagensi, izuzev za transfuziju, za period od 3 meseca | 404-1-110/25-115 | 113 | Reagensi i potrošni materijal za aparate Atellica IM 1300 Analyzer, Atellica IM 1600 Analyzer, Atellica CI1900 | 5 | Atellica IM Vitamin B12 (VB12) | RGN213805 | pakovanje | 100 testova | Siemens Healthcare Diagnostics Inc, Tarrytown, SAD | Atellica IM Vitamin B12 (VB12) | 30895 | 20% | Teamedical d.o.o. | 146-28/25 | 25.12.2025 | 25.3.2026
Reagensi, izuzev za transfuziju, za period od 3 meseca | 404-1-110/25-115 | 113 | Reagensi i potrošni materijal za aparate Atellica IM 1300 Analyzer, Atellica IM 1600 Analyzer, Atellica CI1900 | 6 | Atellica IM Follicle Stimulating Hormone (FSH) | RGN213806 | pakovanje | 190 testova | Siemens Healthcare Diagnostics Inc, Tarrytown, SAD | Atellica IM Follicle Stimulating Hormone (FSH) | 58699 | 20% | Teamedical d.o.o. | 146-28/25 | 25.12.2025 | 25.3.2026
Reagensi, izuzev za transfuziju, za period od 3 meseca | 404-1-110/25-115 | 113 | Reagensi i potrošni materijal za aparate Atellica IM 1300 Analyzer, Atellica IM 1600 Analyzer, Atellica CI1900 | 7 | Atellica IM Luteinizing Hormone (LH) | RGN213807 | pakovanje | 110 testova | Siemens Healthcare Diagnostics Inc, Tarrytown, SAD | Atellica IM Luteinizing Hormone (LH) | 33984 | 20% | Teamedical d.o.o. | 146-28/25 | 25.12.2025 | 25.3.2026
Reagensi, izuzev za transfuziju, za period od 3 meseca | 404-1-110/25-115 | 113 | Reagensi i potrošni materijal za aparate Atellica IM 1300 Analyzer, Atellica IM 1600 Analyzer, Atellica CI1900 | 8 | Atellica IM Enhanced Estradiol (eE2) | RGN213808 | pakovanje | 100 testova | Siemens Healthcare Diagnostics Inc, Tarrytown, SAD | Atellica IM Enhanced Estradiol (eE2) | 30895 | 20% | Teamedical d.o.o. | 146-28/25 | 25.12.2025 | 25.3.2026
Reagensi, izuzev za transfuziju, za period od 3 meseca | 404-1-110/25-115 | 113 | Reagensi i potrošni materijal za aparate Atellica IM 1300 Analyzer, Atellica IM 1600 Analyzer, Atellica CI1900 | 9 | Atellica IM Progesterone (PRGE) | RGN213809 | pakovanje | 90 testova | Siemens Healthcare Diagnostics Inc, Tarrytown, SAD | Atellica IM Progesterone (PRGE) | 27805 | 20% | Teamedical d.o.o. | 146-28/25 | 25.12.2025 | 25.3.2026
Reagensi, izuzev za transfuziju, za period od 3 meseca | 404-1-110/25-115 | 113 | Reagensi i potrošni materijal za aparate Atellica IM 1300 Analyzer, Atellica IM 1600 Analyzer, Atellica CI1900 | 10 | Atellica IM Prolactin (PRL) | RGN213810 | pakovanje | 50 testova | Siemens Healthcare Diagnostics Inc, Tarrytown, SAD | Atellica IM Prolactin (PRL) | 15447 | 20% | Teamedical d.o.o. | 146-28/25 | 25.12.2025 | 25.3.2026
Reagensi, izuzev za transfuziju, za period od 3 meseca | 404-1-110/25-115 | 113 | Reagensi i potrošni materijal za aparate Atellica IM 1300 Analyzer, Atellica IM 1600 Analyzer, Atellica CI1900 | 11 | Atellica IM Sex Hormone Binding Globulin (SHBG) | RGN213811 | pakovanje | 50 testova | Siemens Healthcare Diagnostics Inc, Tarrytown, SAD | Atellica IM Sex Hormone Binding Globulin (SHBG) | 25745 | 20% | Teamedical d.o.o. | 146-28/25 | 25.12.2025 | 25.3.2026
Reagensi, izuzev za transfuziju, za period od 3 meseca | 404-1-110/25-115 | 113 | Reagensi i potrošni materijal za aparate Atellica IM 1300 Analyzer, Atellica IM 1600 Analyzer, Atellica CI1900 | 12 | Atellica IM Testosterone II (TSTII) | RGN213812 | pakovanje | 100 testova | Siemens Healthcare Diagnostics Inc, Tarrytown, SAD | Atellica IM Testosterone II (TSTII) | 30895 | 20% | Teamedical d.o.o. | 146-28/25 | 25.12.2025 | 25.3.2026
Reagensi, izuzev za transfuziju, za period od 3 meseca | 404-1-110/25-115 | 113 | Reagensi i potrošni materijal za aparate Atellica IM 1300 Analyzer, Atellica IM 1600 Analyzer, Atellica CI1900 | 13 | Atellica IM Total hCG (ThCG) | RGN213813 | pakovanje | 90 testova | Siemens Healthcare Diagnostics Inc, Tarrytown, SAD | Atellica IM Total hCG (ThCG) | 27805 | 20% | Teamedical d.o.o. | 146-28/25 | 25.12.2025 | 25.3.2026
Reagensi, izuzev za transfuziju, za period od 3 meseca | 404-1-110/25-115 | 113 | Reagensi i potrošni materijal za aparate Atellica IM 1300 Analyzer, Atellica IM 1600 Analyzer, Atellica CI1900 | 14 | Atellica IM Hepatitis A IgM | RGN213814 | pakovanje | 100 testova | Siemens Healthcare Diagnostics Inc, Tarrytown, SAD | Atellica IM Hepatitis A IgM | 61788 | 20% | Teamedical d.o.o. | 146-28/25 | 25.12.2025 | 25.3.2026
Reagensi, izuzev za transfuziju, za period od 3 meseca | 404-1-110/25-115 | 113 | Reagensi i potrošni materijal za aparate Atellica IM 1300 Analyzer, Atellica IM 1600 Analyzer, Atellica CI1900 | 15 | Atellica IM Hepatitis A Total (aHAVT) | RGN213815 | pakovanje | 100 testova | Siemens Healthcare Diagnostics Inc, Tarrytown, SAD | Atellica IM Hepatitis A Total (aHAVT) | 56640 | 20% | Teamedical d.o.o. | 146-28/25 | 25.12.2025 | 25.3.2026
Reagensi, izuzev za transfuziju, za period od 3 meseca | 404-1-110/25-115 | 113 | Reagensi i potrošni materijal za aparate Atellica IM 1300 Analyzer, Atellica IM 1600 Analyzer, Atellica CI1900 | 16 | Atellica IM Anti-HBc IgM | RGN213816 | pakovanje | 100 testova | Siemens Healthcare Diagnostics Inc, Tarrytown, SAD | Atellica IM Hepatitis B Core Antigen (aHBcM) | 61788 | 20% | Teamedical d.o.o. | 146-28/25 | 25.12.2025 | 25.3.2026
Reagensi, izuzev za transfuziju, za period od 3 meseca | 404-1-110/25-115 | 113 | Reagensi i potrošni materijal za aparate Atellica IM 1300 Analyzer, Atellica IM 1600 Analyzer, Atellica CI1900 | 17 | Atellica IM Anti-Hepatitis B e Antigen | RGN213818 | pakovanje | 50 testova | Siemens Healthcare Diagnostics Inc, Tarrytown, SAD | Atellica IM anti-HB2 (aHBe2) | 32182 | 20% | Teamedical d.o.o. | 146-28/25 | 25.12.2025 | 25.3.2026
Reagensi, izuzev za transfuziju, za period od 3 meseca | 404-1-110/25-115 | 113 | Reagensi i potrošni materijal za aparate Atellica IM 1300 Analyzer, Atellica IM 1600 Analyzer, Atellica CI1900 | 18 | Atellica IM HBeAg | RGN213819 | pakovanje | 50 testova | Siemens Healthcare Diagnostics Inc, Tarrytown, SAD | Atellica IM Hepatitis B e Antigen (HBeAg) | 32182 | 20% | Teamedical d.o.o. | 146-28/25 | 25.12.2025 | 25.3.2026
Reagensi, izuzev za transfuziju, za period od 3 meseca | 404-1-110/25-115 | 113 | Reagensi i potrošni materijal za aparate Atellica IM 1300 Analyzer, Atellica IM 1600 Analyzer, Atellica CI1900 | 19 | Atellica IM Hepatitis B surface Antigen II (HBsII) | RGN213820 | pakovanje | 200 testova | Siemens Healthcare Diagnostics Inc, Tarrytown, SAD | Atellica IM Hepatitis B surface Antigen II | 61788 | 20% | Teamedical d.o.o. | 146-28/25 | 25.12.2025 | 25.3.2026
Reagensi, izuzev za transfuziju, za period od 3 meseca | 404-1-110/25-115 | 113 | Reagensi i potrošni materijal za aparate Atellica IM 1300 Analyzer, Atellica IM 1600 Analyzer, Atellica CI1900 | 20 | Atellica IM HBsII Conf | RGN213821 | pakovanje | 98 testova | Siemens Healthcare Diagnostics Inc, Tarrytown, SAD | Atellica IM Hepatitis B surface Antigen II Confirmatory | 75692 | 20% | Teamedical d.o.o. | 146-28/25 | 25.12.2025 | 25.3.2026
Reagensi, izuzev za transfuziju, za period od 3 meseca | 404-1-110/25-115 | 113 | Reagensi i potrošni materijal za aparate Atellica IM 1300 Analyzer, Atellica IM 1600 Analyzer, Atellica CI1900 | 21 | Atellica IM HCV Ab (aHCV) | RGN213822 | pakovanje | 200 testova | Siemens Healthcare Diagnostics Inc, Tarrytown, SAD | Atellica IM Hepatitis C | 154473 | 20% | Teamedical d.o.o. | 146-28/25 | 25.12.2025 | 25.3.2026
Reagensi, izuzev za transfuziju, za period od 3 meseca | 404-1-110/25-115 | 113 | Reagensi i potrošni materijal za aparate Atellica IM 1300 Analyzer, Atellica IM 1600 Analyzer, Atellica CI1900 | 22 | Atellica IM HIV Ag/Ab Combo (CHIV) | RGN213824 | pakovanje | 100 testova | Siemens Healthcare Diagnostics Inc, Tarrytown, SAD | Atellica IM HIV Ag/Ab Combo (CHIV) | 72087 | 20% | Teamedical d.o.o. | 146-28/25 | 25.12.2025 | 25.3.2026
Reagensi, izuzev za transfuziju, za period od 3 meseca | 404-1-110/25-115 | 113 | Reagensi i potrošni materijal za aparate Atellica IM 1300 Analyzer, Atellica IM 1600 Analyzer, Atellica CI1900 | 23 | Atellica IM Rubella IgM | RGN213825 | pakovanje | 50 testova | Siemens Healthcare Diagnostics Inc, Tarrytown, SAD | Atellica IM Rubella IgM (Rub M) | 28320 | 20% | Teamedical d.o.o. | 146-28/25 | 25.12.2025 | 25.3.2026
Reagensi, izuzev za transfuziju, za period od 3 meseca | 404-1-110/25-115 | 113 | Reagensi i potrošni materijal za aparate Atellica IM 1300 Analyzer, Atellica IM 1600 Analyzer, Atellica CI1900 | 24 | Atellica IM Rubella IgGII | RGN213826 | pakovanje | 100 testova | Siemens Healthcare Diagnostics Inc, Tarrytown, SAD | Atellica IM Rub G | 46342 | 20% | Teamedical d.o.o. | 146-28/25 | 25.12.2025 | 25.3.2026
Reagensi, izuzev za transfuziju, za period od 3 meseca | 404-1-110/25-115 | 113 | Reagensi i potrošni materijal za aparate Atellica IM 1300 Analyzer, Atellica IM 1600 Analyzer, Atellica CI1900 | 25 | Atellica IM Toxoplasma IgG | RGN213827 | pakovanje | 100 testova | Siemens Healthcare Diagnostics Inc, Tarrytown, SAD | Atellica IM Toxoplasma IgG (Toxo G) | 46342 | 20% | Teamedical d.o.o. | 146-28/25 | 25.12.2025 | 25.3.2026
Reagensi, izuzev za transfuziju, za period od 3 meseca | 404-1-110/25-115 | 113 | Reagensi i potrošni materijal za aparate Atellica IM 1300 Analyzer, Atellica IM 1600 Analyzer, Atellica CI1900 | 26 | Atellica IM Toxoplasma IgM | RGN213828 | pakovanje | 50 testova | Siemens Healthcare Diagnostics Inc, Tarrytown, SAD | Atellica IM Toxoplasma IgM (Toxo M) | 28320 | 20% | Teamedical d.o.o. | 146-28/25 | 25.12.2025 | 25.3.2026
Reagensi, izuzev za transfuziju, za period od 3 meseca | 404-1-110/25-115 | 113 | Reagensi i potrošni materijal za aparate Atellica IM 1300 Analyzer, Atellica IM 1600 Analyzer, Atellica CI1900 | 27 | Atellica IM Syphilis (Syph) | RGN213829 | pakovanje | 200 testova | Siemens Healthcare Diagnostics Inc, Tarrytown, SAD | Atellica IM Syphilis (Syph) | 92683 | 20% | Teamedical d.o.o. | 146-28/25 | 25.12.2025 | 25.3.2026
Reagensi, izuzev za transfuziju, za period od 3 meseca | 404-1-110/25-115 | 113 | Reagensi i potrošni materijal za aparate Atellica IM 1300 Analyzer, Atellica IM 1600 Analyzer, Atellica CI1900 | 28 | Atellica IM Hyaluronic Acid (HA) | RGN213830 | pakovanje | 50 testova | Siemens Healthcare Diagnostics Inc, Tarrytown, SAD | Atellica IM Hyaluronic Acid (HA) | 290361 | 20% | Teamedical d.o.o. | 146-28/25 | 25.12.2025 | 25.3.2026
Reagensi, izuzev za transfuziju, za period od 3 meseca | 404-1-110/25-115 | 113 | Reagensi i potrošni materijal za aparate Atellica IM 1300 Analyzer, Atellica IM 1600 Analyzer, Atellica CI1900 | 29 | Atellica IM N-terminal Propeptide of Type III Procollagen (PIIINP) | RGN213831 | pakovanje | 50 testova | Siemens Healthcare Diagnostics Inc, Tarrytown, SAD | Atellica IM N-terminal Propeptide of Type III Procollagen (PIIINP) | 290361 | 20% | Teamedical d.o.o. | 146-28/25 | 25.12.2025 | 25.3.2026
Reagensi, izuzev za transfuziju, za period od 3 meseca | 404-1-110/25-115 | 113 | Reagensi i potrošni materijal za aparate Atellica IM 1300 Analyzer, Atellica IM 1600 Analyzer, Atellica CI1900 | 30 | Atellica IM Tissue Inhibitor of Matrix Metalloproteinase 1 (TIMP-1) | RGN213832 | pakovanje | 50 testova | Siemens Healthcare Diagnostics Inc, Tarrytown, SAD | Atellica IM Tissue Inhibitor of Matrix Metalloproteinase 1 (TIMP-1) | 290361 | 20% | Teamedical d.o.o. | 146-28/25 | 25.12.2025 | 25.3.2026
Reagensi, izuzev za transfuziju, za period od 3 meseca | 404-1-110/25-115 | 113 | Reagensi i potrošni materijal za aparate Atellica IM 1300 Analyzer, Atellica IM 1600 Analyzer, Atellica CI1900 | 31 | Atellica IM B-Type Natriuretic Peptide (BNP) | RGN213833 | pakovanje | 500 testova | Siemens Healthcare Diagnostics Inc, Tarrytown, SAD | Atellica IM B-Type Natriuretic Peptide (BNP) | 579271 | 20% | Teamedical d.o.o. | 146-28/25 | 25.12.2025 | 25.3.2026
Reagensi, izuzev za transfuziju, za period od 3 meseca | 404-1-110/25-115 | 113 | Reagensi i potrošni materijal za aparate Atellica IM 1300 Analyzer, Atellica IM 1600 Analyzer, Atellica CI1900 | 32 | Atellica IM Homocysteine (HCY) | RGN213834 | pakovanje | 100 testova | Siemens Healthcare Diagnostics Inc, Tarrytown, SAD | Atellica IM Homocysteine (HCY) | 123578 | 20% | Teamedical d.o.o. | 146-28/25 | 25.12.2025 | 25.3.2026
Reagensi, izuzev za transfuziju, za period od 3 meseca | 404-1-110/25-115 | 113 | Reagensi i potrošni materijal za aparate Atellica IM 1300 Analyzer, Atellica IM 1600 Analyzer, Atellica CI1900 | 33 | Atellica IM Myoglobin (MYO) | RGN213835 | pakovanje | 250 testova | Siemens Healthcare Diagnostics Inc, Tarrytown, SAD | Atellica IM Myoglobin (MYO) | 113280 | 20% | Teamedical d.o.o. | 146-28/25 | 25.12.2025 | 25.3.2026
Reagensi, izuzev za transfuziju, za period od 3 meseca | 404-1-110/25-115 | 113 | Reagensi i potrošni materijal za aparate Atellica IM 1300 Analyzer, Atellica IM 1600 Analyzer, Atellica CI1900 | 34 | Atellica IM Intact Parathyroid Hormone (PTH) | RGN213836 | pakovanje | 190 testova | Siemens Healthcare Diagnostics Inc, Tarrytown, SAD | Atellica IM Intact Parathyroid Hormone (PTH) | 107616 | 20% | Teamedical d.o.o. | 146-28/25 | 25.12.2025 | 25.3.2026
Reagensi, izuzev za transfuziju, za period od 3 meseca | 404-1-110/25-115 | 113 | Reagensi i potrošni materijal za aparate Atellica IM 1300 Analyzer, Atellica IM 1600 Analyzer, Atellica CI1900 | 35 | Atellica IM Vitamin D Total (Vit D) | RGN213837 | pakovanje | 100 testova | Siemens Healthcare Diagnostics Inc, Tarrytown, SAD | Atellica IM Vitamin D Total (Vit D) | 102013 | 20% | Teamedical d.o.o. | 146-28/25 | 25.12.2025 | 25.3.2026
Reagensi, izuzev za transfuziju, za period od 3 meseca | 404-1-110/25-115 | 113 | Reagensi i potrošni materijal za aparate Atellica IM 1300 Analyzer, Atellica IM 1600 Analyzer, Atellica CI1900 | 36 | Atellica IM Vitamin D Total (Vit D) | RGN213838 | pakovanje | 500 testova | Siemens Healthcare Diagnostics Inc, Tarrytown, SAD | Atellica IM Vitamin D Total (Vit D) | 510065 | 20% | Teamedical d.o.o. | 146-28/25 | 25.12.2025 | 25.3.2026
Reagensi, izuzev za transfuziju, za period od 3 meseca | 404-1-110/25-115 | 113 | Reagensi i potrošni materijal za aparate Atellica IM 1300 Analyzer, Atellica IM 1600 Analyzer, Atellica CI1900 | 37 | Atellica IM Alpha-Fetoprotein (AFP) | RGN213839 | pakovanje | 100 testova | Siemens Healthcare Diagnostics Inc, Tarrytown, SAD | Atellica IM Alpha-Fetoprotein (AFP) | 30895 | 20% | Teamedical d.o.o. | 146-28/25 | 25.12.2025 | 25.3.2026
Reagensi, izuzev za transfuziju, za period od 3 meseca | 404-1-110/25-115 | 113 | Reagensi i potrošni materijal za aparate Atellica IM 1300 Analyzer, Atellica IM 1600 Analyzer, Atellica CI1900 | 38 | Atellica IM Alpha-Fetoprotein (AFP) | RGN213840 | pakovanje | 500 testova | Siemens Healthcare Diagnostics Inc, Tarrytown, SAD | Atellica IM Alpha-Fetoprotein (AFP) | 154473 | 20% | Teamedical d.o.o. | 146-28/25 | 25.12.2025 | 25.3.2026
Reagensi, izuzev za transfuziju, za period od 3 meseca | 404-1-110/25-115 | 113 | Reagensi i potrošni materijal za aparate Atellica IM 1300 Analyzer, Atellica IM 1600 Analyzer, Atellica CI1900 | 39 | Atellica IM BR 27.29 (BR) | RGN213841 | pakovanje | 250 testova | Siemens Healthcare Diagnostics Inc, Tarrytown, SAD | Atellica IM BR 27.29 (BR) | 102981 | 20% | Teamedical d.o.o. | 146-28/25 | 25.12.2025 | 25.3.2026
Reagensi, izuzev za transfuziju, za period od 3 meseca | 404-1-110/25-115 | 113 | Reagensi i potrošni materijal za aparate Atellica IM 1300 Analyzer, Atellica IM 1600 Analyzer, Atellica CI1900 | 40 | Atellica IM BR 27.29 (BR) | RGN213842 | pakovanje | 50 testova | Siemens Healthcare Diagnostics Inc, Tarrytown, SAD | Atellica IM BR 27.29 (BR) | 20597 | 20% | Teamedical d.o.o. | 146-28/25 | 25.12.2025 | 25.3.2026
Reagensi, izuzev za transfuziju, za period od 3 meseca | 404-1-110/25-115 | 113 | Reagensi i potrošni materijal za aparate Atellica IM 1300 Analyzer, Atellica IM 1600 Analyzer, Atellica CI1900 | 41 | Atellica IM Carcinoembryonic Antigen (CEA) | RGN213843 | pakovanje | 100 testova | Siemens Healthcare Diagnostics Inc, Tarrytown, SAD | Atellica IM Carcinoembryonic Antigen (CEA) | 30895 | 20% | Teamedical d.o.o. | 146-28/25 | 25.12.2025 | 25.3.2026
Reagensi, izuzev za transfuziju, za period od 3 meseca | 404-1-110/25-115 | 113 | Reagensi i potrošni materijal za aparate Atellica IM 1300 Analyzer, Atellica IM 1600 Analyzer, Atellica CI1900 | 42 | Atellica IM Carcinoembryonic Antigen (CEA) | RGN213844 | pakovanje | 500 testova | Siemens Healthcare Diagnostics Inc, Tarrytown, SAD | Atellica IM Carcinoembryonic Antigen (CEA) | 154473 | 20% | Teamedical d.o.o. | 146-28/25 | 25.12.2025 | 25.3.2026
Reagensi, izuzev za transfuziju, za period od 3 meseca | 404-1-110/25-115 | 113 | Reagensi i potrošni materijal za aparate Atellica IM 1300 Analyzer, Atellica IM 1600 Analyzer, Atellica CI1900 | 43 | Atellica IM CA 125II (CA 125II) | RGN213845 | pakovanje | 100 testova | Siemens Healthcare Diagnostics Inc, Tarrytown, SAD | Atellica IM CA 125II (CA 125II) | 41193 | 20% | Teamedical d.o.o. | 146-28/25 | 25.12.2025 | 25.3.2026
Reagensi, izuzev za transfuziju, za period od 3 meseca | 404-1-110/25-115 | 113 | Reagensi i potrošni materijal za aparate Atellica IM 1300 Analyzer, Atellica IM 1600 Analyzer, Atellica CI1900 | 44 | Atellica IM CA 125II (CA 125II) | RGN213846 | pakovanje | 500 testova | Siemens Healthcare Diagnostics Inc, Tarrytown, SAD | Atellica IM CA 125II (CA 125II) | 205963 | 20% | Teamedical d.o.o. | 146-28/25 | 25.12.2025 | 25.3.2026
Reagensi, izuzev za transfuziju, za period od 3 meseca | 404-1-110/25-115 | 113 | Reagensi i potrošni materijal za aparate Atellica IM 1300 Analyzer, Atellica IM 1600 Analyzer, Atellica CI1900 | 45 | Atellica IM CA 15-3 (CA 15-3) | RGN213847 | pakovanje | 100 testova | Siemens Healthcare Diagnostics Inc, Tarrytown, SAD | Atellica IM CA 15-3 (CA 15-3) | 41193 | 20% | Teamedical d.o.o. | 146-28/25 | 25.12.2025 | 25.3.2026
Reagensi, izuzev za transfuziju, za period od 3 meseca | 404-1-110/25-115 | 113 | Reagensi i potrošni materijal za aparate Atellica IM 1300 Analyzer, Atellica IM 1600 Analyzer, Atellica CI1900 | 46 | Atellica IM CA 15-3 (CA 15-3) | RGN213848 | pakovanje | 500 testova | Siemens Healthcare Diagnostics Inc, Tarrytown, SAD | Atellica IM CA 15-3 (CA 15-3) | 205963 | 20% | Teamedical d.o.o. | 146-28/25 | 25.12.2025 | 25.3.2026
Reagensi, izuzev za transfuziju, za period od 3 meseca | 404-1-110/25-115 | 113 | Reagensi i potrošni materijal za aparate Atellica IM 1300 Analyzer, Atellica IM 1600 Analyzer, Atellica CI1900 | 47 | Atellica IM CA 19-9 (CA 19-9) | RGN213849 | pakovanje | 50 testova | Siemens Healthcare Diagnostics Inc, Tarrytown, SAD | Atellica IM CA 19-9 (CA 19-9) | 20597 | 20% | Teamedical d.o.o. | 146-28/25 | 25.12.2025 | 25.3.2026
Reagensi, izuzev za transfuziju, za period od 3 meseca | 404-1-110/25-115 | 113 | Reagensi i potrošni materijal za aparate Atellica IM 1300 Analyzer, Atellica IM 1600 Analyzer, Atellica CI1900 | 48 | Atellica IM CA 19-9 (CA 19-9) | RGN213850 | pakovanje | 250 testova | Siemens Healthcare Diagnostics Inc, Tarrytown, SAD | Atellica IM CA 19-9 (CA 19-9) | 102981 | 20% | Teamedical d.o.o. | 146-28/25 | 25.12.2025 | 25.3.2026
Reagensi, izuzev za transfuziju, za period od 3 meseca | 404-1-110/25-115 | 113 | Reagensi i potrošni materijal za aparate Atellica IM 1300 Analyzer, Atellica IM 1600 Analyzer, Atellica CI1900 | 49 | Atellica IM HER-2/neu (H2n) | RGN213851 | pakovanje | 50 testova | Siemens Healthcare Diagnostics Inc, Tarrytown, SAD | Atellica IM HER-2/neu (H2n) | 154859 | 20% | Teamedical d.o.o. | 146-28/25 | 25.12.2025 | 25.3.2026
Reagensi, izuzev za transfuziju, za period od 3 meseca | 404-1-110/25-115 | 113 | Reagensi i potrošni materijal za aparate Atellica IM 1300 Analyzer, Atellica IM 1600 Analyzer, Atellica CI1900 | 50 | Atellica IM Complexed Prostate-Specific Antigen | RGN213852 | pakovanje | 100 testova | Siemens Healthcare Diagnostics Inc, Tarrytown, SAD | Atellica IM Complexed Prostate-Specific Antigen (cPSA) | 41193 | 20% | Teamedical d.o.o. | 146-28/25 | 25.12.2025 | 25.3.2026
Reagensi, izuzev za transfuziju, za period od 3 meseca | 404-1-110/25-115 | 113 | Reagensi i potrošni materijal za aparate Atellica IM 1300 Analyzer, Atellica IM 1600 Analyzer, Atellica CI1900 | 51 | Atellica IM Prostate-Specific Antigen | RGN213853 | pakovanje | 100 testova | Siemens Healthcare Diagnostics Inc, Tarrytown, SAD | Atellica IM Prostate-Specific Antigen (PSA) | 41193 | 20% | Teamedical d.o.o. | 146-28/25 | 25.12.2025 | 25.3.2026
Reagensi, izuzev za transfuziju, za period od 3 meseca | 404-1-110/25-115 | 113 | Reagensi i potrošni materijal za aparate Atellica IM 1300 Analyzer, Atellica IM 1600 Analyzer, Atellica CI1900 | 52 | Atellica IM Prostate-Specific Antigen | RGN213854 | pakovanje | 500 testova | Siemens Healthcare Diagnostics Inc, Tarrytown, SAD | Atellica IM Prostate-Specific Antigen (PSA) | 205963 | 20% | Teamedical d.o.o. | 146-28/25 | 25.12.2025 | 25.3.2026
Reagensi, izuzev za transfuziju, za period od 3 meseca | 404-1-110/25-115 | 113 | Reagensi i potrošni materijal za aparate Atellica IM 1300 Analyzer, Atellica IM 1600 Analyzer, Atellica CI1900 | 53 | Atellica IM Free Prostate-Specific Antigen | RGN213855 | pakovanje | 50 testova | Siemens Healthcare Diagnostics Inc, Tarrytown, SAD | Atellica IM Free Prostate-Specific Antigen (fPSA) | 23171 | 20% | Teamedical d.o.o. | 146-28/25 | 25.12.2025 | 25.3.2026
Reagensi, izuzev za transfuziju, za period od 3 meseca | 404-1-110/25-115 | 113 | Reagensi i potrošni materijal za aparate Atellica IM 1300 Analyzer, Atellica IM 1600 Analyzer, Atellica CI1900 | 54 | Atellica IM Procalcitonin (PCT) | RGN213856 | pakovanje | 100 testova | Siemens Healthcare Diagnostics Inc, Tarrytown, SAD | Atellica IM Procalcitonin (PCT) | 159956 | 20% | Teamedical d.o.o. | 146-28/25 | 25.12.2025 | 25.3.2026
Reagensi, izuzev za transfuziju, za period od 3 meseca | 404-1-110/25-115 | 113 | Reagensi i potrošni materijal za aparate Atellica IM 1300 Analyzer, Atellica IM 1600 Analyzer, Atellica CI1900 | 55 | Atellica IM Anti-Thyroglobulin II (aTgII) | RGN213857 | pakovanje | 100 testova | Siemens Healthcare Diagnostics Products Limited, Ujedinjeno Kralјevstvo Velike Britanije i Severne Irske | Atellica IM Anti-Thyroglobulin II (aTgII) | 51491 | 20% | Teamedical d.o.o. | 146-28/25 | 25.12.2025 | 25.3.2026
Reagensi, izuzev za transfuziju, za period od 3 meseca | 404-1-110/25-115 | 113 | Reagensi i potrošni materijal za aparate Atellica IM 1300 Analyzer, Atellica IM 1600 Analyzer, Atellica CI1900 | 56 | Atellica IM Anti-Thyroid Peroxidase (aTPO) | RGN213858 | pakovanje | 100 testova | Siemens Healthcare Diagnostics Inc, Tarrytown, SAD | Atellica IM Anti-Thyroid Peroxidase (aTPO) | 61788 | 20% | Teamedical d.o.o. | 146-28/25 | 25.12.2025 | 25.3.2026
Reagensi, izuzev za transfuziju, za period od 3 meseca | 404-1-110/25-115 | 113 | Reagensi i potrošni materijal za aparate Atellica IM 1300 Analyzer, Atellica IM 1600 Analyzer, Atellica CI1900 | 57 | Atellica IM Free Triiodothyronine (FT3) | RGN213859 | pakovanje | 60 testova | Siemens Healthcare Diagnostics Inc, Tarrytown, SAD | Atellica IM Free Triiodothyronine (FT3) | 13013 | 20% | Teamedical d.o.o. | 146-28/25 | 25.12.2025 | 25.3.2026
Reagensi, izuzev za transfuziju, za period od 3 meseca | 404-1-110/25-115 | 113 | Reagensi i potrošni materijal za aparate Atellica IM 1300 Analyzer, Atellica IM 1600 Analyzer, Atellica CI1900 | 58 | Atellica IM Free Triiodothyronine (FT3) | RGN213860 | pakovanje | 300 testova | Siemens Healthcare Diagnostics Inc, Tarrytown, SAD | Atellica IM Free Triiodothyronine (FT3) | 65068 | 20% | Teamedical d.o.o. | 146-28/25 | 25.12.2025 | 25.3.2026
Reagensi, izuzev za transfuziju, za period od 3 meseca | 404-1-110/25-115 | 113 | Reagensi i potrošni materijal za aparate Atellica IM 1300 Analyzer, Atellica IM 1600 Analyzer, Atellica CI1900 | 59 | Atellica IM Free Thyroxine (FT4) | RGN213861 | pakovanje | 50 testova | Siemens Healthcare Diagnostics Inc, Tarrytown, SAD | Atellica IM Free Thyroxine (FT4) | 10871 | 20% | Teamedical d.o.o. | 146-28/25 | 25.12.2025 | 25.3.2026
Reagensi, izuzev za transfuziju, za period od 3 meseca | 404-1-110/25-115 | 113 | Reagensi i potrošni materijal za aparate Atellica IM 1300 Analyzer, Atellica IM 1600 Analyzer, Atellica CI1900 | 60 | Atellica IM Free Thyroxine (FT4) | RGN213862 | pakovanje | 250 testova | Siemens Healthcare Diagnostics Inc, Tarrytown, SAD | Atellica IM Free Thyroxine (FT4) | 54352 | 20% | Teamedical d.o.o. | 146-28/25 | 25.12.2025 | 25.3.2026
Reagensi, izuzev za transfuziju, za period od 3 meseca | 404-1-110/25-115 | 113 | Reagensi i potrošni materijal za aparate Atellica IM 1300 Analyzer, Atellica IM 1600 Analyzer, Atellica CI1900 | 61 | Atellica IM Total Triiodothyronine | RGN213863 | pakovanje | 120 testova | Siemens Healthcare Diagnostics Inc, Tarrytown, SAD | Atellica IM Total Triiodothyronine (T3) | 26472 | 20% | Teamedical d.o.o. | 146-28/25 | 25.12.2025 | 25.3.2026
Reagensi, izuzev za transfuziju, za period od 3 meseca | 404-1-110/25-115 | 113 | Reagensi i potrošni materijal za aparate Atellica IM 1300 Analyzer, Atellica IM 1600 Analyzer, Atellica CI1900 | 62 | Atellica IM Total Triiodothyronine | RGN213864 | pakovanje | 600 testova | Siemens Healthcare Diagnostics Inc, Tarrytown, SAD | Atellica IM Total Triiodothyronine (T3) | 132358 | 20% | Teamedical d.o.o. | 146-28/25 | 25.12.2025 | 25.3.2026
Reagensi, izuzev za transfuziju, za period od 3 meseca | 404-1-110/25-115 | 113 | Reagensi i potrošni materijal za aparate Atellica IM 1300 Analyzer, Atellica IM 1600 Analyzer, Atellica CI1900 | 63 | Atellica IM Total Thyroxine (T4) | RGN213865 | pakovanje | 150 testova | Siemens Healthcare Diagnostics Inc, Tarrytown, SAD | Atellica IM Total Thyroxine (T4) | 29784 | 20% | Teamedical d.o.o. | 146-28/25 | 25.12.2025 | 25.3.2026
Reagensi, izuzev za transfuziju, za period od 3 meseca | 404-1-110/25-115 | 113 | Reagensi i potrošni materijal za aparate Atellica IM 1300 Analyzer, Atellica IM 1600 Analyzer, Atellica CI1900 | 64 | Atellica IM Total Thyroxine (T4) | RGN213866 | pakovanje | 750 testova | Siemens Healthcare Diagnostics Inc, Tarrytown, SAD | Atellica IM Total Thyroxine (T4) | 148917 | 20% | Teamedical d.o.o. | 146-28/25 | 25.12.2025 | 25.3.2026
Reagensi, izuzev za transfuziju, za period od 3 meseca | 404-1-110/25-115 | 113 | Reagensi i potrošni materijal za aparate Atellica IM 1300 Analyzer, Atellica IM 1600 Analyzer, Atellica CI1900 | 65 | Atellica IM Thyroid Stimulating Hormone 3-Ultra (TSH3‑UL) | RGN213867 | pakovanje | 110 testova | Siemens Healthcare Diagnostics Inc, Tarrytown, SAD | Atellica IM Thyroid Stimulating Hormone 3-Ultra (TSH3-UL) | 23605 | 20% | Teamedical d.o.o. | 146-28/25 | 25.12.2025 | 25.3.2026
Reagensi, izuzev za transfuziju, za period od 3 meseca | 404-1-110/25-115 | 113 | Reagensi i potrošni materijal za aparate Atellica IM 1300 Analyzer, Atellica IM 1600 Analyzer, Atellica CI1900 | 66 | Atellica IM Thyroid Stimulating Hormone 3-Ultra (TSH3-UL) | RGN213868 | pakovanje | 550 testova | Siemens Healthcare Diagnostics Inc, Tarrytown, SAD | Atellica IM Thyroid Stimulating Hormone 3-Ultra (TSH3-UL) | 118022 | 20% | Teamedical d.o.o. | 146-28/25 | 25.12.2025 | 25.3.2026
Reagensi, izuzev za transfuziju, za period od 3 meseca | 404-1-110/25-115 | 113 | Reagensi i potrošni materijal za aparate Atellica IM 1300 Analyzer, Atellica IM 1600 Analyzer, Atellica CI1900 | 67 | Atellica IM C-peptide (CpS) | RGN213869 | pakovanje | 100 testova | Siemens Healthcare Diagnostics Inc, Tarrytown, SAD | Atellica IM C-peptide (CpS) | 51491 | 20% | Teamedical d.o.o. | 146-28/25 | 25.12.2025 | 25.3.2026
Reagensi, izuzev za transfuziju, za period od 3 meseca | 404-1-110/25-115 | 113 | Reagensi i potrošni materijal za aparate Atellica IM 1300 Analyzer, Atellica IM 1600 Analyzer, Atellica CI1900 | 68 | Atellica IM Insulin (IRI) | RGN213870 | pakovanje | 100 testova | Siemens Healthcare Diagnostics Inc, Tarrytown, SAD | Atellica IM Insulin (IRI) | 30895 | 20% | Teamedical d.o.o. | 146-28/25 | 25.12.2025 | 25.3.2026
Reagensi, izuzev za transfuziju, za period od 3 meseca | 404-1-110/25-115 | 113 | Reagensi i potrošni materijal za aparate Atellica IM 1300 Analyzer, Atellica IM 1600 Analyzer, Atellica CI1900 | 69 | Atellica IM Cortisol (Cor) | RGN213871 | pakovanje | 50 testova | Siemens Healthcare Diagnostics Inc, Tarrytown, SAD | Atellica IM Cortisol (Cor) | 15447 | 20% | Teamedical d.o.o. | 146-28/25 | 25.12.2025 | 25.3.2026
Reagensi, izuzev za transfuziju, za period od 3 meseca | 404-1-110/25-115 | 113 | Reagensi i potrošni materijal za aparate Atellica IM 1300 Analyzer, Atellica IM 1600 Analyzer, Atellica CI1900 | 70 | Atellica IM Cyclosporine (CsA) | RGN213872 | pakovanje | 50 testova | Siemens Healthcare Diagnostics Inc, Tarrytown, SAD | Atellica IM Cyclosporine (CsA) | 115854 | 20% | Teamedical d.o.o. | 146-28/25 | 25.12.2025 | 25.3.2026
Reagensi, izuzev za transfuziju, za period od 3 meseca | 404-1-110/25-115 | 113 | Reagensi i potrošni materijal za aparate Atellica IM 1300 Analyzer, Atellica IM 1600 Analyzer, Atellica CI1900 | 71 | Atellica IM Digoxin (Dig) | RGN213873 | pakovanje | 50 testova | Siemens Healthcare Diagnostics Inc, Tarrytown, SAD | Atellica IM Digoxin (Dig) | 15447 | 20% | Teamedical d.o.o. | 146-28/25 | 25.12.2025 | 25.3.2026
Reagensi, izuzev za transfuziju, za period od 3 meseca | 404-1-110/25-115 | 113 | Reagensi i potrošni materijal za aparate Atellica IM 1300 Analyzer, Atellica IM 1600 Analyzer, Atellica CI1900 | 72 | Atellica IM B-Type Natriuretic Peptide Calibrator (BNP CAL) | RGN213874 | pakovanje | 2 x 2 x 2 mL | Siemens Healthcare Diagnostics Inc, Tarrytown, SAD | Atellica IM B-Type Natriuretic Peptide Calibrator (BNP CAL) | 12790 | 20% | Teamedical d.o.o. | 146-28/25 | 25.12.2025 | 25.3.2026
Reagensi, izuzev za transfuziju, za period od 3 meseca | 404-1-110/25-115 | 113 | Reagensi i potrošni materijal za aparate Atellica IM 1300 Analyzer, Atellica IM 1600 Analyzer, Atellica CI1900 | 73 | Atellica IM BR 27.29 Calibrator (BR CAL) | RGN213875 | pakovanje | 2 x 2 x 2 mL | Siemens Healthcare Diagnostics Inc, Tarrytown, SAD | Atellica IM BR 27.29 Calibrator (BR CAL) | 39086 | 20% | Teamedical d.o.o. | 146-28/25 | 25.12.2025 | 25.3.2026
Reagensi, izuzev za transfuziju, za period od 3 meseca | 404-1-110/25-115 | 113 | Reagensi i potrošni materijal za aparate Atellica IM 1300 Analyzer, Atellica IM 1600 Analyzer, Atellica CI1900 | 74 | Atellica IM CA 125II Calibrator (CA 125II CAL) | RGN213876 | pakovanje | 2 x 2 x 2 mL | Siemens Healthcare Diagnostics Inc, Tarrytown, SAD | Atellica IM CA 125II Calibrator (CA 125II CAL) | 23171 | 20% | Teamedical d.o.o. | 146-28/25 | 25.12.2025 | 25.3.2026
Reagensi, izuzev za transfuziju, za period od 3 meseca | 404-1-110/25-115 | 113 | Reagensi i potrošni materijal za aparate Atellica IM 1300 Analyzer, Atellica IM 1600 Analyzer, Atellica CI1900 | 75 | Atellica IM CA 15-3 Calibrator (CA 15 -3 CAL) | RGN213877 | pakovanje | 2 x 2 x 2 mL | Siemens Healthcare Diagnostics Inc, Tarrytown, SAD | Atellica IM CA 15-3 Calibrator (CA 15-3 CAL) | 29922 | 20% | Teamedical d.o.o. | 146-28/25 | 25.12.2025 | 25.3.2026
Reagensi, izuzev za transfuziju, za period od 3 meseca | 404-1-110/25-115 | 113 | Reagensi i potrošni materijal za aparate Atellica IM 1300 Analyzer, Atellica IM 1600 Analyzer, Atellica CI1900 | 76 | Atellica IM C-peptide Calibrator (CpS CAL) | RGN213878 | pakovanje | 2 x 2 x 1 mL | Siemens Healthcare Diagnostics Inc, Tarrytown, SAD | Atellica IM C-peptide Calibrator (CpS CAL) | 35920 | 20% | Teamedical d.o.o. | 146-28/25 | 25.12.2025 | 25.3.2026
Reagensi, izuzev za transfuziju, za period od 3 meseca | 404-1-110/25-115 | 113 | Reagensi i potrošni materijal za aparate Atellica IM 1300 Analyzer, Atellica IM 1600 Analyzer, Atellica CI1900 | 77 | Atellica IM Cyclosporine Calibrator (CsA CAL) | RGN213879 | pakovanje | 2 x 2 x 2 mL | Siemens Healthcare Diagnostics Inc, Tarrytown, SAD | Atellica IM Cyclosporine Calibrator (CsA CAL) | 69590 | 20% | Teamedical d.o.o. | 146-28/25 | 25.12.2025 | 25.3.2026
Reagensi, izuzev za transfuziju, za period od 3 meseca | 404-1-110/25-115 | 113 | Reagensi i potrošni materijal za aparate Atellica IM 1300 Analyzer, Atellica IM 1600 Analyzer, Atellica CI1900 | 78 | Atellica IM Enhanced Liver Fibrosis Calibrator (ELF CAL) | RGN213880 | pakovanje | 2 x 2 x 2 mL | Siemens Healthcare Diagnostics Inc, Tarrytown, SAD | Atellica IM Enhanced Liver Fibrosis Calibrator (ELF CAL) | 111073 | 20% | Teamedical d.o.o. | 146-28/25 | 25.12.2025 | 25.3.2026
Reagensi, izuzev za transfuziju, za period od 3 meseca | 404-1-110/25-115 | 113 | Reagensi i potrošni materijal za aparate Atellica IM 1300 Analyzer, Atellica IM 1600 Analyzer, Atellica CI1900 | 79 | Atellica IM Free Prostate-Specific Antigen Calibrator | RGN213881 | pakovanje | 2 x 2 x 2 mL | Siemens Healthcare Diagnostics Inc, Tarrytown, SAD | Atellica IM Free Prostate-Specific Antigen Calibrator (fPSA CAL) | 17795 | 20% | Teamedical d.o.o. | 146-28/25 | 25.12.2025 | 25.3.2026
Reagensi, izuzev za transfuziju, za period od 3 meseca | 404-1-110/25-115 | 113 | Reagensi i potrošni materijal za aparate Atellica IM 1300 Analyzer, Atellica IM 1600 Analyzer, Atellica CI1900 | 80 | Atellica IM HER-2/neu Calibrator (H2n CAL) | RGN213882 | pakovanje | 2 x 2 x 2 mL | Siemens Healthcare Diagnostics Inc, Tarrytown, SAD | Atellica IM HER-2/neu Calibrator (H2n CAL) | 144384 | 20% | Teamedical d.o.o. | 146-28/25 | 25.12.2025 | 25.3.2026
Reagensi, izuzev za transfuziju, za period od 3 meseca | 404-1-110/25-115 | 113 | Reagensi i potrošni materijal za aparate Atellica IM 1300 Analyzer, Atellica IM 1600 Analyzer, Atellica CI1900 | 81 | Atellica IM Homocysteine Calibrator (HCY CAL) | RGN213883 | pakovanje | 2 x 2 x 2 mL | Siemens Healthcare Diagnostics Inc, Tarrytown, SAD | Atellica IM Homocysteine Calibrator (HCY CAL) | 26574 | 20% | Teamedical d.o.o. | 146-28/25 | 25.12.2025 | 25.3.2026
Reagensi, izuzev za transfuziju, za period od 3 meseca | 404-1-110/25-115 | 113 | Reagensi i potrošni materijal za aparate Atellica IM 1300 Analyzer, Atellica IM 1600 Analyzer, Atellica CI1900 | 82 | Atellica IM Insulin Calibrator (IRI CAL) | RGN213884 | pakovanje | 2 x 2 x 1 mL | Siemens Healthcare Diagnostics Inc, Tarrytown, SAD | Atellica IM Insulin Calibrator (IRI CAL) | 37203 | 20% | Teamedical d.o.o. | 146-28/25 | 25.12.2025 | 25.3.2026
Reagensi, izuzev za transfuziju, za period od 3 meseca | 404-1-110/25-115 | 113 | Reagensi i potrošni materijal za aparate Atellica IM 1300 Analyzer, Atellica IM 1600 Analyzer, Atellica CI1900 | 83 | Atellica IM Sex Hormone Binding Globulin Calibrator (SHBG CAL) | RGN213885 | pakovanje | 2 x 2 x 2 mL | Siemens Healthcare Diagnostics Inc, Tarrytown, SAD | Atellica IM Sex Hormone Binding Globulin Calibrator (SHBG CAL) | 112718 | 20% | Teamedical d.o.o. | 146-28/25 | 25.12.2025 | 25.3.2026
Reagensi, izuzev za transfuziju, za period od 3 meseca | 404-1-110/25-115 | 113 | Reagensi i potrošni materijal za aparate Atellica IM 1300 Analyzer, Atellica IM 1600 Analyzer, Atellica CI1900 | 84 | Atellica IM Calibrator 1 (CAL 1) | RGN213886 | pakovanje | 2 x 2 x 1 mL | Siemens Healthcare Diagnostics Inc, Tarrytown, SAD | Atellica IM Calibrator 1 (CAL 1) | 30138 | 20% | Teamedical d.o.o. | 146-28/25 | 25.12.2025 | 25.3.2026
Reagensi, izuzev za transfuziju, za period od 3 meseca | 404-1-110/25-115 | 113 | Reagensi i potrošni materijal za aparate Atellica IM 1300 Analyzer, Atellica IM 1600 Analyzer, Atellica CI1900 | 85 | Atellica IM Calibrator 30 (CAL 30) | RGN213887 | pakovanje | 2 x 2 x 2 mL | Siemens Healthcare Diagnostics Inc, Tarrytown, SAD | Atellica IM Calibrator 30 (CAL 30) | 17358 | 20% | Teamedical d.o.o. | 146-28/25 | 25.12.2025 | 25.3.2026
Reagensi, izuzev za transfuziju, za period od 3 meseca | 404-1-110/25-115 | 113 | Reagensi i potrošni materijal za aparate Atellica IM 1300 Analyzer, Atellica IM 1600 Analyzer, Atellica CI1900 | 86 | Atellica IM Calibrator 30 (CAL 30) | RGN213888 | pakovanje | 6 x 2 x 2 mL | Siemens Healthcare Diagnostics Inc, Tarrytown, SAD | Atellica IM Calibrator 30 (CAL 30) | 42712 | 20% | Teamedical d.o.o. | 146-28/25 | 25.12.2025 | 25.3.2026
Reagensi, izuzev za transfuziju, za period od 3 meseca | 404-1-110/25-115 | 113 | Reagensi i potrošni materijal za aparate Atellica IM 1300 Analyzer, Atellica IM 1600 Analyzer, Atellica CI1900 | 87 | Atellica IM Calibrator 80 (CAL 80) | RGN213889 | pakovanje | 2 x 2 x 2 mL | Siemens Healthcare Diagnostics Inc, Tarrytown, SAD | Atellica IM Calibrator 80 (CAL 80) | 29170 | 20% | Teamedical d.o.o. | 146-28/25 | 25.12.2025 | 25.3.2026
Reagensi, izuzev za transfuziju, za period od 3 meseca | 404-1-110/25-115 | 113 | Reagensi i potrošni materijal za aparate Atellica IM 1300 Analyzer, Atellica IM 1600 Analyzer, Atellica CI1900 | 88 | Atellica IM Calibrator A (CAL A) | RGN213890 | pakovanje | 2 x 2 x 5 mL | Siemens Healthcare Diagnostics Inc, Tarrytown, SAD | Atellica IM Calibrator A (CAL A) | 20725 | 20% | Teamedical d.o.o. | 146-28/25 | 25.12.2025 | 25.3.2026
Reagensi, izuzev za transfuziju, za period od 3 meseca | 404-1-110/25-115 | 113 | Reagensi i potrošni materijal za aparate Atellica IM 1300 Analyzer, Atellica IM 1600 Analyzer, Atellica CI1900 | 89 | Atellica IM Calibrator A (CAL A) | RGN213891 | pakovanje | 6 x 2 x 5 mL | Siemens Healthcare Diagnostics Inc, Tarrytown, SAD | Atellica IM Calibrator A (CAL A) | 50419 | 20% | Teamedical d.o.o. | 146-28/25 | 25.12.2025 | 25.3.2026
Reagensi, izuzev za transfuziju, za period od 3 meseca | 404-1-110/25-115 | 113 | Reagensi i potrošni materijal za aparate Atellica IM 1300 Analyzer, Atellica IM 1600 Analyzer, Atellica CI1900 | 90 | Atellica IM Calibrator B (CAL B) | RGN213892 | pakovanje | 2 x 2 x 5 mL | Siemens Healthcare Diagnostics Inc, Tarrytown, SAD | Atellica IM Calibrator B (CAL B) | 24047 | 20% | Teamedical d.o.o. | 146-28/25 | 25.12.2025 | 25.3.2026
Reagensi, izuzev za transfuziju, za period od 3 meseca | 404-1-110/25-115 | 113 | Reagensi i potrošni materijal za aparate Atellica IM 1300 Analyzer, Atellica IM 1600 Analyzer, Atellica CI1900 | 91 | Atellica IM Calibrator B (CAL B) | RGN220976 | pakovanje | 6 x 2 x 5 mL | Siemens Healthcare Diagnostics Inc, Tarrytown, SAD | Atellica IM Calibrator B (CAL B) | 36425 | 20% | Teamedical d.o.o. | 146-28/25 | 25.12.2025 | 25.3.2026
Reagensi, izuzev za transfuziju, za period od 3 meseca | 404-1-110/25-115 | 113 | Reagensi i potrošni materijal za aparate Atellica IM 1300 Analyzer, Atellica IM 1600 Analyzer, Atellica CI1900 | 92 | Atellica IM Calibrator C (CAL C) | RGN213894 | pakovanje | 2 x 2 x 5 mL | Siemens Healthcare Diagnostics Inc, Tarrytown, SAD | Atellica IM Calibrator C (CAL C) | 16076 | 20% | Teamedical d.o.o. | 146-28/25 | 25.12.2025 | 25.3.2026
Reagensi, izuzev za transfuziju, za period od 3 meseca | 404-1-110/25-115 | 113 | Reagensi i potrošni materijal za aparate Atellica IM 1300 Analyzer, Atellica IM 1600 Analyzer, Atellica CI1900 | 93 | Atellica IM Calibrator C (CAL C) | RGN213893 | pakovanje | 6 x 2 x 5 mL | Siemens Healthcare Diagnostics Inc, Tarrytown, SAD | Atellica IM Calibrator C (CAL C) | 36425 | 20% | Teamedical d.o.o. | 146-28/25 | 25.12.2025 | 25.3.2026
Reagensi, izuzev za transfuziju, za period od 3 meseca | 404-1-110/25-115 | 113 | Reagensi i potrošni materijal za aparate Atellica IM 1300 Analyzer, Atellica IM 1600 Analyzer, Atellica CI1900 | 94 | Atellica IM Calibrator D (CAL D) | RGN213896 | pakovanje | 2 x 2 x 2 mL | Siemens Healthcare Diagnostics Inc, Tarrytown, SAD | Atellica IM Calibrator D (CAL D) | 15210 | 20% | Teamedical d.o.o. | 146-28/25 | 25.12.2025 | 25.3.2026
Reagensi, izuzev za transfuziju, za period od 3 meseca | 404-1-110/25-115 | 113 | Reagensi i potrošni materijal za aparate Atellica IM 1300 Analyzer, Atellica IM 1600 Analyzer, Atellica CI1900 | 95 | Atellica IM Calibrator D (CAL D) | RGN213897 | pakovanje | 6 x 2 x 2 mL | Siemens Healthcare Diagnostics Inc, Tarrytown, SAD | Atellica IM Calibrator D (CAL D) | 35302 | 20% | Teamedical d.o.o. | 146-28/25 | 25.12.2025 | 25.3.2026
Reagensi, izuzev za transfuziju, za period od 3 meseca | 404-1-110/25-115 | 113 | Reagensi i potrošni materijal za aparate Atellica IM 1300 Analyzer, Atellica IM 1600 Analyzer, Atellica CI1900 | 96 | Atellica IM Calibrator E (CAL E) | RGN213898 | pakovanje | 2 x 2 x 2 mL | Siemens Healthcare Diagnostics Inc, Tarrytown, SAD | Atellica IM Calibrator E (CAL E) | 17635 | 20% | Teamedical d.o.o. | 146-28/25 | 25.12.2025 | 25.3.2026
Reagensi, izuzev za transfuziju, za period od 3 meseca | 404-1-110/25-115 | 113 | Reagensi i potrošni materijal za aparate Atellica IM 1300 Analyzer, Atellica IM 1600 Analyzer, Atellica CI1900 | 97 | Atellica IM Calibrator E (CAL E) | RGN213899 | pakovanje | 6 x 2 x 2 mL | Siemens Healthcare Diagnostics Inc, Tarrytown, SAD | Atellica IM Calibrator E (CAL E) | 40894 | 20% | Teamedical d.o.o. | 146-28/25 | 25.12.2025 | 25.3.2026
Reagensi, izuzev za transfuziju, za period od 3 meseca | 404-1-110/25-115 | 113 | Reagensi i potrošni materijal za aparate Atellica IM 1300 Analyzer, Atellica IM 1600 Analyzer, Atellica CI1900 | 98 | Atellica IM Calibrator O (CAL O) | RGN213900 | pakovanje | 2 x 2 x 1 mL | Siemens Healthcare Diagnostics Inc, Tarrytown, SAD | Atellica IM Calibrator O (CAL O) | 19520 | 20% | Teamedical d.o.o. | 146-28/25 | 25.12.2025 | 25.3.2026
Reagensi, izuzev za transfuziju, za period od 3 meseca | 404-1-110/25-115 | 113 | Reagensi i potrošni materijal za aparate Atellica IM 1300 Analyzer, Atellica IM 1600 Analyzer, Atellica CI1900 | 99 | Atellica IM Calibrator Q | RGN213901 | pakovanje | 2 x 2 x 2 mL | Siemens Healthcare Diagnostics Inc, Tarrytown, SAD | Atellica IM Calibrator Q (CAL Q) | 13387 | 20% | Teamedical d.o.o. | 146-28/25 | 25.12.2025 | 25.3.2026
Reagensi, izuzev za transfuziju, za period od 3 meseca | 404-1-110/25-115 | 113 | Reagensi i potrošni materijal za aparate Atellica IM 1300 Analyzer, Atellica IM 1600 Analyzer, Atellica CI1900 | 100 | Atellica IM Calibrator Q | RGN213902 | pakovanje | 6 x 2 x 2 mL | Siemens Healthcare Diagnostics Inc, Tarrytown, SAD | Atellica IM Calibrator Q (CAL Q) | 29849 | 20% | Teamedical d.o.o. | 146-28/25 | 25.12.2025 | 25.3.2026
Reagensi, izuzev za transfuziju, za period od 3 meseca | 404-1-110/25-115 | 113 | Reagensi i potrošni materijal za aparate Atellica IM 1300 Analyzer, Atellica IM 1600 Analyzer, Atellica CI1900 | 101 | Atellica IM Calibrator U (CAL U ) | RGN213903 | pakovanje | 2 x 2 x 2 mL | Siemens Healthcare Diagnostics Inc, Tarrytown, SAD | Atellica IM Calibrator U (CAL U ) | 38531 | 20% | Teamedical d.o.o. | 146-28/25 | 25.12.2025 | 25.3.2026
Reagensi, izuzev za transfuziju, za period od 3 meseca | 404-1-110/25-115 | 113 | Reagensi i potrošni materijal za aparate Atellica IM 1300 Analyzer, Atellica IM 1600 Analyzer, Atellica CI1900 | 102 | Atellica IM Calibrator Y | RGN213904 | pakovanje | 2 x 2 x 2 ml | Siemens Healthcare Diagnostics Inc, Tarrytown, SAD | Atellica IM Calibrator Y (CAL Y) | 50234 | 20% | Teamedical d.o.o. | 146-28/25 | 25.12.2025 | 25.3.2026
Reagensi, izuzev za transfuziju, za period od 3 meseca | 404-1-110/25-115 | 113 | Reagensi i potrošni materijal za aparate Atellica IM 1300 Analyzer, Atellica IM 1600 Analyzer, Atellica CI1900 | 103 | Atellica IM Calibrator Z (CAL Z) | RGN213905 | pakovanje | 2 x 2 x 5 mL | Siemens Healthcare Diagnostics Inc, Tarrytown, SAD | Atellica IM Calibrator Z (CAL Z) | 53679 | 20% | Teamedical d.o.o. | 146-28/25 | 25.12.2025 | 25.3.2026
Reagensi, izuzev za transfuziju, za period od 3 meseca | 404-1-110/25-115 | 113 | Reagensi i potrošni materijal za aparate Atellica IM 1300 Analyzer, Atellica IM 1600 Analyzer, Atellica CI1900 | 104 | Atellica IM Anti-Thyroid Peroxidase Diluent (aTPO DIL) | RGN213907 | pakovanje | 2 x 5 mL | Siemens Healthcare Diagnostics Inc, Tarrytown, SAD | Atellica IM Anti-Thyroid Peroxidase Diluent (aTPO DIL) | 9706 | 20% | Teamedical d.o.o. | 146-28/25 | 25.12.2025 | 25.3.2026
Reagensi, izuzev za transfuziju, za period od 3 meseca | 404-1-110/25-115 | 113 | Reagensi i potrošni materijal za aparate Atellica IM 1300 Analyzer, Atellica IM 1600 Analyzer, Atellica CI1900 | 105 | Atellica IM CA 19-9 Diluent (CA 19-9 DIL) | RGN213908 | pakovanje | 2 x 5 mL | Siemens Healthcare Diagnostics Inc, Tarrytown, SAD | Atellica IM CA 19-9 Diluent (CA 19-9 DIL) | 3949 | 20% | Teamedical d.o.o. | 146-28/25 | 25.12.2025 | 25.3.2026
Reagensi, izuzev za transfuziju, za period od 3 meseca | 404-1-110/25-115 | 113 | Reagensi i potrošni materijal za aparate Atellica IM 1300 Analyzer, Atellica IM 1600 Analyzer, Atellica CI1900 | 106 | Atellica IM Carcinoembryonic Diluent (CEA DIL) | RGN213909 | pakovanje | 2 x 5 mL | Siemens Healthcare Diagnostics Inc, Tarrytown, SAD | Atellica IM Carcinoembryonic Antigen Diluent (CEA DIL) | 7734 | 20% | Teamedical d.o.o. | 146-28/25 | 25.12.2025 | 25.3.2026
Reagensi, izuzev za transfuziju, za period od 3 meseca | 404-1-110/25-115 | 113 | Reagensi i potrošni materijal za aparate Atellica IM 1300 Analyzer, Atellica IM 1600 Analyzer, Atellica CI1900 | 107 | Atellica IM Creatine Kinase MB Diluent (CKMB DIL) | RGN213910 | pakovanje | 2 x 4,9 mL | Siemens Healthcare Diagnostics Inc, Tarrytown, SAD | Atellica IM Creatine Kinase MB Diluent (CKMB DIL) | 13362 | 20% | Teamedical d.o.o. | 146-28/25 | 25.12.2025 | 25.3.2026
Reagensi, izuzev za transfuziju, za period od 3 meseca | 404-1-110/25-115 | 113 | Reagensi i potrošni materijal za aparate Atellica IM 1300 Analyzer, Atellica IM 1600 Analyzer, Atellica CI1900 | 108 | Atellica IM Enhanced Estradiol Diluent (eE2 DIL) | RGN213911 | pakovanje | 2 x 5 mL | Siemens Healthcare Diagnostics Inc, Tarrytown, SAD | Atellica IM Enhanced Estradiol Diluent (eE2 DIL) | 6884 | 20% | Teamedical d.o.o. | 146-28/25 | 25.12.2025 | 25.3.2026
Reagensi, izuzev za transfuziju, za period od 3 meseca | 404-1-110/25-115 | 113 | Reagensi i potrošni materijal za aparate Atellica IM 1300 Analyzer, Atellica IM 1600 Analyzer, Atellica CI1900 | 109 | Atellica IM Folate Diluent (Fol DIL) | RGN213912 | pakovanje | 2 x 10 mL | Siemens Healthcare Diagnostics Inc, Tarrytown, SAD | Atellica IM Fol Dil (Diluent) | 9783 | 20% | Teamedical d.o.o. | 146-28/25 | 25.12.2025 | 25.3.2026
Reagensi, izuzev za transfuziju, za period od 3 meseca | 404-1-110/25-115 | 113 | Reagensi i potrošni materijal za aparate Atellica IM 1300 Analyzer, Atellica IM 1600 Analyzer, Atellica CI1900 | 110 | Atellica IM Homocysteine Diluent (HCY DIL) | RGN213913 | pakovanje | 2 x 10 mL | Siemens Healthcare Diagnostics Inc, Tarrytown, SAD | Atellica IM HCY Dil (Diluent) | 11518 | 20% | Teamedical d.o.o. | 146-28/25 | 25.12.2025 | 25.3.2026
Reagensi, izuzev za transfuziju, za period od 3 meseca | 404-1-110/25-115 | 113 | Reagensi i potrošni materijal za aparate Atellica IM 1300 Analyzer, Atellica IM 1600 Analyzer, Atellica CI1900 | 111 | Atellica IM Insulin Diluent (IRI DIL) | RGN213914 | pakovanje | 1 x 20 mL | Siemens Healthcare Diagnostics Inc, Tarrytown, SAD | Atellica IM Insulin Diluent (IRI DIL) | 18593 | 20% | Teamedical d.o.o. | 146-28/25 | 25.12.2025 | 25.3.2026
Reagensi, izuzev za transfuziju, za period od 3 meseca | 404-1-110/25-115 | 113 | Reagensi i potrošni materijal za aparate Atellica IM 1300 Analyzer, Atellica IM 1600 Analyzer, Atellica CI1900 | 112 | Atellica IM Insulin Diluent (IRI DIL) | RGN213915 | pakovanje | 2 x 10 mL | Siemens Healthcare Diagnostics Inc, Tarrytown, SAD | Atellica IM Insulin Diluent (IRI DIL) | 37203 | 20% | Teamedical d.o.o. | 146-28/25 | 25.12.2025 | 25.3.2026
Reagensi, izuzev za transfuziju, za period od 3 meseca | 404-1-110/25-115 | 113 | Reagensi i potrošni materijal za aparate Atellica IM 1300 Analyzer, Atellica IM 1600 Analyzer, Atellica CI1900 | 113 | Atellica IM Multi-Diluent 1 | RGN213917 | pakovanje | 2 x 25 mL | Siemens Healthcare Diagnostics Inc, Tarrytown, SAD | Atellica IM Multi-Diluent 1 | 10618 | 20% | Teamedical d.o.o. | 146-28/25 | 25.12.2025 | 25.3.2026
Reagensi, izuzev za transfuziju, za period od 3 meseca | 404-1-110/25-115 | 113 | Reagensi i potrošni materijal za aparate Atellica IM 1300 Analyzer, Atellica IM 1600 Analyzer, Atellica CI1900 | 114 | Atellica IM Multi-Diluent 1 | RGN213918 | pakovanje | 6 x 25 mL | Siemens Healthcare Diagnostics Inc, Tarrytown, SAD | Atellica IM Multi-Diluent 1 | 24587 | 20% | Teamedical d.o.o. | 146-28/25 | 25.12.2025 | 25.3.2026
Reagensi, izuzev za transfuziju, za period od 3 meseca | 404-1-110/25-115 | 113 | Reagensi i potrošni materijal za aparate Atellica IM 1300 Analyzer, Atellica IM 1600 Analyzer, Atellica CI1900 | 115 | Atellica IM Multi-Diluent 2 | RGN213919 | pakovanje | 2 x 10 ml | Siemens Healthcare Diagnostics Inc, Tarrytown, SAD | Atellica IM Multi-Diluent 2 | 5798 | 20% | Teamedical d.o.o. | 146-28/25 | 25.12.2025 | 25.3.2026
Reagensi, izuzev za transfuziju, za period od 3 meseca | 404-1-110/25-115 | 113 | Reagensi i potrošni materijal za aparate Atellica IM 1300 Analyzer, Atellica IM 1600 Analyzer, Atellica CI1900 | 116 | Atellica IM Multi-Diluent 3 | RGN213920 | pakovanje | 2 x 5 mL | Siemens Healthcare Diagnostics Inc, Tarrytown, SAD | Atellica IM Multi-Diluent 3 | 8619 | 20% | Teamedical d.o.o. | 146-28/25 | 25.12.2025 | 25.3.2026
Reagensi, izuzev za transfuziju, za period od 3 meseca | 404-1-110/25-115 | 113 | Reagensi i potrošni materijal za aparate Atellica IM 1300 Analyzer, Atellica IM 1600 Analyzer, Atellica CI1900 | 117 | Atellica IM Multi-Diluent 5 | RGN213921 | pakovanje | 2 x 4,9 mL | Siemens Healthcare Diagnostics Inc, Tarrytown, SAD | Atellica IM Multi-Diluent 5 | 14145 | 20% | Teamedical d.o.o. | 146-28/25 | 25.12.2025 | 25.3.2026
Reagensi, izuzev za transfuziju, za period od 3 meseca | 404-1-110/25-115 | 113 | Reagensi i potrošni materijal za aparate Atellica IM 1300 Analyzer, Atellica IM 1600 Analyzer, Atellica CI1900 | 118 | Atellica IM Multi-Diluent 10 | RGN213922 | pakovanje | 2 x 5 mL | Siemens Healthcare Diagnostics Inc, Tarrytown, SAD | Atellica IM Multi-Diluent 10 | 7945 | 20% | Teamedical d.o.o. | 146-28/25 | 25.12.2025 | 25.3.2026
Reagensi, izuzev za transfuziju, za period od 3 meseca | 404-1-110/25-115 | 113 | Reagensi i potrošni materijal za aparate Atellica IM 1300 Analyzer, Atellica IM 1600 Analyzer, Atellica CI1900 | 119 | Atellica IM Multi-Diluent 11 | RGN213923 | pakovanje | 1 x 10 ml | Siemens Healthcare Diagnostics Inc, Tarrytown, SAD | Atellica IM Multi-Diluent 11 | 8975 | 20% | Teamedical d.o.o. | 146-28/25 | 25.12.2025 | 25.3.2026
Reagensi, izuzev za transfuziju, za period od 3 meseca | 404-1-110/25-115 | 113 | Reagensi i potrošni materijal za aparate Atellica IM 1300 Analyzer, Atellica IM 1600 Analyzer, Atellica CI1900 | 120 | Atellica IM Multi-Diluent 11 | RGN213924 | pakovanje | 2 x 5 ml | Siemens Healthcare Diagnostics Inc, Tarrytown, SAD | Atellica IM Multi-Diluent 11 | 8975 | 20% | Teamedical d.o.o. | 146-28/25 | 25.12.2025 | 25.3.2026
Reagensi, izuzev za transfuziju, za period od 3 meseca | 404-1-110/25-115 | 113 | Reagensi i potrošni materijal za aparate Atellica IM 1300 Analyzer, Atellica IM 1600 Analyzer, Atellica CI1900 | 121 | Atellica IM Multi-Diluent 12 | RGN213925 | pakovanje | 1 x 20 mL | Siemens Healthcare Diagnostics Inc, Tarrytown, SAD | Atellica IM Multi-Diluent 12 | 65115 | 20% | Teamedical d.o.o. | 146-28/25 | 25.12.2025 | 25.3.2026
Reagensi, izuzev za transfuziju, za period od 3 meseca | 404-1-110/25-115 | 113 | Reagensi i potrošni materijal za aparate Atellica IM 1300 Analyzer, Atellica IM 1600 Analyzer, Atellica CI1900 | 122 | Atellica IM Multi-Diluent 13 | RGN213926 | pakovanje | 2 x 10 mL | Siemens Healthcare Diagnostics Inc, Tarrytown, SAD | Atellica IM Multi-Diluent 13 | 45837 | 20% | Teamedical d.o.o. | 146-28/25 | 25.12.2025 | 25.3.2026
Reagensi, izuzev za transfuziju, za period od 3 meseca | 404-1-110/25-115 | 113 | Reagensi i potrošni materijal za aparate Atellica IM 1300 Analyzer, Atellica IM 1600 Analyzer, Atellica CI1900 | 123 | Atellica IM Total Triiodothyronine Diluent (T3 DIL) | RGN213927 | pakovanje | 1 x 10 mL | Siemens Healthcare Diagnostics Inc, Tarrytown, SAD | Atellica IM Total Triiodothyronine Diluent (T3 DIL) | 43824 | 20% | Teamedical d.o.o. | 146-28/25 | 25.12.2025 | 25.3.2026
Reagensi, izuzev za transfuziju, za period od 3 meseca | 404-1-110/25-115 | 113 | Reagensi i potrošni materijal za aparate Atellica IM 1300 Analyzer, Atellica IM 1600 Analyzer, Atellica CI1900 | 124 | Atellica IM Total Thyroxine Diluent (T4 DIL) | RGN213928 | pakovanje | 1 x 10 mL | Siemens Healthcare Diagnostics Inc, Tarrytown, SAD | Atellica IM Total Thyroxine Diluent (T4 DIL) | 37645 | 20% | Teamedical d.o.o. | 146-28/25 | 25.12.2025 | 25.3.2026
Reagensi, izuzev za transfuziju, za period od 3 meseca | 404-1-110/25-115 | 113 | Reagensi i potrošni materijal za aparate Atellica IM 1300 Analyzer, Atellica IM 1600 Analyzer, Atellica CI1900 | 125 | Atellica IM Total hCG Diluent (ThCG DIL) | RGN213930 | pakovanje | 2 x 25 mL | Siemens Healthcare Diagnostics Inc, Tarrytown, SAD | Atellica IM Total hCG Diluent (ThCG DIL) | 9361 | 20% | Teamedical d.o.o. | 146-28/25 | 25.12.2025 | 25.3.2026
Reagensi, izuzev za transfuziju, za period od 3 meseca | 404-1-110/25-115 | 113 | Reagensi i potrošni materijal za aparate Atellica IM 1300 Analyzer, Atellica IM 1600 Analyzer, Atellica CI1900 | 126 | Atellica IM Total hCG Diluent (ThCG DIL) | RGN213931 | pakovanje | 6 x 25 mL | Siemens Healthcare Diagnostics Inc, Tarrytown, SAD | Atellica IM Total hCG Diluent (ThCG DIL) | 25674 | 20% | Teamedical d.o.o. | 146-28/25 | 25.12.2025 | 25.3.2026
Reagensi, izuzev za transfuziju, za period od 3 meseca | 404-1-110/25-115 | 113 | Reagensi i potrošni materijal za aparate Atellica IM 1300 Analyzer, Atellica IM 1600 Analyzer, Atellica CI1900 | 127 | Atellica IM Total IgE Diluent (tIgE DIL) | RGN213932 | pakovanje | 2 x 5 mL | Siemens Healthcare Diagnostics Inc, Tarrytown, SAD | Atellica IM Total IgE Diluent (tIgE DIL) | 22945 | 20% | Teamedical d.o.o. | 146-28/25 | 25.12.2025 | 25.3.2026
Reagensi, izuzev za transfuziju, za period od 3 meseca | 404-1-110/25-115 | 113 | Reagensi i potrošni materijal za aparate Atellica IM 1300 Analyzer, Atellica IM 1600 Analyzer, Atellica CI1900 | 128 | Atellica IM Vitamin B12 Diluent (VB12 DIL) | RGN213933 | pakovanje | 2 x 4,8 mL | Siemens Healthcare Diagnostics Inc, Tarrytown, SAD | Atellica IM VB12 Diluent (VB12 DIL) | 6859 | 20% | Teamedical d.o.o. | 146-28/25 | 25.12.2025 | 25.3.2026
Reagensi, izuzev za transfuziju, za period od 3 meseca | 404-1-110/25-115 | 113 | Reagensi i potrošni materijal za aparate Atellica IM 1300 Analyzer, Atellica IM 1600 Analyzer, Atellica CI1900 | 129 | Atellica IM Vitamin D Total Diluent (Vit D DIL) | RGN213934 | pakovanje | 2 x 25 mL | Siemens Healthcare Diagnostics Inc, Tarrytown, SAD | Atellica IM Vitamin D Total Diluent (Vit D DIL) | 18855 | 20% | Teamedical d.o.o. | 146-28/25 | 25.12.2025 | 25.3.2026
Reagensi, izuzev za transfuziju, za period od 3 meseca | 404-1-110/25-115 | 113 | Reagensi i potrošni materijal za aparate Atellica IM 1300 Analyzer, Atellica IM 1600 Analyzer, Atellica CI1900 | 130 | Atellica IM Hepatitis A IgM Quality Control | RGN213935 | pakovanje | 2 x 2 x 7 mL | Siemens Healthcare Diagnostics Inc, Tarrytown, SAD | Atellica IM Hepatitis A IgM Quality Control | 100722 | 20% | Teamedical d.o.o. | 146-28/25 | 25.12.2025 | 25.3.2026
Reagensi, izuzev za transfuziju, za period od 3 meseca | 404-1-110/25-115 | 113 | Reagensi i potrošni materijal za aparate Atellica IM 1300 Analyzer, Atellica IM 1600 Analyzer, Atellica CI1900 | 131 | Atellica IM Hepatitis A Total Quality Control (aHAVT QC) | RGN213936 | pakovanje | 2 x 2 x 7 mL | Siemens Healthcare Diagnostics Inc, Tarrytown, SAD | Atellica IM Hepatitis A Total Quality Control (aHAVT QC) | 46595 | 20% | Teamedical d.o.o. | 146-28/25 | 25.12.2025 | 25.3.2026
Reagensi, izuzev za transfuziju, za period od 3 meseca | 404-1-110/25-115 | 113 | Reagensi i potrošni materijal za aparate Atellica IM 1300 Analyzer, Atellica IM 1600 Analyzer, Atellica CI1900 | 132 | Atellica IM aHBcM QC | RGN213937 | pakovanje | 2 x 2 x 7 mL | Siemens Healthcare Diagnostics Inc, Tarrytown, SAD | Atellica IM Hepatitis B Core Antigen Quality Control (aHBcM QC) | 47134 | 20% | Teamedical d.o.o. | 146-28/25 | 25.12.2025 | 25.3.2026
Reagensi, izuzev za transfuziju, za period od 3 meseca | 404-1-110/25-115 | 113 | Reagensi i potrošni materijal za aparate Atellica IM 1300 Analyzer, Atellica IM 1600 Analyzer, Atellica CI1900 | 133 | Atellica IM Anti-Hepatitis B e Antigen Quality Control | RGN213938 | pakovanje | 2 x 2 x 10 mL | Siemens Healthcare Diagnostics Inc, Tarrytown, SAD | Atellica IM anti-HB2 Quality Control (aHBe2 QC) | 47994 | 20% | Teamedical d.o.o. | 146-28/25 | 25.12.2025 | 25.3.2026
Reagensi, izuzev za transfuziju, za period od 3 meseca | 404-1-110/25-115 | 113 | Reagensi i potrošni materijal za aparate Atellica IM 1300 Analyzer, Atellica IM 1600 Analyzer, Atellica CI1900 | 134 | Atellica IM aHCV QC | RGN213939 | pakovanje | 2 x 2 x 7 mL | Siemens Healthcare Diagnostics Inc, Tarrytown, SAD | Atellica IM Hepatitis C Quality Control | 27141 | 20% | Teamedical d.o.o. | 146-28/25 | 25.12.2025 | 25.3.2026
Reagensi, izuzev za transfuziju, za period od 3 meseca | 404-1-110/25-115 | 113 | Reagensi i potrošni materijal za aparate Atellica IM 1300 Analyzer, Atellica IM 1600 Analyzer, Atellica CI1900 | 135 | Atellica IM aTgII QC | RGN233044 | pakovanje | 2 x 3 x 1 mL | Siemens Healthcare Diagnostics Products Limited, Ujedinjeno Kralјevstvo Velike Britanije i Severne Irske | Atellica IM aTgII Quality Control (aTgII QC) | 62973 | 20% | Teamedical d.o.o. | 146-28/25 | 25.12.2025 | 25.3.2026
Reagensi, izuzev za transfuziju, za period od 3 meseca | 404-1-110/25-115 | 113 | Reagensi i potrošni materijal za aparate Atellica IM 1300 Analyzer, Atellica IM 1600 Analyzer, Atellica CI1900 | 136 | Atellica IM Anti-Thyroid Peroxidase Quality Control (aTPO QC) | RGN213941 | pakovanje | 2 x 3 x 2 mL | Siemens Healthcare Diagnostics Inc, Tarrytown, SAD | Atellica IM Anti-Thyroid Peroxidase Quality Control (aTPO QC) | 30720 | 20% | Teamedical d.o.o. | 146-28/25 | 25.12.2025 | 25.3.2026
Reagensi, izuzev za transfuziju, za period od 3 meseca | 404-1-110/25-115 | 113 | Reagensi i potrošni materijal za aparate Atellica IM 1300 Analyzer, Atellica IM 1600 Analyzer, Atellica CI1900 | 137 | Atellica IM B-Type Natriuretic Peptide Quality Control (BNP QC) | RGN213942 | pakovanje | 3 x 3 x 2 mL | Siemens Healthcare Diagnostics Inc, Tarrytown, SAD | Atellica IM B-Type Natriuretic Peptide Quality Control (BNP QC) | 22600 | 20% | Teamedical d.o.o. | 146-28/25 | 25.12.2025 | 25.3.2026
Reagensi, izuzev za transfuziju, za period od 3 meseca | 404-1-110/25-115 | 113 | Reagensi i potrošni materijal za aparate Atellica IM 1300 Analyzer, Atellica IM 1600 Analyzer, Atellica CI1900 | 138 | Atellica IM HIV Ag/Ab Combo Quality Control (CHIV QC) | RGN213943 | pakovanje | 4 x 2 x 2.5 mL | Siemens Healthcare Diagnostics Inc, Tarrytown, SAD | Atellica IM HIV Ag/Ab Combo Quality Control (CHIV QC) | 34756 | 20% | Teamedical d.o.o. | 146-28/25 | 25.12.2025 | 25.3.2026
Reagensi, izuzev za transfuziju, za period od 3 meseca | 404-1-110/25-115 | 113 | Reagensi i potrošni materijal za aparate Atellica IM 1300 Analyzer, Atellica IM 1600 Analyzer, Atellica CI1900 | 139 | Atellica IM Complexed Prostate-Specific Antigen Quality Control | RGN213944 | pakovanje | 3 x 1 x 2 mL | Siemens Healthcare Diagnostics Inc, Tarrytown, SAD | Atellica IM Complexed Prostate-Specific Antigen Quality Control (cPSA QC) | 64400 | 20% | Teamedical d.o.o. | 146-28/25 | 25.12.2025 | 25.3.2026
Reagensi, izuzev za transfuziju, za period od 3 meseca | 404-1-110/25-115 | 113 | Reagensi i potrošni materijal za aparate Atellica IM 1300 Analyzer, Atellica IM 1600 Analyzer, Atellica CI1900 | 140 | Atellica IM Enhanced Liver Fibrosis Quality Control (ELF QC) | RGN213946 | pakovanje | 3 x 3 x 2 mL | Siemens Healthcare Diagnostics Inc, Tarrytown, SAD | Atellica IM Enhanced Liver Fibrosis Quality Control (ELF QC) | 233741 | 20% | Teamedical d.o.o. | 146-28/25 | 25.12.2025 | 25.3.2026
Reagensi, izuzev za transfuziju, za period od 3 meseca | 404-1-110/25-115 | 113 | Reagensi i potrošni materijal za aparate Atellica IM 1300 Analyzer, Atellica IM 1600 Analyzer, Atellica CI1900 | 141 | Atellica IM HER-2/neu Quality Control (H2n QC) | RGN213947 | pakovanje | 2 x 2 x 2 mL | Siemens Healthcare Diagnostics Inc, Tarrytown, SAD | Atellica IM HER-2/neu Quality Control (H2n QC) | 93260 | 20% | Teamedical d.o.o. | 146-28/25 | 25.12.2025 | 25.3.2026
Reagensi, izuzev za transfuziju, za period od 3 meseca | 404-1-110/25-115 | 113 | Reagensi i potrošni materijal za aparate Atellica IM 1300 Analyzer, Atellica IM 1600 Analyzer, Atellica CI1900 | 142 | Atellica IM HBeAg QC | RGN213949 | pakovanje | 2 x 2 x 10 mL | Siemens Healthcare Diagnostics Inc, Tarrytown, SAD | Atellica IM Hepatitis B e Antigen Quality Control (HBeAg QC) | 65898 | 20% | Teamedical d.o.o. | 146-28/25 | 25.12.2025 | 25.3.2026
Reagensi, izuzev za transfuziju, za period od 3 meseca | 404-1-110/25-115 | 113 | Reagensi i potrošni materijal za aparate Atellica IM 1300 Analyzer, Atellica IM 1600 Analyzer, Atellica CI1900 | 143 | Atellica IM Hepatitis B surface Antigen II Quality Control (HBsII QC) | RGN213950 | pakovanje | 2 x 2 x 10 mL | Siemens Healthcare Diagnostics Inc, Tarrytown, SAD | Atellica IM Hepatitis B surface Antigen II Quality Control | 37537 | 20% | Teamedical d.o.o. | 146-28/25 | 25.12.2025 | 25.3.2026
Reagensi, izuzev za transfuziju, za period od 3 meseca | 404-1-110/25-115 | 113 | Reagensi i potrošni materijal za aparate Atellica IM 1300 Analyzer, Atellica IM 1600 Analyzer, Atellica CI1900 | 144 | Atellica IM Procalcitonin Quality Control (PCT QC) | RGN213951 | pakovanje | 2 x 2 x 2 mL | Siemens Healthcare Diagnostics Inc, Tarrytown, SAD | Atellica IM Procalcitonin Quality Control (PCT QC) | 14263 | 20% | Teamedical d.o.o. | 146-28/25 | 25.12.2025 | 25.3.2026
Reagensi, izuzev za transfuziju, za period od 3 meseca | 404-1-110/25-115 | 113 | Reagensi i potrošni materijal za aparate Atellica IM 1300 Analyzer, Atellica IM 1600 Analyzer, Atellica CI1900 | 145 | Atellica IM Intact Parathyroid Hormone Quality Control (PTH QC) | RGN213952 | pakovanje | 3 x 2 x 1 mL | Siemens Healthcare Diagnostics Inc, Tarrytown, SAD | Atellica IM Intact Parathyroid Hormone Quality Control (PTH QC) | 19437 | 20% | Teamedical d.o.o. | 146-28/25 | 25.12.2025 | 25.3.2026
Reagensi, izuzev za transfuziju, za period od 3 meseca | 404-1-110/25-115 | 113 | Reagensi i potrošni materijal za aparate Atellica IM 1300 Analyzer, Atellica IM 1600 Analyzer, Atellica CI1900 | 146 | Atellica IM Rubella IgGII Quality Control | RGN213953 | pakovanje | 3 x 2 x 2.7 mL | Siemens Healthcare Diagnostics Inc, Tarrytown, SAD | Atellica IM Rub G QC | 47428 | 20% | Teamedical d.o.o. | 146-28/25 | 25.12.2025 | 25.3.2026
Reagensi, izuzev za transfuziju, za period od 3 meseca | 404-1-110/25-115 | 113 | Reagensi i potrošni materijal za aparate Atellica IM 1300 Analyzer, Atellica IM 1600 Analyzer, Atellica CI1900 | 147 | Atellica IM Rubella IgM Quality Control | RGN213954 | pakovanje | 2 x 2 x 2.7 mL | Siemens Healthcare Diagnostics Inc, Tarrytown, SAD | Atellica IM Rubella IgM Quality Control (Rub M QC) | 69528 | 20% | Teamedical d.o.o. | 146-28/25 | 25.12.2025 | 25.3.2026
Reagensi, izuzev za transfuziju, za period od 3 meseca | 404-1-110/25-115 | 113 | Reagensi i potrošni materijal za aparate Atellica IM 1300 Analyzer, Atellica IM 1600 Analyzer, Atellica CI1900 | 148 | Atellica IM Syphilis Quality Control (Syph QC) | RGN213955 | pakovanje | 2 x 2 x 7 mL | Siemens Healthcare Diagnostics Inc, Tarrytown, SAD | Atellica IM Syphilis Quality Control (Syph QC) | 53148 | 20% | Teamedical d.o.o. | 146-28/25 | 25.12.2025 | 25.3.2026
Reagensi, izuzev za transfuziju, za period od 3 meseca | 404-1-110/25-115 | 113 | Reagensi i potrošni materijal za aparate Atellica IM 1300 Analyzer, Atellica IM 1600 Analyzer, Atellica CI1900 | 149 | Atellica IM Toxoplasma IgG Quality Control | RGN213956 | pakovanje | 2 x 2 x 2.7 mL | Siemens Healthcare Diagnostics Inc, Tarrytown, SAD | Atellica IM Toxoplasma IgG Quality Control (Toxo G QC) | 34746 | 20% | Teamedical d.o.o. | 146-28/25 | 25.12.2025 | 25.3.2026
Reagensi, izuzev za transfuziju, za period od 3 meseca | 404-1-110/25-115 | 113 | Reagensi i potrošni materijal za aparate Atellica IM 1300 Analyzer, Atellica IM 1600 Analyzer, Atellica CI1900 | 150 | Atellica IM Toxoplasma IgM Quality Control | RGN213957 | pakovanje | 2 x 2 x 1.5 mL | Siemens Healthcare Diagnostics Inc, Tarrytown, SAD | Atellica IM Toxoplasma IgM Quality Control (Toxo M QC) | 56099 | 20% | Teamedical d.o.o. | 146-28/25 | 25.12.2025 | 25.3.2026
Reagensi, izuzev za transfuziju, za period od 3 meseca | 404-1-110/25-115 | 113 | Reagensi i potrošni materijal za aparate Atellica IM 1300 Analyzer, Atellica IM 1600 Analyzer, Atellica CI1900 | 151 | Atellica IM Vitamin D Total Quality Control (VitD QC) | RGN213958 | pakovanje | 2 x 3 x 2 mL | Siemens Healthcare Diagnostics Inc, Tarrytown, SAD | Atellica IM Vitamin D Total Quality Control (VitD QC) | 16760 | 20% | Teamedical d.o.o. | 146-28/25 | 25.12.2025 | 25.3.2026
Reagensi, izuzev za transfuziju, za period od 3 meseca | 404-1-110/25-115 | 113 | Reagensi i potrošni materijal za aparate Atellica IM 1300 Analyzer, Atellica IM 1600 Analyzer, Atellica CI1900 | 152 | Atellica IM Acid and IM Base | RGN213959 | pakovanje | 2 x 1500 ml | Siemens Healthcare Diagnostics Inc, Tarrytown, SAD | Atellica IM Acid/Base | 28098 | 20% | Teamedical d.o.o. | 146-28/25 | 25.12.2025 | 25.3.2026
Reagensi, izuzev za transfuziju, za period od 3 meseca | 404-1-110/25-115 | 113 | Reagensi i potrošni materijal za aparate Atellica IM 1300 Analyzer, Atellica IM 1600 Analyzer, Atellica CI1900 | 153 | Atellica IM Wash | RGN213960 | pakovanje | 1 x 3000 ml | Siemens Healthcare Diagnostics Inc, Tarrytown, SAD | Atellica IM Wash | 11328 | 20% | Teamedical d.o.o. | 146-28/25 | 25.12.2025 | 25.3.2026
Reagensi, izuzev za transfuziju, za period od 3 meseca | 404-1-110/25-115 | 113 | Reagensi i potrošni materijal za aparate Atellica IM 1300 Analyzer, Atellica IM 1600 Analyzer, Atellica CI1900 | 154 | Atellica IM Cleaner | RGN213961 | pakovanje | 2 x 1.5L | Siemens Healthcare Diagnostics Inc, Tarrytown, SAD | Atellica IM Cleaner | 38396 | 20% | Teamedical d.o.o. | 146-28/25 | 25.12.2025 | 25.3.2026
Reagensi, izuzev za transfuziju, za period od 3 meseca | 404-1-110/25-115 | 113 | Reagensi i potrošni materijal za aparate Atellica IM 1300 Analyzer, Atellica IM 1600 Analyzer, Atellica CI1900 | 155 | Atellica IM BR 27.29 Pretreatment Reagent (BR PRE) | RGN213962 | pakovanje | 2 x 10 ml | Siemens Healthcare Diagnostics Inc, Tarrytown, SAD | Atellica IM BR 27.29 Pretreatment Reagent (BR PRE) | 7270 | 20% | Teamedical d.o.o. | 146-28/25 | 25.12.2025 | 25.3.2026
Reagensi, izuzev za transfuziju, za period od 3 meseca | 404-1-110/25-115 | 113 | Reagensi i potrošni materijal za aparate Atellica IM 1300 Analyzer, Atellica IM 1600 Analyzer, Atellica CI1900 | 156 | Atellica IM CsA Pretreatment Reagent (CsA PRE) | RGN213963 | pakovanje | 2 x 26 ml | Siemens Healthcare Diagnostics Inc, Tarrytown, SAD | Atellica IM CsA Pretreatment Reagent (CsA PRE) | 51521 | 20% | Teamedical d.o.o. | 146-28/25 | 25.12.2025 | 25.3.2026
Reagensi, izuzev za transfuziju, za period od 3 meseca | 404-1-110/25-115 | 113 | Reagensi i potrošni materijal za aparate Atellica IM 1300 Analyzer, Atellica IM 1600 Analyzer, Atellica CI1900 | 157 | Atellica IM Folate DTT/Releasing Agent (Fol DTT/REL) - Atellica IM Folate DTT Reagent (Fol DTT) Atellica IM Folate Releasing Agent (Fol REL) | RGN213964 | pakovanje | n.a. | Siemens Healthcare Diagnostics Inc, Tarrytown, SAD | Atellica IM Folate DTT/Releasing Agent (Fol DTT/REL) | 15741 | 20% | Teamedical d.o.o. | 146-28/25 | 25.12.2025 | 25.3.2026
Reagensi, izuzev za transfuziju, za period od 3 meseca | 404-1-110/25-115 | 113 | Reagensi i potrošni materijal za aparate Atellica IM 1300 Analyzer, Atellica IM 1600 Analyzer, Atellica CI1900 | 158 | Atellica IM RBC Folate Ascorbic Acid/Ascorbic Acid Diluent (RBC FOL) | RGN213965 | pakovanje | n.a. | Siemens Healthcare Diagnostics Inc, Tarrytown, SAD | Atellica IM RBC Folate Ascorbic Acid/Ascorbic Acid Diluent (RBC FOL) | 18599 | 20% | Teamedical d.o.o. | 146-28/25 | 25.12.2025 | 25.3.2026
Reagensi, izuzev za transfuziju, za period od 3 meseca | 404-1-110/25-115 | 113 | Reagensi i potrošni materijal za aparate Atellica IM 1300 Analyzer, Atellica IM 1600 Analyzer, Atellica CI1900 | 159 | Atellica IM T3/T4/VB12 Ancillary Reagent (T3/T4/VB12 ANC) | RGN213966 | pakovanje | 2 x 23,6 ml | Siemens Healthcare Diagnostics Inc, Tarrytown, SAD | Atellica IM T3/T4/VB12 Ancillary Reagent (T3/T4/VB12 ANC) | 3836 | 20% | Teamedical d.o.o. | 146-28/25 | 25.12.2025 | 25.3.2026
Reagensi, izuzev za transfuziju, za period od 3 meseca | 404-1-110/25-115 | 113 | Reagensi i potrošni materijal za aparate Atellica IM 1300 Analyzer, Atellica IM 1600 Analyzer, Atellica CI1900 | 160 | Atellica IM T3/T4/VB12 Ancillary Reagent (T3/T4/VB12 ANC) | RGN233045 | pakovanje | 6 x 23,6 ml | Siemens Healthcare Diagnostics Inc, Tarrytown, SAD | Atellica IM T3/T4/VB12 Ancillary Reagent (T3/T4/VB12 ANC) | 6437 | 20% | Teamedical d.o.o. | 146-28/25 | 25.12.2025 | 25.3.2026
Reagensi, izuzev za transfuziju, za period od 3 meseca | 404-1-110/25-115 | 113 | Reagensi i potrošni materijal za aparate Atellica IM 1300 Analyzer, Atellica IM 1600 Analyzer, Atellica CI1900 | 161 | Atellica IM Vitamin B12 DTT/Releasing Agent (VB12 DTT/REL) | RGN213968 | pakovanje | 1 Kit | Siemens Healthcare Diagnostics Inc, Tarrytown, SAD | Atellica IM Vitamin B12 DTT/Releasing Agent (VB12 DTT/REL) | 9696 | 20% | Teamedical d.o.o. | 146-28/25 | 25.12.2025 | 25.3.2026
Reagensi, izuzev za transfuziju, za period od 3 meseca | 404-1-110/25-115 | 113 | Reagensi i potrošni materijal za aparate Atellica IM 1300 Analyzer, Atellica IM 1600 Analyzer, Atellica CI1900 | 162 | Atellica IM Ancillary Probe Wash 1 (APW1) | RGN213969 | pakovanje | 2 x 25 ml | Siemens Healthcare Diagnostics Inc, Tarrytown, SAD | Atellica IM Ancillary Probe Wash 1 (APW1) | 3934 | 20% | Teamedical d.o.o. | 146-28/25 | 25.12.2025 | 25.3.2026
Reagensi, izuzev za transfuziju, za period od 3 meseca | 404-1-110/25-115 | 113 | Reagensi i potrošni materijal za aparate Atellica IM 1300 Analyzer, Atellica IM 1600 Analyzer, Atellica CI1900 | 163 | Atellica IM Probe Wash 3 (PW3) | RGN213970 | pakovanje | 1 x 50 ml | Siemens Healthcare Diagnostics Inc, Tarrytown, SAD | Atellica IM Probe Wash 3 (PW3) | 6092 | 20% | Teamedical d.o.o. | 146-28/25 | 25.12.2025 | 25.3.2026
Reagensi, izuzev za transfuziju, za period od 3 meseca | 404-1-110/25-115 | 113 | Reagensi i potrošni materijal za aparate Atellica IM 1300 Analyzer, Atellica IM 1600 Analyzer, Atellica CI1900 | 164 | Kit, Sample Tips | RGN213971 | pakovanje | 6480 komada | Siemens Healthcare Diagnostics Inc, Tarrytown, SAD | ADVIA Centaur Sample Probe Tip 6480/Pkg | 76007 | 20% | Teamedical d.o.o. | 146-28/25 | 25.12.2025 | 25.3.2026
Reagensi, izuzev za transfuziju, za period od 3 meseca | 404-1-110/25-115 | 113 | Reagensi i potrošni materijal za aparate Atellica IM 1300 Analyzer, Atellica IM 1600 Analyzer, Atellica CI1900 | 165 | Küvetten | RGN213972 | pakovanje | 3000 komada | Siemens Healthcare Diagnostics Inc, Tarrytown, SAD | ADVIA Centaur Systems Cuvette, 3000/Pkg | 15126 | 20% | Teamedical d.o.o. | 146-28/25 | 25.12.2025 | 25.3.2026
Reagensi, izuzev za transfuziju, za period od 3 meseca | 404-1-110/25-115 | 113 | Reagensi i potrošni materijal za aparate Atellica IM 1300 Analyzer, Atellica IM 1600 Analyzer, Atellica CI1900 | 166 | Atellica IM Cortisol Urine Reconstitution Buffer | RGN233046 | pakovanje | 1 x 50 mL | Siemens Healthcare Diagnostics Inc, Tarrytown, SAD | Atellica IM Cortisol Urine Reconstitution Buffer | 76254 | 20% | Teamedical d.o.o. | 146-28/25 | 25.12.2025 | 25.3.2026
Reagensi, izuzev za transfuziju, za period od 3 meseca | 404-1-110/25-115 | 113 | Reagensi i potrošni materijal za aparate Atellica IM 1300 Analyzer, Atellica IM 1600 Analyzer, Atellica CI1900 | 167 | Atellica IM Myoglobin (MYO) | RGN233047 | pakovanje | 50 testova | Siemens Healthcare Diagnostics Inc, Tarrytown, SAD | Atellica IM Myoglobin (MYO) | 23109 | 20% | Teamedical d.o.o. | 146-28/25 | 25.12.2025 | 25.3.2026
Reagensi, izuzev za transfuziju, za period od 3 meseca | 404-1-110/25-115 | 113 | Reagensi i potrošni materijal za aparate Atellica IM 1300 Analyzer, Atellica IM 1600 Analyzer, Atellica CI1900 | 168 | Atellica IM Total hCG (ThCG) | RGN233048 | pakovanje | 450 testova | Siemens Healthcare Diagnostics Inc, Tarrytown, SAD | Atellica IM Total hCG (ThCG) | 116990 | 20% | Teamedical d.o.o. | 146-28/25 | 25.12.2025 | 25.3.2026
Reagensi, izuzev za transfuziju, za period od 3 meseca | 404-1-110/25-115 | 113 | Reagensi i potrošni materijal za aparate Atellica IM 1300 Analyzer, Atellica IM 1600 Analyzer, Atellica CI1900 | 169 | Atellica IM Total IgE (tIgE) | RGN231350 | pakovanje | 250 tests | Siemens Healthcare Diagnostics Inc, Tarrytown, SAD | Atellica IM Total IgE (tIgE) | 56517 | 20% | Teamedical d.o.o. | 146-28/25 | 25.12.2025 | 25.3.2026
Reagensi, izuzev za transfuziju, za period od 3 meseca | 404-1-110/25-115 | 113 | Reagensi i potrošni materijal za aparate Atellica IM 1300 Analyzer, Atellica IM 1600 Analyzer, Atellica CI1900 | 170 | Atellica IM EPO | RGN231351 | pakovanje | 100 tests | Siemens Healthcare Diagnostics Inc, Tarrytown, SAD | Atellica IM Erythropoietin (EPO) | 60284 | 20% | Teamedical d.o.o. | 146-28/25 | 25.12.2025 | 25.3.2026
Reagensi, izuzev za transfuziju, za period od 3 meseca | 404-1-110/25-115 | 113 | Reagensi i potrošni materijal za aparate Atellica IM 1300 Analyzer, Atellica IM 1600 Analyzer, Atellica CI1900 | 171 | Atellica IM Androstenedione (ANDRO) | RGN231352 | pakovanje | 50 tests | Siemens Healthcare Diagnostics Inc, Tarrytown, SAD | Atellica IM Androstenedione (ANDRO) | 20095 | 20% | Teamedical d.o.o. | 146-28/25 | 25.12.2025 | 25.3.2026
Reagensi, izuzev za transfuziju, za period od 3 meseca | 404-1-110/25-115 | 113 | Reagensi i potrošni materijal za aparate Atellica IM 1300 Analyzer, Atellica IM 1600 Analyzer, Atellica CI1900 | 172 | Atellica IM Anti-HBc Total 2 | RGN233049 | pakovanje | 100 tests | Siemens Healthcare Diagnostics Products Limited, Ujedinjeno Kralјevstvo Velike Britanije i Severne Irske | Atellica IM HBc Total 2 (HBcT2) | 46340 | 20% | Teamedical d.o.o. | 146-28/25 | 25.12.2025 | 25.3.2026
Reagensi, izuzev za transfuziju, za period od 3 meseca | 404-1-110/25-115 | 113 | Reagensi i potrošni materijal za aparate Atellica IM 1300 Analyzer, Atellica IM 1600 Analyzer, Atellica CI1900 | 173 | Atellica IM PBNP (NT-proBNP) | RGN231353 | pakovanje | 100 tests | Siemens Healthcare Diagnostics Inc, Tarrytown, SAD | Atellica IM NT-proBNP (PBNP) | 152234 | 20% | Teamedical d.o.o. | 146-28/25 | 25.12.2025 | 25.3.2026
Reagensi, izuzev za transfuziju, za period od 3 meseca | 404-1-110/25-115 | 113 | Reagensi i potrošni materijal za aparate Atellica IM 1300 Analyzer, Atellica IM 1600 Analyzer, Atellica CI1900 | 174 | Atellica IM PBNP (NT-proBNP) | RGN231354 | pakovanje | 500 tests | Siemens Healthcare Diagnostics Inc, Tarrytown, SAD | Atellica IM NT-proBNP (PBNP) | 761168 | 20% | Teamedical d.o.o. | 146-28/25 | 25.12.2025 | 25.3.2026
Reagensi, izuzev za transfuziju, za period od 3 meseca | 404-1-110/25-115 | 113 | Reagensi i potrošni materijal za aparate Atellica IM 1300 Analyzer, Atellica IM 1600 Analyzer, Atellica CI1900 | 175 | Atellica IM Troponin I High Sensitivity | RGN231355 | pakovanje | 100 tests | Siemens Healthcare Diagnostics Inc, Tarrytown, SAD | Atellica IM High-Sensitivity Troponin I | 50237 | 20% | Teamedical d.o.o. | 146-28/25 | 25.12.2025 | 25.3.2026
Reagensi, izuzev za transfuziju, za period od 3 meseca | 404-1-110/25-115 | 113 | Reagensi i potrošni materijal za aparate Atellica IM 1300 Analyzer, Atellica IM 1600 Analyzer, Atellica CI1900 | 176 | Atellica IM Troponin I High Sensitivity | RGN231356 | pakovanje | 500 tests | Siemens Healthcare Diagnostics Inc, Tarrytown, SAD | Atellica IM High-Sensitivity Troponin I | 251185 | 20% | Teamedical d.o.o. | 146-28/25 | 25.12.2025 | 25.3.2026
Reagensi, izuzev za transfuziju, za period od 3 meseca | 404-1-110/25-115 | 113 | Reagensi i potrošni materijal za aparate Atellica IM 1300 Analyzer, Atellica IM 1600 Analyzer, Atellica CI1900 | 177 | Atellica IM Calcitonin (CALCT) | RGN231357 | pakovanje | 100 tests | Siemens Healthcare Diagnostics Inc, Tarrytown, SAD | Atellica IM Calcitonin (CALCT) | 40190 | 20% | Teamedical d.o.o. | 146-28/25 | 25.12.2025 | 25.3.2026
Reagensi, izuzev za transfuziju, za period od 3 meseca | 404-1-110/25-115 | 113 | Reagensi i potrošni materijal za aparate Atellica IM 1300 Analyzer, Atellica IM 1600 Analyzer, Atellica CI1900 | 178 | Atellica IM Interleukin-6 (IL6) | RGN231358 | pakovanje | 100 tests | Siemens Healthcare Diagnostics Inc, Tarrytown, SAD | Atellica IM Interleukin-6 (IL6) | 107459 | 20% | Teamedical d.o.o. | 146-28/25 | 25.12.2025 | 25.3.2026
Reagensi, izuzev za transfuziju, za period od 3 meseca | 404-1-110/25-115 | 113 | Reagensi i potrošni materijal za aparate Atellica IM 1300 Analyzer, Atellica IM 1600 Analyzer, Atellica CI1900 | 179 | Atellica IM Thyroglobulin (Tg) | RGN231359 | pakovanje | 100 tests | Siemens Healthcare Diagnostics Products Limited, Ujedinjeno Kralјevstvo Velike Britanije i Severne Irske | Atellica IM Thyroglobulin (Tg) | 91788 | 20% | Teamedical d.o.o. | 146-28/25 | 25.12.2025 | 25.3.2026
Reagensi, izuzev za transfuziju, za period od 3 meseca | 404-1-110/25-115 | 113 | Reagensi i potrošni materijal za aparate Atellica IM 1300 Analyzer, Atellica IM 1600 Analyzer, Atellica CI1900 | 180 | Atellica IM Multi‑Diluent 14 | RGN231360 | pakovanje | 6 x 25 mL | Siemens Healthcare Diagnostics Products Limited, Ujedinjeno Kralјevstvo Velike Britanije i Severne Irske | Atellica IM Multi‑Diluent 14 | 40297 | 20% | Teamedical d.o.o. | 146-28/25 | 25.12.2025 | 25.3.2026
Reagensi, izuzev za transfuziju, za period od 3 meseca | 404-1-110/25-115 | 113 | Reagensi i potrošni materijal za aparate Atellica IM 1300 Analyzer, Atellica IM 1600 Analyzer, Atellica CI1900 | 181 | Atellica IM Multi-Diluent 15 | RGN231361 | pakovanje | 2 PK | Siemens Healthcare Diagnostics Inc, Tarrytown, SAD | Atellica IM Multi-Diluent 15 | 9545 | 20% | Teamedical d.o.o. | 146-28/25 | 25.12.2025 | 25.3.2026
Reagensi, izuzev za transfuziju, za period od 3 meseca | 404-1-110/25-115 | 113 | Reagensi i potrošni materijal za aparate Atellica IM 1300 Analyzer, Atellica IM 1600 Analyzer, Atellica CI1900 | 182 | Atellica IM IL6 QC | RGN231362 | pakovanje | 3 x 7 mL | Siemens Healthcare Diagnostics Inc, Tarrytown, SAD | Atellica IM Interleukin-6 Quality Control (IL6 QC) | 24631 | 20% | Teamedical d.o.o. | 146-28/25 | 25.12.2025 | 25.3.2026
Reagensi, izuzev za transfuziju, za period od 3 meseca | 404-1-110/25-115 | 113 | Reagensi i potrošni materijal za aparate Atellica IM 1300 Analyzer, Atellica IM 1600 Analyzer, Atellica CI1900 | 183 | Atellica IM Acid | RGN231363 | pakovanje | 2 x 1500 mL | Siemens Healthcare Diagnostics Inc, Tarrytown, SAD | Atellica IM Acid | 20565 | 20% | Teamedical d.o.o. | 146-28/25 | 25.12.2025 | 25.3.2026
Reagensi, izuzev za transfuziju, za period od 3 meseca | 404-1-110/25-115 | 113 | Reagensi i potrošni materijal za aparate Atellica IM 1300 Analyzer, Atellica IM 1600 Analyzer, Atellica CI1900 | 184 | Atellica IM Base | RGN231364 | pakovanje | 2 x 1500 mL | Siemens Healthcare Diagnostics Inc, Tarrytown, SAD | Atellica IM Base | 20565 | 20% | Teamedical d.o.o. | 146-28/25 | 25.12.2025 | 25.3.2026
Reagensi, izuzev za transfuziju, za period od 3 meseca | 404-1-110/25-115 | 113 | Reagensi i potrošni materijal za aparate Atellica IM 1300 Analyzer, Atellica IM 1600 Analyzer, Atellica CI1900 | 185 | Atellica IM APW3 (Ancillary Probe Wash 3) | RGN231365 | pakovanje | 2 x 25 ml | Siemens Healthcare Diagnostics Inc, Tarrytown, SAD | Atellica IM Ancillary Probe Wash 3 | 5297 | 20% | Teamedical d.o.o. | 146-28/25 | 25.12.2025 | 25.3.2026
Reagensi, izuzev za transfuziju, za period od 3 meseca | 404-1-110/25-115 | 113 | Reagensi i potrošni materijal za aparate Atellica IM 1300 Analyzer, Atellica IM 1600 Analyzer, Atellica CI1900 | 186 | Humidity Packs | RGN231366 | pakovanje | 5 pieces | Siemens Healthcare Diagnostics Inc, Tarrytown, SAD | Humidity Packs | 33581 | 20% | Teamedical d.o.o. | 146-28/25 | 25.12.2025 | 25.3.2026
Reagensi, izuzev za transfuziju, za period od 3 meseca | 404-1-110/25-115 | 113 | Reagensi i potrošni materijal za aparate Atellica IM 1300 Analyzer, Atellica IM 1600 Analyzer, Atellica CI1900 | 187 | Tube Top Sample Cup 1ml | RGN231367 | pakovanje | 1000 pieces | Siemens Healthcare Diagnostics Inc, Tarrytown, SAD | Atellica Tube Top Sample Cup | 60284 | 20% | Teamedical d.o.o. | 146-28/25 | 25.12.2025 | 25.3.2026
Reagensi, izuzev za transfuziju, za period od 3 meseca | 404-1-110/25-115 | 113 | Reagensi i potrošni materijal za aparate Atellica IM 1300 Analyzer, Atellica IM 1600 Analyzer, Atellica CI1900 | 188 | Tube Top Sample Cup 2ml | RGN231368 | pakovanje | 1000 pieces | Siemens Healthcare Diagnostics Inc, Tarrytown, SAD | Atellica Tube Top Sample Cup | 60284 | 20% | Teamedical d.o.o. | 146-28/25 | 25.12.2025 | 25.3.2026
Reagensi, izuzev za transfuziju, za period od 3 meseca | 404-1-110/25-115 | 113 | Reagensi i potrošni materijal za aparate Atellica IM 1300 Analyzer, Atellica IM 1600 Analyzer, Atellica CI1900 | 189 | Label Barcode 2"X1" | RGN231369 | pakovanje | 1 roll | Siemens Healthcare Diagnostics Inc, Tarrytown, SAD | Label Barcode 2"X1" | 4474 | 20% | Teamedical d.o.o. | 146-28/25 | 25.12.2025 | 25.3.2026
Reagensi, izuzev za transfuziju, za period od 3 meseca | 404-1-110/25-115 | 113 | Reagensi i potrošni materijal za aparate Atellica IM 1300 Analyzer, Atellica IM 1600 Analyzer, Atellica CI1900 | 190 | Ribbon Printer 2.32"X295ft | RGN231370 | pakovanje | 24 pieces | Siemens Healthcare Diagnostics Inc, Tarrytown, SAD | Ribbon Printer 2.32"X295ft | 55968 | 20% | Teamedical d.o.o. | 146-28/25 | 25.12.2025 | 25.3.2026
Reagensi, izuzev za transfuziju, za period od 3 meseca | 404-1-110/25-115 | 113 | Reagensi i potrošni materijal za aparate Atellica IM 1300 Analyzer, Atellica IM 1600 Analyzer, Atellica CI1900 | 191 | Atellica IM CMV IgG | RGN231371 | pakovanje | 100 tests | Siemens Healthcare Diagnostics Inc, Tarrytown, SAD | Atellica IM CMV IgG (CMV IgG) | 80594 | 20% | Teamedical d.o.o. | 146-28/25 | 25.12.2025 | 25.3.2026
Reagensi, izuzev za transfuziju, za period od 3 meseca | 404-1-110/25-115 | 113 | Reagensi i potrošni materijal za aparate Atellica IM 1300 Analyzer, Atellica IM 1600 Analyzer, Atellica CI1900 | 192 | Atellica IM cPSA Pretreatment | RGN231372 | pakovanje | 500 tests | Siemens Healthcare Diagnostics Inc, Tarrytown, SAD | Atellica IM cPSA Pretreatment Reagent (cPSA PRE) | 26865 | 20% | Teamedical d.o.o. | 146-28/25 | 25.12.2025 | 25.3.2026
Reagensi, izuzev za transfuziju, za period od 3 meseca | 404-1-110/25-115 | 113 | Reagensi i potrošni materijal za aparate Atellica IM 1300 Analyzer, Atellica IM 1600 Analyzer, Atellica CI1900 | 193 | Atellica IM aHBs2 QC KIT | RGN231373 | pakovanje | 2 x 2 x 10 mL | Siemens Healthcare Diagnostics Inc, Tarrytown, SAD | Atellica IM Anti-Hepatitis B surface Antigen 2 Quality Control (aHBs2 QC) | 30464 | 20% | Teamedical d.o.o. | 146-28/25 | 25.12.2025 | 25.3.2026
Reagensi, izuzev za transfuziju, za period od 3 meseca | 404-1-110/25-115 | 113 | Reagensi i potrošni materijal za aparate Atellica IM 1300 Analyzer, Atellica IM 1600 Analyzer, Atellica CI1900 | 194 | Atellica IM Anti-HBs2 (aHBs2) | RGN231374 | pakovanje | 200 tests | Siemens Healthcare Diagnostics Inc, Tarrytown, SAD | Atellica IM Anti-Hepatitis B surface Antigen 2 (aHBs2) | 67162 | 20% | Teamedical d.o.o. | 146-28/25 | 25.12.2025 | 25.3.2026
Reagensi, izuzev za transfuziju, za period od 3 meseca | 404-1-110/25-115 | 113 | Reagensi i potrošni materijal za aparate Atellica IM 1300 Analyzer, Atellica IM 1600 Analyzer, Atellica CI1900 | 195 | Atellica IM CMV IgG QC | RGN231375 | pakovanje | 2 x 2 x 2.7 mL | Siemens Healthcare Diagnostics Inc, Tarrytown, SAD | Atellica IM CMV IgG Quality Control (CMV IgG QC) | 143279 | 20% | Teamedical d.o.o. | 146-28/25 | 25.12.2025 | 25.3.2026
Reagensi, izuzev za transfuziju, za period od 3 meseca | 404-1-110/25-115 | 113 | Reagensi i potrošni materijal za aparate Atellica IM 1300 Analyzer, Atellica IM 1600 Analyzer, Atellica CI1900 | 196 | Atellica IM HBcT2 QC KIT | RGN231376 | pakovanje | 2 x 2 x 7 mL | Siemens Healthcare Diagnostics Products Limited, Ujedinjeno Kralјevstvo Velike Britanije i Severne Irske | Atellica IM HBc Total 2 Quality Control (HBcT2 QC) | 53729 | 20% | Teamedical d.o.o. | 146-28/25 | 25.12.2025 | 25.3.2026
Reagensi, izuzev za transfuziju, za period od 3 meseca | 404-1-110/25-115 | 113 | Reagensi i potrošni materijal za aparate Atellica IM 1300 Analyzer, Atellica IM 1600 Analyzer, Atellica CI1900 | 197 | Atellica IM EPO QC KIT | RGN231377 | pakovanje | 3 x 1 x 7.0 mL | Siemens Healthcare Diagnostics Inc, Tarrytown, SAD | Atellica IM Erythropoietin Quality Control (EPO QC) | 39688 | 20% | Teamedical d.o.o. | 146-28/25 | 25.12.2025 | 25.3.2026
Reagensi, izuzev za transfuziju, za period od 3 meseca | 404-1-110/25-115 | 113 | Reagensi i potrošni materijal za aparate Atellica IM 1300 Analyzer, Atellica IM 1600 Analyzer, Atellica CI1900 | 198 | Atellica IM B-Type Natriuretic Peptide (BNP) | RGN231378 | pakovanje | 100 tests | Siemens Healthcare Diagnostics Inc, Tarrytown, SAD | Atellica IM B-Type Natriuretic Peptide (BNP) | 169550 | 20% | Teamedical d.o.o. | 146-28/25 | 25.12.2025 | 25.3.2026
Reagensi, izuzev za transfuziju, za period od 3 meseca | 404-1-110/25-115 | 113 | Reagensi i potrošni materijal za aparate Atellica IM 1300 Analyzer, Atellica IM 1600 Analyzer, Atellica CI1900 | 199 | Atellica IM Creatine Kinase MB (CKMB) | RGN233050 | pakovanje | 100 testova | Siemens Healthcare Diagnostics Inc, Tarrytown, SAD | Atellica IM Creatine Kinase MB (CKMB) | 25998 | 20% | Teamedical d.o.o. | 146-28/25 | 25.12.2025 | 25.3.2026
Reagensi, izuzev za transfuziju, za period od 3 meseca | 404-1-110/25-115 | 113 | Reagensi i potrošni materijal za aparate Atellica IM 1300 Analyzer, Atellica IM 1600 Analyzer, Atellica CI1900 | 200 | Atellica IM Creatine Kinase MB Calibrator (CKMB CAL) | RGN233051 | pakovanje | 2 x 2 x 2 mL | Siemens Healthcare Diagnostics Inc, Tarrytown, SAD | Atellica IM Creatine Kinase MB Calibrator (CKMB CAL) | 20434 | 20% | Teamedical d.o.o. | 146-28/25 | 25.12.2025 | 25.3.2026
Reagensi, izuzev za transfuziju, za period od 3 meseca | 404-1-110/25-115 | 113 | Reagensi i potrošni materijal za aparate Atellica IM 1300 Analyzer, Atellica IM 1600 Analyzer, Atellica CI1900 | 201 | Maintenance kit | RGN231379 | pakovanje | kit | Siemens Healthcare Diagnostics Inc, Tarrytown, SAD | Maintenance kit | 266484 | 20% | Teamedical d.o.o. | 146-28/25 | 25.12.2025 | 25.3.2026
Reagensi, izuzev za transfuziju, za period od 3 meseca | 404-1-110/25-115 | 113 | Reagensi i potrošni materijal za aparate Atellica IM 1300 Analyzer, Atellica IM 1600 Analyzer, Atellica CI1900 | 202 | Atellica IM CMV IgM (CMV IgM) assay | RGN241519 | pakovanje | 50 tests | Siemens Healthcare Diagnostics Inc, Tarrytown, SAD | Atellica IM CMV IgM (CMV IgM) assay | 56920 | 20% | Teamedical d.o.o. | 146-28/25 | 25.12.2025 | 25.3.2026
Reagensi, izuzev za transfuziju, za period od 3 meseca | 404-1-110/25-115 | 113 | Reagensi i potrošni materijal za aparate Atellica IM 1300 Analyzer, Atellica IM 1600 Analyzer, Atellica CI1900 | 203 | Atellica IM CMV IgM Quality Control (CMV IgM QC) | RGN241520 | pakovanje | 2x(2 x 2.7 mL) | Siemens Healthcare Diagnostics Inc, Tarrytown, SAD | Atellica IM CMV IgM Quality Control (CMV IgM QC) | 101200 | 20% | Teamedical d.o.o. | 146-28/25 | 25.12.2025 | 25.3.2026
Reagensi, izuzev za transfuziju, za period od 3 meseca | 404-1-110/25-115 | 113 | Reagensi i potrošni materijal za aparate Atellica IM 1300 Analyzer, Atellica IM 1600 Analyzer, Atellica CI1900 | 204 | Atellica IM Free Beta Human Chorionic Gonadotropin (FBHCG) | RGN241521 | pakovanje | 100 tests | Siemens Healthcare Diagnostics Inc, Tarrytown, SAD | Atellica IM Free Beta Human Chorionic Gonadotropin (FBHCG) | 47310 | 20% | Teamedical d.o.o. | 146-28/25 | 25.12.2025 | 25.3.2026
Reagensi, izuzev za transfuziju, za period od 3 meseca | 404-1-110/25-115 | 113 | Reagensi i potrošni materijal za aparate Atellica IM 1300 Analyzer, Atellica IM 1600 Analyzer, Atellica CI1900 | 205 | Atellica IM Pregnancy-Associated Plasma Protein-A (PAPP-A) | RGN241522 | pakovanje | 100 tests | Siemens Healthcare Diagnostics Inc, Tarrytown, SAD | Atellica IM Pregnancy-Associated Plasma Protein-A (PAPP-A) | 56780 | 20% | Teamedical d.o.o. | 146-28/25 | 25.12.2025 | 25.3.2026
Reagensi, izuzev za transfuziju, za period od 3 meseca | 404-1-110/25-115 | 113 | Reagensi i potrošni materijal za aparate Atellica IM 1300 Analyzer, Atellica IM 1600 Analyzer, Atellica CI1900 | 206 | Atellica CI Reaction Cuvette Segments | RGN240721 | pakovanje | 5 segmenata | Siemens Healthcare Diagnostics Inc, Tarrytown, SAD | Atellica CI Reaction Cuvette Segments | 85266 | 20% | Teamedical d.o.o. | 146-28/25 | 25.12.2025 | 25.3.2026
Reagensi, izuzev za transfuziju, za period od 3 meseca | 404-1-110/25-115 | 113 | Reagensi i potrošni materijal za aparate Atellica IM 1300 Analyzer, Atellica IM 1600 Analyzer, Atellica CI1900 | 207 | Atellica CI Dilution Cuvette Segments | RGN240722 | pakovanje | 4 segmenta | Siemens Healthcare Diagnostics Inc, Tarrytown, SAD | Atellica CI Dilution Cuvette Segments | 108627 | 20% | Teamedical d.o.o. | 146-28/25 | 25.12.2025 | 25.3.2026
Reagensi, izuzev za transfuziju, za period od 3 meseca | 404-1-110/25-115 | 113 | Reagensi i potrošni materijal za aparate Atellica IM 1300 Analyzer, Atellica IM 1600 Analyzer, Atellica CI1900 | 208 | Maintenance kit CI1900 | RGN241523 | pakovanje | kit | Siemens Healthcare Diagnostics Inc, Tarrytown, SAD | Maintenance kit CI1900 | 205000 | 20% | Teamedical d.o.o. | 146-28/25 | 25.12.2025 | 25.3.2026
Reagensi, izuzev za transfuziju, za period od 3 meseca | 404-1-110/25-115 | 113 | Reagensi i potrošni materijal za aparate Atellica IM 1300 Analyzer, Atellica IM 1600 Analyzer, Atellica CI1900 | 209 | Atellica IM Thyroid Stimulating Hormone 3-Ultra | RGN241524 | pakovanje | 130 | Siemens Healthcare Diagnostics Inc, Tarrytown, SAD | Atellica IM TSH3-Ultra II (TSH3ULII) | 24260 | 20% | Teamedical d.o.o. | 146-28/25 | 25.12.2025 | 25.3.2026
Reagensi, izuzev za transfuziju, za period od 3 meseca | 404-1-110/25-115 | 113 | Reagensi i potrošni materijal za aparate Atellica IM 1300 Analyzer, Atellica IM 1600 Analyzer, Atellica CI1900 | 210 | Atellica IM Thyroid Stimulating Hormone 3-Ultra | RGN241525 | pakovanje | 650 | Siemens Healthcare Diagnostics Inc, Tarrytown, SAD | Atellica IM TSH3-Ultra II (TSH3ULII) | 121285 | 20% | Teamedical d.o.o. | 146-28/25 | 25.12.2025 | 25.3.2026
Reagensi, izuzev za transfuziju, za period od 3 meseca | 404-1-110/25-115 | 113 | Reagensi i potrošni materijal za aparate Atellica IM 1300 Analyzer, Atellica IM 1600 Analyzer, Atellica CI1900 | 211 | Atellica IM Anti‑Müllerian Hormone (AMH) | RGN241526 | pakovanje | 100 | Siemens Healthcare Diagnostics Inc, Tarrytown, SAD | Atellica IM Anti‑Mullerian Hormone (AMH) | 185000 | 20% | Teamedical d.o.o. | 146-28/25 | 25.12.2025 | 25.3.2026
Reagensi, izuzev za transfuziju, za period od 3 meseca | 404-1-110/25-115 | 113 | Reagensi i potrošni materijal za aparate Atellica IM 1300 Analyzer, Atellica IM 1600 Analyzer, Atellica CI1900 | 212 | Atellica IM AMH Quality Control (AMH QC) | RGN241527 | pakovanje | 3x (2 x 2.0 mL) | Siemens Healthcare Diagnostics Inc, Tarrytown, SAD | Atellica IM AMH Quality Control (AMH QC) | 107070 | 20% | Teamedical d.o.o. | 146-28/25 | 25.12.2025 | 25.3.2026
Reagensi, izuzev za transfuziju, za period od 3 meseca | 404-1-110/25-115 | 113 | Reagensi i potrošni materijal za aparate Atellica IM 1300 Analyzer, Atellica IM 1600 Analyzer, Atellica CI1900 | 213 | Atellica IM Squamous Cell Carcinoma (SCC) | RGN241528 | pakovanje | 100 | Siemens Healthcare Diagnostics Inc, Tarrytown, SAD | Atellica IM Squamous Cell Carcinoma (SCC) | 145900 | 20% | Teamedical d.o.o. | 146-28/25 | 25.12.2025 | 25.3.2026
Reagensi, izuzev za transfuziju, za period od 3 meseca | 404-1-110/25-115 | 113 | Reagensi i potrošni materijal za aparate Atellica IM 1300 Analyzer, Atellica IM 1600 Analyzer, Atellica CI1900 | 214 | Atellica IM Squamous Cell Carcinoma Calibrator (SCC CAL) | RGN241529 | pakovanje | 2x (2 x 2.0 mL) | Siemens Healthcare Diagnostics Inc, Tarrytown, SAD | Atellica IM Squamous Cell Carcinoma Calibrator (SCC CAL) | 38935 | 20% | Teamedical d.o.o. | 146-28/25 | 25.12.2025 | 25.3.2026
Reagensi, izuzev za transfuziju, za period od 3 meseca | 404-1-110/25-115 | 113 | Reagensi i potrošni materijal za aparate Atellica IM 1300 Analyzer, Atellica IM 1600 Analyzer, Atellica CI1900 | 215 | Atellica IM Tumor Marker Quality Control (TM QC) | RGN241530 | pakovanje | 2x (2 x 3.0 mL) | Siemens Healthcare Diagnostics Inc, Tarrytown, SAD | Atellica IM Tumor Marker Quality Control (TM QC) | 136270 | 20% | Teamedical d.o.o. | 146-28/25 | 25.12.2025 | 25.3.2026
Reagensi, izuzev za transfuziju, za period od 3 meseca | 404-1-110/25-115 | 113 | Reagensi i potrošni materijal za aparate Atellica IM 1300 Analyzer, Atellica IM 1600 Analyzer, Atellica CI1900 | 216 | SP PROBE ASSY REAGENT IM1300 | RGN241531 | pakovanje | kit | Siemens Healthcare Diagnostics Inc, Tarrytown, SAD | SP PROBE ASSY REAGENT IM1300 | 25680 | 20% | Teamedical d.o.o. | 146-28/25 | 25.12.2025 | 25.3.2026
Reagensi, izuzev za transfuziju, za period od 3 meseca | 404-1-110/25-115 | 113 | Reagensi i potrošni materijal za aparate Atellica IM 1300 Analyzer, Atellica IM 1600 Analyzer, Atellica CI1900 | 217 | SP LAMP ASSY HALOGEN BULB | RGN241532 | pakovanje | kit | Siemens Healthcare Diagnostics Inc, Tarrytown, SAD | SP LAMP ASSY HALOGEN BULB | 45505 | 20% | Teamedical d.o.o. | 146-28/25 | 25.12.2025 | 25.3.2026
Reagensi, izuzev za transfuziju, za period od 3 meseca | 404-1-110/25-115 | 113 | Reagensi i potrošni materijal za aparate Atellica IM 1300 Analyzer, Atellica IM 1600 Analyzer, Atellica CI1900 | 218 | SP PROBE METERING REAGENT | RGN241533 | pakovanje | kit | Siemens Healthcare Diagnostics Inc, Tarrytown, SAD | SP PROBE METERING REAGENT | 10080 | 20% | Teamedical d.o.o. | 146-28/25 | 25.12.2025 | 25.3.2026
Reagensi, izuzev za transfuziju, za period od 3 meseca | 404-1-110/25-115 | 113 | Reagensi i potrošni materijal za aparate Atellica IM 1300 Analyzer, Atellica IM 1600 Analyzer, Atellica CI1900 | 219 | SP PROBE METERING DILUTION SAMPLE | RGN241534 | pakovanje | kit | Siemens Healthcare Diagnostics Inc, Tarrytown, SAD | SP PROBE METERING DILUTION SAMPLE | 19140 | 20% | Teamedical d.o.o. | 146-28/25 | 25.12.2025 | 25.3.2026
Reagensi, izuzev za transfuziju, za period od 3 meseca | 404-1-110/25-115 | 113 | Reagensi i potrošni materijal za aparate Atellica IM 1300 Analyzer, Atellica IM 1600 Analyzer, Atellica CI1900 | 220 | SP MIXER IMPELLER ASSY | RGN241535 | pakovanje | kit | Siemens Healthcare Diagnostics Inc, Tarrytown, SAD | SP MIXER IMPELLER ASSY | 16200 | 20% | Teamedical d.o.o. | 146-28/25 | 25.12.2025 | 25.3.2026
Reagensi, izuzev za transfuziju, za period od 3 meseca | 404-1-110/25-115 | 113 | Reagensi i potrošni materijal za aparate Atellica IM 1300 Analyzer, Atellica IM 1600 Analyzer, Atellica CI1900 | 221 | SP PROBE ASSY REAGENT CI | RGN241536 | pakovanje | kit | Siemens Healthcare Diagnostics Inc, Tarrytown, SAD | SP PROBE ASSY REAGENT CI | 25680 | 20% | Teamedical d.o.o. | 146-28/25 | 25.12.2025 | 25.3.2026
Reagensi, izuzev za transfuziju, za period od 3 meseca | 404-1-110/25-115 | 114 | Reagensi i potrošni materijal za imunohemijske analizatore model VIDAS (PC VIDAS), Mini Vidas | 1 | HCG test | RGN214121 | pakovanje | 60 testova | bioMerieux, Francuska | VIDAS HCG | 38560 | 20% | Yunycom d.o.o. | 146-31/25 | 25.12.2025 | 25.3.2026
Reagensi, izuzev za transfuziju, za period od 3 meseca | 404-1-110/25-115 | 114 | Reagensi i potrošni materijal za imunohemijske analizatore model VIDAS (PC VIDAS), Mini Vidas | 2 | Brahams procalcitonin | RGN214122 | pakovanje | 60 testova | bioMerieux, Francuska | VIDAS BRAHMS PROCALCITONIN | 124200 | 20% | Yunycom d.o.o. | 146-31/25 | 25.12.2025 | 25.3.2026
Reagensi, izuzev za transfuziju, za period od 3 meseca | 404-1-110/25-115 | 114 | Reagensi i potrošni materijal za imunohemijske analizatore model VIDAS (PC VIDAS), Mini Vidas | 3 | High sensitive troponin I | RGN214123 | pakovanje | 60 testova | bioMerieux, Francuska | VIDAS HS TROPONIN I | 75870 | 20% | Yunycom d.o.o. | 146-31/25 | 25.12.2025 | 25.3.2026
Reagensi, izuzev za transfuziju, za period od 3 meseca | 404-1-110/25-115 | 114 | Reagensi i potrošni materijal za imunohemijske analizatore model VIDAS (PC VIDAS), Mini Vidas | 4 | AFP | RGN214124 | pakovanje | 60 testova | bioMerieux, Francuska | VIDAS AFP | 54440 | 20% | Yunycom d.o.o. | 146-31/25 | 25.12.2025 | 25.3.2026
Reagensi, izuzev za transfuziju, za period od 3 meseca | 404-1-110/25-115 | 114 | Reagensi i potrošni materijal za imunohemijske analizatore model VIDAS (PC VIDAS), Mini Vidas | 5 | Ca 125 | RGN214125 | pakovanje | 30 testova | bioMerieux, Francuska | VIDAS CA 125II | 31110 | 20% | Yunycom d.o.o. | 146-31/25 | 25.12.2025 | 25.3.2026
Reagensi, izuzev za transfuziju, za period od 3 meseca | 404-1-110/25-115 | 114 | Reagensi i potrošni materijal za imunohemijske analizatore model VIDAS (PC VIDAS), Mini Vidas | 6 | Ca 15-3 | RGN214126 | pakovanje | 30 testova | bioMerieux, Francuska | VIDAS CA 15-3 | 31110 | 20% | Yunycom d.o.o. | 146-31/25 | 25.12.2025 | 25.3.2026
Reagensi, izuzev za transfuziju, za period od 3 meseca | 404-1-110/25-115 | 114 | Reagensi i potrošni materijal za imunohemijske analizatore model VIDAS (PC VIDAS), Mini Vidas | 7 | Ca 19-9 | RGN214127 | pakovanje | 30 testova | bioMerieux, Francuska | VIDAS CA 19-9 | 31110 | 20% | Yunycom d.o.o. | 146-31/25 | 25.12.2025 | 25.3.2026
Reagensi, izuzev za transfuziju, za period od 3 meseca | 404-1-110/25-115 | 114 | Reagensi i potrošni materijal za imunohemijske analizatore model VIDAS (PC VIDAS), Mini Vidas | 8 | CEA | RGN214128 | pakovanje | 60 testova | bioMerieux, Francuska | VIDAS CEA (S) | 55730 | 20% | Yunycom d.o.o. | 146-31/25 | 25.12.2025 | 25.3.2026
Reagensi, izuzev za transfuziju, za period od 3 meseca | 404-1-110/25-115 | 114 | Reagensi i potrošni materijal za imunohemijske analizatore model VIDAS (PC VIDAS), Mini Vidas | 9 | D-dimer exclusion II | RGN214129 | pakovanje | 60 testova | bioMerieux, Francuska | VIDAS D-DIMER EXCLUSION II | 109210 | 20% | Yunycom d.o.o. | 146-31/25 | 25.12.2025 | 25.3.2026
Reagensi, izuzev za transfuziju, za period od 3 meseca | 404-1-110/25-115 | 114 | Reagensi i potrošni materijal za imunohemijske analizatore model VIDAS (PC VIDAS), Mini Vidas | 10 | Feritin | RGN214130 | pakovanje | 60 testova | bioMerieux, Francuska | VIDAS FERRITIN | 35050 | 20% | Yunycom d.o.o. | 146-31/25 | 25.12.2025 | 25.3.2026
Reagensi, izuzev za transfuziju, za period od 3 meseca | 404-1-110/25-115 | 114 | Reagensi i potrošni materijal za imunohemijske analizatore model VIDAS (PC VIDAS), Mini Vidas | 11 | TSH | RGN214131 | pakovanje | 60 testova | bioMerieux, Francuska | VIDAS TSH | 32890 | 20% | Yunycom d.o.o. | 146-31/25 | 25.12.2025 | 25.3.2026
Reagensi, izuzev za transfuziju, za period od 3 meseca | 404-1-110/25-115 | 114 | Reagensi i potrošni materijal za imunohemijske analizatore model VIDAS (PC VIDAS), Mini Vidas | 12 | T3 | RGN214132 | pakovanje | 60 testova | bioMerieux, Francuska | VIDAS T3 | 32890 | 20% | Yunycom d.o.o. | 146-31/25 | 25.12.2025 | 25.3.2026
Reagensi, izuzev za transfuziju, za period od 3 meseca | 404-1-110/25-115 | 114 | Reagensi i potrošni materijal za imunohemijske analizatore model VIDAS (PC VIDAS), Mini Vidas | 13 | T4 | RGN214133 | pakovanje | 60 testova | bioMerieux, Francuska | VIDAS T4 | 32890 | 20% | Yunycom d.o.o. | 146-31/25 | 25.12.2025 | 25.3.2026
Reagensi, izuzev za transfuziju, za period od 3 meseca | 404-1-110/25-115 | 114 | Reagensi i potrošni materijal za imunohemijske analizatore model VIDAS (PC VIDAS), Mini Vidas | 14 | FT4 | RGN214134 | pakovanje | 60 testova | bioMerieux, Francuska | VIDAS FT4 | 32070 | 20% | Yunycom d.o.o. | 146-31/25 | 25.12.2025 | 25.3.2026
Reagensi, izuzev za transfuziju, za period od 3 meseca | 404-1-110/25-115 | 114 | Reagensi i potrošni materijal za imunohemijske analizatore model VIDAS (PC VIDAS), Mini Vidas | 15 | AMH | RGN214135 | pakovanje | 30 testova | bioMerieux, Francuska | VIDAS AMH | 70200 | 20% | Yunycom d.o.o. | 146-31/25 | 25.12.2025 | 25.3.2026
Reagensi, izuzev za transfuziju, za period od 3 meseca | 404-1-110/25-115 | 114 | Reagensi i potrošni materijal za imunohemijske analizatore model VIDAS (PC VIDAS), Mini Vidas | 16 | CK-MB | RGN214136 | pakovanje | 30 testova | bioMerieux, Francuska | VIDAS CK MB | 21530 | 20% | Yunycom d.o.o. | 146-31/25 | 25.12.2025 | 25.3.2026
Reagensi, izuzev za transfuziju, za period od 3 meseca | 404-1-110/25-115 | 114 | Reagensi i potrošni materijal za imunohemijske analizatore model VIDAS (PC VIDAS), Mini Vidas | 17 | TPSA | RGN214137 | pakovanje | 60 testova | bioMerieux, Francuska | VIDAS TPSA | 56480 | 20% | Yunycom d.o.o. | 146-31/25 | 25.12.2025 | 25.3.2026
Reagensi, izuzev za transfuziju, za period od 3 meseca | 404-1-110/25-115 | 114 | Reagensi i potrošni materijal za imunohemijske analizatore model VIDAS (PC VIDAS), Mini Vidas | 18 | FPSA | RGN214138 | pakovanje | 30 testova | bioMerieux, Francuska | VIDAS FPSA | 27730 | 20% | Yunycom d.o.o. | 146-31/25 | 25.12.2025 | 25.3.2026
Reagensi, izuzev za transfuziju, za period od 3 meseca | 404-1-110/25-115 | 114 | Reagensi i potrošni materijal za imunohemijske analizatore model VIDAS (PC VIDAS), Mini Vidas | 19 | Prolaktin | RGN214139 | pakovanje | 60 testova | bioMerieux, Francuska | VIDAS PROLACTIN | 37430 | 20% | Yunycom d.o.o. | 146-31/25 | 25.12.2025 | 25.3.2026
Reagensi, izuzev za transfuziju, za period od 3 meseca | 404-1-110/25-115 | 114 | Reagensi i potrošni materijal za imunohemijske analizatore model VIDAS (PC VIDAS), Mini Vidas | 20 | vitamin D | RGN214140 | pakovanje | 60 testova | bioMerieux, Francuska | VIDAS TOTAL 25OH VITAMIN D | 45360 | 20% | Yunycom d.o.o. | 146-31/25 | 25.12.2025 | 25.3.2026
Reagensi, izuzev za transfuziju, za period od 3 meseca | 404-1-110/25-115 | 114 | Reagensi i potrošni materijal za imunohemijske analizatore model VIDAS (PC VIDAS), Mini Vidas | 21 | Testosteron | RGN214141 | pakovanje | 30 testova | bioMerieux, Francuska | VIDAS TESTOSTERONE II | 28030 | 20% | Yunycom d.o.o. | 146-31/25 | 25.12.2025 | 25.3.2026
Reagensi, izuzev za transfuziju, za period od 3 meseca | 404-1-110/25-115 | 114 | Reagensi i potrošni materijal za imunohemijske analizatore model VIDAS (PC VIDAS), Mini Vidas | 22 | Estradiol | RGN214142 | pakovanje | 60 testova | bioMerieux, Francuska | VIDAS ESTRADIOL II | 33640 | 20% | Yunycom d.o.o. | 146-31/25 | 25.12.2025 | 25.3.2026
Reagensi, izuzev za transfuziju, za period od 3 meseca | 404-1-110/25-115 | 114 | Reagensi i potrošni materijal za imunohemijske analizatore model VIDAS (PC VIDAS), Mini Vidas | 23 | FSH | RGN214143 | pakovanje | 60 testova | bioMerieux, Francuska | VIDAS FSH | 34250 | 20% | Yunycom d.o.o. | 146-31/25 | 25.12.2025 | 25.3.2026
Reagensi, izuzev za transfuziju, za period od 3 meseca | 404-1-110/25-115 | 114 | Reagensi i potrošni materijal za imunohemijske analizatore model VIDAS (PC VIDAS), Mini Vidas | 24 | LH | RGN214144 | pakovanje | 60 testova | bioMerieux, Francuska | VIDAS LH | 34250 | 20% | Yunycom d.o.o. | 146-31/25 | 25.12.2025 | 25.3.2026
Reagensi, izuzev za transfuziju, za period od 3 meseca | 404-1-110/25-115 | 114 | Reagensi i potrošni materijal za imunohemijske analizatore model VIDAS (PC VIDAS), Mini Vidas | 25 | Progesteron | RGN214145 | pakovanje | 60 testova | bioMerieux, Francuska | VIDAS PROGESTERONE | 34250 | 20% | Yunycom d.o.o. | 146-31/25 | 25.12.2025 | 25.3.2026
Reagensi, izuzev za transfuziju, za period od 3 meseca | 404-1-110/25-115 | 114 | Reagensi i potrošni materijal za imunohemijske analizatore model VIDAS (PC VIDAS), Mini Vidas | 26 | VIDAS CORTISOL S 30 T | RGN220828 | pakovanje | 30 testova | bioMerieux, Francuska | VIDAS CORTISOL S | 21750 | 20% | Yunycom d.o.o. | 146-31/25 | 25.12.2025 | 25.3.2026
Reagensi, izuzev za transfuziju, za period od 3 meseca | 404-1-110/25-115 | 114 | Reagensi i potrošni materijal za imunohemijske analizatore model VIDAS (PC VIDAS), Mini Vidas | 27 | B2 Microglobulin | RGN214147 | pakovanje | 30 testova | bioMerieux, Francuska | VIDAS BETA 2 MICROGLOBULIN | 34110 | 20% | Yunycom d.o.o. | 146-31/25 | 25.12.2025 | 25.3.2026
Reagensi, izuzev za transfuziju, za period od 3 meseca | 404-1-110/25-115 | 114 | Reagensi i potrošni materijal za imunohemijske analizatore model VIDAS (PC VIDAS), Mini Vidas | 28 | FT3 | RGN214148 | pakovanje | 60 testova | bioMerieux, Francuska | VIDAS FT3 | 32070 | 20% | Yunycom d.o.o. | 146-31/25 | 25.12.2025 | 25.3.2026
Reagensi, izuzev za transfuziju, za period od 3 meseca | 404-1-110/25-115 | 114 | Reagensi i potrošni materijal za imunohemijske analizatore model VIDAS (PC VIDAS), Mini Vidas | 29 | ANTI-TPO | RGN214149 | pakovanje | 30 testova | bioMerieux, Francuska | VIDAS ANTI-TPO | 28600 | 20% | Yunycom d.o.o. | 146-31/25 | 25.12.2025 | 25.3.2026
Reagensi, izuzev za transfuziju, za period od 3 meseca | 404-1-110/25-115 | 114 | Reagensi i potrošni materijal za imunohemijske analizatore model VIDAS (PC VIDAS), Mini Vidas | 30 | ANTI-TG | RGN214150 | pakovanje | 30 testova | bioMerieux, Francuska | VIDAS ANTI-TG | 25370 | 20% | Yunycom d.o.o. | 146-31/25 | 25.12.2025 | 25.3.2026
Reagensi, izuzev za transfuziju, za period od 3 meseca | 404-1-110/25-115 | 114 | Reagensi i potrošni materijal za imunohemijske analizatore model VIDAS (PC VIDAS), Mini Vidas | 31 | HBe/Anti HBe | RGN214151 | pakovanje | 30 testova | bioMerieux, Francuska | VIDAS HBE/ANTI-HBE | 29490 | 20% | Yunycom d.o.o. | 146-31/25 | 25.12.2025 | 25.3.2026
Reagensi, izuzev za transfuziju, za period od 3 meseca | 404-1-110/25-115 | 114 | Reagensi i potrošni materijal za imunohemijske analizatore model VIDAS (PC VIDAS), Mini Vidas | 32 | C. difficile GDH | RGN214152 | pakovanje | 60 тестова | bioMerieux, Francuska | VIDAS GDH | 102230 | 20% | Yunycom d.o.o. | 146-31/25 | 25.12.2025 | 25.3.2026
Reagensi, izuzev za transfuziju, za period od 3 meseca | 404-1-110/25-115 | 114 | Reagensi i potrošni materijal za imunohemijske analizatore model VIDAS (PC VIDAS), Mini Vidas | 33 | HBs Ag Ultra CONFIRMATION | RGN214153 | pakovanje | 30 тестова | bioMerieux, Francuska | VIDAS HBSAG ULTRA CONFIRMATION | 12960 | 20% | Yunycom d.o.o. | 146-31/25 | 25.12.2025 | 25.3.2026
Reagensi, izuzev za transfuziju, za period od 3 meseca | 404-1-110/25-115 | 114 | Reagensi i potrošni materijal za imunohemijske analizatore model VIDAS (PC VIDAS), Mini Vidas | 34 | HIV DUO QUICK | RGN214154 | pakovanje | 60 тестова | bioMerieux, Francuska | VIDAS HIV DUO QUICK | 42320 | 20% | Yunycom d.o.o. | 146-31/25 | 25.12.2025 | 25.3.2026
Reagensi, izuzev za transfuziju, za period od 3 meseca | 404-1-110/25-115 | 114 | Reagensi i potrošni materijal za imunohemijske analizatore model VIDAS (PC VIDAS), Mini Vidas | 35 | HIV P24 II | RGN214155 | pakovanje | 30 тестова | bioMerieux, Francuska | VIDAS HIV P24 II | 29160 | 20% | Yunycom d.o.o. | 146-31/25 | 25.12.2025 | 25.3.2026
Reagensi, izuzev za transfuziju, za period od 3 meseca | 404-1-110/25-115 | 114 | Reagensi i potrošni materijal za imunohemijske analizatore model VIDAS (PC VIDAS), Mini Vidas | 36 | ANTI-HAV TOTAL | RGN214156 | pakovanje | 30 тестова | bioMerieux, Francuska | VIDAS ANTI-HAV TOTAL | 18080 | 20% | Yunycom d.o.o. | 146-31/25 | 25.12.2025 | 25.3.2026
Reagensi, izuzev za transfuziju, za period od 3 meseca | 404-1-110/25-115 | 114 | Reagensi i potrošni materijal za imunohemijske analizatore model VIDAS (PC VIDAS), Mini Vidas | 37 | HBc IgM II | RGN214157 | pakovanje | 30 тестова | bioMerieux, Francuska | VIDAS HBC IGM II | 28190 | 20% | Yunycom d.o.o. | 146-31/25 | 25.12.2025 | 25.3.2026
Reagensi, izuzev za transfuziju, za period od 3 meseca | 404-1-110/25-115 | 114 | Reagensi i potrošni materijal za imunohemijske analizatore model VIDAS (PC VIDAS), Mini Vidas | 38 | CMV IgG Avidity | RGN214158 | pakovanje | 30 тестова | bioMerieux, Francuska | VIDAS CMV IGG AVIDITY II | 12130 | 20% | Yunycom d.o.o. | 146-31/25 | 25.12.2025 | 25.3.2026
Reagensi, izuzev za transfuziju, za period od 3 meseca | 404-1-110/25-115 | 114 | Reagensi i potrošni materijal za imunohemijske analizatore model VIDAS (PC VIDAS), Mini Vidas | 39 | EBV EBNA IgG | RGN214159 | pakovanje | 30 тестова | bioMerieux, Francuska | VIDAS EBNA IGG | 26960 | 20% | Yunycom d.o.o. | 146-31/25 | 25.12.2025 | 25.3.2026
Reagensi, izuzev za transfuziju, za period od 3 meseca | 404-1-110/25-115 | 114 | Reagensi i potrošni materijal za imunohemijske analizatore model VIDAS (PC VIDAS), Mini Vidas | 40 | Toxoplazma gondi IgG Avidity | RGN214160 | pakovanje | 30 тестова | bioMerieux, Francuska | VIDAS TOXO IGG AVIDITY | 25830 | 20% | Yunycom d.o.o. | 146-31/25 | 25.12.2025 | 25.3.2026
Reagensi, izuzev za transfuziju, za period od 3 meseca | 404-1-110/25-115 | 114 | Reagensi i potrošni materijal za imunohemijske analizatore model VIDAS (PC VIDAS), Mini Vidas | 41 | MUMPS IgG, 60 testova | RGN214161 | pakovanje | 60 тестова | bioMerieux, Francuska | VIDAS MUMPS IGG | 52380 | 20% | Yunycom d.o.o. | 146-31/25 | 25.12.2025 | 25.3.2026
Reagensi, izuzev za transfuziju, za period od 3 meseca | 404-1-110/25-115 | 114 | Reagensi i potrošni materijal za imunohemijske analizatore model VIDAS (PC VIDAS), Mini Vidas | 42 | DACRON SWAB ( Stapici za ciscenje ) | RGN214162 | pakovanje | 200 komad | bioMerieux, Francuska | DACRON SWAB | 8640 | 20% | Yunycom d.o.o. | 146-31/25 | 25.12.2025 | 25.3.2026
Reagensi, izuzev za transfuziju, za period od 3 meseca | 404-1-110/25-115 | 114 | Reagensi i potrošni materijal za imunohemijske analizatore model VIDAS (PC VIDAS), Mini Vidas | 43 | CLINELL MARAMICE ZA DEZINFEKCIJU | RGN214163 | pakovanje | 200 komad | Clinell, Velika Britanija | Universal wipes | 2160 | 20% | Yunycom d.o.o. | 146-31/25 | 25.12.2025 | 25.3.2026
Reagensi, izuzev za transfuziju, za period od 3 meseca | 404-1-110/25-115 | 114 | Reagensi i potrošni materijal za imunohemijske analizatore model VIDAS (PC VIDAS), Mini Vidas | 44 | VIDAS PTH (1-84) 30 testova | RGN214164 | pakovanje | 30 тестова | bioMerieux, Francuska | VIDAS PTH (1-84) | 27870 | 20% | Yunycom d.o.o. | 146-31/25 | 25.12.2025 | 25.3.2026
Reagensi, izuzev za transfuziju, za period od 3 meseca | 404-1-110/25-115 | 114 | Reagensi i potrošni materijal za imunohemijske analizatore model VIDAS (PC VIDAS), Mini Vidas | 45 | Rubella IgG | RGN214166 | pakovanje | 60 тестова | bioMerieux, Francuska | VIDAS RUB IGG II | 33600 | 20% | Yunycom d.o.o. | 146-31/25 | 25.12.2025 | 25.3.2026
Reagensi, izuzev za transfuziju, za period od 3 meseca | 404-1-110/25-115 | 114 | Reagensi i potrošni materijal za imunohemijske analizatore model VIDAS (PC VIDAS), Mini Vidas | 46 | Rubella IgM | RGN214167 | pakovanje | 30 тестова | bioMerieux, Francuska | VIDAS RUB IGM | 33600 | 20% | Yunycom d.o.o. | 146-31/25 | 25.12.2025 | 25.3.2026
Reagensi, izuzev za transfuziju, za period od 3 meseca | 404-1-110/25-115 | 114 | Reagensi i potrošni materijal za imunohemijske analizatore model VIDAS (PC VIDAS), Mini Vidas | 47 | CD/AB toksin | RGN214168 | pakovanje | 60 тестова | bioMerieux, Francuska | VIDAS CD A/B | 90720 | 20% | Yunycom d.o.o. | 146-31/25 | 25.12.2025 | 25.3.2026
Reagensi, izuzev za transfuziju, za period od 3 meseca | 404-1-110/25-115 | 114 | Reagensi i potrošni materijal za imunohemijske analizatore model VIDAS (PC VIDAS), Mini Vidas | 48 | H. pylori IgG | RGN214169 | pakovanje | 30 тестова | bioMerieux, Francuska | VIDAS H. PYLORI IGG | 31370 | 20% | Yunycom d.o.o. | 146-31/25 | 25.12.2025 | 25.3.2026
Reagensi, izuzev za transfuziju, za period od 3 meseca | 404-1-110/25-115 | 114 | Reagensi i potrošni materijal za imunohemijske analizatore model VIDAS (PC VIDAS), Mini Vidas | 49 | Lyme boreliosis IgG | RGN214170 | pakovanje | 60 тестова | bioMerieux, Francuska | VIDAS LYME IGG | 45900 | 20% | Yunycom d.o.o. | 146-31/25 | 25.12.2025 | 25.3.2026
Reagensi, izuzev za transfuziju, za period od 3 meseca | 404-1-110/25-115 | 114 | Reagensi i potrošni materijal za imunohemijske analizatore model VIDAS (PC VIDAS), Mini Vidas | 50 | Lyme boreliosis IgM | RGN214171 | pakovanje | 60 тестова | bioMerieux, Francuska | VIDAS LYME IGM | 45900 | 20% | Yunycom d.o.o. | 146-31/25 | 25.12.2025 | 25.3.2026
Reagensi, izuzev za transfuziju, za period od 3 meseca | 404-1-110/25-115 | 114 | Reagensi i potrošni materijal za imunohemijske analizatore model VIDAS (PC VIDAS), Mini Vidas | 51 | HBs Ag Ultra | RGN214172 | pakovanje | 60 тестова | bioMerieux, Francuska | VIDAS HBS AG ULTRA | 35420 | 20% | Yunycom d.o.o. | 146-31/25 | 25.12.2025 | 25.3.2026
Reagensi, izuzev za transfuziju, za period od 3 meseca | 404-1-110/25-115 | 114 | Reagensi i potrošni materijal za imunohemijske analizatore model VIDAS (PC VIDAS), Mini Vidas | 52 | Anti-HCV | RGN214173 | pakovanje | 60 тестова | bioMerieux, Francuska | VIDAS ANTI-HCV | 46630 | 20% | Yunycom d.o.o. | 146-31/25 | 25.12.2025 | 25.3.2026
Reagensi, izuzev za transfuziju, za period od 3 meseca | 404-1-110/25-115 | 114 | Reagensi i potrošni materijal za imunohemijske analizatore model VIDAS (PC VIDAS), Mini Vidas | 53 | HIV DUO Ultra | RGN214174 | pakovanje | 60 тестова | bioMerieux, Francuska | VIDAS HIV DUO AG/AB | 42320 | 20% | Yunycom d.o.o. | 146-31/25 | 25.12.2025 | 25.3.2026
Reagensi, izuzev za transfuziju, za period od 3 meseca | 404-1-110/25-115 | 114 | Reagensi i potrošni materijal za imunohemijske analizatore model VIDAS (PC VIDAS), Mini Vidas | 54 | HAV IgM | RGN214175 | pakovanje | 30 тестова | bioMerieux, Francuska | VIDAS HAV IGM | 32210 | 20% | Yunycom d.o.o. | 146-31/25 | 25.12.2025 | 25.3.2026
Reagensi, izuzev za transfuziju, za period od 3 meseca | 404-1-110/25-115 | 114 | Reagensi i potrošni materijal za imunohemijske analizatore model VIDAS (PC VIDAS), Mini Vidas | 55 | Anti-HBs Total II | RGN214176 | pakovanje | 60 тестова | bioMerieux, Francuska | VIDAS ANTI HBS TOTAL II | 43230 | 20% | Yunycom d.o.o. | 146-31/25 | 25.12.2025 | 25.3.2026
Reagensi, izuzev za transfuziju, za period od 3 meseca | 404-1-110/25-115 | 114 | Reagensi i potrošni materijal za imunohemijske analizatore model VIDAS (PC VIDAS), Mini Vidas | 56 | Anti-HBc Total II | RGN214177 | pakovanje | 60 тестова | bioMerieux, Francuska | VIDAS ANTI-HBC TOTAL II | 45360 | 20% | Yunycom d.o.o. | 146-31/25 | 25.12.2025 | 25.3.2026
Reagensi, izuzev za transfuziju, za period od 3 meseca | 404-1-110/25-115 | 114 | Reagensi i potrošni materijal za imunohemijske analizatore model VIDAS (PC VIDAS), Mini Vidas | 57 | CMV IgG | RGN214178 | pakovanje | 60 тестова | bioMerieux, Francuska | VIDAS CMV IGG | 36580 | 20% | Yunycom d.o.o. | 146-31/25 | 25.12.2025 | 25.3.2026
Reagensi, izuzev za transfuziju, za period od 3 meseca | 404-1-110/25-115 | 114 | Reagensi i potrošni materijal za imunohemijske analizatore model VIDAS (PC VIDAS), Mini Vidas | 58 | CMV IgM | RGN214179 | pakovanje | 30 тестова | bioMerieux, Francuska | VIDAS CMV IGM | 36580 | 20% | Yunycom d.o.o. | 146-31/25 | 25.12.2025 | 25.3.2026
Reagensi, izuzev za transfuziju, za period od 3 meseca | 404-1-110/25-115 | 114 | Reagensi i potrošni materijal za imunohemijske analizatore model VIDAS (PC VIDAS), Mini Vidas | 59 | EBV IgG | RGN214180 | pakovanje | 30 тестова | bioMerieux, Francuska | VIDAS EBV VCA/EA IGG | 26960 | 20% | Yunycom d.o.o. | 146-31/25 | 25.12.2025 | 25.3.2026
Reagensi, izuzev za transfuziju, za period od 3 meseca | 404-1-110/25-115 | 114 | Reagensi i potrošni materijal za imunohemijske analizatore model VIDAS (PC VIDAS), Mini Vidas | 60 | EBV IgM | RGN214181 | pakovanje | 30 тестова | bioMerieux, Francuska | VIDAS EBV VCA IGM | 28000 | 20% | Yunycom d.o.o. | 146-31/25 | 25.12.2025 | 25.3.2026
Reagensi, izuzev za transfuziju, za period od 3 meseca | 404-1-110/25-115 | 114 | Reagensi i potrošni materijal za imunohemijske analizatore model VIDAS (PC VIDAS), Mini Vidas | 61 | Toxoplazma gondi IgG | RGN214182 | pakovanje | 60 тестова | bioMerieux, Francuska | VIDAS TOXO IGG II | 36580 | 20% | Yunycom d.o.o. | 146-31/25 | 25.12.2025 | 25.3.2026
Reagensi, izuzev za transfuziju, za period od 3 meseca | 404-1-110/25-115 | 114 | Reagensi i potrošni materijal za imunohemijske analizatore model VIDAS (PC VIDAS), Mini Vidas | 62 | Toxoplazma gondi IgM | RGN214183 | pakovanje | 60 тестова | bioMerieux, Francuska | VIDAS TOXO IGM | 43200 | 20% | Yunycom d.o.o. | 146-31/25 | 25.12.2025 | 25.3.2026
Reagensi, izuzev za transfuziju, za period od 3 meseca | 404-1-110/25-115 | 114 | Reagensi i potrošni materijal za imunohemijske analizatore model VIDAS (PC VIDAS), Mini Vidas | 63 | VARICELLA ZOSTER IGG 60T | RGN214184 | pakovanje | 60 тестова | bioMerieux, Francuska | VIDAS VARICEL. ZOSTER IGG | 56160 | 20% | Yunycom d.o.o. | 146-31/25 | 25.12.2025 | 25.3.2026
Reagensi, izuzev za transfuziju, za period od 3 meseca | 404-1-110/25-115 | 114 | Reagensi i potrošni materijal za imunohemijske analizatore model VIDAS (PC VIDAS), Mini Vidas | 64 | MEASLES IGG, 60 testova | RGN214185 | pakovanje | 60 тестова | bioMerieux, Francuska | VIDAS MEASLES IGG 60TESTS | 59400 | 20% | Yunycom d.o.o. | 146-31/25 | 25.12.2025 | 25.3.2026
Reagensi, izuzev za transfuziju, za period od 3 meseca | 404-1-110/25-115 | 114 | Reagensi i potrošni materijal za imunohemijske analizatore model VIDAS (PC VIDAS), Mini Vidas | 65 | NT-proBNP | RGN214186 | pakovanje | 60 тестова | bioMerieux, Francuska | VIDAS NT-PROBNP 2 60 TESTS | 199800 | 20% | Yunycom d.o.o. | 146-31/25 | 25.12.2025 | 25.3.2026
Reagensi, izuzev za transfuziju, za period od 3 meseca | 404-1-110/25-115 | 114 | Reagensi i potrošni materijal za imunohemijske analizatore model VIDAS (PC VIDAS), Mini Vidas | 66 | Quality Control (QCV) | RGN214187 | pakovanje | 60 тестова | bioMerieux, Francuska | QCV-QUALITY CONTROL VIDAS | 15120 | 20% | Yunycom d.o.o. | 146-31/25 | 25.12.2025 | 25.3.2026
Reagensi, izuzev za transfuziju, za period od 3 meseca | 404-1-110/25-115 | 114 | Reagensi i potrošni materijal za imunohemijske analizatore model VIDAS (PC VIDAS), Mini Vidas | 67 | mini VIDAS printer papir | RGN214188 | pakovanje | 5 ком | bioMerieux, Francuska | THERMAL PRINTER PAPER 110MM | 3570 | 20% | Yunycom d.o.o. | 146-31/25 | 25.12.2025 | 25.3.2026
Reagensi, izuzev za transfuziju, za period od 3 meseca | 404-1-110/25-115 | 114 | Reagensi i potrošni materijal za imunohemijske analizatore model VIDAS (PC VIDAS), Mini Vidas | 68 | Total IgE | RGN233090 | pakovanje | 60 testova | bioMerieux, Francuska | VIDAS Total IgE | 49520 | 20% | Yunycom d.o.o. | 146-31/25 | 25.12.2025 | 25.3.2026
Reagensi, izuzev za transfuziju, za period od 3 meseca | 404-1-110/25-115 | 114 | Reagensi i potrošni materijal za imunohemijske analizatore model VIDAS (PC VIDAS), Mini Vidas | 69 | Protein C | RGN233091 | pakovanje | 30 testova | bioMerieux, Francuska | VIDAS PROTEIN C 30TESTS | 32350 | 20% | Yunycom d.o.o. | 146-31/25 | 25.12.2025 | 25.3.2026
Reagensi, izuzev za transfuziju, za period od 3 meseca | 404-1-110/25-115 | 114 | Reagensi i potrošni materijal za imunohemijske analizatore model VIDAS (PC VIDAS), Mini Vidas | 70 | vWF | RGN233092 | pakovanje | 30 testova | bioMerieux, Francuska | VIDAS VWF 30 TESTS | 32350 | 20% | Yunycom d.o.o. | 146-31/25 | 25.12.2025 | 25.3.2026
Reagensi, izuzev za transfuziju, za period od 3 meseca | 404-1-110/25-115 | 114 | Reagensi i potrošni materijal za imunohemijske analizatore model VIDAS (PC VIDAS), Mini Vidas | 71 | Anti-HEV IgM | RGN233093 | pakovanje | 30 testova | bioMerieux, Francuska | VIDAS Anti-HEV IgM | 75060 | 20% | Yunycom d.o.o. | 146-31/25 | 25.12.2025 | 25.3.2026
Reagensi, izuzev za transfuziju, za period od 3 meseca | 404-1-110/25-115 | 114 | Reagensi i potrošni materijal za imunohemijske analizatore model VIDAS (PC VIDAS), Mini Vidas | 72 | Anti-HEV IgG | RGN233094 | pakovanje | 30 testova | bioMerieux, Francuska | VIDAS Anti-HEV IgG | 75060 | 20% | Yunycom d.o.o. | 146-31/25 | 25.12.2025 | 25.3.2026
Reagensi, izuzev za transfuziju, za period od 3 meseca | 404-1-110/25-115 | 114 | Reagensi i potrošni materijal za imunohemijske analizatore model VIDAS (PC VIDAS), Mini Vidas | 73 | TOXO Competition | RGN233095 | pakovanje | 60 testova | bioMerieux, Francuska | Vidas TOXO Competition | 39590 | 20% | Yunycom d.o.o. | 146-31/25 | 25.12.2025 | 25.3.2026
Reagensi, izuzev za transfuziju, za period od 3 meseca | 404-1-110/25-115 | 115 | Reagensi i potrošni materijal za imunohemijski analizator - fully automated chemiluminescence Immunoassay analyzer - AutoLumo A1000 proizvođača Autobio | 1 | T3 CLIA Microparticles | RGN221196 | pakovanje | 100T | Autobio Diagnostics Co., Ltd | T3 CLIA Microparticles | 17600 | 20% | Elta 90 MS d.o.o. | 146-8/25 | 25.12.2025 | 25.3.2026
Reagensi, izuzev za transfuziju, za period od 3 meseca | 404-1-110/25-115 | 115 | Reagensi i potrošni materijal za imunohemijski analizator - fully automated chemiluminescence Immunoassay analyzer - AutoLumo A1000 proizvođača Autobio | 2 | T4 CLIA Microparticles | RGN221197 | pakovanje | 100T | Autobio Diagnostics Co., Ltd | T4 CLIA Microparticles | 17600 | 20% | Elta 90 MS d.o.o. | 146-8/25 | 25.12.2025 | 25.3.2026
Reagensi, izuzev za transfuziju, za period od 3 meseca | 404-1-110/25-115 | 115 | Reagensi i potrošni materijal za imunohemijski analizator - fully automated chemiluminescence Immunoassay analyzer - AutoLumo A1000 proizvođača Autobio | 3 | TSH CLIA Microparticles | RGN221198 | pakovanje | 100T | Autobio Diagnostics Co., Ltd | TSH CLIA Microparticles | 18150 | 20% | Elta 90 MS d.o.o. | 146-8/25 | 25.12.2025 | 25.3.2026
Reagensi, izuzev za transfuziju, za period od 3 meseca | 404-1-110/25-115 | 115 | Reagensi i potrošni materijal za imunohemijski analizator - fully automated chemiluminescence Immunoassay analyzer - AutoLumo A1000 proizvođača Autobio | 4 | FT3 CLIA Microparticles | RGN221199 | pakovanje | 100T | Autobio Diagnostics Co., Ltd | FT3 CLIA Microparticles | 21175 | 20% | Elta 90 MS d.o.o. | 146-8/25 | 25.12.2025 | 25.3.2026
Reagensi, izuzev za transfuziju, za period od 3 meseca | 404-1-110/25-115 | 115 | Reagensi i potrošni materijal za imunohemijski analizator - fully automated chemiluminescence Immunoassay analyzer - AutoLumo A1000 proizvođača Autobio | 5 | FT4 CLIA Microparticles | RGN221200 | pakovanje | 100T | Autobio Diagnostics Co., Ltd | FT4 CLIA Microparticles | 17325 | 20% | Elta 90 MS d.o.o. | 146-8/25 | 25.12.2025 | 25.3.2026
Reagensi, izuzev za transfuziju, za period od 3 meseca | 404-1-110/25-115 | 115 | Reagensi i potrošni materijal za imunohemijski analizator - fully automated chemiluminescence Immunoassay analyzer - AutoLumo A1000 proizvođača Autobio | 6 | Anti-TG CLIA Microparticles | RGN221201 | pakovanje | 100T | Autobio Diagnostics Co., Ltd | Anti-TG CLIA Microparticles | 29500 | 20% | Elta 90 MS d.o.o. | 146-8/25 | 25.12.2025 | 25.3.2026
Reagensi, izuzev za transfuziju, za period od 3 meseca | 404-1-110/25-115 | 115 | Reagensi i potrošni materijal za imunohemijski analizator - fully automated chemiluminescence Immunoassay analyzer - AutoLumo A1000 proizvođača Autobio | 7 | Anti-TPO CLIA Microparticles | RGN221202 | pakovanje | 100T | Autobio Diagnostics Co., Ltd | Anti-TPO CLIA Microparticles | 29500 | 20% | Elta 90 MS d.o.o. | 146-8/25 | 25.12.2025 | 25.3.2026
Reagensi, izuzev za transfuziju, za period od 3 meseca | 404-1-110/25-115 | 115 | Reagensi i potrošni materijal za imunohemijski analizator - fully automated chemiluminescence Immunoassay analyzer - AutoLumo A1000 proizvođača Autobio | 8 | TG CLIA Microparticles | RGN221203 | pakovanje | 100T | Autobio Diagnostics Co., Ltd | TG CLIA Microparticles | 30800 | 20% | Elta 90 MS d.o.o. | 146-8/25 | 25.12.2025 | 25.3.2026
Reagensi, izuzev za transfuziju, za period od 3 meseca | 404-1-110/25-115 | 115 | Reagensi i potrošni materijal za imunohemijski analizator - fully automated chemiluminescence Immunoassay analyzer - AutoLumo A1000 proizvođača Autobio | 9 | PTH CLIA Microparticles | RGN221204 | pakovanje | 100T | Autobio Diagnostics Co., Ltd | PTH CLIA Microparticles | 55000 | 20% | Elta 90 MS d.o.o. | 146-8/25 | 25.12.2025 | 25.3.2026
Reagensi, izuzev za transfuziju, za period od 3 meseca | 404-1-110/25-115 | 115 | Reagensi i potrošni materijal za imunohemijski analizator - fully automated chemiluminescence Immunoassay analyzer - AutoLumo A1000 proizvođača Autobio | 10 | LH CLIA Microparticles | RGN221205 | pakovanje | 100T | Autobio Diagnostics Co., Ltd | LH CLIA Microparticles | 17325 | 20% | Elta 90 MS d.o.o. | 146-8/25 | 25.12.2025 | 25.3.2026
Reagensi, izuzev za transfuziju, za period od 3 meseca | 404-1-110/25-115 | 115 | Reagensi i potrošni materijal za imunohemijski analizator - fully automated chemiluminescence Immunoassay analyzer - AutoLumo A1000 proizvođača Autobio | 11 | FSH CLIA Microparticles | RGN221206 | pakovanje | 100T | Autobio Diagnostics Co., Ltd | FSH CLIA Microparticles | 14850 | 20% | Elta 90 MS d.o.o. | 146-8/25 | 25.12.2025 | 25.3.2026
Reagensi, izuzev za transfuziju, za period od 3 meseca | 404-1-110/25-115 | 115 | Reagensi i potrošni materijal za imunohemijski analizator - fully automated chemiluminescence Immunoassay analyzer - AutoLumo A1000 proizvođača Autobio | 12 | PRL CLIA Microparticles | RGN221207 | pakovanje | 100T | Autobio Diagnostics Co., Ltd | PRL CLIA Microparticles | 17325 | 20% | Elta 90 MS d.o.o. | 146-8/25 | 25.12.2025 | 25.3.2026
Reagensi, izuzev za transfuziju, za period od 3 meseca | 404-1-110/25-115 | 115 | Reagensi i potrošni materijal za imunohemijski analizator - fully automated chemiluminescence Immunoassay analyzer - AutoLumo A1000 proizvođača Autobio | 13 | Testosterone CLIA Microparticles | RGN221208 | pakovanje | 100T | Autobio Diagnostics Co., Ltd | Testosterone CLIA Microparticles | 22275 | 20% | Elta 90 MS d.o.o. | 146-8/25 | 25.12.2025 | 25.3.2026
Reagensi, izuzev za transfuziju, za period od 3 meseca | 404-1-110/25-115 | 115 | Reagensi i potrošni materijal za imunohemijski analizator - fully automated chemiluminescence Immunoassay analyzer - AutoLumo A1000 proizvođača Autobio | 14 | E2 CLIA Microparticles | RGN221209 | pakovanje | 100T | Autobio Diagnostics Co., Ltd | E2 CLIA Microparticles | 19800 | 20% | Elta 90 MS d.o.o. | 146-8/25 | 25.12.2025 | 25.3.2026
Reagensi, izuzev za transfuziju, za period od 3 meseca | 404-1-110/25-115 | 115 | Reagensi i potrošni materijal za imunohemijski analizator - fully automated chemiluminescence Immunoassay analyzer - AutoLumo A1000 proizvođača Autobio | 15 | PRG CLIA Microparticles | RGN221210 | pakovanje | 100T | Autobio Diagnostics Co., Ltd | PRG CLIA Microparticles | 19800 | 20% | Elta 90 MS d.o.o. | 146-8/25 | 25.12.2025 | 25.3.2026
Reagensi, izuzev za transfuziju, za period od 3 meseca | 404-1-110/25-115 | 115 | Reagensi i potrošni materijal za imunohemijski analizator - fully automated chemiluminescence Immunoassay analyzer - AutoLumo A1000 proizvođača Autobio | 16 | DHEA-S CLIA Microparticles | RGN221211 | pakovanje | 100T | Autobio Diagnostics Co., Ltd | DHEA-S CLIA Microparticles | 31000 | 20% | Elta 90 MS d.o.o. | 146-8/25 | 25.12.2025 | 25.3.2026
Reagensi, izuzev za transfuziju, za period od 3 meseca | 404-1-110/25-115 | 115 | Reagensi i potrošni materijal za imunohemijski analizator - fully automated chemiluminescence Immunoassay analyzer - AutoLumo A1000 proizvođača Autobio | 17 | SHBG CLIA Microparticles | RGN221212 | pakovanje | 100T | Autobio Diagnostics Co., Ltd | SHBG CLIA Microparticles | 37400 | 20% | Elta 90 MS d.o.o. | 146-8/25 | 25.12.2025 | 25.3.2026
Reagensi, izuzev za transfuziju, za period od 3 meseca | 404-1-110/25-115 | 115 | Reagensi i potrošni materijal za imunohemijski analizator - fully automated chemiluminescence Immunoassay analyzer - AutoLumo A1000 proizvođača Autobio | 18 | 17α-OHP CLIA Microparticles | RGN221213 | pakovanje | 100T | Autobio Diagnostics Co., Ltd | 17α-OHP CLIA Microparticles | 55000 | 20% | Elta 90 MS d.o.o. | 146-8/25 | 25.12.2025 | 25.3.2026
Reagensi, izuzev za transfuziju, za period od 3 meseca | 404-1-110/25-115 | 115 | Reagensi i potrošni materijal za imunohemijski analizator - fully automated chemiluminescence Immunoassay analyzer - AutoLumo A1000 proizvođača Autobio | 19 | Folate CLIA Microparticles | RGN221214 | pakovanje | 100T | Autobio Diagnostics Co., Ltd | Folate CLIA Microparticles | 33000 | 20% | Elta 90 MS d.o.o. | 146-8/25 | 25.12.2025 | 25.3.2026
Reagensi, izuzev za transfuziju, za period od 3 meseca | 404-1-110/25-115 | 115 | Reagensi i potrošni materijal za imunohemijski analizator - fully automated chemiluminescence Immunoassay analyzer - AutoLumo A1000 proizvođača Autobio | 20 | Vitamin B12 CLIA Microparticles | RGN221215 | pakovanje | 100T | Autobio Diagnostics Co., Ltd | Vitamin B12 CLIA Microparticles | 32725 | 20% | Elta 90 MS d.o.o. | 146-8/25 | 25.12.2025 | 25.3.2026
Reagensi, izuzev za transfuziju, za period od 3 meseca | 404-1-110/25-115 | 115 | Reagensi i potrošni materijal za imunohemijski analizator - fully automated chemiluminescence Immunoassay analyzer - AutoLumo A1000 proizvođača Autobio | 21 | AMH CLIA Microparticles | RGN221216 | pakovanje | 100T | Autobio Diagnostics Co., Ltd | AMH CLIA Microparticles | 154000 | 20% | Elta 90 MS d.o.o. | 146-8/25 | 25.12.2025 | 25.3.2026
Reagensi, izuzev za transfuziju, za period od 3 meseca | 404-1-110/25-115 | 115 | Reagensi i potrošni materijal za imunohemijski analizator - fully automated chemiluminescence Immunoassay analyzer - AutoLumo A1000 proizvođača Autobio | 22 | Insulin CLIA Microparticles | RGN221217 | pakovanje | 100T | Autobio Diagnostics Co., Ltd | Insulin CLIA Microparticles | 28050 | 20% | Elta 90 MS d.o.o. | 146-8/25 | 25.12.2025 | 25.3.2026
Reagensi, izuzev za transfuziju, za period od 3 meseca | 404-1-110/25-115 | 115 | Reagensi i potrošni materijal za imunohemijski analizator - fully automated chemiluminescence Immunoassay analyzer - AutoLumo A1000 proizvođača Autobio | 23 | C-Peptide CLIA Microparticles | RGN221218 | pakovanje | 100T | Autobio Diagnostics Co., Ltd | C-Peptide CLIA Microparticles | 28050 | 20% | Elta 90 MS d.o.o. | 146-8/25 | 25.12.2025 | 25.3.2026
Reagensi, izuzev za transfuziju, za period od 3 meseca | 404-1-110/25-115 | 115 | Reagensi i potrošni materijal za imunohemijski analizator - fully automated chemiluminescence Immunoassay analyzer - AutoLumo A1000 proizvođača Autobio | 24 | Aldosterone CLIA Microparticles | RGN221219 | pakovanje | 100T | Autobio Diagnostics Co., Ltd | Aldosterone CLIA Microparticles | 65500 | 20% | Elta 90 MS d.o.o. | 146-8/25 | 25.12.2025 | 25.3.2026
Reagensi, izuzev za transfuziju, za period od 3 meseca | 404-1-110/25-115 | 115 | Reagensi i potrošni materijal za imunohemijski analizator - fully automated chemiluminescence Immunoassay analyzer - AutoLumo A1000 proizvođača Autobio | 25 | ACTH CLIA Microparticles | RGN221220 | pakovanje | 100T | Autobio Diagnostics Co., Ltd | ACTH CLIA Microparticles | 40700 | 20% | Elta 90 MS d.o.o. | 146-8/25 | 25.12.2025 | 25.3.2026
Reagensi, izuzev za transfuziju, za period od 3 meseca | 404-1-110/25-115 | 115 | Reagensi i potrošni materijal za imunohemijski analizator - fully automated chemiluminescence Immunoassay analyzer - AutoLumo A1000 proizvođača Autobio | 26 | Cortisol CLIA Microparticles | RGN221221 | pakovanje | 100T | Autobio Diagnostics Co., Ltd | Cortisol CLIA Microparticles | 20900 | 20% | Elta 90 MS d.o.o. | 146-8/25 | 25.12.2025 | 25.3.2026
Reagensi, izuzev za transfuziju, za period od 3 meseca | 404-1-110/25-115 | 115 | Reagensi i potrošni materijal za imunohemijski analizator - fully automated chemiluminescence Immunoassay analyzer - AutoLumo A1000 proizvođača Autobio | 27 | Renin CLIA Microparticles | RGN221222 | pakovanje | 100T | Autobio Diagnostics Co., Ltd | Renin CLIA Microparticles | 54000 | 20% | Elta 90 MS d.o.o. | 146-8/25 | 25.12.2025 | 25.3.2026
Reagensi, izuzev za transfuziju, za period od 3 meseca | 404-1-110/25-115 | 115 | Reagensi i potrošni materijal za imunohemijski analizator - fully automated chemiluminescence Immunoassay analyzer - AutoLumo A1000 proizvođača Autobio | 28 | AFP CLIA Microparticles | RGN221224 | pakovanje | 100T | Autobio Diagnostics Co., Ltd | AFP CLIA Microparticles | 19800 | 20% | Elta 90 MS d.o.o. | 146-8/25 | 25.12.2025 | 25.3.2026
Reagensi, izuzev za transfuziju, za period od 3 meseca | 404-1-110/25-115 | 115 | Reagensi i potrošni materijal za imunohemijski analizator - fully automated chemiluminescence Immunoassay analyzer - AutoLumo A1000 proizvođača Autobio | 29 | tPSA CLIA Microparticles | RGN221225 | pakovanje | 100T | Autobio Diagnostics Co., Ltd | tPSA CLIA Microparticles | 31350 | 20% | Elta 90 MS d.o.o. | 146-8/25 | 25.12.2025 | 25.3.2026
Reagensi, izuzev za transfuziju, za period od 3 meseca | 404-1-110/25-115 | 115 | Reagensi i potrošni materijal za imunohemijski analizator - fully automated chemiluminescence Immunoassay analyzer - AutoLumo A1000 proizvođača Autobio | 30 | CA50 CLIA Microparticles | RGN221226 | pakovanje | 100T | Autobio Diagnostics Co., Ltd | CA50 CLIA Microparticles | 66000 | 20% | Elta 90 MS d.o.o. | 146-8/25 | 25.12.2025 | 25.3.2026
Reagensi, izuzev za transfuziju, za period od 3 meseca | 404-1-110/25-115 | 115 | Reagensi i potrošni materijal za imunohemijski analizator - fully automated chemiluminescence Immunoassay analyzer - AutoLumo A1000 proizvođača Autobio | 31 | fPSA CLIA Microparticles | RGN221227 | pakovanje | 100T | Autobio Diagnostics Co., Ltd | fPSA CLIA Microparticles | 34650 | 20% | Elta 90 MS d.o.o. | 146-8/25 | 25.12.2025 | 25.3.2026
Reagensi, izuzev za transfuziju, za period od 3 meseca | 404-1-110/25-115 | 115 | Reagensi i potrošni materijal za imunohemijski analizator - fully automated chemiluminescence Immunoassay analyzer - AutoLumo A1000 proizvođača Autobio | 32 | CA125 CLIA Microparticles | RGN221228 | pakovanje | 100T | Autobio Diagnostics Co., Ltd | CA125 CLIA Microparticles | 35500 | 20% | Elta 90 MS d.o.o. | 146-8/25 | 25.12.2025 | 25.3.2026
Reagensi, izuzev za transfuziju, za period od 3 meseca | 404-1-110/25-115 | 115 | Reagensi i potrošni materijal za imunohemijski analizator - fully automated chemiluminescence Immunoassay analyzer - AutoLumo A1000 proizvođača Autobio | 33 | CA15-3 CLIA Microparticles | RGN221229 | pakovanje | 100T | Autobio Diagnostics Co., Ltd | CA15-3 CLIA Microparticles | 46750 | 20% | Elta 90 MS d.o.o. | 146-8/25 | 25.12.2025 | 25.3.2026
Reagensi, izuzev za transfuziju, za period od 3 meseca | 404-1-110/25-115 | 115 | Reagensi i potrošni materijal za imunohemijski analizator - fully automated chemiluminescence Immunoassay analyzer - AutoLumo A1000 proizvođača Autobio | 34 | CA19-9 CLIA Microparticles | RGN221230 | pakovanje | 100T | Autobio Diagnostics Co., Ltd | CA19-9 CLIA Microparticles | 37400 | 20% | Elta 90 MS d.o.o. | 146-8/25 | 25.12.2025 | 25.3.2026
Reagensi, izuzev za transfuziju, za period od 3 meseca | 404-1-110/25-115 | 115 | Reagensi i potrošni materijal za imunohemijski analizator - fully automated chemiluminescence Immunoassay analyzer - AutoLumo A1000 proizvođača Autobio | 35 | Ferritin CLIA Microparticles | RGN221231 | pakovanje | 100T | Autobio Diagnostics Co., Ltd | Ferritin CLIA Microparticles | 21175 | 20% | Elta 90 MS d.o.o. | 146-8/25 | 25.12.2025 | 25.3.2026
Reagensi, izuzev za transfuziju, za period od 3 meseca | 404-1-110/25-115 | 115 | Reagensi i potrošni materijal za imunohemijski analizator - fully automated chemiluminescence Immunoassay analyzer - AutoLumo A1000 proizvođača Autobio | 36 | ß2-Microglobulin CLIA Microparticles | RGN221232 | pakovanje | 100T | Autobio Diagnostics Co., Ltd | ß2-Microglobulin CLIA Microparticles | 36300 | 20% | Elta 90 MS d.o.o. | 146-8/25 | 25.12.2025 | 25.3.2026
Reagensi, izuzev za transfuziju, za period od 3 meseca | 404-1-110/25-115 | 115 | Reagensi i potrošni materijal za imunohemijski analizator - fully automated chemiluminescence Immunoassay analyzer - AutoLumo A1000 proizvođača Autobio | 37 | Cyfra 21-1 CLIA Microparticles | RGN221233 | pakovanje | 100T | Autobio Diagnostics Co., Ltd | Cyfra 21-1 CLIA Microparticles | 61050 | 20% | Elta 90 MS d.o.o. | 146-8/25 | 25.12.2025 | 25.3.2026
Reagensi, izuzev za transfuziju, za period od 3 meseca | 404-1-110/25-115 | 115 | Reagensi i potrošni materijal za imunohemijski analizator - fully automated chemiluminescence Immunoassay analyzer - AutoLumo A1000 proizvođača Autobio | 38 | SCCA CLIA Microparticles | RGN221234 | pakovanje | 100T | Autobio Diagnostics Co., Ltd | SCCA CLIA Microparticles | 92400 | 20% | Elta 90 MS d.o.o. | 146-8/25 | 25.12.2025 | 25.3.2026
Reagensi, izuzev za transfuziju, za period od 3 meseca | 404-1-110/25-115 | 115 | Reagensi i potrošni materijal za imunohemijski analizator - fully automated chemiluminescence Immunoassay analyzer - AutoLumo A1000 proizvođača Autobio | 39 | CA72-4 CLIA Microparticles | RGN221235 | pakovanje | 100T | Autobio Diagnostics Co., Ltd | CA72-4 CLIA Microparticles | 59400 | 20% | Elta 90 MS d.o.o. | 146-8/25 | 25.12.2025 | 25.3.2026
Reagensi, izuzev za transfuziju, za period od 3 meseca | 404-1-110/25-115 | 115 | Reagensi i potrošni materijal za imunohemijski analizator - fully automated chemiluminescence Immunoassay analyzer - AutoLumo A1000 proizvođača Autobio | 40 | HE4 CLIA Microparticles | RGN221236 | pakovanje | 100T | Autobio Diagnostics Co., Ltd | HE4 CLIA Microparticles | 82500 | 20% | Elta 90 MS d.o.o. | 146-8/25 | 25.12.2025 | 25.3.2026
Reagensi, izuzev za transfuziju, za period od 3 meseca | 404-1-110/25-115 | 115 | Reagensi i potrošni materijal za imunohemijski analizator - fully automated chemiluminescence Immunoassay analyzer - AutoLumo A1000 proizvođača Autobio | 41 | ProGRP CLIA Microparticles | RGN221237 | pakovanje | 100T | Autobio Diagnostics Co., Ltd | ProGRP CLIA Microparticles | 198000 | 20% | Elta 90 MS d.o.o. | 146-8/25 | 25.12.2025 | 25.3.2026
Reagensi, izuzev za transfuziju, za period od 3 meseca | 404-1-110/25-115 | 115 | Reagensi i potrošni materijal za imunohemijski analizator - fully automated chemiluminescence Immunoassay analyzer - AutoLumo A1000 proizvođača Autobio | 42 | β-hCG CLIA Microparticles | RGN221238 | pakovanje | 100T | Autobio Diagnostics Co., Ltd | β-hCG CLIA Microparticles | 28600 | 20% | Elta 90 MS d.o.o. | 146-8/25 | 25.12.2025 | 25.3.2026
Reagensi, izuzev za transfuziju, za period od 3 meseca | 404-1-110/25-115 | 115 | Reagensi i potrošni materijal za imunohemijski analizator - fully automated chemiluminescence Immunoassay analyzer - AutoLumo A1000 proizvođača Autobio | 43 | MYO CLIA Microparticles | RGN221244 | pakovanje | 100T | Autobio Diagnostics Co., Ltd | MYO CLIA Microparticles | 41000 | 20% | Elta 90 MS d.o.o. | 146-8/25 | 25.12.2025 | 25.3.2026
Reagensi, izuzev za transfuziju, za period od 3 meseca | 404-1-110/25-115 | 115 | Reagensi i potrošni materijal za imunohemijski analizator - fully automated chemiluminescence Immunoassay analyzer - AutoLumo A1000 proizvođača Autobio | 44 | cTnI CLIA Microparticles | RGN221245 | pakovanje | 100T | Autobio Diagnostics Co., Ltd | cTnI CLIA Microparticles | 63800 | 20% | Elta 90 MS d.o.o. | 146-8/25 | 25.12.2025 | 25.3.2026
Reagensi, izuzev za transfuziju, za period od 3 meseca | 404-1-110/25-115 | 115 | Reagensi i potrošni materijal za imunohemijski analizator - fully automated chemiluminescence Immunoassay analyzer - AutoLumo A1000 proizvođača Autobio | 45 | CK-MB CLIA Microparticles | RGN221246 | pakovanje | 100T | Autobio Diagnostics Co., Ltd | CK-MB CLIA Microparticles | 41000 | 20% | Elta 90 MS d.o.o. | 146-8/25 | 25.12.2025 | 25.3.2026
Reagensi, izuzev za transfuziju, za period od 3 meseca | 404-1-110/25-115 | 115 | Reagensi i potrošni materijal za imunohemijski analizator - fully automated chemiluminescence Immunoassay analyzer - AutoLumo A1000 proizvođača Autobio | 46 | NT-proBNP CLIA Microparticles | RGN221247 | pakovanje | 100T | Autobio Diagnostics Co., Ltd | NT-proBNP CLIA Microparticles | 108900 | 20% | Elta 90 MS d.o.o. | 146-8/25 | 25.12.2025 | 25.3.2026
Reagensi, izuzev za transfuziju, za period od 3 meseca | 404-1-110/25-115 | 115 | Reagensi i potrošni materijal za imunohemijski analizator - fully automated chemiluminescence Immunoassay analyzer - AutoLumo A1000 proizvođača Autobio | 47 | IGF-1 CLIA Microparticles | RGN221248 | pakovanje | 100T | Autobio Diagnostics Co., Ltd | IGF-1 CLIA Microparticles | 58620 | 20% | Elta 90 MS d.o.o. | 146-8/25 | 25.12.2025 | 25.3.2026
Reagensi, izuzev za transfuziju, za period od 3 meseca | 404-1-110/25-115 | 115 | Reagensi i potrošni materijal za imunohemijski analizator - fully automated chemiluminescence Immunoassay analyzer - AutoLumo A1000 proizvođača Autobio | 48 | HGH CLIA Microparticles | RGN221249 | pakovanje | 100T | Autobio Diagnostics Co., Ltd | HGH CLIA Microparticles | 39600 | 20% | Elta 90 MS d.o.o. | 146-8/25 | 25.12.2025 | 25.3.2026
Reagensi, izuzev za transfuziju, za period od 3 meseca | 404-1-110/25-115 | 115 | Reagensi i potrošni materijal za imunohemijski analizator - fully automated chemiluminescence Immunoassay analyzer - AutoLumo A1000 proizvođača Autobio | 49 | hs-CRP CLIA Microparticles | RGN221250 | pakovanje | 100T | Autobio Diagnostics Co., Ltd | hs-CRP CLIA Microparticles | 88000 | 20% | Elta 90 MS d.o.o. | 146-8/25 | 25.12.2025 | 25.3.2026
Reagensi, izuzev za transfuziju, za period od 3 meseca | 404-1-110/25-115 | 115 | Reagensi i potrošni materijal za imunohemijski analizator - fully automated chemiluminescence Immunoassay analyzer - AutoLumo A1000 proizvođača Autobio | 50 | PCT CLIA Microparticles | RGN221251 | pakovanje | 100T | Autobio Diagnostics Co., Ltd | PCT CLIA Microparticles | 87450 | 20% | Elta 90 MS d.o.o. | 146-8/25 | 25.12.2025 | 25.3.2026
Reagensi, izuzev za transfuziju, za period od 3 meseca | 404-1-110/25-115 | 115 | Reagensi i potrošni materijal za imunohemijski analizator - fully automated chemiluminescence Immunoassay analyzer - AutoLumo A1000 proizvođača Autobio | 51 | Osteocalcin CLIA Microparticles | RGN221252 | pakovanje | 100T | Autobio Diagnostics Co., Ltd | Osteocalcin CLIA Microparticles | 53900 | 20% | Elta 90 MS d.o.o. | 146-8/25 | 25.12.2025 | 25.3.2026
Reagensi, izuzev za transfuziju, za period od 3 meseca | 404-1-110/25-115 | 115 | Reagensi i potrošni materijal za imunohemijski analizator - fully automated chemiluminescence Immunoassay analyzer - AutoLumo A1000 proizvođača Autobio | 52 | 25-OH Vitamin D CLIA Microparticles | RGN221253 | pakovanje | 100T | Autobio Diagnostics Co., Ltd | 25-OH Vitamin D CLIA Microparticles | 41250 | 20% | Elta 90 MS d.o.o. | 146-8/25 | 25.12.2025 | 25.3.2026
Reagensi, izuzev za transfuziju, za period od 3 meseca | 404-1-110/25-115 | 115 | Reagensi i potrošni materijal za imunohemijski analizator - fully automated chemiluminescence Immunoassay analyzer - AutoLumo A1000 proizvođača Autobio | 53 | Calcitonin CLIA Microparticles | RGN221254 | pakovanje | 100T | Autobio Diagnostics Co., Ltd | Calcitonin CLIA Microparticles | 49500 | 20% | Elta 90 MS d.o.o. | 146-8/25 | 25.12.2025 | 25.3.2026
Reagensi, izuzev za transfuziju, za period od 3 meseca | 404-1-110/25-115 | 115 | Reagensi i potrošni materijal za imunohemijski analizator - fully automated chemiluminescence Immunoassay analyzer - AutoLumo A1000 proizvođača Autobio | 54 | Toxo IgM CLIA Microparticles | RGN221255 | pakovanje | 100T | Autobio Diagnostics Co., Ltd | Toxo IgM CLIA Microparticles | 29000 | 20% | Elta 90 MS d.o.o. | 146-8/25 | 25.12.2025 | 25.3.2026
Reagensi, izuzev za transfuziju, za period od 3 meseca | 404-1-110/25-115 | 115 | Reagensi i potrošni materijal za imunohemijski analizator - fully automated chemiluminescence Immunoassay analyzer - AutoLumo A1000 proizvođača Autobio | 55 | CMV IgM CLIA Microparticles | RGN221256 | pakovanje | 100T | Autobio Diagnostics Co., Ltd | CMV IgM CLIA Microparticles | 39000 | 20% | Elta 90 MS d.o.o. | 146-8/25 | 25.12.2025 | 25.3.2026
Reagensi, izuzev za transfuziju, za period od 3 meseca | 404-1-110/25-115 | 115 | Reagensi i potrošni materijal za imunohemijski analizator - fully automated chemiluminescence Immunoassay analyzer - AutoLumo A1000 proizvođača Autobio | 56 | Rubella IgM CLIA Microparticles | RGN221257 | pakovanje | 100T | Autobio Diagnostics Co., Ltd | Rubella IgM CLIA Microparticles | 29000 | 20% | Elta 90 MS d.o.o. | 146-8/25 | 25.12.2025 | 25.3.2026
Reagensi, izuzev za transfuziju, za period od 3 meseca | 404-1-110/25-115 | 115 | Reagensi i potrošni materijal za imunohemijski analizator - fully automated chemiluminescence Immunoassay analyzer - AutoLumo A1000 proizvođača Autobio | 57 | HSV-1 IgM CLIA Microparticles | RGN221258 | pakovanje | 100T | Autobio Diagnostics Co., Ltd | HSV-1 IgM CLIA Microparticles | 29000 | 20% | Elta 90 MS d.o.o. | 146-8/25 | 25.12.2025 | 25.3.2026
Reagensi, izuzev za transfuziju, za period od 3 meseca | 404-1-110/25-115 | 115 | Reagensi i potrošni materijal za imunohemijski analizator - fully automated chemiluminescence Immunoassay analyzer - AutoLumo A1000 proizvođača Autobio | 58 | HSV-2 IgM CLIA Microparticles | RGN221259 | pakovanje | 100T | Autobio Diagnostics Co., Ltd | HSV-2 IgM CLIA Microparticles | 29000 | 20% | Elta 90 MS d.o.o. | 146-8/25 | 25.12.2025 | 25.3.2026
Reagensi, izuzev za transfuziju, za period od 3 meseca | 404-1-110/25-115 | 115 | Reagensi i potrošni materijal za imunohemijski analizator - fully automated chemiluminescence Immunoassay analyzer - AutoLumo A1000 proizvođača Autobio | 59 | Toxo IgG CLIA Microparticles | RGN221260 | pakovanje | 100T | Autobio Diagnostics Co., Ltd | Toxo IgG CLIA Microparticles | 29000 | 20% | Elta 90 MS d.o.o. | 146-8/25 | 25.12.2025 | 25.3.2026
Reagensi, izuzev za transfuziju, za period od 3 meseca | 404-1-110/25-115 | 115 | Reagensi i potrošni materijal za imunohemijski analizator - fully automated chemiluminescence Immunoassay analyzer - AutoLumo A1000 proizvođača Autobio | 60 | CMV IgG CLIA Microparticles | RGN221261 | pakovanje | 100T | Autobio Diagnostics Co., Ltd | CMV IgG CLIA Microparticles | 39000 | 20% | Elta 90 MS d.o.o. | 146-8/25 | 25.12.2025 | 25.3.2026
Reagensi, izuzev za transfuziju, za period od 3 meseca | 404-1-110/25-115 | 115 | Reagensi i potrošni materijal za imunohemijski analizator - fully automated chemiluminescence Immunoassay analyzer - AutoLumo A1000 proizvođača Autobio | 61 | Rubella IgG CLIA Microparticles | RGN221262 | pakovanje | 100T | Autobio Diagnostics Co., Ltd | Rubella IgG CLIA Microparticles | 29000 | 20% | Elta 90 MS d.o.o. | 146-8/25 | 25.12.2025 | 25.3.2026
Reagensi, izuzev za transfuziju, za period od 3 meseca | 404-1-110/25-115 | 115 | Reagensi i potrošni materijal za imunohemijski analizator - fully automated chemiluminescence Immunoassay analyzer - AutoLumo A1000 proizvođača Autobio | 62 | HSV-1 IgG CLIA Microparticles | RGN221263 | pakovanje | 100T | Autobio Diagnostics Co., Ltd | HSV-1 IgG CLIA Microparticles | 29000 | 20% | Elta 90 MS d.o.o. | 146-8/25 | 25.12.2025 | 25.3.2026
Reagensi, izuzev za transfuziju, za period od 3 meseca | 404-1-110/25-115 | 115 | Reagensi i potrošni materijal za imunohemijski analizator - fully automated chemiluminescence Immunoassay analyzer - AutoLumo A1000 proizvođača Autobio | 63 | HSV-2 IgG CLIA Microparticles | RGN221264 | pakovanje | 100T | Autobio Diagnostics Co., Ltd | HSV-2 IgG CLIA Microparticles | 29000 | 20% | Elta 90 MS d.o.o. | 146-8/25 | 25.12.2025 | 25.3.2026
Reagensi, izuzev za transfuziju, za period od 3 meseca | 404-1-110/25-115 | 115 | Reagensi i potrošni materijal za imunohemijski analizator - fully automated chemiluminescence Immunoassay analyzer - AutoLumo A1000 proizvođača Autobio | 64 | SARS-CoV-2 IgG II CLIA Microparticles | RGN221265 | pakovanje | 100T | Autobio Diagnostics Co., Ltd | SARS-CoV-2 IgG II CLIA Microparticles | 57200 | 20% | Elta 90 MS d.o.o. | 146-8/25 | 25.12.2025 | 25.3.2026
Reagensi, izuzev za transfuziju, za period od 3 meseca | 404-1-110/25-115 | 115 | Reagensi i potrošni materijal za imunohemijski analizator - fully automated chemiluminescence Immunoassay analyzer - AutoLumo A1000 proizvođača Autobio | 65 | SARS-CoV-2 IgM II CLIA Microparticles | RGN221266 | pakovanje | 100T | Autobio Diagnostics Co., Ltd | SARS-CoV-2 IgM II CLIA Microparticles | 57200 | 20% | Elta 90 MS d.o.o. | 146-8/25 | 25.12.2025 | 25.3.2026
Reagensi, izuzev za transfuziju, za period od 3 meseca | 404-1-110/25-115 | 115 | Reagensi i potrošni materijal za imunohemijski analizator - fully automated chemiluminescence Immunoassay analyzer - AutoLumo A1000 proizvođača Autobio | 66 | Anti-SARS-CoV-2 RBD CLIA Microparticles | RGN221267 | pakovanje | 100T | Autobio Diagnostics Co., Ltd | Anti-SARS-CoV-2 RBD CLIA Microparticles | 61600 | 20% | Elta 90 MS d.o.o. | 146-8/25 | 25.12.2025 | 25.3.2026
Reagensi, izuzev za transfuziju, za period od 3 meseca | 404-1-110/25-115 | 115 | Reagensi i potrošni materijal za imunohemijski analizator - fully automated chemiluminescence Immunoassay analyzer - AutoLumo A1000 proizvođača Autobio | 67 | SARS-CoV-2 NAb Q CLIA Microparticles | RGN221268 | pakovanje | 100T | Autobio Diagnostics Co., Ltd | SARS-CoV-2 NAb Q CLIA Microparticles | 66000 | 20% | Elta 90 MS d.o.o. | 146-8/25 | 25.12.2025 | 25.3.2026
Reagensi, izuzev za transfuziju, za period od 3 meseca | 404-1-110/25-115 | 115 | Reagensi i potrošni materijal za imunohemijski analizator - fully automated chemiluminescence Immunoassay analyzer - AutoLumo A1000 proizvođača Autobio | 68 | Endocrine Control Level 1 | RGN241537 | pakovanje | 6x3ml | Autobio Diagnostics Co., Ltd | Endocrine Control Level 1 | 17350 | 20% | Elta 90 MS d.o.o. | 146-8/25 | 25.12.2025 | 25.3.2026
Reagensi, izuzev za transfuziju, za period od 3 meseca | 404-1-110/25-115 | 115 | Reagensi i potrošni materijal za imunohemijski analizator - fully automated chemiluminescence Immunoassay analyzer - AutoLumo A1000 proizvođača Autobio | 69 | Endocrine Control II | RGN221269 | pakovanje | 3x3ml | Autobio Diagnostics Co., Ltd | Endocrine Control II | 17350 | 20% | Elta 90 MS d.o.o. | 146-8/25 | 25.12.2025 | 25.3.2026
Reagensi, izuzev za transfuziju, za period od 3 meseca | 404-1-110/25-115 | 115 | Reagensi i potrošni materijal za imunohemijski analizator - fully automated chemiluminescence Immunoassay analyzer - AutoLumo A1000 proizvođača Autobio | 70 | Endocrine Control Level 2 | RGN241538 | pakovanje | 6x3ml | Autobio Diagnostics Co., Ltd | Endocrine Control Level 2 | 17350 | 20% | Elta 90 MS d.o.o. | 146-8/25 | 25.12.2025 | 25.3.2026
Reagensi, izuzev za transfuziju, za period od 3 meseca | 404-1-110/25-115 | 115 | Reagensi i potrošni materijal za imunohemijski analizator - fully automated chemiluminescence Immunoassay analyzer - AutoLumo A1000 proizvođača Autobio | 71 | Endocrine Control Level 3 | RGN241539 | pakovanje | 6x3ml | Autobio Diagnostics Co., Ltd | Endocrine Control Level 3 | 17350 | 20% | Elta 90 MS d.o.o. | 146-8/25 | 25.12.2025 | 25.3.2026
Reagensi, izuzev za transfuziju, za period od 3 meseca | 404-1-110/25-115 | 115 | Reagensi i potrošni materijal za imunohemijski analizator - fully automated chemiluminescence Immunoassay analyzer - AutoLumo A1000 proizvođača Autobio | 72 | Cardiac Markers Control | RGN221270 | pakovanje | 3x2ml | Autobio Diagnostics Co., Ltd | Cardiac Markers Control | 17350 | 20% | Elta 90 MS d.o.o. | 146-8/25 | 25.12.2025 | 25.3.2026
Reagensi, izuzev za transfuziju, za period od 3 meseca | 404-1-110/25-115 | 115 | Reagensi i potrošni materijal za imunohemijski analizator - fully automated chemiluminescence Immunoassay analyzer - AutoLumo A1000 proizvođača Autobio | 73 | Cardiac Markers Control Level 2 | RGN241540 | pakovanje | 5x3ml | Autobio Diagnostics Co., Ltd | Cardiac Markers Control Level 2 | 17350 | 20% | Elta 90 MS d.o.o. | 146-8/25 | 25.12.2025 | 25.3.2026
Reagensi, izuzev za transfuziju, za period od 3 meseca | 404-1-110/25-115 | 115 | Reagensi i potrošni materijal za imunohemijski analizator - fully automated chemiluminescence Immunoassay analyzer - AutoLumo A1000 proizvođača Autobio | 74 | Cardiac Markers Control Level 3 | RGN241541 | pakovanje | 5x3ml | Autobio Diagnostics Co., Ltd | Cardiac Markers Control Level 3 | 17350 | 20% | Elta 90 MS d.o.o. | 146-8/25 | 25.12.2025 | 25.3.2026
Reagensi, izuzev za transfuziju, za period od 3 meseca | 404-1-110/25-115 | 115 | Reagensi i potrošni materijal za imunohemijski analizator - fully automated chemiluminescence Immunoassay analyzer - AutoLumo A1000 proizvođača Autobio | 75 | Tumor Marker Control Level 1 | RGN241542 | pakovanje | 6x3ml | Autobio Diagnostics Co., Ltd | Tumor Marker Control Level 1 | 20000 | 20% | Elta 90 MS d.o.o. | 146-8/25 | 25.12.2025 | 25.3.2026
Reagensi, izuzev za transfuziju, za period od 3 meseca | 404-1-110/25-115 | 115 | Reagensi i potrošni materijal za imunohemijski analizator - fully automated chemiluminescence Immunoassay analyzer - AutoLumo A1000 proizvođača Autobio | 76 | Tumor Marker Control Level 2 | RGN241543 | pakovanje | 6x3ml | Autobio Diagnostics Co., Ltd | Tumor Marker Control Level 2 | 20000 | 20% | Elta 90 MS d.o.o. | 146-8/25 | 25.12.2025 | 25.3.2026
Reagensi, izuzev za transfuziju, za period od 3 meseca | 404-1-110/25-115 | 115 | Reagensi i potrošni materijal za imunohemijski analizator - fully automated chemiluminescence Immunoassay analyzer - AutoLumo A1000 proizvođača Autobio | 77 | Tumor Marker Control Level 3 | RGN241544 | pakovanje | 6x3ml | Autobio Diagnostics Co., Ltd | Tumor Marker Control Level 3 | 20000 | 20% | Elta 90 MS d.o.o. | 146-8/25 | 25.12.2025 | 25.3.2026
Reagensi, izuzev za transfuziju, za period od 3 meseca | 404-1-110/25-115 | 115 | Reagensi i potrošni materijal za imunohemijski analizator - fully automated chemiluminescence Immunoassay analyzer - AutoLumo A1000 proizvođača Autobio | 78 | Tumor Marker Control II | RGN221271 | pakovanje | 4x3ml | Autobio Diagnostics Co., Ltd | Tumor Marker Control II | 20000 | 20% | Elta 90 MS d.o.o. | 146-8/25 | 25.12.2025 | 25.3.2026
Reagensi, izuzev za transfuziju, za period od 3 meseca | 404-1-110/25-115 | 115 | Reagensi i potrošni materijal za imunohemijski analizator - fully automated chemiluminescence Immunoassay analyzer - AutoLumo A1000 proizvođača Autobio | 79 | Chemiluminisent Substrate | RGN221272 | pakovanje | 110ml×2sets | Autobio Diagnostics Co., Ltd | Chemiluminisent Substrate | 33000 | 20% | Elta 90 MS d.o.o. | 146-8/25 | 25.12.2025 | 25.3.2026
Reagensi, izuzev za transfuziju, za period od 3 meseca | 404-1-110/25-115 | 115 | Reagensi i potrošni materijal za imunohemijski analizator - fully automated chemiluminescence Immunoassay analyzer - AutoLumo A1000 proizvođača Autobio | 80 | Diluent Universal | RGN221273 | pakovanje | 250ml*4 vials | Autobio Diagnostics Co., Ltd | Diluent Universal | 25900 | 20% | Elta 90 MS d.o.o. | 146-8/25 | 25.12.2025 | 25.3.2026
Reagensi, izuzev za transfuziju, za period od 3 meseca | 404-1-110/25-115 | 115 | Reagensi i potrošni materijal za imunohemijski analizator - fully automated chemiluminescence Immunoassay analyzer - AutoLumo A1000 proizvođača Autobio | 81 | Wash Buffer | RGN221274 | pakovanje | 500ml*4 vials | Autobio Diagnostics Co., Ltd | Wash Buffer | 25900 | 20% | Elta 90 MS d.o.o. | 146-8/25 | 25.12.2025 | 25.3.2026
Reagensi, izuzev za transfuziju, za period od 3 meseca | 404-1-110/25-115 | 115 | Reagensi i potrošni materijal za imunohemijski analizator - fully automated chemiluminescence Immunoassay analyzer - AutoLumo A1000 proizvođača Autobio | 82 | System Wash | RGN221275 | pakovanje | 25ml*12 vials | Autobio Diagnostics Co., Ltd | System Wash | 29900 | 20% | Elta 90 MS d.o.o. | 146-8/25 | 25.12.2025 | 25.3.2026
Reagensi, izuzev za transfuziju, za period od 3 meseca | 404-1-110/25-115 | 115 | Reagensi i potrošni materijal za imunohemijski analizator - fully automated chemiluminescence Immunoassay analyzer - AutoLumo A1000 proizvođača Autobio | 83 | Sample Cup | RGN221276 | pakovanje | 500 pcs | Autobio Diagnostics Co., Ltd | Sample Cup | 7920 | 20% | Elta 90 MS d.o.o. | 146-8/25 | 25.12.2025 | 25.3.2026
Reagensi, izuzev za transfuziju, za period od 3 meseca | 404-1-110/25-115 | 115 | Reagensi i potrošni materijal za imunohemijski analizator - fully automated chemiluminescence Immunoassay analyzer - AutoLumo A1000 proizvođača Autobio | 84 | Reaction Vessel | RGN221277 | pakovanje | 1000 pcs | Autobio Diagnostics Co., Ltd | Reaction Vessel | 13000 | 20% | Elta 90 MS d.o.o. | 146-8/25 | 25.12.2025 | 25.3.2026
Reagensi, izuzev za transfuziju, za period od 3 meseca | 404-1-110/25-115 | 115 | Reagensi i potrošni materijal za imunohemijski analizator - fully automated chemiluminescence Immunoassay analyzer - AutoLumo A1000 proizvođača Autobio | 85 | Waste Bin | RGN241545 | pakovanje | 1 pcs | Autobio Diagnostics Co., Ltd | Waste Bin | 450 | 20% | Elta 90 MS d.o.o. | 146-8/25 | 25.12.2025 | 25.3.2026
Reagensi, izuzev za transfuziju, za period od 3 meseca | 404-1-110/25-115 | 115 | Reagensi i potrošni materijal za imunohemijski analizator - fully automated chemiluminescence Immunoassay analyzer - AutoLumo A1000 proizvođača Autobio | 86 | Pepsinigen I CLIA Microparticules | RGN233096 | pakovanje | 100T | Autobio Diagnostics Co., Ltd | Pepsinigen I CLIA Microparticules | 56600 | 20% | Elta 90 MS d.o.o. | 146-8/25 | 25.12.2025 | 25.3.2026
Reagensi, izuzev za transfuziju, za period od 3 meseca | 404-1-110/25-115 | 115 | Reagensi i potrošni materijal za imunohemijski analizator - fully automated chemiluminescence Immunoassay analyzer - AutoLumo A1000 proizvođača Autobio | 87 | Pepsinigen II CLIA Microparticules | RGN233097 | pakovanje | 100T | Autobio Diagnostics Co., Ltd | Pepsinigen II CLIA Microparticules | 56600 | 20% | Elta 90 MS d.o.o. | 146-8/25 | 25.12.2025 | 25.3.2026
Reagensi, izuzev za transfuziju, za period od 3 meseca | 404-1-110/25-115 | 115 | Reagensi i potrošni materijal za imunohemijski analizator - fully automated chemiluminescence Immunoassay analyzer - AutoLumo A1000 proizvođača Autobio | 88 | Free β-hCG CLIA Microparticles | RGN233098 | pakovanje | 100T | Autobio Diagnostics Co., Ltd | Free β-hCG CLIA Microparticles | 30000 | 20% | Elta 90 MS d.o.o. | 146-8/25 | 25.12.2025 | 25.3.2026
Reagensi, izuzev za transfuziju, za period od 3 meseca | 404-1-110/25-115 | 115 | Reagensi i potrošni materijal za imunohemijski analizator - fully automated chemiluminescence Immunoassay analyzer - AutoLumo A1000 proizvođača Autobio | 89 | NSE CLIA Microparticles | RGN233099 | pakovanje | 100T | Autobio Diagnostics Co., Ltd | NSE CLIA Microparticles | 47400 | 20% | Elta 90 MS d.o.o. | 146-8/25 | 25.12.2025 | 25.3.2026
Reagensi, izuzev za transfuziju, za period od 3 meseca | 404-1-110/25-115 | 115 | Reagensi i potrošni materijal za imunohemijski analizator - fully automated chemiluminescence Immunoassay analyzer - AutoLumo A1000 proizvođača Autobio | 90 | CA 242 CLIA Microparticles | RGN233100 | pakovanje | 100T | Autobio Diagnostics Co., Ltd | CA 242 CLIA Microparticles | 56600 | 20% | Elta 90 MS d.o.o. | 146-8/25 | 25.12.2025 | 25.3.2026
Reagensi, izuzev za transfuziju, za period od 3 meseca | 404-1-110/25-115 | 115 | Reagensi i potrošni materijal za imunohemijski analizator - fully automated chemiluminescence Immunoassay analyzer - AutoLumo A1000 proizvođača Autobio | 91 | ToRCH IgG Control | RGN233101 | pakovanje | 5x1ml | Autobio Diagnostics Co., Ltd | ToRCH IgG Control | 35000 | 20% | Elta 90 MS d.o.o. | 146-8/25 | 25.12.2025 | 25.3.2026
Reagensi, izuzev za transfuziju, za period od 3 meseca | 404-1-110/25-115 | 115 | Reagensi i potrošni materijal za imunohemijski analizator - fully automated chemiluminescence Immunoassay analyzer - AutoLumo A1000 proizvođača Autobio | 92 | ToRCH IgG Control Level 2 | RGN241546 | pakovanje | 5x1ml | Autobio Diagnostics Co., Ltd | ToRCH IgG Control Level 2 | 35000 | 20% | Elta 90 MS d.o.o. | 146-8/25 | 25.12.2025 | 25.3.2026
Reagensi, izuzev za transfuziju, za period od 3 meseca | 404-1-110/25-115 | 115 | Reagensi i potrošni materijal za imunohemijski analizator - fully automated chemiluminescence Immunoassay analyzer - AutoLumo A1000 proizvođača Autobio | 93 | ToRCH IgG Control Level 3 | RGN241547 | pakovanje | 5x1ml | Autobio Diagnostics Co., Ltd | ToRCH IgG Control Level 3 | 35000 | 20% | Elta 90 MS d.o.o. | 146-8/25 | 25.12.2025 | 25.3.2026
Reagensi, izuzev za transfuziju, za period od 3 meseca | 404-1-110/25-115 | 115 | Reagensi i potrošni materijal za imunohemijski analizator - fully automated chemiluminescence Immunoassay analyzer - AutoLumo A1000 proizvođača Autobio | 94 | ToRCH IgM Control | RGN233102 | pakovanje | 5x1ml | Autobio Diagnostics Co., Ltd | ToRCH IgM Control | 35000 | 20% | Elta 90 MS d.o.o. | 146-8/25 | 25.12.2025 | 25.3.2026
Reagensi, izuzev za transfuziju, za period od 3 meseca | 404-1-110/25-115 | 115 | Reagensi i potrošni materijal za imunohemijski analizator - fully automated chemiluminescence Immunoassay analyzer - AutoLumo A1000 proizvođača Autobio | 95 | ToRCH IgM Control Level 2 | RGN241548 | pakovanje | 5x1ml | Autobio Diagnostics Co., Ltd | ToRCH IgM Control Level 2 | 35000 | 20% | Elta 90 MS d.o.o. | 146-8/25 | 25.12.2025 | 25.3.2026
Reagensi, izuzev za transfuziju, za period od 3 meseca | 404-1-110/25-115 | 115 | Reagensi i potrošni materijal za imunohemijski analizator - fully automated chemiluminescence Immunoassay analyzer - AutoLumo A1000 proizvođača Autobio | 96 | ToRCH IgM Control Level 3 | RGN241549 | pakovanje | 5x1ml | Autobio Diagnostics Co., Ltd | ToRCH IgM Control Level 3 | 35000 | 20% | Elta 90 MS d.o.o. | 146-8/25 | 25.12.2025 | 25.3.2026
Reagensi, izuzev za transfuziju, za period od 3 meseca | 404-1-110/25-115 | 115 | Reagensi i potrošni materijal za imunohemijski analizator - fully automated chemiluminescence Immunoassay analyzer - AutoLumo A1000 proizvođača Autobio | 97 | CEA CLIA Microparticles | RGN241550 | pakovanje | 100T | Autobio Diagnostics Co., Ltd | CEA CLIA Microparticles | 18000 | 20% | Elta 90 MS d.o.o. | 146-8/25 | 25.12.2025 | 25.3.2026
Reagensi, izuzev za transfuziju, za period od 3 meseca | 404-1-110/25-115 | 115 | Reagensi i potrošni materijal za imunohemijski analizator - fully automated chemiluminescence Immunoassay analyzer - AutoLumo A1000 proizvođača Autobio | 98 | Total IgE CLIA Microparticles | RGN241551 | pakovanje | 100T | Autobio Diagnostics Co., Ltd | Total IgE CLIA Microparticles | 36000 | 20% | Elta 90 MS d.o.o. | 146-8/25 | 25.12.2025 | 25.3.2026
Reagensi, izuzev za transfuziju, za period od 3 meseca | 404-1-110/25-115 | 115 | Reagensi i potrošni materijal za imunohemijski analizator - fully automated chemiluminescence Immunoassay analyzer - AutoLumo A1000 proizvođača Autobio | 99 | HS-cTnT CLIA Microparticles | RGN241552 | pakovanje | 100T | Autobio Diagnostics Co., Ltd | HS-cTnT CLIA Microparticles | 79200 | 20% | Elta 90 MS d.o.o. | 146-8/25 | 25.12.2025 | 25.3.2026
Reagensi, izuzev za transfuziju, za period od 3 meseca | 404-1-110/25-115 | 115 | Reagensi i potrošni materijal za imunohemijski analizator - fully automated chemiluminescence Immunoassay analyzer - AutoLumo A1000 proizvođača Autobio | 100 | IL-6 CLIA Microparticles | RGN241553 | pakovanje | 100T | Autobio Diagnostics Co., Ltd | IL-6 CLIA Microparticles | 49500 | 20% | Elta 90 MS d.o.o. | 146-8/25 | 25.12.2025 | 25.3.2026
Reagensi, izuzev za transfuziju, za period od 3 meseca | 404-1-110/25-115 | 115 | Reagensi i potrošni materijal za imunohemijski analizator - fully automated chemiluminescence Immunoassay analyzer - AutoLumo A1000 proizvođača Autobio | 101 | D-Dimer CLIA Microparticles | RGN241554 | pakovanje | 100T | Autobio Diagnostics Co., Ltd | D-Dimer CLIA Microparticles | 39600 | 20% | Elta 90 MS d.o.o. | 146-8/25 | 25.12.2025 | 25.3.2026
Reagensi, izuzev za transfuziju, za period od 3 meseca | 404-1-110/25-115 | 116 | Reagensi i potrošni materijal za imunohemijske analizatore model BRAHMS (Kryptor Compact Plus) | 1 | BRAHMS Free βHCG KRYPTOR | RGN210871 | pakovanje | 75 testova | ThermoFisher Scientific - BRAHMS | BRAHMS Free βhCG KRYPTOR | 82761 | 20% | Dialab d.o.o. | 146-5/25 | 25.12.2025 | 25.3.2026
Reagensi, izuzev za transfuziju, za period od 3 meseca | 404-1-110/25-115 | 116 | Reagensi i potrošni materijal za imunohemijske analizatore model BRAHMS (Kryptor Compact Plus) | 2 | BRAHMS Free βHCG KRYPTOR cal | RGN210872 | pakovanje | 6x0,65ml | ThermoFisher Scientific - BRAHMS | BRAHMS FREE βhCG KRYPTOR CAL | 14965 | 20% | Dialab d.o.o. | 146-5/25 | 25.12.2025 | 25.3.2026
Reagensi, izuzev za transfuziju, za period od 3 meseca | 404-1-110/25-115 | 116 | Reagensi i potrošni materijal za imunohemijske analizatore model BRAHMS (Kryptor Compact Plus) | 3 | BRAHMS GM KRYPTOR QC | RGN210873 | pakovanje | 3x2ml | ThermoFisher Scientific - BRAHMS | BRAHMS GM KRYPTOR QC | 58109 | 20% | Dialab d.o.o. | 146-5/25 | 25.12.2025 | 25.3.2026
Reagensi, izuzev za transfuziju, za period od 3 meseca | 404-1-110/25-115 | 116 | Reagensi i potrošni materijal za imunohemijske analizatore model BRAHMS (Kryptor Compact Plus) | 4 | BRAHMS KRYPTOR BUFFER | RGN210874 | pakovanje | 5 kesica | ThermoFisher Scientific - BRAHMS | BRAHMS KRYPTOR BUFFER | 29930 | 20% | Dialab d.o.o. | 146-5/25 | 25.12.2025 | 25.3.2026
Reagensi, izuzev za transfuziju, za period od 3 meseca | 404-1-110/25-115 | 116 | Reagensi i potrošni materijal za imunohemijske analizatore model BRAHMS (Kryptor Compact Plus) | 5 | brahms kryptor compact dilcup | RGN210875 | pakovanje | 30 komada | ThermoFisher Scientific - BRAHMS | BRAHMS KRYPTOR compact DILCUP | 10568 | 20% | Dialab d.o.o. | 146-5/25 | 25.12.2025 | 25.3.2026
Reagensi, izuzev za transfuziju, za period od 3 meseca | 404-1-110/25-115 | 116 | Reagensi i potrošni materijal za imunohemijske analizatore model BRAHMS (Kryptor Compact Plus) | 6 | brahms kryptor compact react | RGN210876 | pakovanje | 60 komada | ThermoFisher Scientific - BRAHMS | BRAHMS KRYPTOR compact REACT | 70429 | 20% | Dialab d.o.o. | 146-5/25 | 25.12.2025 | 25.3.2026
Reagensi, izuzev za transfuziju, za period od 3 meseca | 404-1-110/25-115 | 116 | Reagensi i potrošni materijal za imunohemijske analizatore model BRAHMS (Kryptor Compact Plus) | 7 | brahms kryptor compact sol 1 | RGN210877 | pakovanje | 4x30 ml | ThermoFisher Scientific - BRAHMS | BRAHMS KRYPTOR compact Solution 1 | 8805 | 20% | Dialab d.o.o. | 146-5/25 | 25.12.2025 | 25.3.2026
Reagensi, izuzev za transfuziju, za period od 3 meseca | 404-1-110/25-115 | 116 | Reagensi i potrošni materijal za imunohemijske analizatore model BRAHMS (Kryptor Compact Plus) | 8 | brahms kryptor compact sol 2 | RGN210878 | pakovanje | 4x30ml | ThermoFisher Scientific - BRAHMS | BRAHMS KRYPTOR compact Solution 2 | 10568 | 20% | Dialab d.o.o. | 146-5/25 | 25.12.2025 | 25.3.2026
Reagensi, izuzev za transfuziju, za period od 3 meseca | 404-1-110/25-115 | 116 | Reagensi i potrošni materijal za imunohemijske analizatore model BRAHMS (Kryptor Compact Plus) | 9 | brahms kryptor compact sol 3 | RGN210879 | pakovanje | 4x30ml | ThermoFisher Scientific - BRAHMS | BRAHMS KRYPTOR compact Solution 3 | 14084 | 20% | Dialab d.o.o. | 146-5/25 | 25.12.2025 | 25.3.2026
Reagensi, izuzev za transfuziju, za period od 3 meseca | 404-1-110/25-115 | 116 | Reagensi i potrošni materijal za imunohemijske analizatore model BRAHMS (Kryptor Compact Plus) | 10 | brahms kryptor compact sol 4 | RGN210880 | pakovanje | 4x30ml | ThermoFisher Scientific - BRAHMS | BRAHMS KRYPTOR compact Solution 4 | 8805 | 20% | Dialab d.o.o. | 146-5/25 | 25.12.2025 | 25.3.2026
Reagensi, izuzev za transfuziju, za period od 3 meseca | 404-1-110/25-115 | 116 | Reagensi i potrošni materijal za imunohemijske analizatore model BRAHMS (Kryptor Compact Plus) | 11 | brahms papp-a kryptor cal | RGN210881 | pakovanje | 6x0,65ml | ThermoFisher Scientific - BRAHMS | BRAHMS PAPP-A KRYPTOR CAL | 18492 | 20% | Dialab d.o.o. | 146-5/25 | 25.12.2025 | 25.3.2026
Reagensi, izuzev za transfuziju, za period od 3 meseca | 404-1-110/25-115 | 116 | Reagensi i potrošni materijal za imunohemijske analizatore model BRAHMS (Kryptor Compact Plus) | 12 | brahms papp-a kryptor | RGN210882 | pakovanje | 75 testova | ThermoFisher Scientific - BRAHMS | BRAHMS PAPP-A KRYPTOR | 56345 | 20% | Dialab d.o.o. | 146-5/25 | 25.12.2025 | 25.3.2026
Reagensi, izuzev za transfuziju, za period od 3 meseca | 404-1-110/25-115 | 116 | Reagensi i potrošni materijal za imunohemijske analizatore model BRAHMS (Kryptor Compact Plus) | 13 | PIGF plus | RGN210883 | pakovanje | 75 testova | ThermoFisher Scientific - BRAHMS | BRAHMS PIGF plus KRYPTOR | 166746 | 20% | Dialab d.o.o. | 146-5/25 | 25.12.2025 | 25.3.2026
Reagensi, izuzev za transfuziju, za period od 3 meseca | 404-1-110/25-115 | 116 | Reagensi i potrošni materijal za imunohemijske analizatore model BRAHMS (Kryptor Compact Plus) | 14 | PIGF plus cal | RGN210884 | pakovanje | 6x0.85ml | ThermoFisher Scientific - BRAHMS | BRAHMS PIGF plus KRYPTOR CAL | 27743 | 20% | Dialab d.o.o. | 146-5/25 | 25.12.2025 | 25.3.2026
Reagensi, izuzev za transfuziju, za period od 3 meseca | 404-1-110/25-115 | 116 | Reagensi i potrošni materijal za imunohemijske analizatore model BRAHMS (Kryptor Compact Plus) | 15 | PLGF plus ctl | RGN210885 | pakovanje | 6x2.0ml | ThermoFisher Scientific - BRAHMS | BRAHMS PLGF plus KRYPTOR QC | 17209 | 20% | Dialab d.o.o. | 146-5/25 | 25.12.2025 | 25.3.2026
Reagensi, izuzev za transfuziju, za period od 3 meseca | 404-1-110/25-115 | 116 | Reagensi i potrošni materijal za imunohemijske analizatore model BRAHMS (Kryptor Compact Plus) | 16 | SFLT-1 | RGN210886 | pakovanje | 75 testova | ThermoFisher Scientific - BRAHMS | BRAHMS sFlt-1 KRYPTOR | 166746 | 20% | Dialab d.o.o. | 146-5/25 | 25.12.2025 | 25.3.2026
Reagensi, izuzev za transfuziju, za period od 3 meseca | 404-1-110/25-115 | 116 | Reagensi i potrošni materijal za imunohemijske analizatore model BRAHMS (Kryptor Compact Plus) | 17 | SFLT-1 cal | RGN210887 | pakovanje | 6x0.65ml | ThermoFisher Scientific - BRAHMS | BRAHMS sFlt-1 KRYPTOR CAL | 27743 | 20% | Dialab d.o.o. | 146-5/25 | 25.12.2025 | 25.3.2026
Reagensi, izuzev za transfuziju, za period od 3 meseca | 404-1-110/25-115 | 116 | Reagensi i potrošni materijal za imunohemijske analizatore model BRAHMS (Kryptor Compact Plus) | 18 | SFLT-1 ctl | RGN210888 | pakovanje | 6x2.0ml | ThermoFisher Scientific - BRAHMS | BRAHMS sFlt-1 KRYPTOR QC | 17209 | 20% | Dialab d.o.o. | 146-5/25 | 25.12.2025 | 25.3.2026
Reagensi, izuzev za transfuziju, za period od 3 meseca | 404-1-110/25-115 | 116 | Reagensi i potrošni materijal za imunohemijske analizatore model BRAHMS (Kryptor Compact Plus) | 19 | PCT | RGN210889 | pakovanje | 50 testova | ThermoFisher Scientific - BRAHMS | BRAHMS PCT sensitive KRYPTOR | 72398 | 20% | Dialab d.o.o. | 146-5/25 | 25.12.2025 | 25.3.2026
Reagensi, izuzev za transfuziju, za period od 3 meseca | 404-1-110/25-115 | 116 | Reagensi i potrošni materijal za imunohemijske analizatore model BRAHMS (Kryptor Compact Plus) | 20 | PCT cal | RGN210890 | pakovanje | 6x0.65ml | ThermoFisher Scientific - BRAHMS | BRAHMS PCT sensitive KRYPTOR CAL | 9652 | 20% | Dialab d.o.o. | 146-5/25 | 25.12.2025 | 25.3.2026
Reagensi, izuzev za transfuziju, za period od 3 meseca | 404-1-110/25-115 | 116 | Reagensi i potrošni materijal za imunohemijske analizatore model BRAHMS (Kryptor Compact Plus) | 21 | PCT QC | RGN210891 | pakovanje | 6x2.0ml | ThermoFisher Scientific - BRAHMS | BRAHMS PCT sensitive KRYPTOR QC | 41987 | 20% | Dialab d.o.o. | 146-5/25 | 25.12.2025 | 25.3.2026
Reagensi, izuzev za transfuziju, za period od 3 meseca | 404-1-110/25-115 | 116 | Reagensi i potrošni materijal za imunohemijske analizatore model BRAHMS (Kryptor Compact Plus) | 22 | BRAHMS uE3 KRYPTOR | RGN233789 | pakovanje | 75 testova | ThermoFisher Scientific - BRAHMS | BRAHMS uE3 KRYPTOR | 114500 | 20% | Dialab d.o.o. | 146-5/25 | 25.12.2025 | 25.3.2026
Reagensi, izuzev za transfuziju, za period od 3 meseca | 404-1-110/25-115 | 116 | Reagensi i potrošni materijal za imunohemijske analizatore model BRAHMS (Kryptor Compact Plus) | 23 | BRAHMS uE3 KRYPTOR CAL | RGN233790 | pakovanje | 12 x 0,65 ml | ThermoFisher Scientific - BRAHMS | BRAHMS uE3 KRYPTOR CAL | 32060 | 20% | Dialab d.o.o. | 146-5/25 | 25.12.2025 | 25.3.2026
Reagensi, izuzev za transfuziju, za period od 3 meseca | 404-1-110/25-115 | 116 | Reagensi i potrošni materijal za imunohemijske analizatore model BRAHMS (Kryptor Compact Plus) | 24 | BRAHMS uE3 KRYPTOR QC | RGN233791 | pakovanje | 6 x 0,65 ml | ThermoFisher Scientific - BRAHMS | BRAHMS uE3 KRYPTOR QC | 22900 | 20% | Dialab d.o.o. | 146-5/25 | 25.12.2025 | 25.3.2026
Reagensi, izuzev za transfuziju, za period od 3 meseca | 404-1-110/25-115 | 116 | Reagensi i potrošni materijal za imunohemijske analizatore model BRAHMS (Kryptor Compact Plus) | 25 | BRAHMS MR-pro ADM KRYPTOR | RGN233792 | pakovanje | 50 testova | ThermoFisher Scientific - BRAHMS | BRAHMS MR-pro ADM KRYPTOR | 123110 | 20% | Dialab d.o.o. | 146-5/25 | 25.12.2025 | 25.3.2026
Reagensi, izuzev za transfuziju, za period od 3 meseca | 404-1-110/25-115 | 116 | Reagensi i potrošni materijal za imunohemijske analizatore model BRAHMS (Kryptor Compact Plus) | 26 | BRAHMS MR-pro ADM KRYPTOR CAL | RGN233793 | pakovanje | 6 x 0,65 ml | ThermoFisher Scientific - BRAHMS | BRAHMS MR-pro ADM KRYPTOR CAL | 15389 | 20% | Dialab d.o.o. | 146-5/25 | 25.12.2025 | 25.3.2026
Reagensi, izuzev za transfuziju, za period od 3 meseca | 404-1-110/25-115 | 116 | Reagensi i potrošni materijal za imunohemijske analizatore model BRAHMS (Kryptor Compact Plus) | 27 | BRAHMS MR-pro ADM KRYPTOR QC | RGN233794 | pakovanje | 6 x 0,65 ml | ThermoFisher Scientific - BRAHMS | BRAHMS MR-pro ADM KRYPTOR QC | 23083 | 20% | Dialab d.o.o. | 146-5/25 | 25.12.2025 | 25.3.2026
Reagensi, izuzev za transfuziju, za period od 3 meseca | 404-1-110/25-115 | 116 | Reagensi i potrošni materijal za imunohemijske analizatore model BRAHMS (Kryptor Compact Plus) | 28 | BRAHMS MR-pro ANP KRYPTOR | RGN233795 | pakovanje | 50 testova | ThermoFisher Scientific - BRAHMS | BRAHMS MR-pro ANP KRYPTOR | 107722 | 20% | Dialab d.o.o. | 146-5/25 | 25.12.2025 | 25.3.2026
Reagensi, izuzev za transfuziju, za period od 3 meseca | 404-1-110/25-115 | 116 | Reagensi i potrošni materijal za imunohemijske analizatore model BRAHMS (Kryptor Compact Plus) | 29 | BRAHMS MR-pro ANP KRYPTOR CAL | RGN233796 | pakovanje | 6 x 0,65 ml | ThermoFisher Scientific - BRAHMS | BRAHMS MR-pro ANP KRYPTOR CAL | 15389 | 20% | Dialab d.o.o. | 146-5/25 | 25.12.2025 | 25.3.2026
Reagensi, izuzev za transfuziju, za period od 3 meseca | 404-1-110/25-115 | 116 | Reagensi i potrošni materijal za imunohemijske analizatore model BRAHMS (Kryptor Compact Plus) | 30 | BRAHMS MR-pro ANP KRYPTOR QC | RGN233797 | pakovanje | 6 x 0,65 ml | ThermoFisher Scientific - BRAHMS | BRAHMS MR-pro ANP KRYPTOR QC | 23083 | 20% | Dialab d.o.o. | 146-5/25 | 25.12.2025 | 25.3.2026
Reagensi, izuzev za transfuziju, za period od 3 meseca | 404-1-110/25-115 | 116 | Reagensi i potrošni materijal za imunohemijske analizatore model BRAHMS (Kryptor Compact Plus) | 31 | BRAHMS CgA II KRYPTOR | RGN233798 | pakovanje | 50 testova | ThermoFisher Scientific - BRAHMS | BRAHMS CgA II KRYPTOR | 65952 | 20% | Dialab d.o.o. | 146-5/25 | 25.12.2025 | 25.3.2026
Reagensi, izuzev za transfuziju, za period od 3 meseca | 404-1-110/25-115 | 116 | Reagensi i potrošni materijal za imunohemijske analizatore model BRAHMS (Kryptor Compact Plus) | 32 | BRAHMS CgA II KRYPTOR CAL | RGN233799 | pakovanje | 6 x 0,65 ml | ThermoFisher Scientific - BRAHMS | BRAHMS CgA II KRYPTOR CAL | 22969 | 20% | Dialab d.o.o. | 146-5/25 | 25.12.2025 | 25.3.2026
Reagensi, izuzev za transfuziju, za period od 3 meseca | 404-1-110/25-115 | 116 | Reagensi i potrošni materijal za imunohemijske analizatore model BRAHMS (Kryptor Compact Plus) | 33 | BRAHMS CgA II KRYPTOR QC | RGN233800 | pakovanje | 6 x 0,65 ml | ThermoFisher Scientific - BRAHMS | BRAHMS CgA II KRYPTOR QC | 22969 | 20% | Dialab d.o.o. | 146-5/25 | 25.12.2025 | 25.3.2026
Reagensi, izuzev za transfuziju, za period od 3 meseca | 404-1-110/25-115 | 116 | Reagensi i potrošni materijal za imunohemijske analizatore model BRAHMS (Kryptor Compact Plus) | 34 | BRAHMS hCG+ß KRYPTOR | RGN233801 | pakovanje | 50 testova | ThermoFisher Scientific - BRAHMS | BRAHMS hCG+ß KRYPTOR | 16053 | 20% | Dialab d.o.o. | 146-5/25 | 25.12.2025 | 25.3.2026
Reagensi, izuzev za transfuziju, za period od 3 meseca | 404-1-110/25-115 | 116 | Reagensi i potrošni materijal za imunohemijske analizatore model BRAHMS (Kryptor Compact Plus) | 35 | BRAHMS hCG+ß KRYPTOR CAL | RGN233802 | pakovanje | 6 x 0,65 ml | ThermoFisher Scientific - BRAHMS | BRAHMS hCG+ß KRYPTOR CAL | 5496 | 20% | Dialab d.o.o. | 146-5/25 | 25.12.2025 | 25.3.2026
Reagensi, izuzev za transfuziju, za period od 3 meseca | 404-1-110/25-115 | 116 | Reagensi i potrošni materijal za imunohemijske analizatore model BRAHMS (Kryptor Compact Plus) | 36 | BRAHMS hCG+ß KRYPTOR QC | RGN233803 | pakovanje | 6 x 0,65 ml | ThermoFisher Scientific - BRAHMS | BRAHMS hCG+ß KRYPTOR QC | 15389 | 20% | Dialab d.o.o. | 146-5/25 | 25.12.2025 | 25.3.2026
Reagensi, izuzev za transfuziju, za period od 3 meseca | 404-1-110/25-115 | 116 | Reagensi i potrošni materijal za imunohemijske analizatore model BRAHMS (Kryptor Compact Plus) | 37 | BRAHMS AFP KRYPTOR | RGN233804 | pakovanje | 75 testova | ThermoFisher Scientific - BRAHMS | BRAHMS AFP KRYPTOR | 21102 | 20% | Dialab d.o.o. | 146-5/25 | 25.12.2025 | 25.3.2026
Reagensi, izuzev za transfuziju, za period od 3 meseca | 404-1-110/25-115 | 116 | Reagensi i potrošni materijal za imunohemijske analizatore model BRAHMS (Kryptor Compact Plus) | 38 | BRAHMS AFP KRYPTOR | RGN233805 | pakovanje | 6 x 0,65 ml | ThermoFisher Scientific - BRAHMS | BRAHMS AFP KRYPTOR | 5931 | 20% | Dialab d.o.o. | 146-5/25 | 25.12.2025 | 25.3.2026
Reagensi, izuzev za transfuziju, za period od 3 meseca | 404-1-110/25-115 | 117 | Reagensi i potrošni materijal za imunohemijske analizatore model LIAISON XL i LIAISON | 1 | LIAISON ALDOSTERONE | RGN211420 | pakovanje | 100 testova | DiaSorin inc, USA | LIAISON Aldosterone | 75600 | 20% | Yunycom d.o.o. | 146-31/25 | 25.12.2025 | 25.3.2026
Reagensi, izuzev za transfuziju, za period od 3 meseca | 404-1-110/25-115 | 117 | Reagensi i potrošni materijal za imunohemijske analizatore model LIAISON XL i LIAISON | 2 | LIAISON ALDOSTERONE CONTROL SET | RGN211421 | pakovanje | 4 x 4,5mL | DiaSorin inc, USA | LIAISON Aldosterone Control set | 8580 | 20% | Yunycom d.o.o. | 146-31/25 | 25.12.2025 | 25.3.2026
Reagensi, izuzev za transfuziju, za period od 3 meseca | 404-1-110/25-115 | 117 | Reagensi i potrošni materijal za imunohemijske analizatore model LIAISON XL i LIAISON | 3 | LIAISON 25 OH VITAMIN D TOTAL ASSAY | RGN211422 | pakovanje | 100 testova | DiaSorin inc, USA | LIAISON 25 OH Vitamin D Total Assay | 61200 | 20% | Yunycom d.o.o. | 146-31/25 | 25.12.2025 | 25.3.2026
Reagensi, izuzev za transfuziju, za period od 3 meseca | 404-1-110/25-115 | 117 | Reagensi i potrošni materijal za imunohemijske analizatore model LIAISON XL i LIAISON | 4 | LIAISON 25 OH VITAMIN D TOTAL CONTROL | RGN211423 | pakovanje | 4 x 2mL | DiaSorin inc, USA | LIAISON 25 OH Vitamin D Total Control Set | 12360 | 20% | Yunycom d.o.o. | 146-31/25 | 25.12.2025 | 25.3.2026
Reagensi, izuzev za transfuziju, za period od 3 meseca | 404-1-110/25-115 | 117 | Reagensi i potrošni materijal za imunohemijske analizatore model LIAISON XL i LIAISON | 5 | LIAISON N-TACT PTH GEN II | RGN211424 | pakovanje | 200 testova | DiaSorin inc, USA | LIAISON N-TACT PTH Gen II | 60730 | 20% | Yunycom d.o.o. | 146-31/25 | 25.12.2025 | 25.3.2026
Reagensi, izuzev za transfuziju, za period od 3 meseca | 404-1-110/25-115 | 117 | Reagensi i potrošni materijal za imunohemijske analizatore model LIAISON XL i LIAISON | 6 | LIAISON N-TACT PTH GEN II CONTROL SET | RGN211425 | pakovanje | 4 x 2mL | DiaSorin inc, USA | LIAISON N-TACT PTH Gen II Control Set | 12020 | 20% | Yunycom d.o.o. | 146-31/25 | 25.12.2025 | 25.3.2026
Reagensi, izuzev za transfuziju, za period od 3 meseca | 404-1-110/25-115 | 117 | Reagensi i potrošni materijal za imunohemijske analizatore model LIAISON XL i LIAISON | 7 | LIAISON Androstenedion | RGN211426 | pakovanje | 100 testova | DiaSorin inc, USA | LIAISON Androstenedione | 58800 | 20% | Yunycom d.o.o. | 146-31/25 | 25.12.2025 | 25.3.2026
Reagensi, izuzev za transfuziju, za period od 3 meseca | 404-1-110/25-115 | 117 | Reagensi i potrošni materijal za imunohemijske analizatore model LIAISON XL i LIAISON | 8 | LIAISON Androstenedion control | RGN211427 | pakovanje | 4 x 2mL | DiaSorin inc, USA | LIAISON Androstenedione Control Set | 9440 | 20% | Yunycom d.o.o. | 146-31/25 | 25.12.2025 | 25.3.2026
Reagensi, izuzev za transfuziju, za period od 3 meseca | 404-1-110/25-115 | 117 | Reagensi i potrošni materijal za imunohemijske analizatore model LIAISON XL i LIAISON | 9 | LIAISON XL 1,25 DIHYDROXYVITAMIN D | RGN211428 | pakovanje | 100 testova | DiaSorin inc, USA | LIAISON XL 1,25 Dihydroxyvitamin D | 158400 | 20% | Yunycom d.o.o. | 146-31/25 | 25.12.2025 | 25.3.2026
Reagensi, izuzev za transfuziju, za period od 3 meseca | 404-1-110/25-115 | 117 | Reagensi i potrošni materijal za imunohemijske analizatore model LIAISON XL i LIAISON | 10 | LIAISON XL 1,25 DIHYDROXYVITAMIN D control set | RGN211429 | pakovanje | 4 x 2mL | DiaSorin inc, USA | LIAISON XL 1,25 Dihydroxyvitamin D Controls | 10300 | 20% | Yunycom d.o.o. | 146-31/25 | 25.12.2025 | 25.3.2026
Reagensi, izuzev za transfuziju, za period od 3 meseca | 404-1-110/25-115 | 117 | Reagensi i potrošni materijal za imunohemijske analizatore model LIAISON XL i LIAISON | 11 | LIAISON 1-84 PTH Assay | RGN211430 | pakovanje | 100 testova | DiaSorin inc, USA | LIAISON 1-84 PTH Assay | 54000 | 20% | Yunycom d.o.o. | 146-31/25 | 25.12.2025 | 25.3.2026
Reagensi, izuzev za transfuziju, za period od 3 meseca | 404-1-110/25-115 | 117 | Reagensi i potrošni materijal za imunohemijske analizatore model LIAISON XL i LIAISON | 12 | LIAISON 1-84 PTH Control Set | RGN211431 | pakovanje | 8 x 2mL | DiaSorin inc, USA | LIAISON 1-84 PTH Control Set | 10300 | 20% | Yunycom d.o.o. | 146-31/25 | 25.12.2025 | 25.3.2026
Reagensi, izuzev za transfuziju, za period od 3 meseca | 404-1-110/25-115 | 117 | Reagensi i potrošni materijal za imunohemijske analizatore model LIAISON XL i LIAISON | 13 | LIAISON TESTOSTERONE | RGN211432 | pakovanje | 100 testova | DiaSorin inc, USA | LIAISON Testosterone xt | 22890 | 20% | Yunycom d.o.o. | 146-31/25 | 25.12.2025 | 25.3.2026
Reagensi, izuzev za transfuziju, za period od 3 meseca | 404-1-110/25-115 | 117 | Reagensi i potrošni materijal za imunohemijske analizatore model LIAISON XL i LIAISON | 14 | LIAISON PROGESTERONE II Gen | RGN211433 | pakovanje | 100 testova | DiaSorin inc, USA | LIAISON Progesterone II Gen | 21130 | 20% | Yunycom d.o.o. | 146-31/25 | 25.12.2025 | 25.3.2026
Reagensi, izuzev za transfuziju, za period od 3 meseca | 404-1-110/25-115 | 117 | Reagensi i potrošni materijal za imunohemijske analizatore model LIAISON XL i LIAISON | 15 | LIAISON ESTRADIOL II Gen | RGN211434 | pakovanje | 100 testova | DiaSorin inc, USA | LIAISON Estradiol II Gen | 21130 | 20% | Yunycom d.o.o. | 146-31/25 | 25.12.2025 | 25.3.2026
Reagensi, izuzev za transfuziju, za period od 3 meseca | 404-1-110/25-115 | 117 | Reagensi i potrošni materijal za imunohemijske analizatore model LIAISON XL i LIAISON | 16 | Liaison Calcitonin II gen | RGN211435 | pakovanje | 100 testova | DiaSorin inc, USA | Liaison Calcitonin II-Gen | 37200 | 20% | Yunycom d.o.o. | 146-31/25 | 25.12.2025 | 25.3.2026
Reagensi, izuzev za transfuziju, za period od 3 meseca | 404-1-110/25-115 | 117 | Reagensi i potrošni materijal za imunohemijske analizatore model LIAISON XL i LIAISON | 17 | Liaison Calcitonin II gen control set | RGN211436 | pakovanje | 8 x 2ml | DiaSorin inc, USA | Liaison Calcitonin II-Gen Control Set | 14400 | 20% | Yunycom d.o.o. | 146-31/25 | 25.12.2025 | 25.3.2026
Reagensi, izuzev za transfuziju, za period od 3 meseca | 404-1-110/25-115 | 117 | Reagensi i potrošni materijal za imunohemijske analizatore model LIAISON XL i LIAISON | 18 | LIAISON TESTOSTERONE Control set | RGN211437 | pakovanje | 4 x 4,5mL | DiaSorin inc, USA | LIAISON Testosterone xt Control Set | 17280 | 20% | Yunycom d.o.o. | 146-31/25 | 25.12.2025 | 25.3.2026
Reagensi, izuzev za transfuziju, za period od 3 meseca | 404-1-110/25-115 | 117 | Reagensi i potrošni materijal za imunohemijske analizatore model LIAISON XL i LIAISON | 19 | LIAISON PROGESTERONE II Gen Control set | RGN211438 | pakovanje | 4 x 1,5mL | DiaSorin inc, USA | LIAISON Progesterone II Gen Control Set | 13440 | 20% | Yunycom d.o.o. | 146-31/25 | 25.12.2025 | 25.3.2026
Reagensi, izuzev za transfuziju, za period od 3 meseca | 404-1-110/25-115 | 117 | Reagensi i potrošni materijal za imunohemijske analizatore model LIAISON XL i LIAISON | 20 | LIAISON ESTRADIOL II Gen Control set | RGN211439 | pakovanje | 4 x 3,5ml | DiaSorin inc, USA | LIAISON Estradiol II Gen Control Set | 13440 | 20% | Yunycom d.o.o. | 146-31/25 | 25.12.2025 | 25.3.2026
Reagensi, izuzev za transfuziju, za period od 3 meseca | 404-1-110/25-115 | 117 | Reagensi i potrošni materijal za imunohemijske analizatore model LIAISON XL i LIAISON | 21 | Liaison Calprotectine | RGN211440 | pakovanje | 100 testova | DiaSorin inc, USA | Liaison Calprotectin | 150000 | 20% | Yunycom d.o.o. | 146-31/25 | 25.12.2025 | 25.3.2026
Reagensi, izuzev za transfuziju, za period od 3 meseca | 404-1-110/25-115 | 117 | Reagensi i potrošni materijal za imunohemijske analizatore model LIAISON XL i LIAISON | 22 | Liaison Calprotectine Control Set | RGN211441 | pakovanje | 4x1mL | DiaSorin inc, USA | Liaison Calprotectin Control Set | 12000 | 20% | Yunycom d.o.o. | 146-31/25 | 25.12.2025 | 25.3.2026
Reagensi, izuzev za transfuziju, za period od 3 meseca | 404-1-110/25-115 | 117 | Reagensi i potrošni materijal za imunohemijske analizatore model LIAISON XL i LIAISON | 23 | Liaison Q.S.E.T. Device | RGN211442 | pakovanje | 100 komada | DiaSorin inc, USA | Liaison Q.S.E.T. Device plus | 38000 | 20% | Yunycom d.o.o. | 146-31/25 | 25.12.2025 | 25.3.2026
Reagensi, izuzev za transfuziju, za period od 3 meseca | 404-1-110/25-115 | 117 | Reagensi i potrošni materijal za imunohemijske analizatore model LIAISON XL i LIAISON | 24 | Liaison Q.S.E.T. Buffer | RGN211443 | pakovanje | 3 x 100ml | DiaSorin inc, USA | Liaison Q.S.E.T. Buffer | 13680 | 20% | Yunycom d.o.o. | 146-31/25 | 25.12.2025 | 25.3.2026
Reagensi, izuzev za transfuziju, za period od 3 meseca | 404-1-110/25-115 | 117 | Reagensi i potrošni materijal za imunohemijske analizatore model LIAISON XL i LIAISON | 25 | LIAISON FOLATE KIT | RGN211444 | pakovanje | 100 testova | DiaSorin inc, USA | LIAISON Folate | 30000 | 20% | Yunycom d.o.o. | 146-31/25 | 25.12.2025 | 25.3.2026
Reagensi, izuzev za transfuziju, za period od 3 meseca | 404-1-110/25-115 | 117 | Reagensi i potrošni materijal za imunohemijske analizatore model LIAISON XL i LIAISON | 26 | LIAISON FOLATE CONTROL SET | RGN211445 | pakovanje | 4 x 2mL | DiaSorin inc, USA | LIAISON Folate Control set | 17040 | 20% | Yunycom d.o.o. | 146-31/25 | 25.12.2025 | 25.3.2026
Reagensi, izuzev za transfuziju, za period od 3 meseca | 404-1-110/25-115 | 117 | Reagensi i potrošni materijal za imunohemijske analizatore model LIAISON XL i LIAISON | 27 | LIAISON VITAMIN B12 | RGN211446 | pakovanje | 100 testova | DiaSorin inc, USA | LIAISON Vitamin B12 | 30000 | 20% | Yunycom d.o.o. | 146-31/25 | 25.12.2025 | 25.3.2026
Reagensi, izuzev za transfuziju, za period od 3 meseca | 404-1-110/25-115 | 117 | Reagensi i potrošni materijal za imunohemijske analizatore model LIAISON XL i LIAISON | 28 | LIAISON VITAMIN B12 CONTROL SET | RGN211447 | pakovanje | 4 x 2mL | DiaSorin inc, USA | LIAISON Vitamin B12 Control set | 17040 | 20% | Yunycom d.o.o. | 146-31/25 | 25.12.2025 | 25.3.2026
Reagensi, izuzev za transfuziju, za period od 3 meseca | 404-1-110/25-115 | 117 | Reagensi i potrošni materijal za imunohemijske analizatore model LIAISON XL i LIAISON | 29 | Liaison SHBG | RGN211448 | pakovanje | 100 testova | DiaSorin inc, USA | LIAISON SHBG | 52800 | 20% | Yunycom d.o.o. | 146-31/25 | 25.12.2025 | 25.3.2026
Reagensi, izuzev za transfuziju, za period od 3 meseca | 404-1-110/25-115 | 117 | Reagensi i potrošni materijal za imunohemijske analizatore model LIAISON XL i LIAISON | 30 | Liaison Control SHBG | RGN211449 | pakovanje | 4 x 1,5mL | DiaSorin inc, USA | LIAISON SHBG Control Set | 14400 | 20% | Yunycom d.o.o. | 146-31/25 | 25.12.2025 | 25.3.2026
Reagensi, izuzev za transfuziju, za period od 3 meseca | 404-1-110/25-115 | 117 | Reagensi i potrošni materijal za imunohemijske analizatore model LIAISON XL i LIAISON | 31 | LIAISON Osteocalcin | RGN211450 | pakovanje | 100 testova | DiaSorin inc, USA | LIAISON Osteocalcin | 50400 | 20% | Yunycom d.o.o. | 146-31/25 | 25.12.2025 | 25.3.2026
Reagensi, izuzev za transfuziju, za period od 3 meseca | 404-1-110/25-115 | 117 | Reagensi i potrošni materijal za imunohemijske analizatore model LIAISON XL i LIAISON | 32 | LIAISON Osteocalcin control set | RGN211451 | pakovanje | 4 x 1mL | DiaSorin inc, USA | LIAISON Osteocalcin Control set | 17280 | 20% | Yunycom d.o.o. | 146-31/25 | 25.12.2025 | 25.3.2026
Reagensi, izuzev za transfuziju, za period od 3 meseca | 404-1-110/25-115 | 117 | Reagensi i potrošni materijal za imunohemijske analizatore model LIAISON XL i LIAISON | 33 | LIAISON Thymidine Kinase | RGN211452 | pakovanje | 100 testova | DiaSorin inc, USA | LIAISON Thymidine Kinase | 144000 | 20% | Yunycom d.o.o. | 146-31/25 | 25.12.2025 | 25.3.2026
Reagensi, izuzev za transfuziju, za period od 3 meseca | 404-1-110/25-115 | 117 | Reagensi i potrošni materijal za imunohemijske analizatore model LIAISON XL i LIAISON | 34 | LIAISON Thymidine Kinase Control Set | RGN211453 | pakovanje | 8 x 2mL | DiaSorin inc, USA | LIAISON Thymidine Kinase Control Set | 16800 | 20% | Yunycom d.o.o. | 146-31/25 | 25.12.2025 | 25.3.2026
Reagensi, izuzev za transfuziju, za period od 3 meseca | 404-1-110/25-115 | 117 | Reagensi i potrošni materijal za imunohemijske analizatore model LIAISON XL i LIAISON | 35 | LIAISON DIRECT RENIN | RGN211454 | pakovanje | 100 testova | DiaSorin Italia S.p.A. | LIAISON Direct Renin | 60000 | 20% | Yunycom d.o.o. | 146-31/25 | 25.12.2025 | 25.3.2026
Reagensi, izuzev za transfuziju, za period od 3 meseca | 404-1-110/25-115 | 117 | Reagensi i potrošni materijal za imunohemijske analizatore model LIAISON XL i LIAISON | 36 | LIAISON CONTROL DIRECT RENIN | RGN211455 | pakovanje | 4 x 2mL | DiaSorin Italia S.p.A. | LIAISON Control Direct Renin | 9360 | 20% | Yunycom d.o.o. | 146-31/25 | 25.12.2025 | 25.3.2026
Reagensi, izuzev za transfuziju, za period od 3 meseca | 404-1-110/25-115 | 117 | Reagensi i potrošni materijal za imunohemijske analizatore model LIAISON XL i LIAISON | 37 | LIAISON hGH | RGN211456 | pakovanje | 100 testova | DiaSorin Italia S.p.A. | LIAISON hGH | 38400 | 20% | Yunycom d.o.o. | 146-31/25 | 25.12.2025 | 25.3.2026
Reagensi, izuzev za transfuziju, za period od 3 meseca | 404-1-110/25-115 | 117 | Reagensi i potrošni materijal za imunohemijske analizatore model LIAISON XL i LIAISON | 38 | LIAISON Control hGH | RGN211457 | pakovanje | 4 x 1,5mL | DiaSorin Italia S.p.A. | LIAISON Control hGH | 9360 | 20% | Yunycom d.o.o. | 146-31/25 | 25.12.2025 | 25.3.2026
Reagensi, izuzev za transfuziju, za period od 3 meseca | 404-1-110/25-115 | 117 | Reagensi i potrošni materijal za imunohemijske analizatore model LIAISON XL i LIAISON | 39 | LIAISON BAP OSTEASE | RGN211458 | pakovanje | 100 testova | DiaSorin inc, USA | LIAISON BAP OSTEASE | 70800 | 20% | Yunycom d.o.o. | 146-31/25 | 25.12.2025 | 25.3.2026
Reagensi, izuzev za transfuziju, za period od 3 meseca | 404-1-110/25-115 | 117 | Reagensi i potrošni materijal za imunohemijske analizatore model LIAISON XL i LIAISON | 40 | LIAISON BAP OSTEASE control set | RGN211459 | pakovanje | 4 x 2mL | DiaSorin inc, USA | LIAISON BAP OSTEASE Control set | 13730 | 20% | Yunycom d.o.o. | 146-31/25 | 25.12.2025 | 25.3.2026
Reagensi, izuzev za transfuziju, za period od 3 meseca | 404-1-110/25-115 | 117 | Reagensi i potrošni materijal za imunohemijske analizatore model LIAISON XL i LIAISON | 41 | LIAISON CA 19-9 TM | RGN211460 | pakovanje | 100 testova | DiaSorin Italia S.p.A. | LIAISON CA 19-9 | 32400 | 20% | Yunycom d.o.o. | 146-31/25 | 25.12.2025 | 25.3.2026
Reagensi, izuzev za transfuziju, za period od 3 meseca | 404-1-110/25-115 | 117 | Reagensi i potrošni materijal za imunohemijske analizatore model LIAISON XL i LIAISON | 42 | LIAISON CA 125II TM | RGN211461 | pakovanje | 100 testova | DiaSorin Italia S.p.A. | LIAISON CA 125 II | 33450 | 20% | Yunycom d.o.o. | 146-31/25 | 25.12.2025 | 25.3.2026
Reagensi, izuzev za transfuziju, za period od 3 meseca | 404-1-110/25-115 | 117 | Reagensi i potrošni materijal za imunohemijske analizatore model LIAISON XL i LIAISON | 43 | LIAISON CA 15-3 | RGN211462 | pakovanje | 100 testova | DiaSorin Italia S.p.A. | LIAISON CA 15-3 | 35210 | 20% | Yunycom d.o.o. | 146-31/25 | 25.12.2025 | 25.3.2026
Reagensi, izuzev za transfuziju, za period od 3 meseca | 404-1-110/25-115 | 117 | Reagensi i potrošni materijal za imunohemijske analizatore model LIAISON XL i LIAISON | 44 | LIAISON CEA | RGN211463 | pakovanje | 100 testova | DiaSorin Italia S.p.A. | LIAISON CEA | 23950 | 20% | Yunycom d.o.o. | 146-31/25 | 25.12.2025 | 25.3.2026
Reagensi, izuzev za transfuziju, za period od 3 meseca | 404-1-110/25-115 | 117 | Reagensi i potrošni materijal za imunohemijske analizatore model LIAISON XL i LIAISON | 45 | LIAISON Multi-Control Tumor Marker | RGN211464 | pakovanje | 4 x 3mL | DiaSorin Italia S.p.A. | LIAISON Multi-Control Tumour Markers | 24340 | 20% | Yunycom d.o.o. | 146-31/25 | 25.12.2025 | 25.3.2026
Reagensi, izuzev za transfuziju, za period od 3 meseca | 404-1-110/25-115 | 117 | Reagensi i potrošni materijal za imunohemijske analizatore model LIAISON XL i LIAISON | 46 | LIAISON XL-Starter kit | RGN211465 | pakovanje | 2 x 3 x 230 mL | DiaSorin Italia S.p.A. | LIAISON XL Starter Kit | 18000 | 20% | Yunycom d.o.o. | 146-31/25 | 25.12.2025 | 25.3.2026
Reagensi, izuzev za transfuziju, za period od 3 meseca | 404-1-110/25-115 | 117 | Reagensi i potrošni materijal za imunohemijske analizatore model LIAISON XL i LIAISON | 47 | LIAISON Wash/System Liquid | RGN211466 | pakovanje | 6 l | DiaSorin inc, USA | LIAISON Wash/System Liquid | 28800 | 20% | Yunycom d.o.o. | 146-31/25 | 25.12.2025 | 25.3.2026
Reagensi, izuzev za transfuziju, za period od 3 meseca | 404-1-110/25-115 | 117 | Reagensi i potrošni materijal za imunohemijske analizatore model LIAISON XL i LIAISON | 48 | LIAISON XL DiTi (Disposable Tips) | RGN211467 | pakovanje | 6912 komada /pakovanje | DiaSorin Italia S.p.A. | LIAISON XL Disposable Tips | 126000 | 20% | Yunycom d.o.o. | 146-31/25 | 25.12.2025 | 25.3.2026
Reagensi, izuzev za transfuziju, za period od 3 meseca | 404-1-110/25-115 | 117 | Reagensi i potrošni materijal za imunohemijske analizatore model LIAISON XL i LIAISON | 49 | LIAISON XL Cuvettes | RGN211468 | pakovanje | 7200 komada / pakovanje | DiaSorin Italia S.p.A. | LIAISON XL Cuvettes | 58800 | 20% | Yunycom d.o.o. | 146-31/25 | 25.12.2025 | 25.3.2026
Reagensi, izuzev za transfuziju, za period od 3 meseca | 404-1-110/25-115 | 117 | Reagensi i potrošni materijal za imunohemijske analizatore model LIAISON XL i LIAISON | 50 | LIQUI - NOX | RGN211469 | pakovanje | 1 x 1L | DiaSorin Italia S.p.A. | Liquinox | 11620 | 20% | Yunycom d.o.o. | 146-31/25 | 25.12.2025 | 25.3.2026
Reagensi, izuzev za transfuziju, za period od 3 meseca | 404-1-110/25-115 | 117 | Reagensi i potrošni materijal za imunohemijske analizatore model LIAISON XL i LIAISON | 51 | SOLID WASTE BAG (QTY50) | RGN211470 | pakovanje | 50 komada | DiaSorin Italia S.p.A. | LIAISON XL Waste Bags | 8240 | 20% | Yunycom d.o.o. | 146-31/25 | 25.12.2025 | 25.3.2026
Reagensi, izuzev za transfuziju, za period od 3 meseca | 404-1-110/25-115 | 117 | Reagensi i potrošni materijal za imunohemijske analizatore model LIAISON XL i LIAISON | 52 | LIAISON TSH reagent | RGN211471 | pakovanje | 100 testova | DiaSorin Italia S.p.A. | LIAISON TSH | 18000 | 20% | Yunycom d.o.o. | 146-31/25 | 25.12.2025 | 25.3.2026
Reagensi, izuzev za transfuziju, za period od 3 meseca | 404-1-110/25-115 | 117 | Reagensi i potrošni materijal za imunohemijske analizatore model LIAISON XL i LIAISON | 53 | LIAISON FT3 reagent | RGN211472 | pakovanje | 100 testova | DiaSorin Italia S.p.A. | LIAISON FT3 | 18000 | 20% | Yunycom d.o.o. | 146-31/25 | 25.12.2025 | 25.3.2026
Reagensi, izuzev za transfuziju, za period od 3 meseca | 404-1-110/25-115 | 117 | Reagensi i potrošni materijal za imunohemijske analizatore model LIAISON XL i LIAISON | 54 | LIAISON FT4 reagent | RGN211473 | pakovanje | 100 testova | DiaSorin Italia S.p.A. | LIAISON FT4 | 18000 | 20% | Yunycom d.o.o. | 146-31/25 | 25.12.2025 | 25.3.2026
Reagensi, izuzev za transfuziju, za period od 3 meseca | 404-1-110/25-115 | 117 | Reagensi i potrošni materijal za imunohemijske analizatore model LIAISON XL i LIAISON | 55 | LIAISON Anti-TPO reagent | RGN211474 | pakovanje | 100 testova | DiaSorin Italia S.p.A. | LIAISON Anti-TPO | 36000 | 20% | Yunycom d.o.o. | 146-31/25 | 25.12.2025 | 25.3.2026
Reagensi, izuzev za transfuziju, za period od 3 meseca | 404-1-110/25-115 | 117 | Reagensi i potrošni materijal za imunohemijske analizatore model LIAISON XL i LIAISON | 56 | LIAISON Insulin reagent | RGN211475 | pakovanje | 100 testova | DiaSorin Italia S.p.A. | LIAISON Insulin | 30000 | 20% | Yunycom d.o.o. | 146-31/25 | 25.12.2025 | 25.3.2026
Reagensi, izuzev za transfuziju, za period od 3 meseca | 404-1-110/25-115 | 117 | Reagensi i potrošni materijal za imunohemijske analizatore model LIAISON XL i LIAISON | 57 | LIAISON PSA | RGN211476 | pakovanje | 100 testova | DiaSorin Italia S.p.A. | LIAISON PSA | 26400 | 20% | Yunycom d.o.o. | 146-31/25 | 25.12.2025 | 25.3.2026
Reagensi, izuzev za transfuziju, za period od 3 meseca | 404-1-110/25-115 | 117 | Reagensi i potrošni materijal za imunohemijske analizatore model LIAISON XL i LIAISON | 58 | LIAISON Control Thyroid 1 | RGN211477 | pakovanje | 4x5ml | DiaSorin Italia S.p.A. | LIAISON Control Thyroid 1 | 11240 | 20% | Yunycom d.o.o. | 146-31/25 | 25.12.2025 | 25.3.2026
Reagensi, izuzev za transfuziju, za period od 3 meseca | 404-1-110/25-115 | 117 | Reagensi i potrošni materijal za imunohemijske analizatore model LIAISON XL i LIAISON | 59 | LIAISON Control Thyroid 2 | RGN211478 | pakovanje | 4x5ml | DiaSorin Italia S.p.A. | LIAISON Control Thyroid 2 | 11240 | 20% | Yunycom d.o.o. | 146-31/25 | 25.12.2025 | 25.3.2026
Reagensi, izuzev za transfuziju, za period od 3 meseca | 404-1-110/25-115 | 117 | Reagensi i potrošni materijal za imunohemijske analizatore model LIAISON XL i LIAISON | 60 | LIAISON Control Thyroid 3 | RGN211479 | pakovanje | 4x5ml | DiaSorin Italia S.p.A. | LIAISON Control Thyroid 3 | 11240 | 20% | Yunycom d.o.o. | 146-31/25 | 25.12.2025 | 25.3.2026
Reagensi, izuzev za transfuziju, za period od 3 meseca | 404-1-110/25-115 | 117 | Reagensi i potrošni materijal za imunohemijske analizatore model LIAISON XL i LIAISON | 61 | LIAISON FPSA | RGN211480 | pakovanje | 100 testova | DiaSorin Italia S.p.A. | LIAISON fPSA | 28800 | 20% | Yunycom d.o.o. | 146-31/25 | 25.12.2025 | 25.3.2026
Reagensi, izuzev za transfuziju, za period od 3 meseca | 404-1-110/25-115 | 117 | Reagensi i potrošni materijal za imunohemijske analizatore model LIAISON XL i LIAISON | 62 | LIAISON Control FPSA | RGN211481 | pakovanje | 4 x 2mL | DiaSorin Italia S.p.A. | LIAISON Control fPSA | 9360 | 20% | Yunycom d.o.o. | 146-31/25 | 25.12.2025 | 25.3.2026
Reagensi, izuzev za transfuziju, za period od 3 meseca | 404-1-110/25-115 | 117 | Reagensi i potrošni materijal za imunohemijske analizatore model LIAISON XL i LIAISON | 63 | LIAISON Control PSA | RGN211482 | pakovanje | 4 x 2mL | DiaSorin Italia S.p.A. | LIAISON Control PSA | 9360 | 20% | Yunycom d.o.o. | 146-31/25 | 25.12.2025 | 25.3.2026
Reagensi, izuzev za transfuziju, za period od 3 meseca | 404-1-110/25-115 | 117 | Reagensi i potrošni materijal za imunohemijske analizatore model LIAISON XL i LIAISON | 64 | LIAISON AFP | RGN211483 | pakovanje | 100 testova | DiaSorin Italia S.p.A. | LIAISON AFP | 25350 | 20% | Yunycom d.o.o. | 146-31/25 | 25.12.2025 | 25.3.2026
Reagensi, izuzev za transfuziju, za period od 3 meseca | 404-1-110/25-115 | 117 | Reagensi i potrošni materijal za imunohemijske analizatore model LIAISON XL i LIAISON | 65 | LIAISON CORTISOL | RGN211484 | pakovanje | 100 testova | DiaSorin Italia S.p.A. | LIAISON Cortisol | 21600 | 20% | Yunycom d.o.o. | 146-31/25 | 25.12.2025 | 25.3.2026
Reagensi, izuzev za transfuziju, za period od 3 meseca | 404-1-110/25-115 | 117 | Reagensi i potrošni materijal za imunohemijske analizatore model LIAISON XL i LIAISON | 66 | LIAISON PROLACTIN XT | RGN211485 | pakovanje | 100 testova | DiaSorin Italia S.p.A. | LIAISON Prolactin xt | 25710 | 20% | Yunycom d.o.o. | 146-31/25 | 25.12.2025 | 25.3.2026
Reagensi, izuzev za transfuziju, za period od 3 meseca | 404-1-110/25-115 | 117 | Reagensi i potrošni materijal za imunohemijske analizatore model LIAISON XL i LIAISON | 67 | LIAISON BRAHMS PCT II Gen | RGN211486 | pakovanje | 100 testova | DiaSorin Italia S.p.A. | LIAISON BRAHMS PCT II Gen | 108580 | 20% | Yunycom d.o.o. | 146-31/25 | 25.12.2025 | 25.3.2026
Reagensi, izuzev za transfuziju, za period od 3 meseca | 404-1-110/25-115 | 117 | Reagensi i potrošni materijal za imunohemijske analizatore model LIAISON XL i LIAISON | 68 | LIAISON Control BRAHMS PCT II Gen | RGN211487 | pakovanje | L1 2x1,1ml, L2 2x1,1ml | DiaSorin Italia S.p.A. | LIAISON Control BRAHMS PCT II Gen | 22470 | 20% | Yunycom d.o.o. | 146-31/25 | 25.12.2025 | 25.3.2026
Reagensi, izuzev za transfuziju, za period od 3 meseca | 404-1-110/25-115 | 117 | Reagensi i potrošni materijal za imunohemijske analizatore model LIAISON XL i LIAISON | 69 | LIAISON T3 | RGN211488 | pakovanje | 100 testova | DiaSorin Italia S.p.A. | LIAISON T3 | 18000 | 20% | Yunycom d.o.o. | 146-31/25 | 25.12.2025 | 25.3.2026
Reagensi, izuzev za transfuziju, za period od 3 meseca | 404-1-110/25-115 | 117 | Reagensi i potrošni materijal za imunohemijske analizatore model LIAISON XL i LIAISON | 70 | LIAISON T4 | RGN211489 | pakovanje | 100 testova | DiaSorin Italia S.p.A. | LIAISON T4 | 18000 | 20% | Yunycom d.o.o. | 146-31/25 | 25.12.2025 | 25.3.2026
Reagensi, izuzev za transfuziju, za period od 3 meseca | 404-1-110/25-115 | 117 | Reagensi i potrošni materijal za imunohemijske analizatore model LIAISON XL i LIAISON | 71 | LIAISON ANTI-TG | RGN211490 | pakovanje | 100 testova | DiaSorin Italia S.p.A. | LIAISON Anti-Tg | 36000 | 20% | Yunycom d.o.o. | 146-31/25 | 25.12.2025 | 25.3.2026
Reagensi, izuzev za transfuziju, za period od 3 meseca | 404-1-110/25-115 | 117 | Reagensi i potrošni materijal za imunohemijske analizatore model LIAISON XL i LIAISON | 72 | LIAISON Control Anti-TPO | RGN211491 | pakovanje | 4 x 1mL | DiaSorin Italia S.p.A. | LIAISON Control Anti-TPO | 9360 | 20% | Yunycom d.o.o. | 146-31/25 | 25.12.2025 | 25.3.2026
Reagensi, izuzev za transfuziju, za period od 3 meseca | 404-1-110/25-115 | 117 | Reagensi i potrošni materijal za imunohemijske analizatore model LIAISON XL i LIAISON | 73 | LIAISON Control Anti-TG | RGN211492 | pakovanje | 4 x 1mL | DiaSorin Italia S.p.A. | LIAISON Control Anti-Tg | 9360 | 20% | Yunycom d.o.o. | 146-31/25 | 25.12.2025 | 25.3.2026
Reagensi, izuzev za transfuziju, za period od 3 meseca | 404-1-110/25-115 | 117 | Reagensi i potrošni materijal za imunohemijske analizatore model LIAISON XL i LIAISON | 74 | LIAISON Insulin control | RGN211493 | pakovanje | 4 x 1mL | DiaSorin Italia S.p.A. | LIAISON Control Insulin | 9360 | 20% | Yunycom d.o.o. | 146-31/25 | 25.12.2025 | 25.3.2026
Reagensi, izuzev za transfuziju, za period od 3 meseca | 404-1-110/25-115 | 117 | Reagensi i potrošni materijal za imunohemijske analizatore model LIAISON XL i LIAISON | 75 | LIAISON FSH | RGN211494 | pakovanje | 100 testova | DiaSorin Italia S.p.A. | LIAISON FSH | 21830 | 20% | Yunycom d.o.o. | 146-31/25 | 25.12.2025 | 25.3.2026
Reagensi, izuzev za transfuziju, za period od 3 meseca | 404-1-110/25-115 | 117 | Reagensi i potrošni materijal za imunohemijske analizatore model LIAISON XL i LIAISON | 76 | LIAISON LH | RGN211495 | pakovanje | 100 testova | DiaSorin Italia S.p.A. | LIAISON LH | 21830 | 20% | Yunycom d.o.o. | 146-31/25 | 25.12.2025 | 25.3.2026
Reagensi, izuzev za transfuziju, za period od 3 meseca | 404-1-110/25-115 | 117 | Reagensi i potrošni materijal za imunohemijske analizatore model LIAISON XL i LIAISON | 77 | LIAISON XL HCG | RGN211496 | pakovanje | 100 testova | DiaSorin Italia S.p.A. | LIAISON XL HCG | 21830 | 20% | Yunycom d.o.o. | 146-31/25 | 25.12.2025 | 25.3.2026
Reagensi, izuzev za transfuziju, za period od 3 meseca | 404-1-110/25-115 | 117 | Reagensi i potrošni materijal za imunohemijske analizatore model LIAISON XL i LIAISON | 78 | LIAISON TG II Gen | RGN211497 | pakovanje | 100 testova | DiaSorin Italia S.p.A. | LIAISON Tg II Gen | 37680 | 20% | Yunycom d.o.o. | 146-31/25 | 25.12.2025 | 25.3.2026
Reagensi, izuzev za transfuziju, za period od 3 meseca | 404-1-110/25-115 | 117 | Reagensi i potrošni materijal za imunohemijske analizatore model LIAISON XL i LIAISON | 79 | LIAISON Control TG II Gen | RGN211498 | pakovanje | 4 x 1mL | DiaSorin Italia S.p.A. | LIAISON Control Tg II Gen | 9360 | 20% | Yunycom d.o.o. | 146-31/25 | 25.12.2025 | 25.3.2026
Reagensi, izuzev za transfuziju, za period od 3 meseca | 404-1-110/25-115 | 117 | Reagensi i potrošni materijal za imunohemijske analizatore model LIAISON XL i LIAISON | 80 | LIAISON Module | RGN211499 | pakovanje | 6x64 reaction modules | DiaSorin Italia S.p.A. | LIAISON Module | 17260 | 20% | Yunycom d.o.o. | 146-31/25 | 25.12.2025 | 25.3.2026
Reagensi, izuzev za transfuziju, za period od 3 meseca | 404-1-110/25-115 | 117 | Reagensi i potrošni materijal za imunohemijske analizatore model LIAISON XL i LIAISON | 81 | LIAISON Light Check 12 | RGN211500 | pakovanje | 12x2ml | DiaSorin Italia S.p.A. | LIAISON Light Check 12 | 6460 | 20% | Yunycom d.o.o. | 146-31/25 | 25.12.2025 | 25.3.2026
Reagensi, izuzev za transfuziju, za period od 3 meseca | 404-1-110/25-115 | 117 | Reagensi i potrošni materijal za imunohemijske analizatore model LIAISON XL i LIAISON | 82 | LIAISON Cleaning Kit | RGN211501 | pakovanje | 10+2 | DiaSorin Italia S.p.A. | LIAISON Cleaning Kit | 15500 | 20% | Yunycom d.o.o. | 146-31/25 | 25.12.2025 | 25.3.2026
Reagensi, izuzev za transfuziju, za period od 3 meseca | 404-1-110/25-115 | 117 | Reagensi i potrošni materijal za imunohemijske analizatore model LIAISON XL i LIAISON | 83 | Liaison IGF-1 | RGN211502 | pakovanje | 100 testova | DiaSorin Italia S.p.A. | Liaison IGF-1 | 44400 | 20% | Yunycom d.o.o. | 146-31/25 | 25.12.2025 | 25.3.2026
Reagensi, izuzev za transfuziju, za period od 3 meseca | 404-1-110/25-115 | 117 | Reagensi i potrošni materijal za imunohemijske analizatore model LIAISON XL i LIAISON | 84 | Liaison IGF-1 Control | RGN211503 | pakovanje | 4 x 1ml | DiaSorin Italia S.p.A. | Liaison IGF-1 Control | 14400 | 20% | Yunycom d.o.o. | 146-31/25 | 25.12.2025 | 25.3.2026
Reagensi, izuzev za transfuziju, za period od 3 meseca | 404-1-110/25-115 | 117 | Reagensi i potrošni materijal za imunohemijske analizatore model LIAISON XL i LIAISON | 85 | Liaison C-Peptide | RGN211504 | pakovanje | 100 testova | DiaSorin Italia S.p.A. | Liaison C-Peptid | 30000 | 20% | Yunycom d.o.o. | 146-31/25 | 25.12.2025 | 25.3.2026
Reagensi, izuzev za transfuziju, za period od 3 meseca | 404-1-110/25-115 | 117 | Reagensi i potrošni materijal za imunohemijske analizatore model LIAISON XL i LIAISON | 86 | Liaison Ferritine | RGN211505 | pakovanje | 100 testova | DiaSorin Italia S.p.A. | Liaison Ferritin | 23400 | 20% | Yunycom d.o.o. | 146-31/25 | 25.12.2025 | 25.3.2026
Reagensi, izuzev za transfuziju, za period od 3 meseca | 404-1-110/25-115 | 117 | Reagensi i potrošni materijal za imunohemijske analizatore model LIAISON XL i LIAISON | 87 | Quantiferon TB Gold Plus | RGN211506 | pakovanje | 200 testova | DiaSorin Italia S.p.A. | LIAISON QuantiFERON - TB Gold Plus | 156000 | 20% | Yunycom d.o.o. | 146-31/25 | 25.12.2025 | 25.3.2026
Reagensi, izuzev za transfuziju, za period od 3 meseca | 404-1-110/25-115 | 117 | Reagensi i potrošni materijal za imunohemijske analizatore model LIAISON XL i LIAISON | 88 | LSN Ctrl QuantiFERON TB Gold Plus | RGN211507 | pakovanje | 4 x 2mL | DiaSorin Italia S.p.A. | LIAISON Control QuantiFERON - TB Gold Plus | 14400 | 20% | Yunycom d.o.o. | 146-31/25 | 25.12.2025 | 25.3.2026
Reagensi, izuzev za transfuziju, za period od 3 meseca | 404-1-110/25-115 | 117 | Reagensi i potrošni materijal za imunohemijske analizatore model LIAISON XL i LIAISON | 89 | Liaison FGF-23 | RGN211508 | pakovanje | 50 testova | DiaSorin Italia S.p.A. | Liaison FGF-23 | 180000 | 20% | Yunycom d.o.o. | 146-31/25 | 25.12.2025 | 25.3.2026
Reagensi, izuzev za transfuziju, za period od 3 meseca | 404-1-110/25-115 | 117 | Reagensi i potrošni materijal za imunohemijske analizatore model LIAISON XL i LIAISON | 90 | Liaison DHEA-S | RGN211509 | pakovanje | 100 testova | DiaSorin Italia S.p.A. | Liaison DHEA-S | 31680 | 20% | Yunycom d.o.o. | 146-31/25 | 25.12.2025 | 25.3.2026
Reagensi, izuzev za transfuziju, za period od 3 meseca | 404-1-110/25-115 | 117 | Reagensi i potrošni materijal za imunohemijske analizatore model LIAISON XL i LIAISON | 91 | Liaison Control DHEA-S | RGN211510 | pakovanje | 4 x 1mL | DiaSorin Italia S.p.A. | Liaison Control DHEA-S | 14400 | 20% | Yunycom d.o.o. | 146-31/25 | 25.12.2025 | 25.3.2026
Reagensi, izuzev za transfuziju, za period od 3 meseca | 404-1-110/25-115 | 117 | Reagensi i potrošni materijal za imunohemijske analizatore model LIAISON XL i LIAISON | 92 | LIAISON NSE | RGN211511 | pakovanje | 100 testova | DiaSorin Italia S.p.A. | LIAISON NSE | 45000 | 20% | Yunycom d.o.o. | 146-31/25 | 25.12.2025 | 25.3.2026
Reagensi, izuzev za transfuziju, za period od 3 meseca | 404-1-110/25-115 | 117 | Reagensi i potrošni materijal za imunohemijske analizatore model LIAISON XL i LIAISON | 93 | LIAISON Control NSE | RGN211512 | pakovanje | 4 x 1mL | DiaSorin Italia S.p.A. | LIAISON Control NSE | 21600 | 20% | Yunycom d.o.o. | 146-31/25 | 25.12.2025 | 25.3.2026
Reagensi, izuzev za transfuziju, za period od 3 meseca | 404-1-110/25-115 | 117 | Reagensi i potrošni materijal za imunohemijske analizatore model LIAISON XL i LIAISON | 94 | LIAISON S100 | RGN211513 | pakovanje | 100 testova | DiaSorin Italia S.p.A. | LIAISON S100 | 144000 | 20% | Yunycom d.o.o. | 146-31/25 | 25.12.2025 | 25.3.2026
Reagensi, izuzev za transfuziju, za period od 3 meseca | 404-1-110/25-115 | 117 | Reagensi i potrošni materijal za imunohemijske analizatore model LIAISON XL i LIAISON | 95 | LIAISON S100 Cal (low/high) | RGN211514 | pakovanje | 4 x 1mL | DiaSorin Italia S.p.A. | LIAISON S100 Cal (low/high) | 27600 | 20% | Yunycom d.o.o. | 146-31/25 | 25.12.2025 | 25.3.2026
Reagensi, izuzev za transfuziju, za period od 3 meseca | 404-1-110/25-115 | 117 | Reagensi i potrošni materijal za imunohemijske analizatore model LIAISON XL i LIAISON | 96 | LIAISON Control S100 | RGN211515 | pakovanje | 4 x 1mL | DiaSorin Italia S.p.A. | LIAISON Control S100 | 44400 | 20% | Yunycom d.o.o. | 146-31/25 | 25.12.2025 | 25.3.2026
Reagensi, izuzev za transfuziju, za period od 3 meseca | 404-1-110/25-115 | 117 | Reagensi i potrošni materijal za imunohemijske analizatore model LIAISON XL i LIAISON | 97 | LIAISON TPA-M | RGN211516 | pakovanje | 100 testova | DiaSorin Italia S.p.A. | LIAISON TPA-M | 51840 | 20% | Yunycom d.o.o. | 146-31/25 | 25.12.2025 | 25.3.2026
Reagensi, izuzev za transfuziju, za period od 3 meseca | 404-1-110/25-115 | 117 | Reagensi i potrošni materijal za imunohemijske analizatore model LIAISON XL i LIAISON | 98 | LIAISON Control TPA | RGN211517 | pakovanje | 4 x 1,8mL | DiaSorin Italia S.p.A. | LIAISON Control TPA | 33600 | 20% | Yunycom d.o.o. | 146-31/25 | 25.12.2025 | 25.3.2026
Reagensi, izuzev za transfuziju, za period od 3 meseca | 404-1-110/25-115 | 117 | Reagensi i potrošni materijal za imunohemijske analizatore model LIAISON XL i LIAISON | 99 | LIAISON Endocrinology Diluent | RGN211518 | pakovanje | 4 x 4,5mL | DiaSorin Italia S.p.A. | LIAISON Endocrinology Diluent | 14400 | 20% | Yunycom d.o.o. | 146-31/25 | 25.12.2025 | 25.3.2026
Reagensi, izuzev za transfuziju, za period od 3 meseca | 404-1-110/25-115 | 117 | Reagensi i potrošni materijal za imunohemijske analizatore model LIAISON XL i LIAISON | 100 | LIAISON XL Cleaning tool | RGN211519 | pakovanje | 10 + 2 | DiaSorin Italia S.p.A. | LIAISON XL Cleaning Tool | 14400 | 20% | Yunycom d.o.o. | 146-31/25 | 25.12.2025 | 25.3.2026
Reagensi, izuzev za transfuziju, za period od 3 meseca | 404-1-110/25-115 | 117 | Reagensi i potrošni materijal za imunohemijske analizatore model LIAISON XL i LIAISON | 101 | Liaison H.pylori SA kontrola | RGN233806 | pakovanje | 2x5ml | DiaSorin inc, USA | LIAISON H.pylori SA Control Set | 11400 | 20% | Yunycom d.o.o. | 146-31/25 | 25.12.2025 | 25.3.2026
Reagensi, izuzev za transfuziju, za period od 3 meseca | 404-1-110/25-115 | 117 | Reagensi i potrošni materijal za imunohemijske analizatore model LIAISON XL i LIAISON | 102 | Liaison H.pylori SA | RGN233807 | pakovanje | 100 testova | DiaSorin inc, USA | LIAISON H.pylori SA | 126000 | 20% | Yunycom d.o.o. | 146-31/25 | 25.12.2025 | 25.3.2026
Reagensi, izuzev za transfuziju, za period od 3 meseca | 404-1-110/25-115 | 117 | Reagensi i potrošni materijal za imunohemijske analizatore model LIAISON XL i LIAISON | 103 | Liason Elastase-1 | RGN241555 | pakovanje | 100 testova | DiaSorin inc, USA | LIAISON Elastase - 1 | 90000 | 20% | Yunycom d.o.o. | 146-31/25 | 25.12.2025 | 25.3.2026
Reagensi, izuzev za transfuziju, za period od 3 meseca | 404-1-110/25-115 | 117 | Reagensi i potrošni materijal za imunohemijske analizatore model LIAISON XL i LIAISON | 104 | Liason Elastase-1 control | RGN241556 | pakovanje | level 1 (2x1ml) level 2 (2x1ml) | DiaSorin inc, USA | LIAISON Elastase - 1 Control set | 13060 | 20% | Yunycom d.o.o. | 146-31/25 | 25.12.2025 | 25.3.2026
Reagensi, izuzev za transfuziju, za period od 3 meseca | 404-1-110/25-115 | 118 | Reagensi i potrošni materijal za imunohemijske analizatore cobas (cobas 8000 e801, cobas pro e801, cobas p612) | 1 | EVEROLIMUS | RGN212534 | pakovanje | 100 testova | Roche Diagnostics | EVEROLIMUS cobas e 801 | 12405 | 20% | Adoc d.o.o. | 146-1/25 | 25.12.2025 | 25.3.2026
Reagensi, izuzev za transfuziju, za period od 3 meseca | 404-1-110/25-115 | 118 | Reagensi i potrošni materijal za imunohemijske analizatore cobas (cobas 8000 e801, cobas pro e801, cobas p612) | 2 | SIROLIMUS | RGN212535 | pakovanje | 100 testova | Roche Diagnostics | SIROLIMUS cobas e 801 | 115718.7 | 20% | Adoc d.o.o. | 146-1/25 | 25.12.2025 | 25.3.2026
Reagensi, izuzev za transfuziju, za period od 3 meseca | 404-1-110/25-115 | 118 | Reagensi i potrošni materijal za imunohemijske analizatore cobas (cobas 8000 e801, cobas pro e801, cobas p612) | 3 | DISP.TIPS,NC1000,10x96 W | RGN242315 | pakovanje | 10x96 komad | Roche Diagnostics | DISP.TIPS,NC1000,10x96 W | 115718.7 | 20% | Adoc d.o.o. | 146-1/25 | 25.12.2025 | 25.3.2026
Reagensi, izuzev za transfuziju, za period od 3 meseca | 404-1-110/25-115 | 119 | Reagensi za imunohemijski analizator Mindray, model CL-900i, CL-1000i, CL-2000i, CL2600i | 1 | Free Triiodothyronine (CLIA) | RGN241557 | komad | 2*50 T/Kit | Shenzhen Mindray Bio-Medical Electronics Co., Ltd. | Free Triiodothyronine (CLIA) | 23100 | 20% | Labteh d.o.o. | 146-13/25 | 25.12.2025 | 25.3.2026
Reagensi, izuzev za transfuziju, za period od 3 meseca | 404-1-110/25-115 | 119 | Reagensi za imunohemijski analizator Mindray, model CL-900i, CL-1000i, CL-2000i, CL2600i | 2 | Free Thyroxine (CLIA) | RGN241558 | komad | 2*50 T/Kit | Shenzhen Mindray Bio-Medical Electronics Co., Ltd. | Free Thyroxine (CLIA) | 23100 | 20% | Labteh d.o.o. | 146-13/25 | 25.12.2025 | 25.3.2026
Reagensi, izuzev za transfuziju, za period od 3 meseca | 404-1-110/25-115 | 119 | Reagensi za imunohemijski analizator Mindray, model CL-900i, CL-1000i, CL-2000i, CL2600i | 3 | Total Triiodothyronine (CLIA) | RGN241559 | komad | 2*50 T/Kit | Shenzhen Mindray Bio-Medical Electronics Co., Ltd. | Total Triiodothyronine (CLIA) | 13860 | 20% | Labteh d.o.o. | 146-13/25 | 25.12.2025 | 25.3.2026
Reagensi, izuzev za transfuziju, za period od 3 meseca | 404-1-110/25-115 | 119 | Reagensi za imunohemijski analizator Mindray, model CL-900i, CL-1000i, CL-2000i, CL2600i | 4 | Total Thyroxine (CLIA) | RGN241560 | komad | 2*50 T/Kit | Shenzhen Mindray Bio-Medical Electronics Co., Ltd. | Total Thyroxine (CLIA) | 13860 | 20% | Labteh d.o.o. | 146-13/25 | 25.12.2025 | 25.3.2026
Reagensi, izuzev za transfuziju, za period od 3 meseca | 404-1-110/25-115 | 119 | Reagensi za imunohemijski analizator Mindray, model CL-900i, CL-1000i, CL-2000i, CL2600i | 5 | Thyroid-Stimulating Hormone (CLIA) | RGN241561 | komad | 2*50 T/Kit | Shenzhen Mindray Bio-Medical Electronics Co., Ltd. | Thyroid-Stimulating Hormone (CLIA) | 13860 | 20% | Labteh d.o.o. | 146-13/25 | 25.12.2025 | 25.3.2026
Reagensi, izuzev za transfuziju, za period od 3 meseca | 404-1-110/25-115 | 119 | Reagensi za imunohemijski analizator Mindray, model CL-900i, CL-1000i, CL-2000i, CL2600i | 6 | Thyroglobulin (CLIA) | RGN241562 | komad | 2*50 T/Kit | Shenzhen Mindray Bio-Medical Electronics Co., Ltd. | Thyroglobulin (CLIA) | 46200 | 20% | Labteh d.o.o. | 146-13/25 | 25.12.2025 | 25.3.2026
Reagensi, izuzev za transfuziju, za period od 3 meseca | 404-1-110/25-115 | 119 | Reagensi za imunohemijski analizator Mindray, model CL-900i, CL-1000i, CL-2000i, CL2600i | 7 | Antibody to thyroglobulin (CLIA) | RGN241563 | komad | 2*50 T/Kit | Shenzhen Mindray Bio-Medical Electronics Co., Ltd. | Antibody to thyroglobulin (CLIA) | 59400 | 20% | Labteh d.o.o. | 146-13/25 | 25.12.2025 | 25.3.2026
Reagensi, izuzev za transfuziju, za period od 3 meseca | 404-1-110/25-115 | 119 | Reagensi za imunohemijski analizator Mindray, model CL-900i, CL-1000i, CL-2000i, CL2600i | 8 | Antibody to thyroid peroxidase (CLIA) | RGN241564 | komad | 2*50 T/Kit | Shenzhen Mindray Bio-Medical Electronics Co., Ltd. | Antibody to thyroid peroxidase (CLIA) | 59400 | 20% | Labteh d.o.o. | 146-13/25 | 25.12.2025 | 25.3.2026
Reagensi, izuzev za transfuziju, za period od 3 meseca | 404-1-110/25-115 | 119 | Reagensi za imunohemijski analizator Mindray, model CL-900i, CL-1000i, CL-2000i, CL2600i | 9 | Reverse Triiodothyronine (CLIA) | RGN241565 | komad | 2*50 T/Kit | Shenzhen Mindray Bio-Medical Electronics Co., Ltd. | Reverse Triiodothyronine (CLIA) | 99000 | 20% | Labteh d.o.o. | 146-13/25 | 25.12.2025 | 25.3.2026
Reagensi, izuzev za transfuziju, za period od 3 meseca | 404-1-110/25-115 | 119 | Reagensi za imunohemijski analizator Mindray, model CL-900i, CL-1000i, CL-2000i, CL2600i | 10 | Cancer Antigen 125 (CLIA) | RGN241566 | komad | 2*50 T/Kit | Shenzhen Mindray Bio-Medical Electronics Co., Ltd. | Cancer Antigen 125 (CLIA) | 46200 | 20% | Labteh d.o.o. | 146-13/25 | 25.12.2025 | 25.3.2026
Reagensi, izuzev za transfuziju, za period od 3 meseca | 404-1-110/25-115 | 119 | Reagensi za imunohemijski analizator Mindray, model CL-900i, CL-1000i, CL-2000i, CL2600i | 11 | Carbohydrate Antigen 19-9 (CLIA) | RGN241567 | komad | 2*50 T/Kit | Shenzhen Mindray Bio-Medical Electronics Co., Ltd. | Carbohydrate Antigen 19-9 (CLIA) | 46200 | 20% | Labteh d.o.o. | 146-13/25 | 25.12.2025 | 25.3.2026
Reagensi, izuzev za transfuziju, za period od 3 meseca | 404-1-110/25-115 | 119 | Reagensi za imunohemijski analizator Mindray, model CL-900i, CL-1000i, CL-2000i, CL2600i | 12 | Total Prostate Specific Antigen (CLIA) | RGN241568 | komad | 2*50 T/Kit | Shenzhen Mindray Bio-Medical Electronics Co., Ltd. | Total Prostate Specific Antigen (CLIA) | 27720 | 20% | Labteh d.o.o. | 146-13/25 | 25.12.2025 | 25.3.2026
Reagensi, izuzev za transfuziju, za period od 3 meseca | 404-1-110/25-115 | 119 | Reagensi za imunohemijski analizator Mindray, model CL-900i, CL-1000i, CL-2000i, CL2600i | 13 | Free Prostate Specific Antigen (CLIA) | RGN241569 | komad | 2*50 T/Kit | Shenzhen Mindray Bio-Medical Electronics Co., Ltd. | Free Prostate Specific Antigen (CLIA) | 39600 | 20% | Labteh d.o.o. | 146-13/25 | 25.12.2025 | 25.3.2026
Reagensi, izuzev za transfuziju, za period od 3 meseca | 404-1-110/25-115 | 119 | Reagensi za imunohemijski analizator Mindray, model CL-900i, CL-1000i, CL-2000i, CL2600i | 14 | Carcinoembryonic Antigen (CLIA) | RGN241570 | komad | 2*50 T/Kit | Shenzhen Mindray Bio-Medical Electronics Co., Ltd. | Carcinoembryonic Antigen (CLIA) | 29700 | 20% | Labteh d.o.o. | 146-13/25 | 25.12.2025 | 25.3.2026
Reagensi, izuzev za transfuziju, za period od 3 meseca | 404-1-110/25-115 | 119 | Reagensi za imunohemijski analizator Mindray, model CL-900i, CL-1000i, CL-2000i, CL2600i | 15 | Alpha-fetoprotein (CLIA) | RGN241571 | komad | 2*50 T/Kit | Shenzhen Mindray Bio-Medical Electronics Co., Ltd. | Alpha-fetoprotein (CLIA) | 26400 | 20% | Labteh d.o.o. | 146-13/25 | 25.12.2025 | 25.3.2026
Reagensi, izuzev za transfuziju, za period od 3 meseca | 404-1-110/25-115 | 119 | Reagensi za imunohemijski analizator Mindray, model CL-900i, CL-1000i, CL-2000i, CL2600i | 16 | Ferritin (CLIA) | RGN241572 | komad | 2*50 T/Kit | Shenzhen Mindray Bio-Medical Electronics Co., Ltd. | Ferritin (CLIA) | 29700 | 20% | Labteh d.o.o. | 146-13/25 | 25.12.2025 | 25.3.2026
Reagensi, izuzev za transfuziju, za period od 3 meseca | 404-1-110/25-115 | 119 | Reagensi za imunohemijski analizator Mindray, model CL-900i, CL-1000i, CL-2000i, CL2600i | 17 | Cancer Antigen 15-3 (CLIA) | RGN241573 | komad | 2*50 T/Kit | Shenzhen Mindray Bio-Medical Electronics Co., Ltd. | Cancer Antigen 15-3 (CLIA) | 46200 | 20% | Labteh d.o.o. | 146-13/25 | 25.12.2025 | 25.3.2026
Reagensi, izuzev za transfuziju, za period od 3 meseca | 404-1-110/25-115 | 119 | Reagensi za imunohemijski analizator Mindray, model CL-900i, CL-1000i, CL-2000i, CL2600i | 18 | Cancer Antigen 72-4 (CLIA) | RGN241574 | komad | 2*50 T/Kit | Shenzhen Mindray Bio-Medical Electronics Co., Ltd. | Cancer Antigen 72-4 (CLIA) | 66000 | 20% | Labteh d.o.o. | 146-13/25 | 25.12.2025 | 25.3.2026
Reagensi, izuzev za transfuziju, za period od 3 meseca | 404-1-110/25-115 | 119 | Reagensi za imunohemijski analizator Mindray, model CL-900i, CL-1000i, CL-2000i, CL2600i | 19 | CYFRA 21-1 (CLIA) | RGN241575 | komad | 2*50 T/Kit | Shenzhen Mindray Bio-Medical Electronics Co., Ltd. | CYFRA 21-1 (CLIA) | 66000 | 20% | Labteh d.o.o. | 146-13/25 | 25.12.2025 | 25.3.2026
Reagensi, izuzev za transfuziju, za period od 3 meseca | 404-1-110/25-115 | 119 | Reagensi za imunohemijski analizator Mindray, model CL-900i, CL-1000i, CL-2000i, CL2600i | 20 | Neuron-specific enolase (CLIA) | RGN241576 | komad | 2*50 T/Kit | Shenzhen Mindray Bio-Medical Electronics Co., Ltd. | Neuron-specific enolase (CLIA) | 66000 | 20% | Labteh d.o.o. | 146-13/25 | 25.12.2025 | 25.3.2026
Reagensi, izuzev za transfuziju, za period od 3 meseca | 404-1-110/25-115 | 119 | Reagensi za imunohemijski analizator Mindray, model CL-900i, CL-1000i, CL-2000i, CL2600i | 21 | Pepsinogen I (CLIA) | RGN241577 | komad | 2*50 T/Kit | Shenzhen Mindray Bio-Medical Electronics Co., Ltd. | Pepsinogen I (CLIA) | 142890 | 20% | Labteh d.o.o. | 146-13/25 | 25.12.2025 | 25.3.2026
Reagensi, izuzev za transfuziju, za period od 3 meseca | 404-1-110/25-115 | 119 | Reagensi za imunohemijski analizator Mindray, model CL-900i, CL-1000i, CL-2000i, CL2600i | 22 | Pepsinogen II (CLIA) | RGN241578 | komad | 2*50 T/Kit | Shenzhen Mindray Bio-Medical Electronics Co., Ltd. | Pepsinogen II (CLIA) | 100023 | 20% | Labteh d.o.o. | 146-13/25 | 25.12.2025 | 25.3.2026
Reagensi, izuzev za transfuziju, za period od 3 meseca | 404-1-110/25-115 | 119 | Reagensi za imunohemijski analizator Mindray, model CL-900i, CL-1000i, CL-2000i, CL2600i | 23 | Carbohydrate Antigen 50(CLIA) | RGN241579 | komad | 2*50 T/Kit | Shenzhen Mindray Bio-Medical Electronics Co., Ltd. | Carbohydrate Antigen 50(CLIA) | 110880 | 20% | Labteh d.o.o. | 146-13/25 | 25.12.2025 | 25.3.2026
Reagensi, izuzev za transfuziju, za period od 3 meseca | 404-1-110/25-115 | 119 | Reagensi za imunohemijski analizator Mindray, model CL-900i, CL-1000i, CL-2000i, CL2600i | 24 | Carbohydrate Antigen 242(CLIA) | RGN241580 | komad | 2*50 T/Kit | Shenzhen Mindray Bio-Medical Electronics Co., Ltd. | Carbohydrate Antigen 242(CLIA) | 110880 | 20% | Labteh d.o.o. | 146-13/25 | 25.12.2025 | 25.3.2026
Reagensi, izuzev za transfuziju, za period od 3 meseca | 404-1-110/25-115 | 119 | Reagensi za imunohemijski analizator Mindray, model CL-900i, CL-1000i, CL-2000i, CL2600i | 25 | Human Epididymal Protein 4(CLIA) | RGN241581 | komad | 2*50 T/Kit | Shenzhen Mindray Bio-Medical Electronics Co., Ltd. | Human Epididymal Protein 4(CLIA) | 207900 | 20% | Labteh d.o.o. | 146-13/25 | 25.12.2025 | 25.3.2026
Reagensi, izuzev za transfuziju, za period od 3 meseca | 404-1-110/25-115 | 119 | Reagensi za imunohemijski analizator Mindray, model CL-900i, CL-1000i, CL-2000i, CL2600i | 26 | Squamous Cell Carcinoma Antigen (CLIA) | RGN241582 | komad | 2*50 T/Kit | Shenzhen Mindray Bio-Medical Electronics Co., Ltd. | Squamous Cell Carcinoma Antigen (CLIA) | 138600 | 20% | Labteh d.o.o. | 146-13/25 | 25.12.2025 | 25.3.2026
Reagensi, izuzev za transfuziju, za period od 3 meseca | 404-1-110/25-115 | 119 | Reagensi za imunohemijski analizator Mindray, model CL-900i, CL-1000i, CL-2000i, CL2600i | 27 | ProGRP(CLIA) | RGN241583 | komad | 2*50 T/Kit | Shenzhen Mindray Bio-Medical Electronics Co., Ltd. | ProGRP(CLIA) | 207900 | 20% | Labteh d.o.o. | 146-13/25 | 25.12.2025 | 25.3.2026
Reagensi, izuzev za transfuziju, za period od 3 meseca | 404-1-110/25-115 | 119 | Reagensi za imunohemijski analizator Mindray, model CL-900i, CL-1000i, CL-2000i, CL2600i | 28 | Total β Human Chorionic Gonadotropin (CLIA) | RGN241584 | komad | 2*50 T/Kit | Shenzhen Mindray Bio-Medical Electronics Co., Ltd. | Total β Human Chorionic Gonadotropin (CLIA) | 29700 | 20% | Labteh d.o.o. | 146-13/25 | 25.12.2025 | 25.3.2026
Reagensi, izuzev za transfuziju, za period od 3 meseca | 404-1-110/25-115 | 119 | Reagensi za imunohemijski analizator Mindray, model CL-900i, CL-1000i, CL-2000i, CL2600i | 29 | Luteinizing Hormone (CLIA) | RGN241585 | komad | 2*50 T/Kit | Shenzhen Mindray Bio-Medical Electronics Co., Ltd. | Luteinizing Hormone (CLIA) | 26400 | 20% | Labteh d.o.o. | 146-13/25 | 25.12.2025 | 25.3.2026
Reagensi, izuzev za transfuziju, za period od 3 meseca | 404-1-110/25-115 | 119 | Reagensi za imunohemijski analizator Mindray, model CL-900i, CL-1000i, CL-2000i, CL2600i | 30 | Follicle Stimulating Hormone (CLIA) | RGN241586 | komad | 2*50 T/Kit | Shenzhen Mindray Bio-Medical Electronics Co., Ltd. | Follicle Stimulating Hormone (CLIA) | 26400 | 20% | Labteh d.o.o. | 146-13/25 | 25.12.2025 | 25.3.2026
Reagensi, izuzev za transfuziju, za period od 3 meseca | 404-1-110/25-115 | 119 | Reagensi za imunohemijski analizator Mindray, model CL-900i, CL-1000i, CL-2000i, CL2600i | 31 | Prolactin (CLIA) | RGN241587 | komad | 2*50 T/Kit | Shenzhen Mindray Bio-Medical Electronics Co., Ltd. | Prolactin (CLIA) | 26400 | 20% | Labteh d.o.o. | 146-13/25 | 25.12.2025 | 25.3.2026
Reagensi, izuzev za transfuziju, za period od 3 meseca | 404-1-110/25-115 | 119 | Reagensi za imunohemijski analizator Mindray, model CL-900i, CL-1000i, CL-2000i, CL2600i | 32 | Estriol (CLIA) | RGN241588 | komad | 2*50 T/Kit | Shenzhen Mindray Bio-Medical Electronics Co., Ltd. | Estriol (CLIA) | 43560 | 20% | Labteh d.o.o. | 146-13/25 | 25.12.2025 | 25.3.2026
Reagensi, izuzev za transfuziju, za period od 3 meseca | 404-1-110/25-115 | 119 | Reagensi za imunohemijski analizator Mindray, model CL-900i, CL-1000i, CL-2000i, CL2600i | 33 | Progesterone (CLIA) | RGN241589 | komad | 2*50 T/Kit | Shenzhen Mindray Bio-Medical Electronics Co., Ltd. | Progesterone (CLIA) | 26400 | 20% | Labteh d.o.o. | 146-13/25 | 25.12.2025 | 25.3.2026
Reagensi, izuzev za transfuziju, za period od 3 meseca | 404-1-110/25-115 | 119 | Reagensi za imunohemijski analizator Mindray, model CL-900i, CL-1000i, CL-2000i, CL2600i | 34 | Testosterone (CLIA) | RGN241590 | komad | 2*50 T/Kit | Shenzhen Mindray Bio-Medical Electronics Co., Ltd. | Testosterone (CLIA) | 26400 | 20% | Labteh d.o.o. | 146-13/25 | 25.12.2025 | 25.3.2026
Reagensi, izuzev za transfuziju, za period od 3 meseca | 404-1-110/25-115 | 119 | Reagensi za imunohemijski analizator Mindray, model CL-900i, CL-1000i, CL-2000i, CL2600i | 35 | Estradiol (CLIA) | RGN241591 | komad | 2*50 T/Kit | Shenzhen Mindray Bio-Medical Electronics Co., Ltd. | Estradiol (CLIA) | 29700 | 20% | Labteh d.o.o. | 146-13/25 | 25.12.2025 | 25.3.2026
Reagensi, izuzev za transfuziju, za period od 3 meseca | 404-1-110/25-115 | 119 | Reagensi za imunohemijski analizator Mindray, model CL-900i, CL-1000i, CL-2000i, CL2600i | 36 | Insulin (CLIA) | RGN241592 | komad | 2*50 T/Kit | Shenzhen Mindray Bio-Medical Electronics Co., Ltd. | Insulin (CLIA) | 36960 | 20% | Labteh d.o.o. | 146-13/25 | 25.12.2025 | 25.3.2026
Reagensi, izuzev za transfuziju, za period od 3 meseca | 404-1-110/25-115 | 119 | Reagensi za imunohemijski analizator Mindray, model CL-900i, CL-1000i, CL-2000i, CL2600i | 37 | C-peptide (CLIA) | RGN241593 | komad | 2*50 T/Kit | Shenzhen Mindray Bio-Medical Electronics Co., Ltd. | C-peptide (CLIA) | 42240 | 20% | Labteh d.o.o. | 146-13/25 | 25.12.2025 | 25.3.2026
Reagensi, izuzev za transfuziju, za period od 3 meseca | 404-1-110/25-115 | 119 | Reagensi za imunohemijski analizator Mindray, model CL-900i, CL-1000i, CL-2000i, CL2600i | 38 | Dehyroepiandrosterone sulfate (CLIA) | RGN241594 | komad | 2*50 T/Kit | Shenzhen Mindray Bio-Medical Electronics Co., Ltd. | Dehyroepiandrosterone sulfate (CLIA) | 46200 | 20% | Labteh d.o.o. | 146-13/25 | 25.12.2025 | 25.3.2026
Reagensi, izuzev za transfuziju, za period od 3 meseca | 404-1-110/25-115 | 119 | Reagensi za imunohemijski analizator Mindray, model CL-900i, CL-1000i, CL-2000i, CL2600i | 39 | Cortisol (CLIA) | RGN241595 | komad | 2*50 T/Kit | Shenzhen Mindray Bio-Medical Electronics Co., Ltd. | Cortisol (CLIA) | 39600 | 20% | Labteh d.o.o. | 146-13/25 | 25.12.2025 | 25.3.2026
Reagensi, izuzev za transfuziju, za period od 3 meseca | 404-1-110/25-115 | 119 | Reagensi za imunohemijski analizator Mindray, model CL-900i, CL-1000i, CL-2000i, CL2600i | 40 | Adrenocorticotropic hormone (CLIA) | RGN241596 | komad | 2*50 T/Kit | Shenzhen Mindray Bio-Medical Electronics Co., Ltd. | Adrenocorticotropic hormone (CLIA) | 56100 | 20% | Labteh d.o.o. | 146-13/25 | 25.12.2025 | 25.3.2026
Reagensi, izuzev za transfuziju, za period od 3 meseca | 404-1-110/25-115 | 119 | Reagensi za imunohemijski analizator Mindray, model CL-900i, CL-1000i, CL-2000i, CL2600i | 41 | Troponin I (CLIA) | RGN241597 | komad | 2*50 T/Kit | Shenzhen Mindray Bio-Medical Electronics Co., Ltd. | Troponin I (CLIA) | 41580 | 20% | Labteh d.o.o. | 146-13/25 | 25.12.2025 | 25.3.2026
Reagensi, izuzev za transfuziju, za period od 3 meseca | 404-1-110/25-115 | 119 | Reagensi za imunohemijski analizator Mindray, model CL-900i, CL-1000i, CL-2000i, CL2600i | 42 | Myoglobin (CLIA) | RGN241598 | komad | 2*50 T/Kit | Shenzhen Mindray Bio-Medical Electronics Co., Ltd. | Myoglobin (CLIA) | 36960 | 20% | Labteh d.o.o. | 146-13/25 | 25.12.2025 | 25.3.2026
Reagensi, izuzev za transfuziju, za period od 3 meseca | 404-1-110/25-115 | 119 | Reagensi za imunohemijski analizator Mindray, model CL-900i, CL-1000i, CL-2000i, CL2600i | 43 | Creatine kinase MB (CLIA) | RGN241599 | komad | 2*50 T/Kit | Shenzhen Mindray Bio-Medical Electronics Co., Ltd. | Creatine kinase MB (CLIA) | 36960 | 20% | Labteh d.o.o. | 146-13/25 | 25.12.2025 | 25.3.2026
Reagensi, izuzev za transfuziju, za period od 3 meseca | 404-1-110/25-115 | 119 | Reagensi za imunohemijski analizator Mindray, model CL-900i, CL-1000i, CL-2000i, CL2600i | 44 | B-type natriuretic peptide (CLIA) | RGN241600 | komad | 2*50 T/Kit | Shenzhen Mindray Bio-Medical Electronics Co., Ltd. | B-type natriuretic peptide (CLIA) | 173580 | 20% | Labteh d.o.o. | 146-13/25 | 25.12.2025 | 25.3.2026
Reagensi, izuzev za transfuziju, za period od 3 meseca | 404-1-110/25-115 | 119 | Reagensi za imunohemijski analizator Mindray, model CL-900i, CL-1000i, CL-2000i, CL2600i | 45 | Parathyroid hormone (CLIA) | RGN241601 | komad | 2*50 T/Kit | Shenzhen Mindray Bio-Medical Electronics Co., Ltd. | Parathyroid hormone (CLIA) | 79200 | 20% | Labteh d.o.o. | 146-13/25 | 25.12.2025 | 25.3.2026
Reagensi, izuzev za transfuziju, za period od 3 meseca | 404-1-110/25-115 | 119 | Reagensi za imunohemijski analizator Mindray, model CL-900i, CL-1000i, CL-2000i, CL2600i | 46 | Calcitonin (CLIA) | RGN241602 | komad | 2*50 T/Kit | Shenzhen Mindray Bio-Medical Electronics Co., Ltd. | Calcitonin (CLIA) | 79200 | 20% | Labteh d.o.o. | 146-13/25 | 25.12.2025 | 25.3.2026
Reagensi, izuzev za transfuziju, za period od 3 meseca | 404-1-110/25-115 | 119 | Reagensi za imunohemijski analizator Mindray, model CL-900i, CL-1000i, CL-2000i, CL2600i | 47 | 25-OH-Vitamin D Total (CLIA) | RGN241603 | komad | 1*50 T/Kit | Shenzhen Mindray Bio-Medical Electronics Co., Ltd. | 25-OH-Vitamin D Total (CLIA) | 54780 | 20% | Labteh d.o.o. | 146-13/25 | 25.12.2025 | 25.3.2026
Reagensi, izuzev za transfuziju, za period od 3 meseca | 404-1-110/25-115 | 119 | Reagensi za imunohemijski analizator Mindray, model CL-900i, CL-1000i, CL-2000i, CL2600i | 48 | Vitamin B12 (CLIA) | RGN241605 | komad | 2*50 T/Kit | Shenzhen Mindray Bio-Medical Electronics Co., Ltd. | Vitamin B12 (CLIA) | 66000 | 20% | Labteh d.o.o. | 146-13/25 | 25.12.2025 | 25.3.2026
Reagensi, izuzev za transfuziju, za period od 3 meseca | 404-1-110/25-115 | 119 | Reagensi za imunohemijski analizator Mindray, model CL-900i, CL-1000i, CL-2000i, CL2600i | 49 | Folate (CLIA) | RGN241606 | komad | 1*50 T/Kit | Shenzhen Mindray Bio-Medical Electronics Co., Ltd. | Folate (CLIA) | 34320 | 20% | Labteh d.o.o. | 146-13/25 | 25.12.2025 | 25.3.2026
Reagensi, izuzev za transfuziju, za period od 3 meseca | 404-1-110/25-115 | 119 | Reagensi za imunohemijski analizator Mindray, model CL-900i, CL-1000i, CL-2000i, CL2600i | 50 | Laminin (CLIA) | RGN241607 | komad | 2*50 T/Kit | Shenzhen Mindray Bio-Medical Electronics Co., Ltd. | Laminin (CLIA) | 80520 | 20% | Labteh d.o.o. | 146-13/25 | 25.12.2025 | 25.3.2026
Reagensi, izuzev za transfuziju, za period od 3 meseca | 404-1-110/25-115 | 119 | Reagensi za imunohemijski analizator Mindray, model CL-900i, CL-1000i, CL-2000i, CL2600i | 51 | Hyaluronic Acid (CLIA) | RGN241608 | komad | 2*50 T/Kit | Shenzhen Mindray Bio-Medical Electronics Co., Ltd. | Hyaluronic Acid (CLIA) | 80520 | 20% | Labteh d.o.o. | 146-13/25 | 25.12.2025 | 25.3.2026
Reagensi, izuzev za transfuziju, za period od 3 meseca | 404-1-110/25-115 | 119 | Reagensi za imunohemijski analizator Mindray, model CL-900i, CL-1000i, CL-2000i, CL2600i | 52 | N-terminal Peptide of Procollagen Type III (CLIA) | RGN241609 | komad | 2*50 T/Kit | Shenzhen Mindray Bio-Medical Electronics Co., Ltd. | N-terminal Peptide of Procollagen Type III (CLIA) | 56364 | 20% | Labteh d.o.o. | 146-13/25 | 25.12.2025 | 25.3.2026
Reagensi, izuzev za transfuziju, za period od 3 meseca | 404-1-110/25-115 | 119 | Reagensi za imunohemijski analizator Mindray, model CL-900i, CL-1000i, CL-2000i, CL2600i | 53 | Procalcitonin (CLIA) | RGN241610 | komad | 2*50 T/Kit | Shenzhen Mindray Bio-Medical Electronics Co., Ltd. | Procalcitonin (CLIA) | 154077 | 20% | Labteh d.o.o. | 146-13/25 | 25.12.2025 | 25.3.2026
Reagensi, izuzev za transfuziju, za period od 3 meseca | 404-1-110/25-115 | 119 | Reagensi za imunohemijski analizator Mindray, model CL-900i, CL-1000i, CL-2000i, CL2600i | 54 | Aldosterone(CLIA) | RGN241611 | komad | 2*50 T/Kit | Shenzhen Mindray Bio-Medical Electronics Co., Ltd. | Aldosterone(CLIA) | 149160 | 20% | Labteh d.o.o. | 146-13/25 | 25.12.2025 | 25.3.2026
Reagensi, izuzev za transfuziju, za period od 3 meseca | 404-1-110/25-115 | 119 | Reagensi za imunohemijski analizator Mindray, model CL-900i, CL-1000i, CL-2000i, CL2600i | 55 | Renin(CLIA) | RGN241612 | komad | 2*50 T/Kit | Shenzhen Mindray Bio-Medical Electronics Co., Ltd. | Renin(CLIA) | 89760 | 20% | Labteh d.o.o. | 146-13/25 | 25.12.2025 | 25.3.2026
Reagensi, izuzev za transfuziju, za period od 3 meseca | 404-1-110/25-115 | 119 | Reagensi za imunohemijski analizator Mindray, model CL-900i, CL-1000i, CL-2000i, CL2600i | 56 | sCD14-ST（CLIA） | RGN241613 | komad | 2*50 T/Kit | Shenzhen Mindray Bio-Medical Electronics Co., Ltd. | sCD14-ST（CLIA） | 132000 | 20% | Labteh d.o.o. | 146-13/25 | 25.12.2025 | 25.3.2026
Reagensi, izuzev za transfuziju, za period od 3 meseca | 404-1-110/25-115 | 119 | Reagensi za imunohemijski analizator Mindray, model CL-900i, CL-1000i, CL-2000i, CL2600i | 57 | Interleukin-6 kit（CLIA） | RGN241614 | komad | 2*50 T/Kit | Shenzhen Mindray Bio-Medical Electronics Co., Ltd. | Interleukin-6 kit（CLIA） | 75900 | 20% | Labteh d.o.o. | 146-13/25 | 25.12.2025 | 25.3.2026
Reagensi, izuzev za transfuziju, za period od 3 meseca | 404-1-110/25-115 | 119 | Reagensi za imunohemijski analizator Mindray, model CL-900i, CL-1000i, CL-2000i, CL2600i | 58 | Free T3 Calibrators | RGN241615 | komad | 3*2ml | Shenzhen Mindray Bio-Medical Electronics Co., Ltd. | Free T3 Calibrators | 19800 | 20% | Labteh d.o.o. | 146-13/25 | 25.12.2025 | 25.3.2026
Reagensi, izuzev za transfuziju, za period od 3 meseca | 404-1-110/25-115 | 119 | Reagensi za imunohemijski analizator Mindray, model CL-900i, CL-1000i, CL-2000i, CL2600i | 59 | Free T4 Calibrators | RGN241616 | komad | 3*2ml | Shenzhen Mindray Bio-Medical Electronics Co., Ltd. | Free T4 Calibrators | 19800 | 20% | Labteh d.o.o. | 146-13/25 | 25.12.2025 | 25.3.2026
Reagensi, izuzev za transfuziju, za period od 3 meseca | 404-1-110/25-115 | 119 | Reagensi za imunohemijski analizator Mindray, model CL-900i, CL-1000i, CL-2000i, CL2600i | 60 | Total T3 Calibrators | RGN241617 | komad | 3*2ml | Shenzhen Mindray Bio-Medical Electronics Co., Ltd. | Total T3 Calibrators | 11880 | 20% | Labteh d.o.o. | 146-13/25 | 25.12.2025 | 25.3.2026
Reagensi, izuzev za transfuziju, za period od 3 meseca | 404-1-110/25-115 | 119 | Reagensi za imunohemijski analizator Mindray, model CL-900i, CL-1000i, CL-2000i, CL2600i | 61 | Total T4 Calibrators | RGN241618 | komad | 3*2ml | Shenzhen Mindray Bio-Medical Electronics Co., Ltd. | Total T4 Calibrators | 11880 | 20% | Labteh d.o.o. | 146-13/25 | 25.12.2025 | 25.3.2026
Reagensi, izuzev za transfuziju, za period od 3 meseca | 404-1-110/25-115 | 119 | Reagensi za imunohemijski analizator Mindray, model CL-900i, CL-1000i, CL-2000i, CL2600i | 62 | TSH Calibrators | RGN241619 | komad | 3*2ml | Shenzhen Mindray Bio-Medical Electronics Co., Ltd. | TSH Calibrators | 11880 | 20% | Labteh d.o.o. | 146-13/25 | 25.12.2025 | 25.3.2026
Reagensi, izuzev za transfuziju, za period od 3 meseca | 404-1-110/25-115 | 119 | Reagensi za imunohemijski analizator Mindray, model CL-900i, CL-1000i, CL-2000i, CL2600i | 63 | Thyroglobulin Calibrators | RGN241620 | komad | 3*2ml | Shenzhen Mindray Bio-Medical Electronics Co., Ltd. | Thyroglobulin Calibrators | 26400 | 20% | Labteh d.o.o. | 146-13/25 | 25.12.2025 | 25.3.2026
Reagensi, izuzev za transfuziju, za period od 3 meseca | 404-1-110/25-115 | 119 | Reagensi za imunohemijski analizator Mindray, model CL-900i, CL-1000i, CL-2000i, CL2600i | 64 | Anti-Tg Calibrators | RGN241621 | komad | 3*2ml | Shenzhen Mindray Bio-Medical Electronics Co., Ltd. | Anti-Tg Calibrators | 26400 | 20% | Labteh d.o.o. | 146-13/25 | 25.12.2025 | 25.3.2026
Reagensi, izuzev za transfuziju, za period od 3 meseca | 404-1-110/25-115 | 119 | Reagensi za imunohemijski analizator Mindray, model CL-900i, CL-1000i, CL-2000i, CL2600i | 65 | Anti-TPO Calibrators | RGN241622 | komad | 3*2ml | Shenzhen Mindray Bio-Medical Electronics Co., Ltd. | Anti-TPO Calibrators | 26400 | 20% | Labteh d.o.o. | 146-13/25 | 25.12.2025 | 25.3.2026
Reagensi, izuzev za transfuziju, za period od 3 meseca | 404-1-110/25-115 | 119 | Reagensi za imunohemijski analizator Mindray, model CL-900i, CL-1000i, CL-2000i, CL2600i | 66 | rT3 Calibrators | RGN241623 | komad | C0:1×1.2ml C1:1×1.0ml C2: 1×1.0ml | Shenzhen Mindray Bio-Medical Electronics Co., Ltd. | rT3 Calibrators | 10890 | 20% | Labteh d.o.o. | 146-13/25 | 25.12.2025 | 25.3.2026
Reagensi, izuzev za transfuziju, za period od 3 meseca | 404-1-110/25-115 | 119 | Reagensi za imunohemijski analizator Mindray, model CL-900i, CL-1000i, CL-2000i, CL2600i | 67 | CA125 Calibrators | RGN241624 | komad | 3*2ml | Shenzhen Mindray Bio-Medical Electronics Co., Ltd. | CA125 Calibrators | 33000 | 20% | Labteh d.o.o. | 146-13/25 | 25.12.2025 | 25.3.2026
Reagensi, izuzev za transfuziju, za period od 3 meseca | 404-1-110/25-115 | 119 | Reagensi za imunohemijski analizator Mindray, model CL-900i, CL-1000i, CL-2000i, CL2600i | 68 | CA19-9 Calibrators | RGN241625 | komad | 3*2ml | Shenzhen Mindray Bio-Medical Electronics Co., Ltd. | CA19-9 Calibrators | 33000 | 20% | Labteh d.o.o. | 146-13/25 | 25.12.2025 | 25.3.2026
Reagensi, izuzev za transfuziju, za period od 3 meseca | 404-1-110/25-115 | 119 | Reagensi za imunohemijski analizator Mindray, model CL-900i, CL-1000i, CL-2000i, CL2600i | 69 | Total PSA Calibrators | RGN241626 | komad | 3*2ml | Shenzhen Mindray Bio-Medical Electronics Co., Ltd. | Total PSA Calibrators | 26400 | 20% | Labteh d.o.o. | 146-13/25 | 25.12.2025 | 25.3.2026
Reagensi, izuzev za transfuziju, za period od 3 meseca | 404-1-110/25-115 | 119 | Reagensi za imunohemijski analizator Mindray, model CL-900i, CL-1000i, CL-2000i, CL2600i | 70 | Free PSA Calibrators | RGN241627 | komad | 3*2ml | Shenzhen Mindray Bio-Medical Electronics Co., Ltd. | Free PSA Calibrators | 33000 | 20% | Labteh d.o.o. | 146-13/25 | 25.12.2025 | 25.3.2026
Reagensi, izuzev za transfuziju, za period od 3 meseca | 404-1-110/25-115 | 119 | Reagensi za imunohemijski analizator Mindray, model CL-900i, CL-1000i, CL-2000i, CL2600i | 71 | CEA Calibrators | RGN241628 | komad | 3*2ml | Shenzhen Mindray Bio-Medical Electronics Co., Ltd. | CEA Calibrators | 26400 | 20% | Labteh d.o.o. | 146-13/25 | 25.12.2025 | 25.3.2026
Reagensi, izuzev za transfuziju, za period od 3 meseca | 404-1-110/25-115 | 119 | Reagensi za imunohemijski analizator Mindray, model CL-900i, CL-1000i, CL-2000i, CL2600i | 72 | AFP Calibrators | RGN241629 | komad | 3*2ml | Shenzhen Mindray Bio-Medical Electronics Co., Ltd. | AFP Calibrators | 26400 | 20% | Labteh d.o.o. | 146-13/25 | 25.12.2025 | 25.3.2026
Reagensi, izuzev za transfuziju, za period od 3 meseca | 404-1-110/25-115 | 119 | Reagensi za imunohemijski analizator Mindray, model CL-900i, CL-1000i, CL-2000i, CL2600i | 73 | Ferritin Calibrators | RGN241630 | komad | 3*2ml | Shenzhen Mindray Bio-Medical Electronics Co., Ltd. | Ferritin Calibrators | 29700 | 20% | Labteh d.o.o. | 146-13/25 | 25.12.2025 | 25.3.2026
Reagensi, izuzev za transfuziju, za period od 3 meseca | 404-1-110/25-115 | 119 | Reagensi za imunohemijski analizator Mindray, model CL-900i, CL-1000i, CL-2000i, CL2600i | 74 | CA15-3 Calibrators | RGN241631 | komad | 3*2ml | Shenzhen Mindray Bio-Medical Electronics Co., Ltd. | CA15-3 Calibrators | 33000 | 20% | Labteh d.o.o. | 146-13/25 | 25.12.2025 | 25.3.2026
Reagensi, izuzev za transfuziju, za period od 3 meseca | 404-1-110/25-115 | 119 | Reagensi za imunohemijski analizator Mindray, model CL-900i, CL-1000i, CL-2000i, CL2600i | 75 | CA72-4 Calibrators | RGN241632 | komad | 3*2ml | Shenzhen Mindray Bio-Medical Electronics Co., Ltd. | CA72-4 Calibrators | 29700 | 20% | Labteh d.o.o. | 146-13/25 | 25.12.2025 | 25.3.2026
Reagensi, izuzev za transfuziju, za period od 3 meseca | 404-1-110/25-115 | 119 | Reagensi za imunohemijski analizator Mindray, model CL-900i, CL-1000i, CL-2000i, CL2600i | 76 | CYFRA21-1 Calibrators | RGN241633 | komad | 3*2ml | Shenzhen Mindray Bio-Medical Electronics Co., Ltd. | CYFRA21-1 Calibrators | 52800 | 20% | Labteh d.o.o. | 146-13/25 | 25.12.2025 | 25.3.2026
Reagensi, izuzev za transfuziju, za period od 3 meseca | 404-1-110/25-115 | 119 | Reagensi za imunohemijski analizator Mindray, model CL-900i, CL-1000i, CL-2000i, CL2600i | 77 | NSE Calibrators | RGN241634 | komad | 3*2ml | Shenzhen Mindray Bio-Medical Electronics Co., Ltd. | NSE Calibrators | 26400 | 20% | Labteh d.o.o. | 146-13/25 | 25.12.2025 | 25.3.2026
Reagensi, izuzev za transfuziju, za period od 3 meseca | 404-1-110/25-115 | 119 | Reagensi za imunohemijski analizator Mindray, model CL-900i, CL-1000i, CL-2000i, CL2600i | 78 | PG I Calibrators | RGN241635 | komad | C0:1×1.2ml C1:1×1.0ml C2: 1×1.0ml | Shenzhen Mindray Bio-Medical Electronics Co., Ltd. | PG I Calibrators | 10890 | 20% | Labteh d.o.o. | 146-13/25 | 25.12.2025 | 25.3.2026
Reagensi, izuzev za transfuziju, za period od 3 meseca | 404-1-110/25-115 | 119 | Reagensi za imunohemijski analizator Mindray, model CL-900i, CL-1000i, CL-2000i, CL2600i | 79 | PG II Calibrators | RGN241636 | komad | C0:1×1.2ml C1:1×1.0ml C2: 1×1.0ml | Shenzhen Mindray Bio-Medical Electronics Co., Ltd. | PG II Calibrators | 6534 | 20% | Labteh d.o.o. | 146-13/25 | 25.12.2025 | 25.3.2026
Reagensi, izuzev za transfuziju, za period od 3 meseca | 404-1-110/25-115 | 119 | Reagensi za imunohemijski analizator Mindray, model CL-900i, CL-1000i, CL-2000i, CL2600i | 80 | CA 50 Calibrators | RGN241637 | komad | C0:1×1.2ml C1:1×1.0ml C2: 1×1.0ml | Shenzhen Mindray Bio-Medical Electronics Co., Ltd. | CA 50 Calibrators | 13200 | 20% | Labteh d.o.o. | 146-13/25 | 25.12.2025 | 25.3.2026
Reagensi, izuzev za transfuziju, za period od 3 meseca | 404-1-110/25-115 | 119 | Reagensi za imunohemijski analizator Mindray, model CL-900i, CL-1000i, CL-2000i, CL2600i | 81 | CA 242 Calibrators | RGN241638 | komad | C0:1×1.2ml C1:1×1.0ml C2: 1×1.0ml | Shenzhen Mindray Bio-Medical Electronics Co., Ltd. | CA 242 Calibrators | 13200 | 20% | Labteh d.o.o. | 146-13/25 | 25.12.2025 | 25.3.2026
Reagensi, izuzev za transfuziju, za period od 3 meseca | 404-1-110/25-115 | 119 | Reagensi za imunohemijski analizator Mindray, model CL-900i, CL-1000i, CL-2000i, CL2600i | 82 | HE-4 Calibrators | RGN241639 | komad | C0:1×1.2ml C1:1×1.0ml C2: 1×1.0ml | Shenzhen Mindray Bio-Medical Electronics Co., Ltd. | HE-4 Calibrators | 13200 | 20% | Labteh d.o.o. | 146-13/25 | 25.12.2025 | 25.3.2026
Reagensi, izuzev za transfuziju, za period od 3 meseca | 404-1-110/25-115 | 119 | Reagensi za imunohemijski analizator Mindray, model CL-900i, CL-1000i, CL-2000i, CL2600i | 83 | SCC Calibrators | RGN241640 | komad | C0:1×1.2ml C1:1×1.0ml C2: 1×1.0ml | Shenzhen Mindray Bio-Medical Electronics Co., Ltd. | SCC Calibrators | 13200 | 20% | Labteh d.o.o. | 146-13/25 | 25.12.2025 | 25.3.2026
Reagensi, izuzev za transfuziju, za period od 3 meseca | 404-1-110/25-115 | 119 | Reagensi za imunohemijski analizator Mindray, model CL-900i, CL-1000i, CL-2000i, CL2600i | 84 | ProGRP Calibrators | RGN241641 | komad | C0:1×1.2ml C1:1×1.0ml C2: 1×1.0ml | Shenzhen Mindray Bio-Medical Electronics Co., Ltd. | ProGRP Calibrators | 13200 | 20% | Labteh d.o.o. | 146-13/25 | 25.12.2025 | 25.3.2026
Reagensi, izuzev za transfuziju, za period od 3 meseca | 404-1-110/25-115 | 119 | Reagensi za imunohemijski analizator Mindray, model CL-900i, CL-1000i, CL-2000i, CL2600i | 85 | Total β HCG Calibrators | RGN241642 | komad | 3*2ml | Shenzhen Mindray Bio-Medical Electronics Co., Ltd. | Total β HCG Calibrators | 26400 | 20% | Labteh d.o.o. | 146-13/25 | 25.12.2025 | 25.3.2026
Reagensi, izuzev za transfuziju, za period od 3 meseca | 404-1-110/25-115 | 119 | Reagensi za imunohemijski analizator Mindray, model CL-900i, CL-1000i, CL-2000i, CL2600i | 86 | LH Calibrators | RGN241643 | komad | 3*2ml | Shenzhen Mindray Bio-Medical Electronics Co., Ltd. | LH Calibrators | 26400 | 20% | Labteh d.o.o. | 146-13/25 | 25.12.2025 | 25.3.2026
Reagensi, izuzev za transfuziju, za period od 3 meseca | 404-1-110/25-115 | 119 | Reagensi za imunohemijski analizator Mindray, model CL-900i, CL-1000i, CL-2000i, CL2600i | 87 | FSH Calibrators | RGN241644 | komad | 3*2ml | Shenzhen Mindray Bio-Medical Electronics Co., Ltd. | FSH Calibrators | 26400 | 20% | Labteh d.o.o. | 146-13/25 | 25.12.2025 | 25.3.2026
Reagensi, izuzev za transfuziju, za period od 3 meseca | 404-1-110/25-115 | 119 | Reagensi za imunohemijski analizator Mindray, model CL-900i, CL-1000i, CL-2000i, CL2600i | 88 | Prolactin Calibrators | RGN241645 | komad | 3*2ml | Shenzhen Mindray Bio-Medical Electronics Co., Ltd. | Prolactin Calibrators | 26400 | 20% | Labteh d.o.o. | 146-13/25 | 25.12.2025 | 25.3.2026
Reagensi, izuzev za transfuziju, za period od 3 meseca | 404-1-110/25-115 | 119 | Reagensi za imunohemijski analizator Mindray, model CL-900i, CL-1000i, CL-2000i, CL2600i | 89 | Estriol Calibrators | RGN241646 | komad | 3*2ml | Shenzhen Mindray Bio-Medical Electronics Co., Ltd. | Estriol Calibrators | 39600 | 20% | Labteh d.o.o. | 146-13/25 | 25.12.2025 | 25.3.2026
Reagensi, izuzev za transfuziju, za period od 3 meseca | 404-1-110/25-115 | 119 | Reagensi za imunohemijski analizator Mindray, model CL-900i, CL-1000i, CL-2000i, CL2600i | 90 | Progesterone Calibrators | RGN241647 | komad | 3*2ml | Shenzhen Mindray Bio-Medical Electronics Co., Ltd. | Progesterone Calibrators | 26400 | 20% | Labteh d.o.o. | 146-13/25 | 25.12.2025 | 25.3.2026
Reagensi, izuzev za transfuziju, za period od 3 meseca | 404-1-110/25-115 | 119 | Reagensi za imunohemijski analizator Mindray, model CL-900i, CL-1000i, CL-2000i, CL2600i | 91 | Testosterone Calibrators | RGN241648 | komad | 3*2ml | Shenzhen Mindray Bio-Medical Electronics Co., Ltd. | Testosterone Calibrators | 26400 | 20% | Labteh d.o.o. | 146-13/25 | 25.12.2025 | 25.3.2026
Reagensi, izuzev za transfuziju, za period od 3 meseca | 404-1-110/25-115 | 119 | Reagensi za imunohemijski analizator Mindray, model CL-900i, CL-1000i, CL-2000i, CL2600i | 92 | Estradiol Calibrators | RGN241649 | komad | 3*2ml | Shenzhen Mindray Bio-Medical Electronics Co., Ltd. | Estradiol Calibrators | 26400 | 20% | Labteh d.o.o. | 146-13/25 | 25.12.2025 | 25.3.2026
Reagensi, izuzev za transfuziju, za period od 3 meseca | 404-1-110/25-115 | 119 | Reagensi za imunohemijski analizator Mindray, model CL-900i, CL-1000i, CL-2000i, CL2600i | 93 | Insulin Calibrators | RGN241650 | komad | 3*2ml | Shenzhen Mindray Bio-Medical Electronics Co., Ltd. | Insulin Calibrators | 26400 | 20% | Labteh d.o.o. | 146-13/25 | 25.12.2025 | 25.3.2026
Reagensi, izuzev za transfuziju, za period od 3 meseca | 404-1-110/25-115 | 119 | Reagensi za imunohemijski analizator Mindray, model CL-900i, CL-1000i, CL-2000i, CL2600i | 94 | C-peptide Calibrators | RGN241651 | komad | 3*2ml | Shenzhen Mindray Bio-Medical Electronics Co., Ltd. | C-peptide Calibrators | 26400 | 20% | Labteh d.o.o. | 146-13/25 | 25.12.2025 | 25.3.2026
Reagensi, izuzev za transfuziju, za period od 3 meseca | 404-1-110/25-115 | 119 | Reagensi za imunohemijski analizator Mindray, model CL-900i, CL-1000i, CL-2000i, CL2600i | 95 | DHEA-S Calibrators | RGN241652 | komad | 3*2ml | Shenzhen Mindray Bio-Medical Electronics Co., Ltd. | DHEA-S Calibrators | 26400 | 20% | Labteh d.o.o. | 146-13/25 | 25.12.2025 | 25.3.2026
Reagensi, izuzev za transfuziju, za period od 3 meseca | 404-1-110/25-115 | 119 | Reagensi za imunohemijski analizator Mindray, model CL-900i, CL-1000i, CL-2000i, CL2600i | 96 | Cortisol Calibrators | RGN241653 | komad | 3*2ml | Shenzhen Mindray Bio-Medical Electronics Co., Ltd. | Cortisol Calibrators | 26400 | 20% | Labteh d.o.o. | 146-13/25 | 25.12.2025 | 25.3.2026
Reagensi, izuzev za transfuziju, za period od 3 meseca | 404-1-110/25-115 | 119 | Reagensi za imunohemijski analizator Mindray, model CL-900i, CL-1000i, CL-2000i, CL2600i | 97 | ACTH Calibrators | RGN241654 | komad | 3*2ml | Shenzhen Mindray Bio-Medical Electronics Co., Ltd. | ACTH Calibrators | 33000 | 20% | Labteh d.o.o. | 146-13/25 | 25.12.2025 | 25.3.2026
Reagensi, izuzev za transfuziju, za period od 3 meseca | 404-1-110/25-115 | 119 | Reagensi za imunohemijski analizator Mindray, model CL-900i, CL-1000i, CL-2000i, CL2600i | 98 | Troponin I Calibrators | RGN241655 | komad | 3*2ml | Shenzhen Mindray Bio-Medical Electronics Co., Ltd. | Troponin I Calibrators | 23760 | 20% | Labteh d.o.o. | 146-13/25 | 25.12.2025 | 25.3.2026
Reagensi, izuzev za transfuziju, za period od 3 meseca | 404-1-110/25-115 | 119 | Reagensi za imunohemijski analizator Mindray, model CL-900i, CL-1000i, CL-2000i, CL2600i | 99 | MYO Calibrators | RGN241656 | komad | 3*2ml | Shenzhen Mindray Bio-Medical Electronics Co., Ltd. | MYO Calibrators | 33000 | 20% | Labteh d.o.o. | 146-13/25 | 25.12.2025 | 25.3.2026
Reagensi, izuzev za transfuziju, za period od 3 meseca | 404-1-110/25-115 | 119 | Reagensi za imunohemijski analizator Mindray, model CL-900i, CL-1000i, CL-2000i, CL2600i | 100 | CK-MB Calibrators | RGN241657 | komad | 3*2ml | Shenzhen Mindray Bio-Medical Electronics Co., Ltd. | CK-MB Calibrators | 33000 | 20% | Labteh d.o.o. | 146-13/25 | 25.12.2025 | 25.3.2026
Reagensi, izuzev za transfuziju, za period od 3 meseca | 404-1-110/25-115 | 119 | Reagensi za imunohemijski analizator Mindray, model CL-900i, CL-1000i, CL-2000i, CL2600i | 101 | BNP Calibrators | RGN241658 | komad | 3*2ml | Shenzhen Mindray Bio-Medical Electronics Co., Ltd. | BNP Calibrators | 52800 | 20% | Labteh d.o.o. | 146-13/25 | 25.12.2025 | 25.3.2026
Reagensi, izuzev za transfuziju, za period od 3 meseca | 404-1-110/25-115 | 119 | Reagensi za imunohemijski analizator Mindray, model CL-900i, CL-1000i, CL-2000i, CL2600i | 102 | PTH Calibrators | RGN241659 | komad | 3*2ml | Shenzhen Mindray Bio-Medical Electronics Co., Ltd. | PTH Calibrators | 13200 | 20% | Labteh d.o.o. | 146-13/25 | 25.12.2025 | 25.3.2026
Reagensi, izuzev za transfuziju, za period od 3 meseca | 404-1-110/25-115 | 119 | Reagensi za imunohemijski analizator Mindray, model CL-900i, CL-1000i, CL-2000i, CL2600i | 103 | Calcitonin Calibrators | RGN241660 | komad | 3*2ml | Shenzhen Mindray Bio-Medical Electronics Co., Ltd. | Calcitonin Calibrators | 13200 | 20% | Labteh d.o.o. | 146-13/25 | 25.12.2025 | 25.3.2026
Reagensi, izuzev za transfuziju, za period od 3 meseca | 404-1-110/25-115 | 119 | Reagensi za imunohemijski analizator Mindray, model CL-900i, CL-1000i, CL-2000i, CL2600i | 104 | 25-OH-Vitamin D Total Calibrators | RGN241661 | komad | 3*2ml | Shenzhen Mindray Bio-Medical Electronics Co., Ltd. | 25-OH-Vitamin D Total Calibrators | 13200 | 20% | Labteh d.o.o. | 146-13/25 | 25.12.2025 | 25.3.2026
Reagensi, izuzev za transfuziju, za period od 3 meseca | 404-1-110/25-115 | 119 | Reagensi za imunohemijski analizator Mindray, model CL-900i, CL-1000i, CL-2000i, CL2600i | 105 | Vitamin B12 Calibrators | RGN241663 | komad | 3*2ml | Shenzhen Mindray Bio-Medical Electronics Co., Ltd. | Vitamin B12 Calibrators | 13200 | 20% | Labteh d.o.o. | 146-13/25 | 25.12.2025 | 25.3.2026
Reagensi, izuzev za transfuziju, za period od 3 meseca | 404-1-110/25-115 | 119 | Reagensi za imunohemijski analizator Mindray, model CL-900i, CL-1000i, CL-2000i, CL2600i | 106 | Folate Calibrators | RGN241664 | komad | 3*2ml | Shenzhen Mindray Bio-Medical Electronics Co., Ltd. | Folate Calibrators | 16500 | 20% | Labteh d.o.o. | 146-13/25 | 25.12.2025 | 25.3.2026
Reagensi, izuzev za transfuziju, za period od 3 meseca | 404-1-110/25-115 | 119 | Reagensi za imunohemijski analizator Mindray, model CL-900i, CL-1000i, CL-2000i, CL2600i | 107 | Anti-TP Calibrators | RGN241665 | komad | 2*2ml | Shenzhen Mindray Bio-Medical Electronics Co., Ltd. | Anti-TP Calibrators | 11220 | 20% | Labteh d.o.o. | 146-13/25 | 25.12.2025 | 25.3.2026
Reagensi, izuzev za transfuziju, za period od 3 meseca | 404-1-110/25-115 | 119 | Reagensi za imunohemijski analizator Mindray, model CL-900i, CL-1000i, CL-2000i, CL2600i | 108 | PCT Calibrators | RGN241666 | komad | C0:1×1.2 mL C1:1×1.0 mL C2:1×1.0 mL | Shenzhen Mindray Bio-Medical Electronics Co., Ltd. | PCT Calibrators | 6534 | 20% | Labteh d.o.o. | 146-13/25 | 25.12.2025 | 25.3.2026
Reagensi, izuzev za transfuziju, za period od 3 meseca | 404-1-110/25-115 | 119 | Reagensi za imunohemijski analizator Mindray, model CL-900i, CL-1000i, CL-2000i, CL2600i | 109 | ALD Clibrators | RGN241667 | komad | C0:1×1.0 ml,C1:1×1.0ml,C2:1×1.0ml | Shenzhen Mindray Bio-Medical Electronics Co., Ltd. | ALD Clibrators | 15180 | 20% | Labteh d.o.o. | 146-13/25 | 25.12.2025 | 25.3.2026
Reagensi, izuzev za transfuziju, za period od 3 meseca | 404-1-110/25-115 | 119 | Reagensi za imunohemijski analizator Mindray, model CL-900i, CL-1000i, CL-2000i, CL2600i | 110 | Renin Calibrators | RGN241668 | komad | C0:1×1.2ml,C1:1×1.0ml,C2:1×1.0ml | Shenzhen Mindray Bio-Medical Electronics Co., Ltd. | Renin Calibrators | 29700 | 20% | Labteh d.o.o. | 146-13/25 | 25.12.2025 | 25.3.2026
Reagensi, izuzev za transfuziju, za period od 3 meseca | 404-1-110/25-115 | 119 | Reagensi za imunohemijski analizator Mindray, model CL-900i, CL-1000i, CL-2000i, CL2600i | 111 | sCD14-ST Calibrators | RGN241669 | komad | C0:4×0.35ml,C1:4×0.3ml,C2::4×0.3ml | Shenzhen Mindray Bio-Medical Electronics Co., Ltd. | sCD14-ST Calibrators | 26400 | 20% | Labteh d.o.o. | 146-13/25 | 25.12.2025 | 25.3.2026
Reagensi, izuzev za transfuziju, za period od 3 meseca | 404-1-110/25-115 | 119 | Reagensi za imunohemijski analizator Mindray, model CL-900i, CL-1000i, CL-2000i, CL2600i | 112 | IL-6 Calibrators | RGN241670 | komad | C0:4×0.35ml,C1:4×0.3ml,C2::4×0.3ml | Shenzhen Mindray Bio-Medical Electronics Co., Ltd. | IL-6 Calibrators | 18480 | 20% | Labteh d.o.o. | 146-13/25 | 25.12.2025 | 25.3.2026
Reagensi, izuzev za transfuziju, za period od 3 meseca | 404-1-110/25-115 | 119 | Reagensi za imunohemijski analizator Mindray, model CL-900i, CL-1000i, CL-2000i, CL2600i | 113 | Thyroid Function Multi Control (L) | RGN241671 | komad | 3*5ml | Shenzhen Mindray Bio-Medical Electronics Co., Ltd. | Thyroid Function Multi Control (L) | 29700 | 20% | Labteh d.o.o. | 146-13/25 | 25.12.2025 | 25.3.2026
Reagensi, izuzev za transfuziju, za period od 3 meseca | 404-1-110/25-115 | 119 | Reagensi za imunohemijski analizator Mindray, model CL-900i, CL-1000i, CL-2000i, CL2600i | 114 | Thyroid Function Multi Control (H) | RGN241672 | komad | 3*5ml | Shenzhen Mindray Bio-Medical Electronics Co., Ltd. | Thyroid Function Multi Control (H) | 29700 | 20% | Labteh d.o.o. | 146-13/25 | 25.12.2025 | 25.3.2026
Reagensi, izuzev za transfuziju, za period od 3 meseca | 404-1-110/25-115 | 119 | Reagensi za imunohemijski analizator Mindray, model CL-900i, CL-1000i, CL-2000i, CL2600i | 115 | Tumor Marker Multi Control (L) | RGN241673 | komad | 3*5ml | Shenzhen Mindray Bio-Medical Electronics Co., Ltd. | Tumor Marker Multi Control (L) | 49500 | 20% | Labteh d.o.o. | 146-13/25 | 25.12.2025 | 25.3.2026
Reagensi, izuzev za transfuziju, za period od 3 meseca | 404-1-110/25-115 | 119 | Reagensi za imunohemijski analizator Mindray, model CL-900i, CL-1000i, CL-2000i, CL2600i | 116 | Tumor Marker Multi Control (H) | RGN241674 | komad | 3*5ml | Shenzhen Mindray Bio-Medical Electronics Co., Ltd. | Tumor Marker Multi Control (H) | 59400 | 20% | Labteh d.o.o. | 146-13/25 | 25.12.2025 | 25.3.2026
Reagensi, izuzev za transfuziju, za period od 3 meseca | 404-1-110/25-115 | 119 | Reagensi za imunohemijski analizator Mindray, model CL-900i, CL-1000i, CL-2000i, CL2600i | 117 | Reproductive Multi Control (L) | RGN241675 | komad | 3*5ml | Shenzhen Mindray Bio-Medical Electronics Co., Ltd. | Reproductive Multi Control (L) | 73260 | 20% | Labteh d.o.o. | 146-13/25 | 25.12.2025 | 25.3.2026
Reagensi, izuzev za transfuziju, za period od 3 meseca | 404-1-110/25-115 | 119 | Reagensi za imunohemijski analizator Mindray, model CL-900i, CL-1000i, CL-2000i, CL2600i | 118 | Reproductive Multi Control (H) | RGN241676 | komad | 3*5ml | Shenzhen Mindray Bio-Medical Electronics Co., Ltd. | Reproductive Multi Control (H) | 73260 | 20% | Labteh d.o.o. | 146-13/25 | 25.12.2025 | 25.3.2026
Reagensi, izuzev za transfuziju, za period od 3 meseca | 404-1-110/25-115 | 119 | Reagensi za imunohemijski analizator Mindray, model CL-900i, CL-1000i, CL-2000i, CL2600i | 119 | Anti-thyroid Antibodies Control (L) | RGN241677 | komad | 3*2ml | Shenzhen Mindray Bio-Medical Electronics Co., Ltd. | Anti-thyroid Antibodies Control (L) | 26400 | 20% | Labteh d.o.o. | 146-13/25 | 25.12.2025 | 25.3.2026
Reagensi, izuzev za transfuziju, za period od 3 meseca | 404-1-110/25-115 | 119 | Reagensi za imunohemijski analizator Mindray, model CL-900i, CL-1000i, CL-2000i, CL2600i | 120 | Anti-thyroid Antibodies Control (H) | RGN241678 | komad | 3*2ml | Shenzhen Mindray Bio-Medical Electronics Co., Ltd. | Anti-thyroid Antibodies Control (H) | 33000 | 20% | Labteh d.o.o. | 146-13/25 | 25.12.2025 | 25.3.2026
Reagensi, izuzev za transfuziju, za period od 3 meseca | 404-1-110/25-115 | 119 | Reagensi za imunohemijski analizator Mindray, model CL-900i, CL-1000i, CL-2000i, CL2600i | 121 | Cardiac Marker Multi Control (L) | RGN241679 | komad | 3*2ml | Shenzhen Mindray Bio-Medical Electronics Co., Ltd. | Cardiac Marker Multi Control (L) | 23760 | 20% | Labteh d.o.o. | 146-13/25 | 25.12.2025 | 25.3.2026
Reagensi, izuzev za transfuziju, za period od 3 meseca | 404-1-110/25-115 | 119 | Reagensi za imunohemijski analizator Mindray, model CL-900i, CL-1000i, CL-2000i, CL2600i | 122 | Cardiac Marker Multi Control (H) | RGN241680 | komad | 3*2ml | Shenzhen Mindray Bio-Medical Electronics Co., Ltd. | Cardiac Marker Multi Control (H) | 28512 | 20% | Labteh d.o.o. | 146-13/25 | 25.12.2025 | 25.3.2026
Reagensi, izuzev za transfuziju, za period od 3 meseca | 404-1-110/25-115 | 119 | Reagensi za imunohemijski analizator Mindray, model CL-900i, CL-1000i, CL-2000i, CL2600i | 123 | Immunoassay Multi Control (L) | RGN241681 | komad | 3*2ml | Shenzhen Mindray Bio-Medical Electronics Co., Ltd. | Immunoassay Multi Control (L) | 26400 | 20% | Labteh d.o.o. | 146-13/25 | 25.12.2025 | 25.3.2026
Reagensi, izuzev za transfuziju, za period od 3 meseca | 404-1-110/25-115 | 119 | Reagensi za imunohemijski analizator Mindray, model CL-900i, CL-1000i, CL-2000i, CL2600i | 124 | Immunoassay Multi Control (H) | RGN241682 | komad | 3*2ml | Shenzhen Mindray Bio-Medical Electronics Co., Ltd. | Immunoassay Multi Control (H) | 33000 | 20% | Labteh d.o.o. | 146-13/25 | 25.12.2025 | 25.3.2026
Reagensi, izuzev za transfuziju, za period od 3 meseca | 404-1-110/25-115 | 119 | Reagensi za imunohemijski analizator Mindray, model CL-900i, CL-1000i, CL-2000i, CL2600i | 125 | ACTH Control (L) | RGN241683 | komad | 3*2ml | Shenzhen Mindray Bio-Medical Electronics Co., Ltd. | ACTH Control (L) | 26400 | 20% | Labteh d.o.o. | 146-13/25 | 25.12.2025 | 25.3.2026
Reagensi, izuzev za transfuziju, za period od 3 meseca | 404-1-110/25-115 | 119 | Reagensi za imunohemijski analizator Mindray, model CL-900i, CL-1000i, CL-2000i, CL2600i | 126 | ACTH Control (H) | RGN241684 | komad | 3*2ml | Shenzhen Mindray Bio-Medical Electronics Co., Ltd. | ACTH Control (H) | 31680 | 20% | Labteh d.o.o. | 146-13/25 | 25.12.2025 | 25.3.2026
Reagensi, izuzev za transfuziju, za period od 3 meseca | 404-1-110/25-115 | 119 | Reagensi za imunohemijski analizator Mindray, model CL-900i, CL-1000i, CL-2000i, CL2600i | 127 | Metabolic Multi Control (L) | RGN241685 | komad | 3*2ml | Shenzhen Mindray Bio-Medical Electronics Co., Ltd. | Metabolic Multi Control (L) | 31680 | 20% | Labteh d.o.o. | 146-13/25 | 25.12.2025 | 25.3.2026
Reagensi, izuzev za transfuziju, za period od 3 meseca | 404-1-110/25-115 | 119 | Reagensi za imunohemijski analizator Mindray, model CL-900i, CL-1000i, CL-2000i, CL2600i | 128 | Metabolic Multi Control (H) | RGN241686 | komad | 3*2ml | Shenzhen Mindray Bio-Medical Electronics Co., Ltd. | Metabolic Multi Control (H) | 31680 | 20% | Labteh d.o.o. | 146-13/25 | 25.12.2025 | 25.3.2026
Reagensi, izuzev za transfuziju, za period od 3 meseca | 404-1-110/25-115 | 119 | Reagensi za imunohemijski analizator Mindray, model CL-900i, CL-1000i, CL-2000i, CL2600i | 129 | NSE control (L) | RGN241687 | komad | 3*2ml | Shenzhen Mindray Bio-Medical Electronics Co., Ltd. | NSE control (L) | 26400 | 20% | Labteh d.o.o. | 146-13/25 | 25.12.2025 | 25.3.2026
Reagensi, izuzev za transfuziju, za period od 3 meseca | 404-1-110/25-115 | 119 | Reagensi za imunohemijski analizator Mindray, model CL-900i, CL-1000i, CL-2000i, CL2600i | 130 | NSE control (H) | RGN241688 | komad | 3*2ml | Shenzhen Mindray Bio-Medical Electronics Co., Ltd. | NSE control (H) | 27720 | 20% | Labteh d.o.o. | 146-13/25 | 25.12.2025 | 25.3.2026
Reagensi, izuzev za transfuziju, za period od 3 meseca | 404-1-110/25-115 | 119 | Reagensi za imunohemijski analizator Mindray, model CL-900i, CL-1000i, CL-2000i, CL2600i | 131 | rT3 Control (L) | RGN241689 | komad | 3*1ml | Shenzhen Mindray Bio-Medical Electronics Co., Ltd. | rT3 Control (L) | 14520 | 20% | Labteh d.o.o. | 146-13/25 | 25.12.2025 | 25.3.2026
Reagensi, izuzev za transfuziju, za period od 3 meseca | 404-1-110/25-115 | 119 | Reagensi za imunohemijski analizator Mindray, model CL-900i, CL-1000i, CL-2000i, CL2600i | 132 | rT3 Control (H) | RGN241690 | komad | 3*1ml | Shenzhen Mindray Bio-Medical Electronics Co., Ltd. | rT3 Control (H) | 14520 | 20% | Labteh d.o.o. | 146-13/25 | 25.12.2025 | 25.3.2026
Reagensi, izuzev za transfuziju, za period od 3 meseca | 404-1-110/25-115 | 119 | Reagensi za imunohemijski analizator Mindray, model CL-900i, CL-1000i, CL-2000i, CL2600i | 133 | Gastritis Multi Control (L) | RGN241691 | komad | 3*2ml | Shenzhen Mindray Bio-Medical Electronics Co., Ltd. | Gastritis Multi Control (L) | 19800 | 20% | Labteh d.o.o. | 146-13/25 | 25.12.2025 | 25.3.2026
Reagensi, izuzev za transfuziju, za period od 3 meseca | 404-1-110/25-115 | 119 | Reagensi za imunohemijski analizator Mindray, model CL-900i, CL-1000i, CL-2000i, CL2600i | 134 | Gastritis Multi Control (H) | RGN241692 | komad | 3*2ml | Shenzhen Mindray Bio-Medical Electronics Co., Ltd. | Gastritis Multi Control (H) | 19800 | 20% | Labteh d.o.o. | 146-13/25 | 25.12.2025 | 25.3.2026
Reagensi, izuzev za transfuziju, za period od 3 meseca | 404-1-110/25-115 | 119 | Reagensi za imunohemijski analizator Mindray, model CL-900i, CL-1000i, CL-2000i, CL2600i | 135 | Liver Fibrosis Multi Control (L) | RGN241693 | komad | 3*2ml | Shenzhen Mindray Bio-Medical Electronics Co., Ltd. | Liver Fibrosis Multi Control (L) | 29700 | 20% | Labteh d.o.o. | 146-13/25 | 25.12.2025 | 25.3.2026
Reagensi, izuzev za transfuziju, za period od 3 meseca | 404-1-110/25-115 | 119 | Reagensi za imunohemijski analizator Mindray, model CL-900i, CL-1000i, CL-2000i, CL2600i | 136 | Liver Fibrosis Multi Control (H) | RGN241694 | komad | 3*2ml | Shenzhen Mindray Bio-Medical Electronics Co., Ltd. | Liver Fibrosis Multi Control (H) | 29700 | 20% | Labteh d.o.o. | 146-13/25 | 25.12.2025 | 25.3.2026
Reagensi, izuzev za transfuziju, za period od 3 meseca | 404-1-110/25-115 | 119 | Reagensi za imunohemijski analizator Mindray, model CL-900i, CL-1000i, CL-2000i, CL2600i | 137 | PCT Control (L) | RGN241695 | komad | 3*2ml | Shenzhen Mindray Bio-Medical Electronics Co., Ltd. | PCT Control (L) | 14520 | 20% | Labteh d.o.o. | 146-13/25 | 25.12.2025 | 25.3.2026
Reagensi, izuzev za transfuziju, za period od 3 meseca | 404-1-110/25-115 | 119 | Reagensi za imunohemijski analizator Mindray, model CL-900i, CL-1000i, CL-2000i, CL2600i | 138 | PCT Control (H) | RGN241696 | komad | 3*2ml | Shenzhen Mindray Bio-Medical Electronics Co., Ltd. | PCT Control (H) | 14520 | 20% | Labteh d.o.o. | 146-13/25 | 25.12.2025 | 25.3.2026
Reagensi, izuzev za transfuziju, za period od 3 meseca | 404-1-110/25-115 | 119 | Reagensi za imunohemijski analizator Mindray, model CL-900i, CL-1000i, CL-2000i, CL2600i | 139 | Tumor Marker Control II(L) | RGN241697 | komad | 3*2.0ml | Shenzhen Mindray Bio-Medical Electronics Co., Ltd. | Tumor Marker Control II(L) | 7920 | 20% | Labteh d.o.o. | 146-13/25 | 25.12.2025 | 25.3.2026
Reagensi, izuzev za transfuziju, za period od 3 meseca | 404-1-110/25-115 | 119 | Reagensi za imunohemijski analizator Mindray, model CL-900i, CL-1000i, CL-2000i, CL2600i | 140 | Tumor Marker Control II(H) | RGN241698 | komad | 3*2.0ml | Shenzhen Mindray Bio-Medical Electronics Co., Ltd. | Tumor Marker Control II(H) | 11880 | 20% | Labteh d.o.o. | 146-13/25 | 25.12.2025 | 25.3.2026
Reagensi, izuzev za transfuziju, za period od 3 meseca | 404-1-110/25-115 | 119 | Reagensi za imunohemijski analizator Mindray, model CL-900i, CL-1000i, CL-2000i, CL2600i | 141 | ProGRP Control(L) | RGN241699 | komad | 3*1.0ml | Shenzhen Mindray Bio-Medical Electronics Co., Ltd. | ProGRP Control(L) | 29700 | 20% | Labteh d.o.o. | 146-13/25 | 25.12.2025 | 25.3.2026
Reagensi, izuzev za transfuziju, za period od 3 meseca | 404-1-110/25-115 | 119 | Reagensi za imunohemijski analizator Mindray, model CL-900i, CL-1000i, CL-2000i, CL2600i | 142 | ProGRP Control(H) | RGN241700 | komad | 3*1.0ml | Shenzhen Mindray Bio-Medical Electronics Co., Ltd. | ProGRP Control(H) | 39600 | 20% | Labteh d.o.o. | 146-13/25 | 25.12.2025 | 25.3.2026
Reagensi, izuzev za transfuziju, za period od 3 meseca | 404-1-110/25-115 | 119 | Reagensi za imunohemijski analizator Mindray, model CL-900i, CL-1000i, CL-2000i, CL2600i | 143 | Hypertension Muti Control(H) | RGN241701 | komad | 3×2.0ml | Shenzhen Mindray Bio-Medical Electronics Co., Ltd. | Hypertension Muti Control(H) | 49500 | 20% | Labteh d.o.o. | 146-13/25 | 25.12.2025 | 25.3.2026
Reagensi, izuzev za transfuziju, za period od 3 meseca | 404-1-110/25-115 | 119 | Reagensi za imunohemijski analizator Mindray, model CL-900i, CL-1000i, CL-2000i, CL2600i | 144 | Hypertension Muti Control(L) | RGN241702 | komad | 3×2.0ml | Shenzhen Mindray Bio-Medical Electronics Co., Ltd. | Hypertension Muti Control(L) | 49500 | 20% | Labteh d.o.o. | 146-13/25 | 25.12.2025 | 25.3.2026
Reagensi, izuzev za transfuziju, za period od 3 meseca | 404-1-110/25-115 | 119 | Reagensi za imunohemijski analizator Mindray, model CL-900i, CL-1000i, CL-2000i, CL2600i | 145 | IL-6 Control (L) | RGN241703 | komad | 3×0.5ml | Shenzhen Mindray Bio-Medical Electronics Co., Ltd. | IL-6 Control (L) | 12540 | 20% | Labteh d.o.o. | 146-13/25 | 25.12.2025 | 25.3.2026
Reagensi, izuzev za transfuziju, za period od 3 meseca | 404-1-110/25-115 | 119 | Reagensi za imunohemijski analizator Mindray, model CL-900i, CL-1000i, CL-2000i, CL2600i | 146 | IL-6 Control (H) | RGN241704 | komad | 3×0.5ml | Shenzhen Mindray Bio-Medical Electronics Co., Ltd. | IL-6 Control (H) | 12540 | 20% | Labteh d.o.o. | 146-13/25 | 25.12.2025 | 25.3.2026
Reagensi, izuzev za transfuziju, za period od 3 meseca | 404-1-110/25-115 | 119 | Reagensi za imunohemijski analizator Mindray, model CL-900i, CL-1000i, CL-2000i, CL2600i | 147 | sCD14-ST Control (L) | RGN241705 | komad | 3×0.5ml | Shenzhen Mindray Bio-Medical Electronics Co., Ltd. | sCD14-ST Control (L) | 18150 | 20% | Labteh d.o.o. | 146-13/25 | 25.12.2025 | 25.3.2026
Reagensi, izuzev za transfuziju, za period od 3 meseca | 404-1-110/25-115 | 119 | Reagensi za imunohemijski analizator Mindray, model CL-900i, CL-1000i, CL-2000i, CL2600i | 148 | sCD14-ST Control (H) | RGN241706 | komad | 3×0.5ml | Shenzhen Mindray Bio-Medical Electronics Co., Ltd. | sCD14-ST Control (H) | 18150 | 20% | Labteh d.o.o. | 146-13/25 | 25.12.2025 | 25.3.2026
Reagensi, izuzev za transfuziju, za period od 3 meseca | 404-1-110/25-115 | 119 | Reagensi za imunohemijski analizator Mindray, model CL-900i, CL-1000i, CL-2000i, CL2600i | 149 | Reaction Cuvette for Chemiluminescence Immunoassay Analyzer | RGN241707 | komad | 21*2*88=3696 pcs/box | Shenzhen Mindray Bio-Medical Electronics Co., Ltd. | Reaction Cuvette for Chemiluminescence Immunoassay Analyzer | 57024 | 20% | Labteh d.o.o. | 146-13/25 | 25.12.2025 | 25.3.2026
Reagensi, izuzev za transfuziju, za period od 3 meseca | 404-1-110/25-115 | 119 | Reagensi za imunohemijski analizator Mindray, model CL-900i, CL-1000i, CL-2000i, CL2600i | 150 | Substrate solution | RGN241708 | komad | 75 ml * 4 | Shenzhen Mindray Bio-Medical Electronics Co., Ltd. | Substrate solution | 20196 | 20% | Labteh d.o.o. | 146-13/25 | 25.12.2025 | 25.3.2026
Reagensi, izuzev za transfuziju, za period od 3 meseca | 404-1-110/25-115 | 119 | Reagensi za imunohemijski analizator Mindray, model CL-900i, CL-1000i, CL-2000i, CL2600i | 151 | Wash buffer | RGN241709 | komad | 10 L/tank | Shenzhen Mindray Bio-Medical Electronics Co., Ltd. | Wash buffer | 5940 | 20% | Labteh d.o.o. | 146-13/25 | 25.12.2025 | 25.3.2026
Reagensi, izuzev za transfuziju, za period od 3 meseca | 404-1-110/25-115 | 119 | Reagensi za imunohemijski analizator Mindray, model CL-900i, CL-1000i, CL-2000i, CL2600i | 152 | CD80 | RGN241710 | komad | 2L bottle | Shenzhen Mindray Bio-Medical Electronics Co., Ltd. | CD80 | 10000 | 20% | Labteh d.o.o. | 146-13/25 | 25.12.2025 | 25.3.2026
Reagensi, izuzev za transfuziju, za period od 3 meseca | 404-1-110/25-115 | 119 | Reagensi za imunohemijski analizator Mindray, model CL-900i, CL-1000i, CL-2000i, CL2600i | 153 | probe cleanser | RGN241711 | komad | 50ml | Shenzhen Mindray Bio-Medical Electronics Co., Ltd. | probe cleanser | 1386 | 20% | Labteh d.o.o. | 146-13/25 | 25.12.2025 | 25.3.2026
Reagensi, izuzev za transfuziju, za period od 3 meseca | 404-1-110/25-115 | 119 | Reagensi za imunohemijski analizator Mindray, model CL-900i, CL-1000i, CL-2000i, CL2600i | 154 | Sample Diluent (auto) | RGN241712 | komad | 2*30 mL/box | Shenzhen Mindray Bio-Medical Electronics Co., Ltd. | Sample Diluent (auto) | 7128 | 20% | Labteh d.o.o. | 146-13/25 | 25.12.2025 | 25.3.2026
Reagensi, izuzev za transfuziju, za period od 3 meseca | 404-1-110/25-115 | 119 | Reagensi za imunohemijski analizator Mindray, model CL-900i, CL-1000i, CL-2000i, CL2600i | 155 | Sample Diluent (manual) | RGN241713 | pakovanje | 6*8 mL/box | Shenzhen Mindray Bio-Medical Electronics Co., Ltd. | Sample Diluent (manual) | 11220 | 20% | Labteh d.o.o. | 146-13/25 | 25.12.2025 | 25.3.2026
Reagensi, izuzev za transfuziju, za period od 3 meseca | 404-1-110/25-115 | 119 | Reagensi za imunohemijski analizator Mindray, model CL-900i, CL-1000i, CL-2000i, CL2600i | 156 | System Wash Solution | RGN241714 | komad | 4*20ml/box | Shenzhen Mindray Bio-Medical Electronics Co., Ltd. | System Wash Solution | 16500 | 20% | Labteh d.o.o. | 146-13/25 | 25.12.2025 | 25.3.2026
Reagensi, izuzev za transfuziju, za period od 3 meseca | 404-1-110/25-115 | 119 | Reagensi za imunohemijski analizator Mindray, model CL-900i, CL-1000i, CL-2000i, CL2600i | 157 | System Detection Solution | RGN241715 | komad | A: 5*3ml; B: 1*5ml | Shenzhen Mindray Bio-Medical Electronics Co., Ltd. | System Detection Solution | 13200 | 20% | Labteh d.o.o. | 146-13/25 | 25.12.2025 | 25.3.2026
Reagensi, izuzev za transfuziju, za period od 3 meseca | 404-1-110/25-115 | 120 | Reagensi i potrošni materijal za analizator Alinity ci | 1 | ALKALNA FOSFATAZA | RGN220782 | pakovanje | 2000 testova | Abbott GmbH & Co. KG | Alinity c Alkaline Phosphatase Reagent Kit | 24173 | 20% | Magna Pharmacia d.o.o. | 146-15/25 | 25.12.2025 | 25.3.2026
Reagensi, izuzev za transfuziju, za period od 3 meseca | 404-1-110/25-115 | 120 | Reagensi i potrošni materijal za analizator Alinity ci | 2 | ALANIN AMINOTRANSFERAZA | RGN220783 | pakovanje | 3120 testova | Abbott GmbH & Co. KG | Alinity c Alanine Aminotransferase Reagent Kit | 32901 | 20% | Magna Pharmacia d.o.o. | 146-15/25 | 25.12.2025 | 25.3.2026
Reagensi, izuzev za transfuziju, za period od 3 meseca | 404-1-110/25-115 | 120 | Reagensi i potrošni materijal za analizator Alinity ci | 3 | AMILAZA | RGN220784 | pakovanje | 640 testova | Abbott GmbH & Co. KG | Alinity c Amylase Reagent Kit | 32994 | 20% | Magna Pharmacia d.o.o. | 146-15/25 | 25.12.2025 | 25.3.2026
Reagensi, izuzev za transfuziju, za period od 3 meseca | 404-1-110/25-115 | 120 | Reagensi i potrošni materijal za analizator Alinity ci | 4 | ASPARTAT AMINOTRANSFERAZA | RGN220785 | pakovanje | 3120 testova | Abbott GmbH & Co. KG | Alinity c Aspartate Aminotransferase Reagent Kit | 32901 | 20% | Magna Pharmacia d.o.o. | 146-15/25 | 25.12.2025 | 25.3.2026
Reagensi, izuzev za transfuziju, za period od 3 meseca | 404-1-110/25-115 | 120 | Reagensi i potrošni materijal za analizator Alinity ci | 5 | KREATIN KINAZA | RGN211070 | pakovanje | 1200 testova | Abbott GmbH & Co. KG | Alinity c Creatine Kinase Reagent Kit | 35893 | 20% | Magna Pharmacia d.o.o. | 146-15/25 | 25.12.2025 | 25.3.2026
Reagensi, izuzev za transfuziju, za period od 3 meseca | 404-1-110/25-115 | 120 | Reagensi i potrošni materijal za analizator Alinity ci | 6 | CK MB | RGN211071 | pakovanje | 640 testova | SENTINEL CH. S.p.A. | Alinity c CK-MB Reagent Kit | 108501 | 20% | Magna Pharmacia d.o.o. | 146-15/25 | 25.12.2025 | 25.3.2026
Reagensi, izuzev za transfuziju, za period od 3 meseca | 404-1-110/25-115 | 120 | Reagensi i potrošni materijal za analizator Alinity ci | 7 | GAMA-GLUTAMIL TRANSFERAZA | RGN220786 | pakovanje | 2100 testova | Abbott GmbH & Co. KG | Alinity c Gamma Glutamy Transferase | 31177 | 20% | Magna Pharmacia d.o.o. | 146-15/25 | 25.12.2025 | 25.3.2026
Reagensi, izuzev za transfuziju, za period od 3 meseca | 404-1-110/25-115 | 120 | Reagensi i potrošni materijal za analizator Alinity ci | 8 | LAKTAT DEHIDROGENAZA | RGN220787 | pakovanje | 2000 testova | Abbott GmbH & Co. KG | Alinity c Lactate Dehydrogenase Reagent Kit | 29854 | 20% | Magna Pharmacia d.o.o. | 146-15/25 | 25.12.2025 | 25.3.2026
Reagensi, izuzev za transfuziju, za period od 3 meseca | 404-1-110/25-115 | 120 | Reagensi i potrošni materijal za analizator Alinity ci | 9 | CARBON DIOXIDE | RGN211074 | pakovanje | 3000 testova | Abbott GmbH & Co. KG | Alinity c Carbon Dioxide Reagent Kit | 40365 | 20% | Magna Pharmacia d.o.o. | 146-15/25 | 25.12.2025 | 25.3.2026
Reagensi, izuzev za transfuziju, za period od 3 meseca | 404-1-110/25-115 | 120 | Reagensi i potrošni materijal za analizator Alinity ci | 10 | CARBON DIOXIDE CAL | RGN211075 | pakovanje | 6x3 ml | Abbott GmbH & Co. KG | Alinity c Carbon Dioxide Calibrator Kit | 19377 | 20% | Magna Pharmacia d.o.o. | 146-15/25 | 25.12.2025 | 25.3.2026
Reagensi, izuzev za transfuziju, za period od 3 meseca | 404-1-110/25-115 | 120 | Reagensi i potrošni materijal za analizator Alinity ci | 11 | HBA1C | RGN211076 | pakovanje | 1300 testova | Abbott GmbH & Co. KG | Alinity c Hemoglobin A1c Reagent Kit | 374198 | 20% | Magna Pharmacia d.o.o. | 146-15/25 | 25.12.2025 | 25.3.2026
Reagensi, izuzev za transfuziju, za period od 3 meseca | 404-1-110/25-115 | 120 | Reagensi i potrošni materijal za analizator Alinity ci | 12 | HBA1C cal | RGN211077 | pakovanje | 2x1,6ml | Abbott GmbH & Co. KG | Alinity c Hemoglobin A1c Calibrators | 20958 | 20% | Magna Pharmacia d.o.o. | 146-15/25 | 25.12.2025 | 25.3.2026
Reagensi, izuzev za transfuziju, za period od 3 meseca | 404-1-110/25-115 | 120 | Reagensi i potrošni materijal za analizator Alinity ci | 13 | HBA1C ctl | RGN211078 | pakovanje | 2x1ml | Abbott GmbH & Co. KG | Alinity c Hemoglobin A1c Controls | 20958 | 20% | Magna Pharmacia d.o.o. | 146-15/25 | 25.12.2025 | 25.3.2026
Reagensi, izuzev za transfuziju, za period od 3 meseca | 404-1-110/25-115 | 120 | Reagensi i potrošni materijal za analizator Alinity ci | 14 | ALBUMIN BCG | RGN220788 | pakovanje | 3200 testova | Abbott GmbH & Co. KG | Alinity c Albumin BCG Reagent Kit | 30176 | 20% | Magna Pharmacia d.o.o. | 146-15/25 | 25.12.2025 | 25.3.2026
Reagensi, izuzev za transfuziju, za period od 3 meseca | 404-1-110/25-115 | 120 | Reagensi i potrošni materijal za analizator Alinity ci | 15 | BILIRUBIN DIREKTAN | RGN211080 | pakovanje | 1440 testova | Abbott GmbH & Co. KG | Alinity c Direct Bilirubin | 15218 | 20% | Magna Pharmacia d.o.o. | 146-15/25 | 25.12.2025 | 25.3.2026
Reagensi, izuzev za transfuziju, za period od 3 meseca | 404-1-110/25-115 | 120 | Reagensi i potrošni materijal za analizator Alinity ci | 16 | BILIRUBIN UKUPAN | RGN220789 | pakovanje | 3500 testova | Abbott GmbH & Co. KG | Alinity c Total Bilirubin Reagent Kit | 36788 | 20% | Magna Pharmacia d.o.o. | 146-15/25 | 25.12.2025 | 25.3.2026
Reagensi, izuzev za transfuziju, za period od 3 meseca | 404-1-110/25-115 | 120 | Reagensi i potrošni materijal za analizator Alinity ci | 17 | HOLESTEROL UKUPAN | RGN220790 | pakovanje | 3200 testova | Abbott GmbH & Co. KG | Alinity c Cholesterol Reagent Kit | 52145 | 20% | Magna Pharmacia d.o.o. | 146-15/25 | 25.12.2025 | 25.3.2026
Reagensi, izuzev za transfuziju, za period od 3 meseca | 404-1-110/25-115 | 120 | Reagensi i potrošni materijal za analizator Alinity ci | 18 | PROTEINI UKUPNI | RGN220791 | pakovanje | 3120 testova | Abbott GmbH & Co. KG | Alinity c Total Protein Reagent Kit | 34051 | 20% | Magna Pharmacia d.o.o. | 146-15/25 | 25.12.2025 | 25.3.2026
Reagensi, izuzev za transfuziju, za period od 3 meseca | 404-1-110/25-115 | 120 | Reagensi i potrošni materijal za analizator Alinity ci | 19 | GLUKOZA | RGN211084 | pakovanje | 4000 testova | Abbott GmbH & Co. KG | Alinity c Glucose Reagent Kit | 28980 | 20% | Magna Pharmacia d.o.o. | 146-15/25 | 25.12.2025 | 25.3.2026
Reagensi, izuzev za transfuziju, za period od 3 meseca | 404-1-110/25-115 | 120 | Reagensi i potrošni materijal za analizator Alinity ci | 20 | UREA | RGN220792 | pakovanje | 5800 tesova | Abbott GmbH & Co. KG | Alinity c Urea Nitrogen Reagent Kit | 63164 | 20% | Magna Pharmacia d.o.o. | 146-15/25 | 25.12.2025 | 25.3.2026
Reagensi, izuzev za transfuziju, za period od 3 meseca | 404-1-110/25-115 | 120 | Reagensi i potrošni materijal za analizator Alinity ci | 21 | MOKRAĆNA KISELINA | RGN220793 | pakovanje | 2000 testova | Abbott GmbH & Co. KG | Alinity c Uric Acid Reagent Kit | 23230 | 20% | Magna Pharmacia d.o.o. | 146-15/25 | 25.12.2025 | 25.3.2026
Reagensi, izuzev za transfuziju, za period od 3 meseca | 404-1-110/25-115 | 120 | Reagensi i potrošni materijal za analizator Alinity ci | 22 | KREATININ | RGN220794 | pakovanje | 4500 testova | Abbott GmbH & Co. KG | Alinity c Creatinine Reagent Kit | 46989 | 20% | Magna Pharmacia d.o.o. | 146-15/25 | 25.12.2025 | 25.3.2026
Reagensi, izuzev za transfuziju, za period od 3 meseca | 404-1-110/25-115 | 120 | Reagensi i potrošni materijal za analizator Alinity ci | 23 | FOSFOR | RGN211088 | pakovanje | 2800 testova | Abbott GmbH & Co. KG | Alinity c Phosphorus Reagent Kit | 36643 | 20% | Magna Pharmacia d.o.o. | 146-15/25 | 25.12.2025 | 25.3.2026
Reagensi, izuzev za transfuziju, za period od 3 meseca | 404-1-110/25-115 | 120 | Reagensi i potrošni materijal za analizator Alinity ci | 24 | TRIGLICERIDI | RGN220795 | pakovanje | 1400 testova | Abbott GmbH & Co. KG | Alinity c Triglyceride Reagent Kit | 21284 | 20% | Magna Pharmacia d.o.o. | 146-15/25 | 25.12.2025 | 25.3.2026
Reagensi, izuzev za transfuziju, za period od 3 meseca | 404-1-110/25-115 | 120 | Reagensi i potrošni materijal za analizator Alinity ci | 25 | PROTEINI U URINU I CSF | RGN211090 | pakovanje | 400 testova | Abbott GmbH & Co. KG | Alinity c Urine/CSF Proteine Reagent Kit | 7189 | 20% | Magna Pharmacia d.o.o. | 146-15/25 | 25.12.2025 | 25.3.2026
Reagensi, izuzev za transfuziju, za period od 3 meseca | 404-1-110/25-115 | 120 | Reagensi i potrošni materijal za analizator Alinity ci | 26 | HDL | RGN211091 | pakovanje | 1400 testova | Abbott GmbH & Co. KG | Alinity c Ultra HDL Reagent Kit | 78229 | 20% | Magna Pharmacia d.o.o. | 146-15/25 | 25.12.2025 | 25.3.2026
Reagensi, izuzev za transfuziju, za period od 3 meseca | 404-1-110/25-115 | 120 | Reagensi i potrošni materijal za analizator Alinity ci | 27 | KALCIJUM | RGN211092 | pakovanje | 4000 testova | Abbott GmbH & Co. KG | Alinity c Calcium Reagent Kit | 42090 | 20% | Magna Pharmacia d.o.o. | 146-15/25 | 25.12.2025 | 25.3.2026
Reagensi, izuzev za transfuziju, za period od 3 meseca | 404-1-110/25-115 | 120 | Reagensi i potrošni materijal za analizator Alinity ci | 28 | MAGNEZIJUM | RGN211093 | pakovanje | 720 testova | Abbott GmbH & Co. KG | Alinity c Magnesium Reagent Kit | 9315 | 20% | Magna Pharmacia d.o.o. | 146-15/25 | 25.12.2025 | 25.3.2026
Reagensi, izuzev za transfuziju, za period od 3 meseca | 404-1-110/25-115 | 120 | Reagensi i potrošni materijal za analizator Alinity ci | 29 | TRANSFERIN | RGN211094 | pakovanje | 800 testova | Abbott GmbH & Co. KG | Alinity c Transferrin Reagent Kit | 206470 | 20% | Magna Pharmacia d.o.o. | 146-15/25 | 25.12.2025 | 25.3.2026
Reagensi, izuzev za transfuziju, za period od 3 meseca | 404-1-110/25-115 | 120 | Reagensi i potrošni materijal za analizator Alinity ci | 30 | CK-MB | RGN211095 | pakovanje | 200 testova | SENTINEL CH. S.p.A. | Alinity c CK-MB Reagent Kit | 33906 | 20% | Magna Pharmacia d.o.o. | 146-15/25 | 25.12.2025 | 25.3.2026
Reagensi, izuzev za transfuziju, za period od 3 meseca | 404-1-110/25-115 | 120 | Reagensi i potrošni materijal za analizator Alinity ci | 31 | CK-MB CAL | RGN211096 | pakovanje | 2x1ml | SENTINEL CH. S.p.A. | Alinity c CK-MB Calibrator | 17506 | 20% | Magna Pharmacia d.o.o. | 146-15/25 | 25.12.2025 | 25.3.2026
Reagensi, izuzev za transfuziju, za period od 3 meseca | 404-1-110/25-115 | 120 | Reagensi i potrošni materijal za analizator Alinity ci | 32 | CK-MB CTL | RGN211097 | pakovanje | 2x1ml | SENTINEL CH. S.p.A. | Alinity c CK-MB Control | 17388 | 20% | Magna Pharmacia d.o.o. | 146-15/25 | 25.12.2025 | 25.3.2026
Reagensi, izuzev za transfuziju, za period od 3 meseca | 404-1-110/25-115 | 120 | Reagensi i potrošni materijal za analizator Alinity ci | 33 | GVOŽĐE | RGN220796 | pakovanje | 900 testova | SENTINEL CH. S.p.A. | Alinity c Iron Reagent Kit | 11157 | 20% | Magna Pharmacia d.o.o. | 146-15/25 | 25.12.2025 | 25.3.2026
Reagensi, izuzev za transfuziju, za period od 3 meseca | 404-1-110/25-115 | 120 | Reagensi i potrošni materijal za analizator Alinity ci | 34 | Iron calibrator | RGN211099 | pakovanje | 6x5 ml | Abbott GmbH & Co. KG | Alinity c Iron Calibrator | 34776 | 20% | Magna Pharmacia d.o.o. | 146-15/25 | 25.12.2025 | 25.3.2026
Reagensi, izuzev za transfuziju, za period od 3 meseca | 404-1-110/25-115 | 120 | Reagensi i potrošni materijal za analizator Alinity ci | 35 | UIBC | RGN211100 | pakovanje | 300 testova | SENTINEL CH. S.p.A. | Alinity c UIBC Reagent Kit | 32122 | 20% | Magna Pharmacia d.o.o. | 146-15/25 | 25.12.2025 | 25.3.2026
Reagensi, izuzev za transfuziju, za period od 3 meseca | 404-1-110/25-115 | 120 | Reagensi i potrošni materijal za analizator Alinity ci | 36 | UIBC Calibrator | RGN211101 | pakovanje | 2x2ml | SENTINEL CH. S.p.A. | Alinity c UIBC Calibrator Kit | 20958 | 20% | Magna Pharmacia d.o.o. | 146-15/25 | 25.12.2025 | 25.3.2026
Reagensi, izuzev za transfuziju, za period od 3 meseca | 404-1-110/25-115 | 120 | Reagensi i potrošni materijal za analizator Alinity ci | 37 | PANKREASNA AMILAZA | RGN211102 | pakovanje | 200 testova | SENTINEL CH. S.p.A. | Alinity c Pancreatic Amylase Reagent Kit | 32259 | 20% | Magna Pharmacia d.o.o. | 146-15/25 | 25.12.2025 | 25.3.2026
Reagensi, izuzev za transfuziju, za period od 3 meseca | 404-1-110/25-115 | 120 | Reagensi i potrošni materijal za analizator Alinity ci | 38 | HOLINESTERAZA | RGN211103 | pakovanje | 400 testova | SENTINEL CH. S.p.A. | Alinity c Cholinesterase Reagent Kit | 30456 | 20% | Magna Pharmacia d.o.o. | 146-15/25 | 25.12.2025 | 25.3.2026
Reagensi, izuzev za transfuziju, za period od 3 meseca | 404-1-110/25-115 | 120 | Reagensi i potrošni materijal za analizator Alinity ci | 39 | HAPTOGLOBIN | RGN211104 | pakovanje | 180 testova | Abbott GmbH & Co. KG | Alinity c Haptoglobin Reagent Kit | 48094 | 20% | Magna Pharmacia d.o.o. | 146-15/25 | 25.12.2025 | 25.3.2026
Reagensi, izuzev za transfuziju, za period od 3 meseca | 404-1-110/25-115 | 120 | Reagensi i potrošni materijal za analizator Alinity ci | 40 | CRP Vario High Sensitivity Calibrator Kit | RGN211105 | pakovanje | 6 x 2 mL | SENTINEL CH. S.p.A. | Alinity c CRP Vario High Sensitivity Calibrator Kit | 20958 | 20% | Magna Pharmacia d.o.o. | 146-15/25 | 25.12.2025 | 25.3.2026
Reagensi, izuzev za transfuziju, za period od 3 meseca | 404-1-110/25-115 | 120 | Reagensi i potrošni materijal za analizator Alinity ci | 41 | CRP VARIO WIDE R CAL | RGN211106 | pakovanje | 6x2ml | SENTINEL CH. S.p.A. | Alinity c CRP Vario Wide Range Calibrator Kit | 20958 | 20% | Magna Pharmacia d.o.o. | 146-15/25 | 25.12.2025 | 25.3.2026
Reagensi, izuzev za transfuziju, za period od 3 meseca | 404-1-110/25-115 | 120 | Reagensi i potrošni materijal za analizator Alinity ci | 42 | CRP HS Control Kit | RGN211107 | pakovanje | 3x2ml | SENTINEL CH. S.p.A. | Alinity c CRP HS Control Kit | 20958 | 20% | Magna Pharmacia d.o.o. | 146-15/25 | 25.12.2025 | 25.3.2026
Reagensi, izuzev za transfuziju, za period od 3 meseca | 404-1-110/25-115 | 120 | Reagensi i potrošni materijal za analizator Alinity ci | 43 | CRP Vario | RGN211108 | pakovanje | 3500 testova | SENTINEL CH. S.p.A. | Alinity c CRP Vario Reagent Kit | 215142 | 20% | Magna Pharmacia d.o.o. | 146-15/25 | 25.12.2025 | 25.3.2026
Reagensi, izuzev za transfuziju, za period od 3 meseca | 404-1-110/25-115 | 120 | Reagensi i potrošni materijal za analizator Alinity ci | 44 | IGA | RGN211109 | pakovanje | 360 testova | Abbott GmbH & Co. KG | Alinity c Immunoglobulin A Reagent Kit | 33370 | 20% | Magna Pharmacia d.o.o. | 146-15/25 | 25.12.2025 | 25.3.2026
Reagensi, izuzev za transfuziju, za period od 3 meseca | 404-1-110/25-115 | 120 | Reagensi i potrošni materijal za analizator Alinity ci | 45 | IGG | RGN211110 | pakovanje | 360 testova | Abbott GmbH & Co. KG | Alinity c Immunoglobulin G Reagent Kit | 35840 | 20% | Magna Pharmacia d.o.o. | 146-15/25 | 25.12.2025 | 25.3.2026
Reagensi, izuzev za transfuziju, za period od 3 meseca | 404-1-110/25-115 | 120 | Reagensi i potrošni materijal za analizator Alinity ci | 46 | IGM | RGN211111 | pakovanje | 360 testova | Abbott GmbH & Co. KG | Alinity c Immunoglobulin M Reagent Kit | 37320 | 20% | Magna Pharmacia d.o.o. | 146-15/25 | 25.12.2025 | 25.3.2026
Reagensi, izuzev za transfuziju, za period od 3 meseca | 404-1-110/25-115 | 120 | Reagensi i potrošni materijal za analizator Alinity ci | 47 | COMPLEMENT C3 | RGN211112 | pakovanje | 300 testova | Abbott GmbH & Co. KG | Alinity c Complement C3 Reagent Kit | 45212 | 20% | Magna Pharmacia d.o.o. | 146-15/25 | 25.12.2025 | 25.3.2026
Reagensi, izuzev za transfuziju, za period od 3 meseca | 404-1-110/25-115 | 120 | Reagensi i potrošni materijal za analizator Alinity ci | 48 | COMPLEMENT C4 | RGN211113 | pakovanje | 300 testova | Abbott GmbH & Co. KG | Alinity c Complement C4 Reagent Kit | 45212 | 20% | Magna Pharmacia d.o.o. | 146-15/25 | 25.12.2025 | 25.3.2026
Reagensi, izuzev za transfuziju, za period od 3 meseca | 404-1-110/25-115 | 120 | Reagensi i potrošni materijal za analizator Alinity ci | 49 | Cerulopasmin Reagent Kit | RGN211114 | pakovanje | 200 testova | SENTINEL CH. S.p.A. | Alinity c Cerulopasmin Reagent Kit | 47511 | 20% | Magna Pharmacia d.o.o. | 146-15/25 | 25.12.2025 | 25.3.2026
Reagensi, izuzev za transfuziju, za period od 3 meseca | 404-1-110/25-115 | 120 | Reagensi i potrošni materijal za analizator Alinity ci | 50 | TOTAL BILE ACIDS | RGN211115 | pakovanje | 200 testova | SENTINEL CH. S.p.A. | Alinity c Total Bile Acids Reagent Kit | 149971 | 20% | Magna Pharmacia d.o.o. | 146-15/25 | 25.12.2025 | 25.3.2026
Reagensi, izuzev za transfuziju, za period od 3 meseca | 404-1-110/25-115 | 120 | Reagensi i potrošni materijal za analizator Alinity ci | 51 | TOTAL BILE ACIDS CAL | RGN211116 | pakovanje | 5x2.9ml | SENTINEL CH. S.p.A. | Alinity c Total Bile Acids Calibrator Kit | 34150 | 20% | Magna Pharmacia d.o.o. | 146-15/25 | 25.12.2025 | 25.3.2026
Reagensi, izuzev za transfuziju, za period od 3 meseca | 404-1-110/25-115 | 120 | Reagensi i potrošni materijal za analizator Alinity ci | 52 | MIKROALBUMIN | RGN211117 | pakovanje | 640 testova | Abbott GmbH & Co. KG | Alinity c Microalbumin Reagent Kit | 140760 | 20% | Magna Pharmacia d.o.o. | 146-15/25 | 25.12.2025 | 25.3.2026
Reagensi, izuzev za transfuziju, za period od 3 meseca | 404-1-110/25-115 | 120 | Reagensi i potrošni materijal za analizator Alinity ci | 53 | B2-Microglobulin Standard | RGN211118 | pakovanje | 3x1 mL | Biokit, S.A. | Alinity c B2-Microglobulin Standard | 22640 | 20% | Magna Pharmacia d.o.o. | 146-15/25 | 25.12.2025 | 25.3.2026
Reagensi, izuzev za transfuziju, za period od 3 meseca | 404-1-110/25-115 | 120 | Reagensi i potrošni materijal za analizator Alinity ci | 54 | B2-Microglobulin Reagent Kit | RGN211119 | pakovanje | 200 testova | Biokit, S.A. | Alinity c B2-Microglobulin Reagent Kit | 171954 | 20% | Magna Pharmacia d.o.o. | 146-15/25 | 25.12.2025 | 25.3.2026
Reagensi, izuzev za transfuziju, za period od 3 meseca | 404-1-110/25-115 | 120 | Reagensi i potrošni materijal za analizator Alinity ci | 55 | Alpha-1-Antitrypsin Reagent | RGN211120 | pakovanje | 200 testova | Biokit, S.A. | Alinity c A1-AT (Antitrypsin) Reagent Kit | 96600 | 20% | Magna Pharmacia d.o.o. | 146-15/25 | 25.12.2025 | 25.3.2026
Reagensi, izuzev za transfuziju, za period od 3 meseca | 404-1-110/25-115 | 120 | Reagensi i potrošni materijal za analizator Alinity ci | 56 | Proteins Standard | RGN211121 | pakovanje | 5 x 1.0 mL | Biokit, S.A. | Alinity c Proteins Standard | 38300 | 20% | Magna Pharmacia d.o.o. | 146-15/25 | 25.12.2025 | 25.3.2026
Reagensi, izuzev za transfuziju, za period od 3 meseca | 404-1-110/25-115 | 120 | Reagensi i potrošni materijal za analizator Alinity ci | 57 | Proteins Control Kit | RGN211122 | pakovanje | 2 x 3 x 1.0 mL | Biokit, S.A. | Alinity c Proteins Control Kit | 20958 | 20% | Magna Pharmacia d.o.o. | 146-15/25 | 25.12.2025 | 25.3.2026
Reagensi, izuzev za transfuziju, za period od 3 meseca | 404-1-110/25-115 | 120 | Reagensi i potrošni materijal za analizator Alinity ci | 58 | ICT Sample Diluent | RGN211123 | pakovanje | 10x935 testova | Abbott GmbH & Co. KG | Alinity c ICT Sample Diluent Reagent Kit | 56634 | 20% | Magna Pharmacia d.o.o. | 146-15/25 | 25.12.2025 | 25.3.2026
Reagensi, izuzev za transfuziju, za period od 3 meseca | 404-1-110/25-115 | 120 | Reagensi i potrošni materijal za analizator Alinity ci | 59 | ICT Reference Solution | RGN211124 | pakovanje | 4 x 975 mL | Abbott GmbH & Co. KG | Alinity c-series ICT Reference Solution | 18612 | 20% | Magna Pharmacia d.o.o. | 146-15/25 | 25.12.2025 | 25.3.2026
Reagensi, izuzev za transfuziju, za period od 3 meseca | 404-1-110/25-115 | 120 | Reagensi i potrošni materijal za analizator Alinity ci | 60 | ICT Serum Calibrator Kit | RGN211125 | pakovanje | 2x5x2,9ml | Abbott GmbH & Co. KG | Alinity c ICT Serum Calibrator Kit | 11076 | 20% | Magna Pharmacia d.o.o. | 146-15/25 | 25.12.2025 | 25.3.2026
Reagensi, izuzev za transfuziju, za period od 3 meseca | 404-1-110/25-115 | 120 | Reagensi i potrošni materijal za analizator Alinity ci | 61 | ICT Urine Calibrator Kit | RGN211126 | pakovanje | 2x5x2,9ml | Abbott GmbH & Co. KG | Alinity c ICT Urine Calibrator Kit | 11076 | 20% | Magna Pharmacia d.o.o. | 146-15/25 | 25.12.2025 | 25.3.2026
Reagensi, izuzev za transfuziju, za period od 3 meseca | 404-1-110/25-115 | 120 | Reagensi i potrošni materijal za analizator Alinity ci | 62 | Acid Wash | RGN211127 | pakovanje | 2 x 500 mL | Abbott GmbH & Co. KG | Alinity c-series Acid Wash Solution | 18296 | 20% | Magna Pharmacia d.o.o. | 146-15/25 | 25.12.2025 | 25.3.2026
Reagensi, izuzev za transfuziju, za period od 3 meseca | 404-1-110/25-115 | 120 | Reagensi i potrošni materijal za analizator Alinity ci | 63 | Alkaline Wash | RGN211128 | pakovanje | 2 x 500 mL | Abbott GmbH & Co. KG | Alinity c-series Alkaline Wash Solution | 17825 | 20% | Magna Pharmacia d.o.o. | 146-15/25 | 25.12.2025 | 25.3.2026
Reagensi, izuzev za transfuziju, za period od 3 meseca | 404-1-110/25-115 | 120 | Reagensi i potrošni materijal za analizator Alinity ci | 64 | Detergent A | RGN211129 | pakovanje | 10x113ml | Abbott GmbH & Co. KG | Alinity c-series Detergent A | 26067 | 20% | Magna Pharmacia d.o.o. | 146-15/25 | 25.12.2025 | 25.3.2026
Reagensi, izuzev za transfuziju, za period od 3 meseca | 404-1-110/25-115 | 120 | Reagensi i potrošni materijal za analizator Alinity ci | 65 | Detergent B | RGN211130 | pakovanje | 10x113ml | Abbott GmbH & Co. KG | Alinity c-series Detergent B | 60000 | 20% | Magna Pharmacia d.o.o. | 146-15/25 | 25.12.2025 | 25.3.2026
Reagensi, izuzev za transfuziju, za period od 3 meseca | 404-1-110/25-115 | 120 | Reagensi i potrošni materijal za analizator Alinity ci | 66 | Acide probe wash | RGN211131 | pakovanje | 10x113ml | Abbott GmbH & Co. KG | Alinity c-series Acid Probe Wash | 60000 | 20% | Magna Pharmacia d.o.o. | 146-15/25 | 25.12.2025 | 25.3.2026
Reagensi, izuzev za transfuziju, za period od 3 meseca | 404-1-110/25-115 | 120 | Reagensi i potrošni materijal za analizator Alinity ci | 67 | ICT Module | RGN211132 | pakovanje | 1/pakovanje | Abbott GmbH & Co. KG | ICT Module | 200611 | 20% | Magna Pharmacia d.o.o. | 146-15/25 | 25.12.2025 | 25.3.2026
Reagensi, izuzev za transfuziju, za period od 3 meseca | 404-1-110/25-115 | 120 | Reagensi i potrošni materijal za analizator Alinity ci | 68 | Maintenance Solutions | RGN211133 | pakovanje | 10 x 68.4 mL; 10 x 12 mL; 1 x 150 mL | Abbott GmbH & Co. KG | Alinity c-series Maintenance Solutions | 43125 | 20% | Magna Pharmacia d.o.o. | 146-15/25 | 25.12.2025 | 25.3.2026
Reagensi, izuzev za transfuziju, za period od 3 meseca | 404-1-110/25-115 | 120 | Reagensi i potrošni materijal za analizator Alinity ci | 69 | Reagent replacment cups | RGN211134 | pakovanje | 100 /pakovanje | Abbott GmbH & Co. KG | Alinity Reagent Replacement Caps | 7590 | 20% | Magna Pharmacia d.o.o. | 146-15/25 | 25.12.2025 | 25.3.2026
Reagensi, izuzev za transfuziju, za period od 3 meseca | 404-1-110/25-115 | 120 | Reagensi i potrošni materijal za analizator Alinity ci | 70 | Microalbumin Calibrators | RGN211135 | pakovanje | 5x2ml | Abbott GmbH & Co. KG | Alinity c Microalbumin Calibrators | 23287 | 20% | Magna Pharmacia d.o.o. | 146-15/25 | 25.12.2025 | 25.3.2026
Reagensi, izuzev za transfuziju, za period od 3 meseca | 404-1-110/25-115 | 120 | Reagensi i potrošni materijal za analizator Alinity ci | 71 | Microalbumin Controls | RGN211136 | pakovanje | 4x2ml | Abbott GmbH & Co. KG | Alinity c Microalbumin Controls | 28139 | 20% | Magna Pharmacia d.o.o. | 146-15/25 | 25.12.2025 | 25.3.2026
Reagensi, izuzev za transfuziju, za period od 3 meseca | 404-1-110/25-115 | 120 | Reagensi i potrošni materijal za analizator Alinity ci | 72 | Multiconstituent Calibrator Kit | RGN211137 | pakovanje | 6 x 2.9 mL | Abbott GmbH & Co. KG | Alinity c Multiconstituent Calibrator Kit | 25162 | 20% | Magna Pharmacia d.o.o. | 146-15/25 | 25.12.2025 | 25.3.2026
Reagensi, izuzev za transfuziju, za period od 3 meseca | 404-1-110/25-115 | 120 | Reagensi i potrošni materijal za analizator Alinity ci | 73 | Bilirubin Calibrator Kit | RGN211138 | pakovanje | 6 x 5.0 mL | Abbott GmbH & Co. KG | Alinity c Bilirubin Calibrator Kit | 25464 | 20% | Magna Pharmacia d.o.o. | 146-15/25 | 25.12.2025 | 25.3.2026
Reagensi, izuzev za transfuziju, za period od 3 meseca | 404-1-110/25-115 | 120 | Reagensi i potrošni materijal za analizator Alinity ci | 74 | Urine/CSF Protein Calibrator Kit | RGN211139 | pakovanje | 5 x 3.0 mL | Abbott GmbH & Co. KG | Alinity c Urine/CSF Protein Calibrator Kit | 27055 | 20% | Magna Pharmacia d.o.o. | 146-15/25 | 25.12.2025 | 25.3.2026
Reagensi, izuzev za transfuziju, za period od 3 meseca | 404-1-110/25-115 | 120 | Reagensi i potrošni materijal za analizator Alinity ci | 75 | Lipid Multiconstituent Calibrator Kit | RGN211140 | pakovanje | 6 x 1.0 mL | Abbott GmbH & Co. KG | Alinity c Lipid Multiconstituent Calibrator Kit | 43771 | 20% | Magna Pharmacia d.o.o. | 146-15/25 | 25.12.2025 | 25.3.2026
Reagensi, izuzev za transfuziju, za period od 3 meseca | 404-1-110/25-115 | 120 | Reagensi i potrošni materijal za analizator Alinity ci | 76 | Clin chem cal | RGN211141 | pakovanje | 4x3ml | SENTINEL CH. S.p.A. | Alinity c Clinical Chemistry Calibrator Kit | 20958 | 20% | Magna Pharmacia d.o.o. | 146-15/25 | 25.12.2025 | 25.3.2026
Reagensi, izuzev za transfuziju, za period od 3 meseca | 404-1-110/25-115 | 120 | Reagensi i potrošni materijal za analizator Alinity ci | 77 | Sprot cal | RGN211142 | pakovanje | 5x1ml | Abbott GmbH & Co. KG | Alinity c Specific Proteins Multiconstituent Calibrator Kit | 23287 | 20% | Magna Pharmacia d.o.o. | 146-15/25 | 25.12.2025 | 25.3.2026
Reagensi, izuzev za transfuziju, za period od 3 meseca | 404-1-110/25-115 | 120 | Reagensi i potrošni materijal za analizator Alinity ci | 78 | ALNTY C M-CHEM S PLUS L1 ASS. | RGN211143 | pakovanje | 12x5ml | Techno-path Manufacturing Ltd. | ALNTY C M-CHEM S PLUS L1 ASS. | 69416 | 20% | Magna Pharmacia d.o.o. | 146-15/25 | 25.12.2025 | 25.3.2026
Reagensi, izuzev za transfuziju, za period od 3 meseca | 404-1-110/25-115 | 120 | Reagensi i potrošni materijal za analizator Alinity ci | 79 | ALNTY C M-CHEM S PLUS L2 ASS. | RGN211144 | pakovanje | 12x5ml | Techno-path Manufacturing Ltd. | ALNTY C M-CHEM S PLUS L2 ASS. | 69416 | 20% | Magna Pharmacia d.o.o. | 146-15/25 | 25.12.2025 | 25.3.2026
Reagensi, izuzev za transfuziju, za period od 3 meseca | 404-1-110/25-115 | 120 | Reagensi i potrošni materijal za analizator Alinity ci | 80 | ALNTY C M-CHEM S PLUS L3 ASS. | RGN211145 | pakovanje | 12x5ml | Techno-path Manufacturing Ltd. | ALNTY C M-CHEM S PLUS L3 ASS. | 69416 | 20% | Magna Pharmacia d.o.o. | 146-15/25 | 25.12.2025 | 25.3.2026
Reagensi, izuzev za transfuziju, za period od 3 meseca | 404-1-110/25-115 | 120 | Reagensi i potrošni materijal za analizator Alinity ci | 81 | ALINITY C MULTICHEM U | RGN211146 | pakovanje | 12x5ml | Techno-path Manufacturing Ltd. | ALINITY C MULTICHEM U | 38812 | 20% | Magna Pharmacia d.o.o. | 146-15/25 | 25.12.2025 | 25.3.2026
Reagensi, izuzev za transfuziju, za period od 3 meseca | 404-1-110/25-115 | 120 | Reagensi i potrošni materijal za analizator Alinity ci | 82 | Laktatna kiselina | RGN211147 | pakovanje | 1000 testova | Abbott GmbH & Co. KG | Alinity c Lactic Acid Reagent Kit | 48300 | 20% | Magna Pharmacia d.o.o. | 146-15/25 | 25.12.2025 | 25.3.2026
Reagensi, izuzev za transfuziju, za period od 3 meseca | 404-1-110/25-115 | 120 | Reagensi i potrošni materijal za analizator Alinity ci | 83 | Prealbumin | RGN211148 | pakovanje | 200 testova | Abbott GmbH & Co. KG | Alinity c Prealbumin Reagent Kit | 38467 | 20% | Magna Pharmacia d.o.o. | 146-15/25 | 25.12.2025 | 25.3.2026
Reagensi, izuzev za transfuziju, za period od 3 meseca | 404-1-110/25-115 | 120 | Reagensi i potrošni materijal za analizator Alinity ci | 84 | Prealbumin kalibrator | RGN211149 | pakovanje | 5 x 1 ml | Abbott GmbH & Co. KG | Alinity c Prealbumin Calibrator Kit | 34196 | 20% | Magna Pharmacia d.o.o. | 146-15/25 | 25.12.2025 | 25.3.2026
Reagensi, izuzev za transfuziju, za period od 3 meseca | 404-1-110/25-115 | 120 | Reagensi i potrošni materijal za analizator Alinity ci | 85 | Mioglobin | RGN211150 | pakovanje | 100 testova | Biokit, S.A. | Alinity c Myoglobin Reagent Kit | 46690 | 20% | Magna Pharmacia d.o.o. | 146-15/25 | 25.12.2025 | 25.3.2026
Reagensi, izuzev za transfuziju, za period od 3 meseca | 404-1-110/25-115 | 120 | Reagensi i potrošni materijal za analizator Alinity ci | 86 | Mioglobin standard | RGN211151 | pakovanje | 5 x 1 ml | Biokit, S.A. | Alinity c Myoglobin Standard | 23956 | 20% | Magna Pharmacia d.o.o. | 146-15/25 | 25.12.2025 | 25.3.2026
Reagensi, izuzev za transfuziju, za period od 3 meseca | 404-1-110/25-115 | 120 | Reagensi i potrošni materijal za analizator Alinity ci | 87 | FERR/MYO/IGE kontrola | RGN211152 | pakovanje | 2 x 1 x 3 ml | Biokit, S.A. | Alinity c Ferritin/Myoglobin/IgE Control Kit | 34776 | 20% | Magna Pharmacia d.o.o. | 146-15/25 | 25.12.2025 | 25.3.2026
Reagensi, izuzev za transfuziju, za period od 3 meseca | 404-1-110/25-115 | 120 | Reagensi i potrošni materijal za analizator Alinity ci | 88 | Lipaza | RGN211153 | pakovanje | 240 testova | SENTINEL CH. S.p.A. | Lipase NG OC Reagent Kit | 27001 | 20% | Magna Pharmacia d.o.o. | 146-15/25 | 25.12.2025 | 25.3.2026
Reagensi, izuzev za transfuziju, za period od 3 meseca | 404-1-110/25-115 | 120 | Reagensi i potrošni materijal za analizator Alinity ci | 89 | Lipaza kalibrator | RGN211154 | pakovanje | 4 x 3 ml | SENTINEL CH. S.p.A. | Lipase NG OC Cal | 10511 | 20% | Magna Pharmacia d.o.o. | 146-15/25 | 25.12.2025 | 25.3.2026
Reagensi, izuzev za transfuziju, za period od 3 meseca | 404-1-110/25-115 | 120 | Reagensi i potrošni materijal za analizator Alinity ci | 90 | Lipaza kontrola 1 | RGN211155 | pakovanje | 6 x 5 ml | SENTINEL CH. S.p.A. | Lipase NG OC CTRL | 21252 | 20% | Magna Pharmacia d.o.o. | 146-15/25 | 25.12.2025 | 25.3.2026
Reagensi, izuzev za transfuziju, za period od 3 meseca | 404-1-110/25-115 | 120 | Reagensi i potrošni materijal za analizator Alinity ci | 91 | Lipaza kontrola 2 | RGN211156 | pakovanje | 6 x 5 ml | SENTINEL CH. S.p.A. | Lipase NG OC CTRL | 21252 | 20% | Magna Pharmacia d.o.o. | 146-15/25 | 25.12.2025 | 25.3.2026
Reagensi, izuzev za transfuziju, za period od 3 meseca | 404-1-110/25-115 | 120 | Reagensi i potrošni materijal za analizator Alinity ci | 92 | RF | RGN211157 | pakovanje | 400 testova | Biokit, S.A. | Alinity c RF Reagent Kit | 83586 | 20% | Magna Pharmacia d.o.o. | 146-15/25 | 25.12.2025 | 25.3.2026
Reagensi, izuzev za transfuziju, za period od 3 meseca | 404-1-110/25-115 | 120 | Reagensi i potrošni materijal za analizator Alinity ci | 93 | RF standard | RGN211158 | pakovanje | 6 x 1 ml | Biokit, S.A. | Alinity c RF Standard | 19406 | 20% | Magna Pharmacia d.o.o. | 146-15/25 | 25.12.2025 | 25.3.2026
Reagensi, izuzev za transfuziju, za period od 3 meseca | 404-1-110/25-115 | 120 | Reagensi i potrošni materijal za analizator Alinity ci | 94 | ASO | RGN211159 | pakovanje | 300 testova | Biokit, S.A. | Alinity c ASO Reagent Kit | 59208 | 20% | Magna Pharmacia d.o.o. | 146-15/25 | 25.12.2025 | 25.3.2026
Reagensi, izuzev za transfuziju, za period od 3 meseca | 404-1-110/25-115 | 120 | Reagensi i potrošni materijal za analizator Alinity ci | 95 | ASO standard | RGN211160 | pakovanje | 6 x 1 ml | Biokit, S.A. | Alinity c ASO Standard | 24365 | 20% | Magna Pharmacia d.o.o. | 146-15/25 | 25.12.2025 | 25.3.2026
Reagensi, izuzev za transfuziju, za period od 3 meseca | 404-1-110/25-115 | 120 | Reagensi i potrošni materijal za analizator Alinity ci | 96 | ASO-RF kontrola 1 | RGN211161 | pakovanje | 6 x 1 ml | Biokit, S.A. | Alinity c ASO-RF Control I Kit | 19098 | 20% | Magna Pharmacia d.o.o. | 146-15/25 | 25.12.2025 | 25.3.2026
Reagensi, izuzev za transfuziju, za period od 3 meseca | 404-1-110/25-115 | 120 | Reagensi i potrošni materijal za analizator Alinity ci | 97 | ASO-RF kontrola 2 | RGN211162 | pakovanje | 3 x 1 ml | Biokit, S.A. | Alinity c ASO-RF Control II Kit | 25135 | 20% | Magna Pharmacia d.o.o. | 146-15/25 | 25.12.2025 | 25.3.2026
Reagensi, izuzev za transfuziju, za period od 3 meseca | 404-1-110/25-115 | 120 | Reagensi i potrošni materijal za analizator Alinity ci | 98 | Plasmaproteins kalibrator | RGN211163 | pakovanje | 4 x 1 ml | SENTINEL CH. S.p.A. | Alinity c Plasmaproteins Cal 3x Kit | 40406 | 20% | Magna Pharmacia d.o.o. | 146-15/25 | 25.12.2025 | 25.3.2026
Reagensi, izuzev za transfuziju, za period od 3 meseca | 404-1-110/25-115 | 120 | Reagensi i potrošni materijal za analizator Alinity ci | 99 | Multichem A1c kontrola | RGN211164 | pakovanje | 2 x 6 x 1mL | Techno-path Manufacturing Ltd. | Multichem A1c | 44436 | 20% | Magna Pharmacia d.o.o. | 146-15/25 | 25.12.2025 | 25.3.2026
Reagensi, izuzev za transfuziju, za period od 3 meseca | 404-1-110/25-115 | 120 | Reagensi i potrošni materijal za analizator Alinity ci | 100 | Apolipoprotein A1 | RGN211165 | pakovanje | 190 testova | Abbott GmbH & Co. KG | Alinity c Apolipoprotein A1 Reagent Kit | 44255 | 20% | Magna Pharmacia d.o.o. | 146-15/25 | 25.12.2025 | 25.3.2026
Reagensi, izuzev za transfuziju, za period od 3 meseca | 404-1-110/25-115 | 120 | Reagensi i potrošni materijal za analizator Alinity ci | 101 | Apolipoprotein B | RGN211166 | pakovanje | 190 testova | Abbott GmbH & Co. KG | Alinity c Apolipoprotein B Reagent Kit | 35405 | 20% | Magna Pharmacia d.o.o. | 146-15/25 | 25.12.2025 | 25.3.2026
Reagensi, izuzev za transfuziju, za period od 3 meseca | 404-1-110/25-115 | 120 | Reagensi i potrošni materijal za analizator Alinity ci | 102 | Lp(a) | RGN211167 | pakovanje | 200 testova | Biokit, S.A. | Alinity c Lp(a) Reagent Kit | 128028 | 20% | Magna Pharmacia d.o.o. | 146-15/25 | 25.12.2025 | 25.3.2026
Reagensi, izuzev za transfuziju, za period od 3 meseca | 404-1-110/25-115 | 120 | Reagensi i potrošni materijal za analizator Alinity ci | 103 | Lp(a) kalibrator | RGN211168 | pakovanje | 5 x 1 ml | Biokit, S.A. | Alinity c Lp(a) Calibrators | 51750 | 20% | Magna Pharmacia d.o.o. | 146-15/25 | 25.12.2025 | 25.3.2026
Reagensi, izuzev za transfuziju, za period od 3 meseca | 404-1-110/25-115 | 120 | Reagensi i potrošni materijal za analizator Alinity ci | 104 | Lp(a) kontrola | RGN211169 | pakovanje | 3 x 1 ml | Biokit, S.A. | Alinity c Lp(a) Control Kit | 51750 | 20% | Magna Pharmacia d.o.o. | 146-15/25 | 25.12.2025 | 25.3.2026
Reagensi, izuzev za transfuziju, za period od 3 meseca | 404-1-110/25-115 | 120 | Reagensi i potrošni materijal za analizator Alinity ci | 105 | Litijum | RGN211170 | pakovanje | 190 testova | SENTINEL CH. S.p.A. | Alinity c Lithium Reagent Kit | 173000 | 20% | Magna Pharmacia d.o.o. | 146-15/25 | 25.12.2025 | 25.3.2026
Reagensi, izuzev za transfuziju, za period od 3 meseca | 404-1-110/25-115 | 120 | Reagensi i potrošni materijal za analizator Alinity ci | 106 | Valproična kiselina | RGN211171 | pakovanje | 400 testova | B.R.A.H.M.S GmbH | Alinity c Valproic Acid Reagent Kit | 193200 | 20% | Magna Pharmacia d.o.o. | 146-15/25 | 25.12.2025 | 25.3.2026
Reagensi, izuzev za transfuziju, za period od 3 meseca | 404-1-110/25-115 | 120 | Reagensi i potrošni materijal za analizator Alinity ci | 107 | Vankomicin | RGN211172 | pakovanje | 400 testova | B.R.A.H.M.S GmbH | Alinity c Vancomycin Reagent Kit | 218702 | 20% | Magna Pharmacia d.o.o. | 146-15/25 | 25.12.2025 | 25.3.2026
Reagensi, izuzev za transfuziju, za period od 3 meseca | 404-1-110/25-115 | 120 | Reagensi i potrošni materijal za analizator Alinity ci | 108 | TDM Multiconstituent kalibrator | RGN211173 | pakovanje | 6 x (1 x 3 ml) | B.R.A.H.M.S GmbH | Alinity c TDM Multiconstituent Calibrator Kit | 44436 | 20% | Magna Pharmacia d.o.o. | 146-15/25 | 25.12.2025 | 25.3.2026
Reagensi, izuzev za transfuziju, za period od 3 meseca | 404-1-110/25-115 | 120 | Reagensi i potrošni materijal za analizator Alinity ci | 109 | Direct LDL Reagent Kit | RGN211174 | pakovanje | 580 testova | Sekisui Diagnostics P.E.I. Inc. | Alinity c Direct LDL Reagent Kit | 108387 | 20% | Magna Pharmacia d.o.o. | 146-15/25 | 25.12.2025 | 25.3.2026
Reagensi, izuzev za transfuziju, za period od 3 meseca | 404-1-110/25-115 | 120 | Reagensi i potrošni materijal za analizator Alinity ci | 110 | A36/APS RES AL CL | RGN211175 | pakovanje | 3/pak | Abbott GmbH & Co. KG | A36/APS RES AL CL | 397440 | 20% | Magna Pharmacia d.o.o. | 146-15/25 | 25.12.2025 | 25.3.2026
Reagensi, izuzev za transfuziju, za period od 3 meseca | 404-1-110/25-115 | 120 | Reagensi i potrošni materijal za analizator Alinity ci | 111 | RFID TAGS-2000 | RGN211176 | pakovanje | 2000 komada | Abbott GmbH & Co. KG | RFID TAGS-2000 | 159141 | 20% | Magna Pharmacia d.o.o. | 146-15/25 | 25.12.2025 | 25.3.2026
Reagensi, izuzev za transfuziju, za period od 3 meseca | 404-1-110/25-115 | 120 | Reagensi i potrošni materijal za analizator Alinity ci | 112 | Lampa (Source Lamp) | RGN211177 | pakovanje | 1 komad | Abbott GmbH & Co. KG | Lampa (Source Lamp) | 29267 | 20% | Magna Pharmacia d.o.o. | 146-15/25 | 25.12.2025 | 25.3.2026
Reagensi, izuzev za transfuziju, za period od 3 meseca | 404-1-110/25-115 | 120 | Reagensi i potrošni materijal za analizator Alinity ci | 113 | Clin Chem Control 1 | RGN211178 | pakovanje | 6c5ml | SENTINEL CH. S.p.A. | Alinity C Clin Chem kontrola 1 | 38812 | 20% | Magna Pharmacia d.o.o. | 146-15/25 | 25.12.2025 | 25.3.2026
Reagensi, izuzev za transfuziju, za period od 3 meseca | 404-1-110/25-115 | 120 | Reagensi i potrošni materijal za analizator Alinity ci | 114 | Clin Chem Control 2 | RGN211179 | pakovanje | 6x5ml | SENTINEL CH. S.p.A. | Alinity C Clin Chem kontrola 2 | 38812 | 20% | Magna Pharmacia d.o.o. | 146-15/25 | 25.12.2025 | 25.3.2026
Reagensi, izuzev za transfuziju, za period od 3 meseca | 404-1-110/25-115 | 120 | Reagensi i potrošni materijal za analizator Alinity ci | 115 | Consolidated Chemistry kalibrator (CON CC) | RGN232408 | pakovanje | 6x5ml | Abbott Ireland Diagnostics Division | Consolidated Chemistry Calibrator | 30150 | 20% | Magna Pharmacia d.o.o. | 146-15/25 | 25.12.2025 | 25.3.2026
Reagensi, izuzev za transfuziju, za period od 3 meseca | 404-1-110/25-115 | 120 | Reagensi i potrošni materijal za analizator Alinity ci | 116 | UREA | RGN232409 | pakovanje | 4000 testova | Abbott Ireland Diagnostics Division | Alinity c Urea Nitrogen | 41100 | 20% | Magna Pharmacia d.o.o. | 146-15/25 | 25.12.2025 | 25.3.2026
Reagensi, izuzev za transfuziju, za period od 3 meseca | 404-1-110/25-115 | 120 | Reagensi i potrošni materijal za analizator Alinity ci | 117 | BILIRUBIN UKUPAN | RGN232410 | pakovanje | 2750 testova | Abbott GmbH & Co. KG | Alinity c Total Bilirubin Reagent Kit | 28100 | 20% | Magna Pharmacia d.o.o. | 146-15/25 | 25.12.2025 | 25.3.2026
Reagensi, izuzev za transfuziju, za period od 3 meseca | 404-1-110/25-115 | 120 | Reagensi i potrošni materijal za analizator Alinity ci | 118 | BILIRUBIN UKUPAN | RGN232411 | pakovanje | 3600 testova | Abbott GmbH & Co. KG | Alinity c Total Bilirubin Reagent Kit | 36850 | 20% | Magna Pharmacia d.o.o. | 146-15/25 | 25.12.2025 | 25.3.2026
Reagensi, izuzev za transfuziju, za period od 3 meseca | 404-1-110/25-115 | 120 | Reagensi i potrošni materijal za analizator Alinity ci | 119 | ETANOL kalibrator | RGN232412 | pakovanje | 3x3ml | B.R.A.H.M.S GmbH as part of ThermoFisher Scientific | Alinity c Ethanol Calibrator Kit | 30150 | 20% | Magna Pharmacia d.o.o. | 146-15/25 | 25.12.2025 | 25.3.2026
Reagensi, izuzev za transfuziju, za period od 3 meseca | 404-1-110/25-115 | 120 | Reagensi i potrošni materijal za analizator Alinity ci | 120 | ETANOL kontrola | RGN232413 | pakovanje | 2x5ml | B.R.A.H.M.S GmbH as part of ThermoFisher Scientific | Alinity c Ethanol Control Kit | 30150 | 20% | Magna Pharmacia d.o.o. | 146-15/25 | 25.12.2025 | 25.3.2026
Reagensi, izuzev za transfuziju, za period od 3 meseca | 404-1-110/25-115 | 120 | Reagensi i potrošni materijal za analizator Alinity ci | 121 | ETANOL reagens | RGN232414 | pakovanje | 200 testova | B.R.A.H.M.S GmbH as part of ThermoFisher Scientific | Alinity c Ethanol Reagent Kit | 62200 | 20% | Magna Pharmacia d.o.o. | 146-15/25 | 25.12.2025 | 25.3.2026
Reagensi, izuzev za transfuziju, za period od 3 meseca | 404-1-110/25-115 | 120 | Reagensi i potrošni materijal za analizator Alinity ci | 122 | IgE reagens | RGN232415 | pakovanje | 200 testova | Biokit, S.A. | Alinity c IgE Reagent Kit | 97880 | 20% | Magna Pharmacia d.o.o. | 146-15/25 | 25.12.2025 | 25.3.2026
Reagensi, izuzev za transfuziju, za period od 3 meseca | 404-1-110/25-115 | 120 | Reagensi i potrošni materijal za analizator Alinity ci | 123 | IgE kalibrator | RGN232416 | pakovanje | 5x1mL | Biokit, S.A. | Alinity c IgE Standard | 14800 | 20% | Magna Pharmacia d.o.o. | 146-15/25 | 25.12.2025 | 25.3.2026
Reagensi, izuzev za transfuziju, za period od 3 meseca | 404-1-110/25-115 | 120 | Reagensi i potrošni materijal za analizator Alinity ci | 124 | MULTICHEM P kontrola | RGN232417 | pakovanje | 3mL | Techno-path Manufacturing Ltd | Multichem P | 36790 | 20% | Magna Pharmacia d.o.o. | 146-15/25 | 25.12.2025 | 25.3.2026
Reagensi, izuzev za transfuziju, za period od 3 meseca | 404-1-110/25-115 | 120 | Reagensi i potrošni materijal za analizator Alinity ci | 125 | AMONIJAK kontrola | RGN232418 | pakovanje | 3x1x5ml | SENTINEL CH. S.p.A | Alinity c Ammonia Controls | 40500 | 20% | Magna Pharmacia d.o.o. | 146-15/25 | 25.12.2025 | 25.3.2026
Reagensi, izuzev za transfuziju, za period od 3 meseca | 404-1-110/25-115 | 120 | Reagensi i potrošni materijal za analizator Alinity ci | 126 | AMONIJAK | RGN232419 | pakovanje | 200 testova | SENTINEL CH. S.p.A | Alinity c Ammonia Ultra Reagent Kit | 47900 | 20% | Magna Pharmacia d.o.o. | 146-15/25 | 25.12.2025 | 25.3.2026
Reagensi, izuzev za transfuziju, za period od 3 meseca | 404-1-110/25-115 | 120 | Reagensi i potrošni materijal za analizator Alinity ci | 127 | KREATININ (enzimski) | RGN232420 | pakovanje | 3600 testova | SENTINEL CH. S.p.A | Alinity c Creatinine (Enzymatic) Reagent Kit | 215000 | 20% | Magna Pharmacia d.o.o. | 146-15/25 | 25.12.2025 | 25.3.2026
Reagensi, izuzev za transfuziju, za period od 3 meseca | 404-1-110/25-115 | 120 | Reagensi i potrošni materijal za analizator Alinity ci | 128 | KREATININ (enzimski) | RGN232421 | pakovanje | 1440 testova | SENTINEL CH. S.p.A | Alinity c Creatinine (Enzymatic) Reagent Kit | 105800 | 20% | Magna Pharmacia d.o.o. | 146-15/25 | 25.12.2025 | 25.3.2026
Reagensi, izuzev za transfuziju, za period od 3 meseca | 404-1-110/25-115 | 120 | Reagensi i potrošni materijal za analizator Alinity ci | 129 | HOLINESTERAZA reagens | RGN232422 | pakovanje | 200 testova | SENTINEL CH. S.p.A | Alinity c Cholinesterase | 15900 | 20% | Magna Pharmacia d.o.o. | 146-15/25 | 25.12.2025 | 25.3.2026
Reagensi, izuzev za transfuziju, za period od 3 meseca | 404-1-110/25-115 | 120 | Reagensi i potrošni materijal za analizator Alinity ci | 130 | HBDH reagens | RGN232423 | pakovanje | 200 testova | SENTINEL CH. S.p.A | Alinity c HBDH Reagent Kit | 19250 | 20% | Magna Pharmacia d.o.o. | 146-15/25 | 25.12.2025 | 25.3.2026
Reagensi, izuzev za transfuziju, za period od 3 meseca | 404-1-110/25-115 | 120 | Reagensi i potrošni materijal za analizator Alinity ci | 131 | KAPPA LAKI LANCI reagens | RGN232424 | pakovanje | 400 testova | SENTINEL CH. S.p.A | Alinity c Kappa Light Chains Reagent Kit | 127900 | 20% | Magna Pharmacia d.o.o. | 146-15/25 | 25.12.2025 | 25.3.2026
Reagensi, izuzev za transfuziju, za period od 3 meseca | 404-1-110/25-115 | 120 | Reagensi i potrošni materijal za analizator Alinity ci | 132 | LAMBDA LAKI LANCI reagens | RGN232425 | pakovanje | 400 testova | SENTINEL CH. S.p.A | Alinity c Lambda Light Chains Reagent Kit | 127900 | 20% | Magna Pharmacia d.o.o. | 146-15/25 | 25.12.2025 | 25.3.2026
Reagensi, izuzev za transfuziju, za period od 3 meseca | 404-1-110/25-115 | 120 | Reagensi i potrošni materijal za analizator Alinity ci | 133 | IMMUNO CONTROL SET kontrola | RGN232426 | pakovanje | 4x1mL | SENTINEL CH. S.p.A | Alinity c Immuno Control Set | 81000 | 20% | Magna Pharmacia d.o.o. | 146-15/25 | 25.12.2025 | 25.3.2026
Reagensi, izuzev za transfuziju, za period od 3 meseca | 404-1-110/25-115 | 120 | Reagensi i potrošni materijal za analizator Alinity ci | 134 | DIBUKAIN CHE reagens | RGN232427 | pakovanje | 200 testova | SENTINEL CH. S.p.A | Alinity c Dibucaine CHE Reagent Kit | 81850 | 20% | Magna Pharmacia d.o.o. | 146-15/25 | 25.12.2025 | 25.3.2026
Reagensi, izuzev za transfuziju, za period od 3 meseca | 404-1-110/25-115 | 120 | Reagensi i potrošni materijal za analizator Alinity ci | 135 | FRUKOZAMIN kalibrator | RGN232428 | pakovanje | 3x1mL | SENTINEL CH. S.p.A | Alinity c Fructosamine Calibrator Kit | 26200 | 20% | Magna Pharmacia d.o.o. | 146-15/25 | 25.12.2025 | 25.3.2026
Reagensi, izuzev za transfuziju, za period od 3 meseca | 404-1-110/25-115 | 120 | Reagensi i potrošni materijal za analizator Alinity ci | 136 | FRUKOTOZAMIN kontrola, nivo 1 | RGN232429 | pakovanje | 4x1mL | SENTINEL CH. S.p.A | Alinity c Fructosamine Control 1 Kit | 12900 | 20% | Magna Pharmacia d.o.o. | 146-15/25 | 25.12.2025 | 25.3.2026
Reagensi, izuzev za transfuziju, za period od 3 meseca | 404-1-110/25-115 | 120 | Reagensi i potrošni materijal za analizator Alinity ci | 137 | FRUKOTOZAMIN kontrola, nivo 2 | RGN232430 | pakovanje | 4x1mL | SENTINEL CH. S.p.A | Alinity c Fructosamine Control 2 Kit | 12900 | 20% | Magna Pharmacia d.o.o. | 146-15/25 | 25.12.2025 | 25.3.2026
Reagensi, izuzev za transfuziju, za period od 3 meseca | 404-1-110/25-115 | 120 | Reagensi i potrošni materijal za analizator Alinity ci | 138 | FRUKOTOZAMIN reagens | RGN232431 | pakovanje | 200 testova | SENTINEL CH. S.p.A | Alinity c Fructosamine Reagent Kit | 79900 | 20% | Magna Pharmacia d.o.o. | 146-15/25 | 25.12.2025 | 25.3.2026
Reagensi, izuzev za transfuziju, za period od 3 meseca | 404-1-110/25-115 | 120 | Reagensi i potrošni materijal za analizator Alinity ci | 139 | FENOBARBITAL reagens | RGN232432 | pakovanje | 200 testova | B.R.A.H.M.S GmbH as part of ThermoFisher Scientific | Alinity c Phenobarbital Reagent Kit | 159500 | 20% | Magna Pharmacia d.o.o. | 146-15/25 | 25.12.2025 | 25.3.2026
Reagensi, izuzev za transfuziju, za period od 3 meseca | 404-1-110/25-115 | 120 | Reagensi i potrošni materijal za analizator Alinity ci | 140 | ALFA-1 KISELI GLIKOPROTEIN | RGN232433 | pakovanje | 200 testova | Biokit, S.A. | Alinity c A1-AGP Reagent Kit | 69900 | 20% | Magna Pharmacia d.o.o. | 146-15/25 | 25.12.2025 | 25.3.2026
Reagensi, izuzev za transfuziju, za period od 3 meseca | 404-1-110/25-115 | 120 | Reagensi i potrošni materijal za analizator Alinity ci | 141 | D-DIMER kalibrator | RGN232434 | pakovanje | 3x1ml | Biokit, S.A. | D-Dimer Calibrator | 10100 | 20% | Magna Pharmacia d.o.o. | 146-15/25 | 25.12.2025 | 25.3.2026
Reagensi, izuzev za transfuziju, za period od 3 meseca | 404-1-110/25-115 | 120 | Reagensi i potrošni materijal za analizator Alinity ci | 142 | D-DIMER kontrola | RGN232435 | pakovanje | 2x3x1ml | Biokit, S.A. | D-Dimer Controls | 12100 | 20% | Magna Pharmacia d.o.o. | 146-15/25 | 25.12.2025 | 25.3.2026
Reagensi, izuzev za transfuziju, za period od 3 meseca | 404-1-110/25-115 | 120 | Reagensi i potrošni materijal za analizator Alinity ci | 143 | D-DIMER reagens | RGN232436 | pakovanje | 200 testova | Biokit, S.A. | D-Dimer | 157700 | 20% | Magna Pharmacia d.o.o. | 146-15/25 | 25.12.2025 | 25.3.2026
Reagensi, izuzev za transfuziju, za period od 3 meseca | 404-1-110/25-115 | 120 | Reagensi i potrošni materijal za analizator Alinity ci | 144 | Dry tip | RGN232437 | pakovanje | 2 komada | Abbott GmbH | Alinity Dry tip | 39950 | 20% | Magna Pharmacia d.o.o. | 146-15/25 | 25.12.2025 | 25.3.2026
Reagensi, izuzev za transfuziju, za period od 3 meseca | 404-1-110/25-115 | 120 | Reagensi i potrošni materijal za analizator Alinity ci | 145 | Mixer | RGN232438 | pakovanje | 1 komad | Abbott GmbH | Alinity Mixer | 145880 | 20% | Magna Pharmacia d.o.o. | 146-15/25 | 25.12.2025 | 25.3.2026
Reagensi, izuzev za transfuziju, za period od 3 meseca | 404-1-110/25-115 | 120 | Reagensi i potrošni materijal za analizator Alinity ci | 146 | Level sensor | RGN232439 | pakovanje | 1 komad | Abbott GmbH | Alinity Level sensor | 104140 | 20% | Magna Pharmacia d.o.o. | 146-15/25 | 25.12.2025 | 25.3.2026
Reagensi, izuzev za transfuziju, za period od 3 meseca | 404-1-110/25-115 | 120 | Reagensi i potrošni materijal za analizator Alinity ci | 147 | Reagent Cartridge Black | RGN232440 | pakovanje | 10 komada | Abbott GmbH & Co. KG | Alinity c-series Reagent Cartridge, Black (Large) | 26825 | 20% | Magna Pharmacia d.o.o. | 146-15/25 | 25.12.2025 | 25.3.2026
Reagensi, izuzev za transfuziju, za period od 3 meseca | 404-1-110/25-115 | 120 | Reagensi i potrošni materijal za analizator Alinity ci | 148 | Reagent Cartridge Clear | RGN232441 | pakovanje | 10 komada | Abbott Laboratories Diagnostics Division | Alinity c-series Reagent Cartridge, Clear (Large) | 26825 | 20% | Magna Pharmacia d.o.o. | 146-15/25 | 25.12.2025 | 25.3.2026
Reagensi, izuzev za transfuziju, za period od 3 meseca | 404-1-110/25-115 | 120 | Reagensi i potrošni materijal za analizator Alinity ci | 149 | Sample Probe | RGN232442 | pakovanje | 1 komad | Abbott GmbH | Sample Probe | 125000 | 20% | Magna Pharmacia d.o.o. | 146-15/25 | 25.12.2025 | 25.3.2026
Reagensi, izuzev za transfuziju, za period od 3 meseca | 404-1-110/25-115 | 120 | Reagensi i potrošni materijal za analizator Alinity ci | 150 | Maintenance Cleaning Cartridge | RGN232443 | pakovanje | 1 komad | Abbott Laboratories | Alinity i Maintenance Cleaning Cartridge | 19440 | 20% | Magna Pharmacia d.o.o. | 146-15/25 | 25.12.2025 | 25.3.2026
Reagensi, izuzev za transfuziju, za period od 3 meseca | 404-1-110/25-115 | 120 | Reagensi i potrošni materijal za analizator Alinity ci | 151 | Pipettor Probe 2PK | RGN232444 | pakovanje | 2 komada | Abbott GmbH | Pipettor Probe 2PK | 115000 | 20% | Magna Pharmacia d.o.o. | 146-15/25 | 25.12.2025 | 25.3.2026
Reagensi, izuzev za transfuziju, za period od 3 meseca | 404-1-110/25-115 | 121 | Reagensi za aparate ARCHITECT (c 8000, c4000, ci 16200, ci8200, ci4100, i1000, i2000) (ABBOTT) | 1 | GLUKOZA | RGN216211 | pakovanje | 15000 testova | Abbott Laboratories Diagnostics Division | Architect Glucose | 108675 | 20% | Magna Pharmacia d.o.o. | 146-15/25 | 25.12.2025 | 25.3.2026
Reagensi, izuzev za transfuziju, za period od 3 meseca | 404-1-110/25-115 | 121 | Reagensi za aparate ARCHITECT (c 8000, c4000, ci 16200, ci8200, ci4100, i1000, i2000) (ABBOTT) | 2 | GLUKOZA | RGN216212 | pakovanje | 1500 testova | Abbott Laboratories Diagnostics Division | Architect Glucose | 11902 | 20% | Magna Pharmacia d.o.o. | 146-15/25 | 25.12.2025 | 25.3.2026
Reagensi, izuzev za transfuziju, za period od 3 meseca | 404-1-110/25-115 | 121 | Reagensi za aparate ARCHITECT (c 8000, c4000, ci 16200, ci8200, ci4100, i1000, i2000) (ABBOTT) | 3 | UREA | RGN220921 | pakovanje | 5800 testova | Abbott Laboratories Diagnostics Division | Architect Urea Nitrogen | 66033 | 20% | Magna Pharmacia d.o.o. | 146-15/25 | 25.12.2025 | 25.3.2026
Reagensi, izuzev za transfuziju, za period od 3 meseca | 404-1-110/25-115 | 121 | Reagensi za aparate ARCHITECT (c 8000, c4000, ci 16200, ci8200, ci4100, i1000, i2000) (ABBOTT) | 4 | UREA | RGN220922 | pakovanje | 1400 testova | Abbott Laboratories Diagnostics Division | Architect Urea Nitrogen | 15939 | 20% | Magna Pharmacia d.o.o. | 146-15/25 | 25.12.2025 | 25.3.2026
Reagensi, izuzev za transfuziju, za period od 3 meseca | 404-1-110/25-115 | 121 | Reagensi za aparate ARCHITECT (c 8000, c4000, ci 16200, ci8200, ci4100, i1000, i2000) (ABBOTT) | 5 | KREATININ | RGN220923 | pakovanje | 3600 testova | Abbott Laboratories Diagnostics Division | Architect Creatinine | 32706 | 20% | Magna Pharmacia d.o.o. | 146-15/25 | 25.12.2025 | 25.3.2026
Reagensi, izuzev za transfuziju, za period od 3 meseca | 404-1-110/25-115 | 121 | Reagensi za aparate ARCHITECT (c 8000, c4000, ci 16200, ci8200, ci4100, i1000, i2000) (ABBOTT) | 6 | BILIRUBIN UKUPAN | RGN220925 | pakovanje | 3600 testova | Abbott Laboratories Diagnostics Division | Architect Total Bilirubin | 37839 | 20% | Magna Pharmacia d.o.o. | 146-15/25 | 25.12.2025 | 25.3.2026
Reagensi, izuzev za transfuziju, za period od 3 meseca | 404-1-110/25-115 | 121 | Reagensi za aparate ARCHITECT (c 8000, c4000, ci 16200, ci8200, ci4100, i1000, i2000) (ABBOTT) | 7 | BILIRUBIN DIREKTAN | RGN216219 | pakovanje | 2000 testova | Abbott Laboratories Diagnostics Division | Architect Direct Bilirubin | 21137 | 20% | Magna Pharmacia d.o.o. | 146-15/25 | 25.12.2025 | 25.3.2026
Reagensi, izuzev za transfuziju, za period od 3 meseca | 404-1-110/25-115 | 121 | Reagensi za aparate ARCHITECT (c 8000, c4000, ci 16200, ci8200, ci4100, i1000, i2000) (ABBOTT) | 8 | PROTEINI UKUPNI | RGN220926 | pakovanje | 3200 testova | Abbott Laboratories Diagnostics Division | Architect Total Protein | 34923 | 20% | Magna Pharmacia d.o.o. | 146-15/25 | 25.12.2025 | 25.3.2026
Reagensi, izuzev za transfuziju, za period od 3 meseca | 404-1-110/25-115 | 121 | Reagensi za aparate ARCHITECT (c 8000, c4000, ci 16200, ci8200, ci4100, i1000, i2000) (ABBOTT) | 9 | ALBUMIN BCG | RGN220927 | pakovanje | 1044 testova | Abbott Laboratories Diagnostics Division | Architect Albumin BCG | 9893 | 20% | Magna Pharmacia d.o.o. | 146-15/25 | 25.12.2025 | 25.3.2026
Reagensi, izuzev za transfuziju, za period od 3 meseca | 404-1-110/25-115 | 121 | Reagensi za aparate ARCHITECT (c 8000, c4000, ci 16200, ci8200, ci4100, i1000, i2000) (ABBOTT) | 10 | ALBUMIN BCP | RGN220928 | pakovanje | 600 testova | Abbott Laboratories Diagnostics Division | Architect Albumin BCP | 5175 | 20% | Magna Pharmacia d.o.o. | 146-15/25 | 25.12.2025 | 25.3.2026
Reagensi, izuzev za transfuziju, za period od 3 meseca | 404-1-110/25-115 | 121 | Reagensi za aparate ARCHITECT (c 8000, c4000, ci 16200, ci8200, ci4100, i1000, i2000) (ABBOTT) | 11 | PREALBUMIN | RGN220929 | pakovanje | 240 testova | Abbott Laboratories Diagnostics Division | Architect Prealbumin | 46545 | 20% | Magna Pharmacia d.o.o. | 146-15/25 | 25.12.2025 | 25.3.2026
Reagensi, izuzev za transfuziju, za period od 3 meseca | 404-1-110/25-115 | 121 | Reagensi za aparate ARCHITECT (c 8000, c4000, ci 16200, ci8200, ci4100, i1000, i2000) (ABBOTT) | 12 | HOLESTEROL UKUPAN | RGN220930 | pakovanje | 3200 testova | Abbott Laboratories Diagnostics Division | Architect Cholesterol | 52145 | 20% | Magna Pharmacia d.o.o. | 146-15/25 | 25.12.2025 | 25.3.2026
Reagensi, izuzev za transfuziju, za period od 3 meseca | 404-1-110/25-115 | 121 | Reagensi za aparate ARCHITECT (c 8000, c4000, ci 16200, ci8200, ci4100, i1000, i2000) (ABBOTT) | 13 | HDL | RGN216225 | pakovanje | 1440 testova | Abbott GmbH & Co. KG | Architect Ultra HDL | 80465 | 20% | Magna Pharmacia d.o.o. | 146-15/25 | 25.12.2025 | 25.3.2026
Reagensi, izuzev za transfuziju, za period od 3 meseca | 404-1-110/25-115 | 121 | Reagensi za aparate ARCHITECT (c 8000, c4000, ci 16200, ci8200, ci4100, i1000, i2000) (ABBOTT) | 14 | LDL | RGN216226 | pakovanje | 450 testova | Sekisui Diagnostics P.E.I. Inc. | Architect Direct LDL Reagent | 84093 | 20% | Magna Pharmacia d.o.o. | 146-15/25 | 25.12.2025 | 25.3.2026
Reagensi, izuzev za transfuziju, za period od 3 meseca | 404-1-110/25-115 | 121 | Reagensi za aparate ARCHITECT (c 8000, c4000, ci 16200, ci8200, ci4100, i1000, i2000) (ABBOTT) | 15 | TRIGLICERIDI | RGN220931 | pakovanje | 1900 testova | Abbott Laboratories Diagnostics Division | Architect Triglyceride | 28885 | 20% | Magna Pharmacia d.o.o. | 146-15/25 | 25.12.2025 | 25.3.2026
Reagensi, izuzev za transfuziju, za period od 3 meseca | 404-1-110/25-115 | 121 | Reagensi za aparate ARCHITECT (c 8000, c4000, ci 16200, ci8200, ci4100, i1000, i2000) (ABBOTT) | 16 | KALCIJUM | RGN216228 | pakovanje | 1500 testova | Abbott Laboratories Diagnostics Division | Architect Calcium | 15783 | 20% | Magna Pharmacia d.o.o. | 146-15/25 | 25.12.2025 | 25.3.2026
Reagensi, izuzev za transfuziju, za period od 3 meseca | 404-1-110/25-115 | 121 | Reagensi za aparate ARCHITECT (c 8000, c4000, ci 16200, ci8200, ci4100, i1000, i2000) (ABBOTT) | 17 | FOSFOR | RGN216229 | pakovanje | 2800 testova | Abbott Laboratories Diagnostics Division | Architect Phosphorus | 36643 | 20% | Magna Pharmacia d.o.o. | 146-15/25 | 25.12.2025 | 25.3.2026
Reagensi, izuzev za transfuziju, za period od 3 meseca | 404-1-110/25-115 | 121 | Reagensi za aparate ARCHITECT (c 8000, c4000, ci 16200, ci8200, ci4100, i1000, i2000) (ABBOTT) | 18 | MAGNEZIJUM | RGN216230 | pakovanje | 1000 testova | Abbott Laboratories Diagnostics Division | Architect Magnesium | 12937 | 20% | Magna Pharmacia d.o.o. | 146-15/25 | 25.12.2025 | 25.3.2026
Reagensi, izuzev za transfuziju, za period od 3 meseca | 404-1-110/25-115 | 121 | Reagensi za aparate ARCHITECT (c 8000, c4000, ci 16200, ci8200, ci4100, i1000, i2000) (ABBOTT) | 19 | GVOŽĐE | RGN220932 | pakovanje | 500 testova | SENTINEL CH. S.p.A. | Iron | 6210 | 20% | Magna Pharmacia d.o.o. | 146-15/25 | 25.12.2025 | 25.3.2026
Reagensi, izuzev za transfuziju, za period od 3 meseca | 404-1-110/25-115 | 121 | Reagensi za aparate ARCHITECT (c 8000, c4000, ci 16200, ci8200, ci4100, i1000, i2000) (ABBOTT) | 20 | GVOŽĐE | RGN220933 | pakovanje | 1240 testova | SENTINEL CH. S.p.A. | Iron | 15400 | 20% | Magna Pharmacia d.o.o. | 146-15/25 | 25.12.2025 | 25.3.2026
Reagensi, izuzev za transfuziju, za period od 3 meseca | 404-1-110/25-115 | 121 | Reagensi za aparate ARCHITECT (c 8000, c4000, ci 16200, ci8200, ci4100, i1000, i2000) (ABBOTT) | 21 | UIBC | RGN216233 | pakovanje | 850 testova | SENTINEL CH. S.p.A. | UIBC | 91015 | 20% | Magna Pharmacia d.o.o. | 146-15/25 | 25.12.2025 | 25.3.2026
Reagensi, izuzev za transfuziju, za period od 3 meseca | 404-1-110/25-115 | 121 | Reagensi za aparate ARCHITECT (c 8000, c4000, ci 16200, ci8200, ci4100, i1000, i2000) (ABBOTT) | 22 | ASPARTAT AMINOTRANSFERAZA | RGN220934 | pakovanje | 3960 testova | Abbott Laboratories Diagnostics Division | Architect Aspartate Aminotranferase | 41896 | 20% | Magna Pharmacia d.o.o. | 146-15/25 | 25.12.2025 | 25.3.2026
Reagensi, izuzev za transfuziju, za period od 3 meseca | 404-1-110/25-115 | 121 | Reagensi za aparate ARCHITECT (c 8000, c4000, ci 16200, ci8200, ci4100, i1000, i2000) (ABBOTT) | 23 | ALANIN AMINOTRANSFERAZA | RGN220935 | pakovanje | 3960 testova | Abbott Laboratories Diagnostics Division | Architect Alanine Aminotransferase | 41896 | 20% | Magna Pharmacia d.o.o. | 146-15/25 | 25.12.2025 | 25.3.2026
Reagensi, izuzev za transfuziju, za period od 3 meseca | 404-1-110/25-115 | 121 | Reagensi za aparate ARCHITECT (c 8000, c4000, ci 16200, ci8200, ci4100, i1000, i2000) (ABBOTT) | 24 | ALKALNA FOSFATAZA | RGN220936 | pakovanje | 1600 testova | Abbott Laboratories Diagnostics Division | Architect Alkaline Phospatase | 19338 | 20% | Magna Pharmacia d.o.o. | 146-15/25 | 25.12.2025 | 25.3.2026
Reagensi, izuzev za transfuziju, za period od 3 meseca | 404-1-110/25-115 | 121 | Reagensi za aparate ARCHITECT (c 8000, c4000, ci 16200, ci8200, ci4100, i1000, i2000) (ABBOTT) | 25 | GAMA-GLUTAMIL TRANSFERAZA | RGN220937 | pakovanje | 2600 testova | Abbott Laboratories Diagnostics Division | Architect Gamma-Glutamyl Transferase | 38600 | 20% | Magna Pharmacia d.o.o. | 146-15/25 | 25.12.2025 | 25.3.2026
Reagensi, izuzev za transfuziju, za period od 3 meseca | 404-1-110/25-115 | 121 | Reagensi za aparate ARCHITECT (c 8000, c4000, ci 16200, ci8200, ci4100, i1000, i2000) (ABBOTT) | 26 | GAMA-GLUTAMIL TRANSFERAZA | RGN220938 | pakovanje | 600 testova | Abbott Laboratories Diagnostics Division | Architect Gamma-Glutamyl Transferase | 8970 | 20% | Magna Pharmacia d.o.o. | 146-15/25 | 25.12.2025 | 25.3.2026
Reagensi, izuzev za transfuziju, za period od 3 meseca | 404-1-110/25-115 | 121 | Reagensi za aparate ARCHITECT (c 8000, c4000, ci 16200, ci8200, ci4100, i1000, i2000) (ABBOTT) | 27 | LIPAZA | RGN216239 | pakovanje | 778 testova | Abbott Laboratories Diagnostics Division | Architect Chemistry Lipase | 87528 | 20% | Magna Pharmacia d.o.o. | 146-15/25 | 25.12.2025 | 25.3.2026
Reagensi, izuzev za transfuziju, za period od 3 meseca | 404-1-110/25-115 | 121 | Reagensi za aparate ARCHITECT (c 8000, c4000, ci 16200, ci8200, ci4100, i1000, i2000) (ABBOTT) | 28 | LAKTAT DEHIDROGENAZA | RGN220939 | pakovanje | 2000 testova | Abbott Laboratories Diagnostics Division | Architect Lactate Dehydrogenase | 29900 | 20% | Magna Pharmacia d.o.o. | 146-15/25 | 25.12.2025 | 25.3.2026
Reagensi, izuzev za transfuziju, za period od 3 meseca | 404-1-110/25-115 | 121 | Reagensi za aparate ARCHITECT (c 8000, c4000, ci 16200, ci8200, ci4100, i1000, i2000) (ABBOTT) | 29 | LAKTAT DEHIDROGENAZA | RGN220940 | pakovanje | 600 testova | Abbott Laboratories Diagnostics Division | Architect Lactate Dehydrogenase | 8970 | 20% | Magna Pharmacia d.o.o. | 146-15/25 | 25.12.2025 | 25.3.2026
Reagensi, izuzev za transfuziju, za period od 3 meseca | 404-1-110/25-115 | 121 | Reagensi za aparate ARCHITECT (c 8000, c4000, ci 16200, ci8200, ci4100, i1000, i2000) (ABBOTT) | 30 | KREATIN KINAZA | RGN216241 | pakovanje | 1250 testova | Abbott Laboratories Diagnostics Division | Architect Creatine Kinase | 37389 | 20% | Magna Pharmacia d.o.o. | 146-15/25 | 25.12.2025 | 25.3.2026
Reagensi, izuzev za transfuziju, za period od 3 meseca | 404-1-110/25-115 | 121 | Reagensi za aparate ARCHITECT (c 8000, c4000, ci 16200, ci8200, ci4100, i1000, i2000) (ABBOTT) | 31 | CK MB | RGN216242 | pakovanje | 500 testova | SENTINEL CH. S.p.A. | CK-MB | 84766 | 20% | Magna Pharmacia d.o.o. | 146-15/25 | 25.12.2025 | 25.3.2026
Reagensi, izuzev za transfuziju, za period od 3 meseca | 404-1-110/25-115 | 121 | Reagensi za aparate ARCHITECT (c 8000, c4000, ci 16200, ci8200, ci4100, i1000, i2000) (ABBOTT) | 32 | HOLINESTERAZA | RGN216243 | pakovanje | 1254 testova | SENTINEL CH. S.p.A. | Cholinesterase | 95481 | 20% | Magna Pharmacia d.o.o. | 146-15/25 | 25.12.2025 | 25.3.2026
Reagensi, izuzev za transfuziju, za period od 3 meseca | 404-1-110/25-115 | 121 | Reagensi za aparate ARCHITECT (c 8000, c4000, ci 16200, ci8200, ci4100, i1000, i2000) (ABBOTT) | 33 | ETANOL | RGN216244 | pakovanje | 200 testova | Microgenics Corporation | Architect Ethanol Reagent | 55614 | 20% | Magna Pharmacia d.o.o. | 146-15/25 | 25.12.2025 | 25.3.2026
Reagensi, izuzev za transfuziju, za period od 3 meseca | 404-1-110/25-115 | 121 | Reagensi za aparate ARCHITECT (c 8000, c4000, ci 16200, ci8200, ci4100, i1000, i2000) (ABBOTT) | 34 | D DIMER | RGN216245 | pakovanje | 103 testova | Biokit, S.A. | D DIMER | 65481 | 20% | Magna Pharmacia d.o.o. | 146-15/25 | 25.12.2025 | 25.3.2026
Reagensi, izuzev za transfuziju, za period od 3 meseca | 404-1-110/25-115 | 121 | Reagensi za aparate ARCHITECT (c 8000, c4000, ci 16200, ci8200, ci4100, i1000, i2000) (ABBOTT) | 35 | PROTEINI U URINU I CSF | RGN216246 | pakovanje | 2244 testova | Abbott Laboratories Diagnostics Division | Architect Urine/CSF Protein | 40335 | 20% | Magna Pharmacia d.o.o. | 146-15/25 | 25.12.2025 | 25.3.2026
Reagensi, izuzev za transfuziju, za period od 3 meseca | 404-1-110/25-115 | 121 | Reagensi za aparate ARCHITECT (c 8000, c4000, ci 16200, ci8200, ci4100, i1000, i2000) (ABBOTT) | 36 | PROTEINI U URINU I CSF | RGN216247 | pakovanje | 209 testova | Abbott Laboratories Diagnostics Division | Architect Urine/CSF Protein | 11368 | 20% | Magna Pharmacia d.o.o. | 146-15/25 | 25.12.2025 | 25.3.2026
Reagensi, izuzev za transfuziju, za period od 3 meseca | 404-1-110/25-115 | 121 | Reagensi za aparate ARCHITECT (c 8000, c4000, ci 16200, ci8200, ci4100, i1000, i2000) (ABBOTT) | 37 | Microalbumin | RGN216248 | pakovanje | 500 testova | Abbott GmbH | Architect Microalbumin | 106087 | 20% | Magna Pharmacia d.o.o. | 146-15/25 | 25.12.2025 | 25.3.2026
Reagensi, izuzev za transfuziju, za period od 3 meseca | 404-1-110/25-115 | 121 | Reagensi za aparate ARCHITECT (c 8000, c4000, ci 16200, ci8200, ci4100, i1000, i2000) (ABBOTT) | 38 | FERITIN | RGN216249 | pakovanje | 224 testova | Biokit, S.A. | Architect Architect Ferritin Reagent Kit | 112122 | 20% | Magna Pharmacia d.o.o. | 146-15/25 | 25.12.2025 | 25.3.2026
Reagensi, izuzev za transfuziju, za period od 3 meseca | 404-1-110/25-115 | 121 | Reagensi za aparate ARCHITECT (c 8000, c4000, ci 16200, ci8200, ci4100, i1000, i2000) (ABBOTT) | 39 | TRANSFERIN | RGN220941 | pakovanje | 390 testova | Abbott Laboratories Diagnostics Division | Architect Transferrin | 112125 | 20% | Magna Pharmacia d.o.o. | 146-15/25 | 25.12.2025 | 25.3.2026
Reagensi, izuzev za transfuziju, za period od 3 meseca | 404-1-110/25-115 | 121 | Reagensi za aparate ARCHITECT (c 8000, c4000, ci 16200, ci8200, ci4100, i1000, i2000) (ABBOTT) | 40 | HAPTOGLOBIN | RGN220942 | pakovanje | 228 testova | Abbott Laboratories Diagnostics Division | Architect Haptoglobin | 61453 | 20% | Magna Pharmacia d.o.o. | 146-15/25 | 25.12.2025 | 25.3.2026
Reagensi, izuzev za transfuziju, za period od 3 meseca | 404-1-110/25-115 | 121 | Reagensi za aparate ARCHITECT (c 8000, c4000, ci 16200, ci8200, ci4100, i1000, i2000) (ABBOTT) | 41 | C-REAKTIVNI PROTEIN | RGN216252 | pakovanje | 2192 testova | SENTINEL CH. S.p.A. | CRP Vario | 157196 | 20% | Magna Pharmacia d.o.o. | 146-15/25 | 25.12.2025 | 25.3.2026
Reagensi, izuzev za transfuziju, za period od 3 meseca | 404-1-110/25-115 | 121 | Reagensi za aparate ARCHITECT (c 8000, c4000, ci 16200, ci8200, ci4100, i1000, i2000) (ABBOTT) | 42 | IGA | RGN216253 | pakovanje | 373 testova | Abbott Laboratories Diagnostics Division | Architect Immunoglobulin A | 45279 | 20% | Magna Pharmacia d.o.o. | 146-15/25 | 25.12.2025 | 25.3.2026
Reagensi, izuzev za transfuziju, za period od 3 meseca | 404-1-110/25-115 | 121 | Reagensi za aparate ARCHITECT (c 8000, c4000, ci 16200, ci8200, ci4100, i1000, i2000) (ABBOTT) | 43 | IGG | RGN216254 | pakovanje | 388 testova | Abbott Laboratories Diagnostics Division | Architect Immunoglobulin G | 50670 | 20% | Magna Pharmacia d.o.o. | 146-15/25 | 25.12.2025 | 25.3.2026
Reagensi, izuzev za transfuziju, za period od 3 meseca | 404-1-110/25-115 | 121 | Reagensi za aparate ARCHITECT (c 8000, c4000, ci 16200, ci8200, ci4100, i1000, i2000) (ABBOTT) | 44 | IGM | RGN216255 | pakovanje | 373 testova | Abbott Laboratories Diagnostics Division | Architect Immunoglobulin M | 50671 | 20% | Magna Pharmacia d.o.o. | 146-15/25 | 25.12.2025 | 25.3.2026
Reagensi, izuzev za transfuziju, za period od 3 meseca | 404-1-110/25-115 | 121 | Reagensi za aparate ARCHITECT (c 8000, c4000, ci 16200, ci8200, ci4100, i1000, i2000) (ABBOTT) | 45 | IGE | RGN216256 | pakovanje | 115 testova | Biokit, S.A. | Quantia IgE | 54983 | 20% | Magna Pharmacia d.o.o. | 146-15/25 | 25.12.2025 | 25.3.2026
Reagensi, izuzev za transfuziju, za period od 3 meseca | 404-1-110/25-115 | 121 | Reagensi za aparate ARCHITECT (c 8000, c4000, ci 16200, ci8200, ci4100, i1000, i2000) (ABBOTT) | 46 | COMPLEMENT C3 | RGN216257 | pakovanje | 279 testova | Abbott Laboratories Diagnostics Division | Architect Complement C3 | 42047 | 20% | Magna Pharmacia d.o.o. | 146-15/25 | 25.12.2025 | 25.3.2026
Reagensi, izuzev za transfuziju, za period od 3 meseca | 404-1-110/25-115 | 121 | Reagensi za aparate ARCHITECT (c 8000, c4000, ci 16200, ci8200, ci4100, i1000, i2000) (ABBOTT) | 47 | COMPLEMENT C4 | RGN216258 | pakovanje | 279 testova | Abbott Laboratories Diagnostics Division | Architect Complement C4 | 42047 | 20% | Magna Pharmacia d.o.o. | 146-15/25 | 25.12.2025 | 25.3.2026
Reagensi, izuzev za transfuziju, za period od 3 meseca | 404-1-110/25-115 | 121 | Reagensi za aparate ARCHITECT (c 8000, c4000, ci 16200, ci8200, ci4100, i1000, i2000) (ABBOTT) | 48 | RF | RGN220943 | pakovanje | 360 testova | Biokit, S.A. | Quantia RF | 75348 | 20% | Magna Pharmacia d.o.o. | 146-15/25 | 25.12.2025 | 25.3.2026
Reagensi, izuzev za transfuziju, za period od 3 meseca | 404-1-110/25-115 | 121 | Reagensi za aparate ARCHITECT (c 8000, c4000, ci 16200, ci8200, ci4100, i1000, i2000) (ABBOTT) | 49 | ANTISTREPTOLIZIN O | RGN216260 | pakovanje | 248 testova | Biokit, S.A. | Quantia ASO | 48946 | 20% | Magna Pharmacia d.o.o. | 146-15/25 | 25.12.2025 | 25.3.2026
Reagensi, izuzev za transfuziju, za period od 3 meseca | 404-1-110/25-115 | 121 | Reagensi za aparate ARCHITECT (c 8000, c4000, ci 16200, ci8200, ci4100, i1000, i2000) (ABBOTT) | 50 | β2-MIKROGLOBULIN | RGN216261 | pakovanje | 79 testova | Biokit, S.A. | Quantia β2-Microglobulin | 67864 | 20% | Magna Pharmacia d.o.o. | 146-15/25 | 25.12.2025 | 25.3.2026
Reagensi, izuzev za transfuziju, za period od 3 meseca | 404-1-110/25-115 | 121 | Reagensi za aparate ARCHITECT (c 8000, c4000, ci 16200, ci8200, ci4100, i1000, i2000) (ABBOTT) | 51 | MIOGLOBIN | RGN216262 | pakovanje | 167 testova | Biokit, S.A. | Quantia Myoglobin | 77974 | 20% | Magna Pharmacia d.o.o. | 146-15/25 | 25.12.2025 | 25.3.2026
Reagensi, izuzev za transfuziju, za period od 3 meseca | 404-1-110/25-115 | 121 | Reagensi za aparate ARCHITECT (c 8000, c4000, ci 16200, ci8200, ci4100, i1000, i2000) (ABBOTT) | 52 | CERULOPLAZMIN | RGN216263 | pakovanje | 177 testova | SENTINEL CH. S.p.A. | Ceruloplasmin | 42047 | 20% | Magna Pharmacia d.o.o. | 146-15/25 | 25.12.2025 | 25.3.2026
Reagensi, izuzev za transfuziju, za period od 3 meseca | 404-1-110/25-115 | 121 | Reagensi za aparate ARCHITECT (c 8000, c4000, ci 16200, ci8200, ci4100, i1000, i2000) (ABBOTT) | 53 | HBA1C | RGN216264 | pakovanje | 300 testova | Abbott GmbH & Co. KG | Architect Hemoglobin A1c Reagents | 113202 | 20% | Magna Pharmacia d.o.o. | 146-15/25 | 25.12.2025 | 25.3.2026
Reagensi, izuzev za transfuziju, za period od 3 meseca | 404-1-110/25-115 | 121 | Reagensi za aparate ARCHITECT (c 8000, c4000, ci 16200, ci8200, ci4100, i1000, i2000) (ABBOTT) | 54 | BIKARBONATI | RGN216265 | pakovanje | 1500 testova | Abbott Laboratories Diagnostics Division | Architect Carbon Dioxide | 20272 | 20% | Magna Pharmacia d.o.o. | 146-15/25 | 25.12.2025 | 25.3.2026
Reagensi, izuzev za transfuziju, za period od 3 meseca | 404-1-110/25-115 | 121 | Reagensi za aparate ARCHITECT (c 8000, c4000, ci 16200, ci8200, ci4100, i1000, i2000) (ABBOTT) | 55 | APOLIPOPROTEIN A1 | RGN216266 | pakovanje | 243 testa | Abbott Laboratories Diagnostics Division | Architect Apolipoprotein A 1 | 56600 | 20% | Magna Pharmacia d.o.o. | 146-15/25 | 25.12.2025 | 25.3.2026
Reagensi, izuzev za transfuziju, za period od 3 meseca | 404-1-110/25-115 | 121 | Reagensi za aparate ARCHITECT (c 8000, c4000, ci 16200, ci8200, ci4100, i1000, i2000) (ABBOTT) | 56 | APOLIPOPROTEIN B | RGN216267 | pakovanje | 243 testa | Abbott Laboratories Diagnostics Division | Architect Apolipoprotein B | 45281 | 20% | Magna Pharmacia d.o.o. | 146-15/25 | 25.12.2025 | 25.3.2026
Reagensi, izuzev za transfuziju, za period od 3 meseca | 404-1-110/25-115 | 121 | Reagensi za aparate ARCHITECT (c 8000, c4000, ci 16200, ci8200, ci4100, i1000, i2000) (ABBOTT) | 57 | LIPOPROTEIN A | RGN216268 | pakovanje | 96 testova | Biokit, S.A. | Quantia Lp(a) | 61453 | 20% | Magna Pharmacia d.o.o. | 146-15/25 | 25.12.2025 | 25.3.2026
Reagensi, izuzev za transfuziju, za period od 3 meseca | 404-1-110/25-115 | 121 | Reagensi za aparate ARCHITECT (c 8000, c4000, ci 16200, ci8200, ci4100, i1000, i2000) (ABBOTT) | 58 | Lp(a) kalibrator | RGN216269 | pakovanje | 5 x 1 ml | Biokit, S.A. | Quantia Lp(a) Standard | 51750 | 20% | Magna Pharmacia d.o.o. | 146-15/25 | 25.12.2025 | 25.3.2026
Reagensi, izuzev za transfuziju, za period od 3 meseca | 404-1-110/25-115 | 121 | Reagensi za aparate ARCHITECT (c 8000, c4000, ci 16200, ci8200, ci4100, i1000, i2000) (ABBOTT) | 59 | Lp(a) kontrola | RGN216270 | pakovanje | 2 x 3 x 1 ml | Biokit, S.A. | Quantia Lp(a) Control | 51750 | 20% | Magna Pharmacia d.o.o. | 146-15/25 | 25.12.2025 | 25.3.2026
Reagensi, izuzev za transfuziju, za period od 3 meseca | 404-1-110/25-115 | 121 | Reagensi za aparate ARCHITECT (c 8000, c4000, ci 16200, ci8200, ci4100, i1000, i2000) (ABBOTT) | 60 | LITIJUM | RGN216271 | pakovanje | 194 testa | SENTINEL CH. S.p.A. | Lithium | 201825 | 20% | Magna Pharmacia d.o.o. | 146-15/25 | 25.12.2025 | 25.3.2026
Reagensi, izuzev za transfuziju, za period od 3 meseca | 404-1-110/25-115 | 121 | Reagensi za aparate ARCHITECT (c 8000, c4000, ci 16200, ci8200, ci4100, i1000, i2000) (ABBOTT) | 61 | BAKAR | RGN216272 | pakovanje | 325 testova | SENTINEL CH. S.p.A. | Copper | 48386 | 20% | Magna Pharmacia d.o.o. | 146-15/25 | 25.12.2025 | 25.3.2026
Reagensi, izuzev za transfuziju, za period od 3 meseca | 404-1-110/25-115 | 121 | Reagensi za aparate ARCHITECT (c 8000, c4000, ci 16200, ci8200, ci4100, i1000, i2000) (ABBOTT) | 62 | Žučne kiseline | RGN216273 | pakovanje | 180 testova | SENTINEL CH. S.p.A. | Bile Acids | 116357 | 20% | Magna Pharmacia d.o.o. | 146-15/25 | 25.12.2025 | 25.3.2026
Reagensi, izuzev za transfuziju, za period od 3 meseca | 404-1-110/25-115 | 121 | Reagensi za aparate ARCHITECT (c 8000, c4000, ci 16200, ci8200, ci4100, i1000, i2000) (ABBOTT) | 63 | Clin Chem Control 1 | RGN216274 | pakovanje | 6 x 5 ml | SENTINEL CH. S.p.A. | Clin Chem Control Tip: 1 | 38812 | 20% | Magna Pharmacia d.o.o. | 146-15/25 | 25.12.2025 | 25.3.2026
Reagensi, izuzev za transfuziju, za period od 3 meseca | 404-1-110/25-115 | 121 | Reagensi za aparate ARCHITECT (c 8000, c4000, ci 16200, ci8200, ci4100, i1000, i2000) (ABBOTT) | 64 | Clin Chem Control 2 | RGN216275 | pakovanje | 6 x 5 ml | SENTINEL CH. S.p.A. | Clin Chem Control Tip: 2 | 38812 | 20% | Magna Pharmacia d.o.o. | 146-15/25 | 25.12.2025 | 25.3.2026
Reagensi, izuzev za transfuziju, za period od 3 meseca | 404-1-110/25-115 | 121 | Reagensi za aparate ARCHITECT (c 8000, c4000, ci 16200, ci8200, ci4100, i1000, i2000) (ABBOTT) | 65 | Acid Wash Solution | RGN216276 | pakovanje | 2 x 500 ml | Abbott Laboratories Diagnostics Division | Architect Acid Wash | 18296 | 20% | Magna Pharmacia d.o.o. | 146-15/25 | 25.12.2025 | 25.3.2026
Reagensi, izuzev za transfuziju, za period od 3 meseca | 404-1-110/25-115 | 121 | Reagensi za aparate ARCHITECT (c 8000, c4000, ci 16200, ci8200, ci4100, i1000, i2000) (ABBOTT) | 66 | Alkaline Wash Solution | RGN216277 | pakovanje | 2 x 500 ml | Abbott Laboratories Diagnostics Division | Architect Alkaline Wash | 17825 | 20% | Magna Pharmacia d.o.o. | 146-15/25 | 25.12.2025 | 25.3.2026
Reagensi, izuzev za transfuziju, za period od 3 meseca | 404-1-110/25-115 | 121 | Reagensi za aparate ARCHITECT (c 8000, c4000, ci 16200, ci8200, ci4100, i1000, i2000) (ABBOTT) | 67 | Detergent A | RGN216278 | pakovanje | 2 x 500 ml | Abbott Laboratories Diagnostics Division | Architect Detergent A | 23069 | 20% | Magna Pharmacia d.o.o. | 146-15/25 | 25.12.2025 | 25.3.2026
Reagensi, izuzev za transfuziju, za period od 3 meseca | 404-1-110/25-115 | 121 | Reagensi za aparate ARCHITECT (c 8000, c4000, ci 16200, ci8200, ci4100, i1000, i2000) (ABBOTT) | 68 | Detergent B | RGN216279 | pakovanje | 2 x 400 ml | Abbott Laboratories Diagnostics Division | Architect Detergent B | 47738 | 20% | Magna Pharmacia d.o.o. | 146-15/25 | 25.12.2025 | 25.3.2026
Reagensi, izuzev za transfuziju, za period od 3 meseca | 404-1-110/25-115 | 121 | Reagensi za aparate ARCHITECT (c 8000, c4000, ci 16200, ci8200, ci4100, i1000, i2000) (ABBOTT) | 69 | Water Bath Additive | RGN216280 | pakovanje | 2 x 500 ml | Abbott Laboratories Diagnostics Division | Architect Water Bath Additive | 19895 | 20% | Magna Pharmacia d.o.o. | 146-15/25 | 25.12.2025 | 25.3.2026
Reagensi, izuzev za transfuziju, za period od 3 meseca | 404-1-110/25-115 | 121 | Reagensi za aparate ARCHITECT (c 8000, c4000, ci 16200, ci8200, ci4100, i1000, i2000) (ABBOTT) | 70 | Multiconsittuent Calibrator | RGN216281 | pakovanje | 3 x 5 ml | Abbott GmbH & Co. KG | Architect Multiconstituent Calibrator | 25162 | 20% | Magna Pharmacia d.o.o. | 146-15/25 | 25.12.2025 | 25.3.2026
Reagensi, izuzev za transfuziju, za period od 3 meseca | 404-1-110/25-115 | 121 | Reagensi za aparate ARCHITECT (c 8000, c4000, ci 16200, ci8200, ci4100, i1000, i2000) (ABBOTT) | 71 | Clin chem calibrator | RGN216282 | pakovanje | 4 x 3 ml | SENTINEL CH. S.p.A. | Architect Clin chem calibrator | 21212 | 20% | Magna Pharmacia d.o.o. | 146-15/25 | 25.12.2025 | 25.3.2026
Reagensi, izuzev za transfuziju, za period od 3 meseca | 404-1-110/25-115 | 121 | Reagensi za aparate ARCHITECT (c 8000, c4000, ci 16200, ci8200, ci4100, i1000, i2000) (ABBOTT) | 72 | Bilirubin kalibrator | RGN216283 | pakovanje | 2 x 3 x 5 ml | Abbott GmbH & Co. KG | Architect Bilirubin Calibrator | 25464 | 20% | Magna Pharmacia d.o.o. | 146-15/25 | 25.12.2025 | 25.3.2026
Reagensi, izuzev za transfuziju, za period od 3 meseca | 404-1-110/25-115 | 121 | Reagensi za aparate ARCHITECT (c 8000, c4000, ci 16200, ci8200, ci4100, i1000, i2000) (ABBOTT) | 73 | CO2 kalibrator | RGN216284 | pakovanje | 2 x 3 x 5 ml | Abbott GmbH & Co. KG | Architect Carbon Dioxide Calibrator | 20272 | 20% | Magna Pharmacia d.o.o. | 146-15/25 | 25.12.2025 | 25.3.2026
Reagensi, izuzev za transfuziju, za period od 3 meseca | 404-1-110/25-115 | 121 | Reagensi za aparate ARCHITECT (c 8000, c4000, ci 16200, ci8200, ci4100, i1000, i2000) (ABBOTT) | 74 | Lipid Multiconstituent kalibrator | RGN216285 | pakovanje | 6 x 1 ml | Abbott GmbH & Co. KG | Architect Lipid Multiconstituent Calibrator | 43771 | 20% | Magna Pharmacia d.o.o. | 146-15/25 | 25.12.2025 | 25.3.2026
Reagensi, izuzev za transfuziju, za period od 3 meseca | 404-1-110/25-115 | 121 | Reagensi za aparate ARCHITECT (c 8000, c4000, ci 16200, ci8200, ci4100, i1000, i2000) (ABBOTT) | 75 | Urine/CSF Proteins Calibrator | RGN216286 | pakovanje | 5 x 5 ml | Abbott GmbH & Co. KG | Architect Urine/CSF Protein Calibrator | 27054 | 20% | Magna Pharmacia d.o.o. | 146-15/25 | 25.12.2025 | 25.3.2026
Reagensi, izuzev za transfuziju, za period od 3 meseca | 404-1-110/25-115 | 121 | Reagensi za aparate ARCHITECT (c 8000, c4000, ci 16200, ci8200, ci4100, i1000, i2000) (ABBOTT) | 76 | Specific Protein MCC | RGN216287 | pakovanje | 5 x 1 ml | Abbott GmbH & Co. KG | Architect Specific Proteins Multiconstituent Calibrator | 23287 | 20% | Magna Pharmacia d.o.o. | 146-15/25 | 25.12.2025 | 25.3.2026
Reagensi, izuzev za transfuziju, za period od 3 meseca | 404-1-110/25-115 | 121 | Reagensi za aparate ARCHITECT (c 8000, c4000, ci 16200, ci8200, ci4100, i1000, i2000) (ABBOTT) | 77 | Mikroalbumin kalibrator | RGN216288 | pakovanje | 5 x 2 ml | Abbott GmbH | Architect Microalbumin Calibrators | 19406 | 20% | Magna Pharmacia d.o.o. | 146-15/25 | 25.12.2025 | 25.3.2026
Reagensi, izuzev za transfuziju, za period od 3 meseca | 404-1-110/25-115 | 121 | Reagensi za aparate ARCHITECT (c 8000, c4000, ci 16200, ci8200, ci4100, i1000, i2000) (ABBOTT) | 78 | Mikroalbumin kontrola | RGN216289 | pakovanje | 2 x 2 x 2 ml | Abbott GmbH | Architect Microalbumin Controls | 24412 | 20% | Magna Pharmacia d.o.o. | 146-15/25 | 25.12.2025 | 25.3.2026
Reagensi, izuzev za transfuziju, za period od 3 meseca | 404-1-110/25-115 | 121 | Reagensi za aparate ARCHITECT (c 8000, c4000, ci 16200, ci8200, ci4100, i1000, i2000) (ABBOTT) | 79 | Lipaza kalibrator | RGN216290 | pakovanje | 2 x 3 ml | Abbott Laboratories Diagnostics Division | Architect Lipase Calibrator | 10511 | 20% | Magna Pharmacia d.o.o. | 146-15/25 | 25.12.2025 | 25.3.2026
Reagensi, izuzev za transfuziju, za period od 3 meseca | 404-1-110/25-115 | 121 | Reagensi za aparate ARCHITECT (c 8000, c4000, ci 16200, ci8200, ci4100, i1000, i2000) (ABBOTT) | 80 | CK-MB kalibrator | RGN216291 | pakovanje | 2 x 1 ml | SENTINEL CH. S.p.A. | Architect CK-MB Calibrator | 17506 | 20% | Magna Pharmacia d.o.o. | 146-15/25 | 25.12.2025 | 25.3.2026
Reagensi, izuzev za transfuziju, za period od 3 meseca | 404-1-110/25-115 | 121 | Reagensi za aparate ARCHITECT (c 8000, c4000, ci 16200, ci8200, ci4100, i1000, i2000) (ABBOTT) | 81 | CRP kalibrator | RGN216292 | pakovanje | 7 x 2 ml | SENTINEL CH. S.p.A. | Architect CRP Calibrator Set | 53025 | 20% | Magna Pharmacia d.o.o. | 146-15/25 | 25.12.2025 | 25.3.2026
Reagensi, izuzev za transfuziju, za period od 3 meseca | 404-1-110/25-115 | 121 | Reagensi za aparate ARCHITECT (c 8000, c4000, ci 16200, ci8200, ci4100, i1000, i2000) (ABBOTT) | 82 | CRP Calibrator WR Set | RGN216293 | pakovanje | 1 x 2 ml | SENTINEL CH. S.p.A. | Architect CRP Calibrator Tip: HS; WR | 53025 | 20% | Magna Pharmacia d.o.o. | 146-15/25 | 25.12.2025 | 25.3.2026
Reagensi, izuzev za transfuziju, za period od 3 meseca | 404-1-110/25-115 | 121 | Reagensi za aparate ARCHITECT (c 8000, c4000, ci 16200, ci8200, ci4100, i1000, i2000) (ABBOTT) | 83 | Plasmaproteins Cal | RGN216294 | pakovanje | 4 x 1 ml | SENTINEL CH. S.p.A. | Architect Plasmaproteins Cal 3x | 40406 | 20% | Magna Pharmacia d.o.o. | 146-15/25 | 25.12.2025 | 25.3.2026
Reagensi, izuzev za transfuziju, za period od 3 meseca | 404-1-110/25-115 | 121 | Reagensi za aparate ARCHITECT (c 8000, c4000, ci 16200, ci8200, ci4100, i1000, i2000) (ABBOTT) | 84 | ASO Standard | RGN216295 | pakovanje | 6 x 1 ml | Quantia ASO Standard | Architect Quantia ASO Standard | 24365 | 20% | Magna Pharmacia d.o.o. | 146-15/25 | 25.12.2025 | 25.3.2026
Reagensi, izuzev za transfuziju, za period od 3 meseca | 404-1-110/25-115 | 121 | Reagensi za aparate ARCHITECT (c 8000, c4000, ci 16200, ci8200, ci4100, i1000, i2000) (ABBOTT) | 85 | ASO contr 1 | RGN216296 | pakovanje | 6 x 1 ml | Quantia ASO RF Control Tip: I; II | Architect Quantia ASO RF Control Tip: I; II | 19098 | 20% | Magna Pharmacia d.o.o. | 146-15/25 | 25.12.2025 | 25.3.2026
Reagensi, izuzev za transfuziju, za period od 3 meseca | 404-1-110/25-115 | 121 | Reagensi za aparate ARCHITECT (c 8000, c4000, ci 16200, ci8200, ci4100, i1000, i2000) (ABBOTT) | 86 | ASO contr 2 | RGN216297 | pakovanje | 6 x 1 ml | Quantia ASO RF Control Tip: I; II | Architect Quantia ASO RF Control Tip: I; II | 19098 | 20% | Magna Pharmacia d.o.o. | 146-15/25 | 25.12.2025 | 25.3.2026
Reagensi, izuzev za transfuziju, za period od 3 meseca | 404-1-110/25-115 | 121 | Reagensi za aparate ARCHITECT (c 8000, c4000, ci 16200, ci8200, ci4100, i1000, i2000) (ABBOTT) | 87 | β2-microglobulin Standard | RGN216298 | pakovanje | 3 x 1 ml | Quantia β2-Microglobulin Standard | Architect Quantia β2-Microglobulin Standard | 27168 | 20% | Magna Pharmacia d.o.o. | 146-15/25 | 25.12.2025 | 25.3.2026
Reagensi, izuzev za transfuziju, za period od 3 meseca | 404-1-110/25-115 | 121 | Reagensi za aparate ARCHITECT (c 8000, c4000, ci 16200, ci8200, ci4100, i1000, i2000) (ABBOTT) | 88 | Ferritin Standard Calibrator | RGN216299 | pakovanje | 4 x 1 ml | Biokit, S.A. | Architect Quantia Ferritin Standard | 56278 | 20% | Magna Pharmacia d.o.o. | 146-15/25 | 25.12.2025 | 25.3.2026
Reagensi, izuzev za transfuziju, za period od 3 meseca | 404-1-110/25-115 | 121 | Reagensi za aparate ARCHITECT (c 8000, c4000, ci 16200, ci8200, ci4100, i1000, i2000) (ABBOTT) | 89 | Mioglobin kalibrator | RGN216300 | pakovanje | 5 x 1 ml | Biokit, S.A. | Architect STAT Myoglobin Calibrators | 23956 | 20% | Magna Pharmacia d.o.o. | 146-15/25 | 25.12.2025 | 25.3.2026
Reagensi, izuzev za transfuziju, za period od 3 meseca | 404-1-110/25-115 | 121 | Reagensi za aparate ARCHITECT (c 8000, c4000, ci 16200, ci8200, ci4100, i1000, i2000) (ABBOTT) | 90 | RF Standard | RGN216301 | pakovanje | 6 x 1 ml | Biokit, S.A. | Architect Quantia RF Standard | 19406 | 20% | Magna Pharmacia d.o.o. | 146-15/25 | 25.12.2025 | 25.3.2026
Reagensi, izuzev za transfuziju, za period od 3 meseca | 404-1-110/25-115 | 121 | Reagensi za aparate ARCHITECT (c 8000, c4000, ci 16200, ci8200, ci4100, i1000, i2000) (ABBOTT) | 91 | Prealbumin cal | RGN216302 | pakovanje | 5x1ml | Abbott GmbH & Co. KG | Architect Prealbumin Calibrator | 34196 | 20% | Magna Pharmacia d.o.o. | 146-15/25 | 25.12.2025 | 25.3.2026
Reagensi, izuzev za transfuziju, za period od 3 meseca | 404-1-110/25-115 | 121 | Reagensi za aparate ARCHITECT (c 8000, c4000, ci 16200, ci8200, ci4100, i1000, i2000) (ABBOTT) | 92 | CC Ethanol kalibrator | RGN216303 | pakovanje | 1 x 5 ml | Microgenics Corporation | Architect Ethanol 100 Calibrator | 40365 | 20% | Magna Pharmacia d.o.o. | 146-15/25 | 25.12.2025 | 25.3.2026
Reagensi, izuzev za transfuziju, za period od 3 meseca | 404-1-110/25-115 | 121 | Reagensi za aparate ARCHITECT (c 8000, c4000, ci 16200, ci8200, ci4100, i1000, i2000) (ABBOTT) | 93 | CC Ethanol kalibrator neg | RGN216304 | pakovanje | 1 x 5 ml | Microgenics Corporation | Architect Ethanol Neg Calibrator | 40365 | 20% | Magna Pharmacia d.o.o. | 146-15/25 | 25.12.2025 | 25.3.2026
Reagensi, izuzev za transfuziju, za period od 3 meseca | 404-1-110/25-115 | 121 | Reagensi za aparate ARCHITECT (c 8000, c4000, ci 16200, ci8200, ci4100, i1000, i2000) (ABBOTT) | 94 | Ferritin/Myoglobin/IgE Control | RGN216305 | pakovanje | 2 x 1 x 3 ml | Biokit, S.A. | Architect Quantia Ferritin/Myoglobin/IgE Control | 34776 | 20% | Magna Pharmacia d.o.o. | 146-15/25 | 25.12.2025 | 25.3.2026
Reagensi, izuzev za transfuziju, za period od 3 meseca | 404-1-110/25-115 | 121 | Reagensi za aparate ARCHITECT (c 8000, c4000, ci 16200, ci8200, ci4100, i1000, i2000) (ABBOTT) | 95 | IgE Standard | RGN216306 | pakovanje | 5 x 1 ml | Biokit, S.A. | Architect Quantia IgE Standard | 12937 | 20% | Magna Pharmacia d.o.o. | 146-15/25 | 25.12.2025 | 25.3.2026
Reagensi, izuzev za transfuziju, za period od 3 meseca | 404-1-110/25-115 | 121 | Reagensi za aparate ARCHITECT (c 8000, c4000, ci 16200, ci8200, ci4100, i1000, i2000) (ABBOTT) | 96 | D-dimer kalibrator | RGN216307 | pakovanje | 3 x 2 ml | Biokit, S.A. | Architect Quantia D-DIMER Standard | 8073 | 20% | Magna Pharmacia d.o.o. | 146-15/25 | 25.12.2025 | 25.3.2026
Reagensi, izuzev za transfuziju, za period od 3 meseca | 404-1-110/25-115 | 121 | Reagensi za aparate ARCHITECT (c 8000, c4000, ci 16200, ci8200, ci4100, i1000, i2000) (ABBOTT) | 97 | D-dimer kontrola | RGN216308 | pakovanje | 2 x 3 x 1 ml | Biokit, S.A. | Architect Quantia D-DIMER Control | 9687 | 20% | Magna Pharmacia d.o.o. | 146-15/25 | 25.12.2025 | 25.3.2026
Reagensi, izuzev za transfuziju, za period od 3 meseca | 404-1-110/25-115 | 121 | Reagensi za aparate ARCHITECT (c 8000, c4000, ci 16200, ci8200, ci4100, i1000, i2000) (ABBOTT) | 98 | HbA1c kalibrator | RGN216309 | pakovanje | 2 x 1,6 ml | Abbott GmbH & Co. KG | Architect Hemoglobin A1c Calibrators | 20958 | 20% | Magna Pharmacia d.o.o. | 146-15/25 | 25.12.2025 | 25.3.2026
Reagensi, izuzev za transfuziju, za period od 3 meseca | 404-1-110/25-115 | 121 | Reagensi za aparate ARCHITECT (c 8000, c4000, ci 16200, ci8200, ci4100, i1000, i2000) (ABBOTT) | 99 | HbA1c kontrola | RGN216310 | pakovanje | 2 x 1 ml | Abbott GmbH & Co. KG | Architect Hemoglobin A1c Controls | 20958 | 20% | Magna Pharmacia d.o.o. | 146-15/25 | 25.12.2025 | 25.3.2026
Reagensi, izuzev za transfuziju, za period od 3 meseca | 404-1-110/25-115 | 121 | Reagensi za aparate ARCHITECT (c 8000, c4000, ci 16200, ci8200, ci4100, i1000, i2000) (ABBOTT) | 100 | CK MB kontrola | RGN216311 | pakovanje | 2 x 1 ml | SENTINEL CH. S.p.A. | Architect Quantia CK-MB control | 16146 | 20% | Magna Pharmacia d.o.o. | 146-15/25 | 25.12.2025 | 25.3.2026
Reagensi, izuzev za transfuziju, za period od 3 meseca | 404-1-110/25-115 | 121 | Reagensi za aparate ARCHITECT (c 8000, c4000, ci 16200, ci8200, ci4100, i1000, i2000) (ABBOTT) | 101 | MultiChem S Plus Assayed Level 1 | RGN216312 | pakovanje | 12 x 5 ml | Techno-path Manufacturing Ltd. | Architect Multichem S Plus (Assayed) Tip: Level 1 | 69416 | 20% | Magna Pharmacia d.o.o. | 146-15/25 | 25.12.2025 | 25.3.2026
Reagensi, izuzev za transfuziju, za period od 3 meseca | 404-1-110/25-115 | 121 | Reagensi za aparate ARCHITECT (c 8000, c4000, ci 16200, ci8200, ci4100, i1000, i2000) (ABBOTT) | 102 | MultiChem S Plus Assayed Level 2 | RGN216313 | pakovanje | 12 x 5 ml | Techno-path Manufacturing Ltd. | Architect Multichem S Plus (Assayed) Tip: Level 2 | 69416 | 20% | Magna Pharmacia d.o.o. | 146-15/25 | 25.12.2025 | 25.3.2026
Reagensi, izuzev za transfuziju, za period od 3 meseca | 404-1-110/25-115 | 121 | Reagensi za aparate ARCHITECT (c 8000, c4000, ci 16200, ci8200, ci4100, i1000, i2000) (ABBOTT) | 103 | MultiChem S Plus Assayed Level 3 | RGN216314 | pakovanje | 12 x 5 ml | Techno-path Manufacturing Ltd. | Architect Multichem S Plus (Assayed) Tip: ; Level 3 | 69416 | 20% | Magna Pharmacia d.o.o. | 146-15/25 | 25.12.2025 | 25.3.2026
Reagensi, izuzev za transfuziju, za period od 3 meseca | 404-1-110/25-115 | 121 | Reagensi za aparate ARCHITECT (c 8000, c4000, ci 16200, ci8200, ci4100, i1000, i2000) (ABBOTT) | 104 | MultiChem U | RGN216315 | pakovanje | 2 x 6 x 5 mL | Techno-path Manufacturing Ltd. | Architect Multichem U | 38812 | 20% | Magna Pharmacia d.o.o. | 146-15/25 | 25.12.2025 | 25.3.2026
Reagensi, izuzev za transfuziju, za period od 3 meseca | 404-1-110/25-115 | 121 | Reagensi za aparate ARCHITECT (c 8000, c4000, ci 16200, ci8200, ci4100, i1000, i2000) (ABBOTT) | 105 | ICT Concentrated Sample Diluent | RGN216316 | pakovanje | 10 x 54 ml | Abbott Laboratories Diagnostics Division | Architect ICT Sample Diluent | 45672 | 20% | Magna Pharmacia d.o.o. | 146-15/25 | 25.12.2025 | 25.3.2026
Reagensi, izuzev za transfuziju, za period od 3 meseca | 404-1-110/25-115 | 121 | Reagensi za aparate ARCHITECT (c 8000, c4000, ci 16200, ci8200, ci4100, i1000, i2000) (ABBOTT) | 106 | ICT serum kalibrator | RGN216317 | pakovanje | 2 x 5 x 10 ml | Abbott GmbH & Co. KG | Architect ICT Serum Calibrator | 38196 | 20% | Magna Pharmacia d.o.o. | 146-15/25 | 25.12.2025 | 25.3.2026
Reagensi, izuzev za transfuziju, za period od 3 meseca | 404-1-110/25-115 | 121 | Reagensi za aparate ARCHITECT (c 8000, c4000, ci 16200, ci8200, ci4100, i1000, i2000) (ABBOTT) | 107 | ICT urin kalibrator | RGN216318 | pakovanje | 2 x 5 x 10 ml | Abbott GmbH & Co. KG | Architect ICT Urine Calibrator | 38196 | 20% | Magna Pharmacia d.o.o. | 146-15/25 | 25.12.2025 | 25.3.2026
Reagensi, izuzev za transfuziju, za period od 3 meseca | 404-1-110/25-115 | 121 | Reagensi za aparate ARCHITECT (c 8000, c4000, ci 16200, ci8200, ci4100, i1000, i2000) (ABBOTT) | 108 | ICT cleaning fluid | RGN216319 | pakovanje | 1 x 150 ml; 10 x 12 ml | Abbott Laboratories Diagnostics Division | Architect ICT Cleaning Fluid | 17187 | 20% | Magna Pharmacia d.o.o. | 146-15/25 | 25.12.2025 | 25.3.2026
Reagensi, izuzev za transfuziju, za period od 3 meseca | 404-1-110/25-115 | 121 | Reagensi za aparate ARCHITECT (c 8000, c4000, ci 16200, ci8200, ci4100, i1000, i2000) (ABBOTT) | 109 | ICT modul (Na, K, Cl) | RGN216320 | pakovanje | 1 komad | Abbott Laboratories Diagnostics Division | Architect ICT Module | 200611 | 20% | Magna Pharmacia d.o.o. | 146-15/25 | 25.12.2025 | 25.3.2026
Reagensi, izuzev za transfuziju, za period od 3 meseca | 404-1-110/25-115 | 121 | Reagensi za aparate ARCHITECT (c 8000, c4000, ci 16200, ci8200, ci4100, i1000, i2000) (ABBOTT) | 110 | ICT Reference Solution | RGN216321 | pakovanje | 2 x 2 L | Abbott Laboratories Diagnostics Division | Architect ICT Reference Solution | 19098 | 20% | Magna Pharmacia d.o.o. | 146-15/25 | 25.12.2025 | 25.3.2026
Reagensi, izuzev za transfuziju, za period od 3 meseca | 404-1-110/25-115 | 121 | Reagensi za aparate ARCHITECT (c 8000, c4000, ci 16200, ci8200, ci4100, i1000, i2000) (ABBOTT) | 111 | A1-Antitrypsin reagent | RGN216322 | pakovanje | 132 testa | Biokit, S.A. | Architect Quantia A1-AT | 67275 | 20% | Magna Pharmacia d.o.o. | 146-15/25 | 25.12.2025 | 25.3.2026
Reagensi, izuzev za transfuziju, za period od 3 meseca | 404-1-110/25-115 | 121 | Reagensi za aparate ARCHITECT (c 8000, c4000, ci 16200, ci8200, ci4100, i1000, i2000) (ABBOTT) | 112 | Proteins Control I/II | RGN216323 | pakovanje | 2 x 3 x 1 ml | Biokit, S.A. | Architect Quantia Proteins Control | 22640 | 20% | Magna Pharmacia d.o.o. | 146-15/25 | 25.12.2025 | 25.3.2026
Reagensi, izuzev za transfuziju, za period od 3 meseca | 404-1-110/25-115 | 121 | Reagensi za aparate ARCHITECT (c 8000, c4000, ci 16200, ci8200, ci4100, i1000, i2000) (ABBOTT) | 113 | PROTEINS Standard | RGN216324 | pakovanje | 5x1x1 mL | Biokit, S.A. | Architect Quantia Proteins Standard | 49473 | 20% | Magna Pharmacia d.o.o. | 146-15/25 | 25.12.2025 | 25.3.2026
Reagensi, izuzev za transfuziju, za period od 3 meseca | 404-1-110/25-115 | 121 | Reagensi za aparate ARCHITECT (c 8000, c4000, ci 16200, ci8200, ci4100, i1000, i2000) (ABBOTT) | 114 | TT4 reagens | RGN216325 | pakovanje | 100 testova | Abbott Ireland Diagnostics Division | Architect Total T4 Reagent Kit | 32343 | 20% | Magna Pharmacia d.o.o. | 146-15/25 | 25.12.2025 | 25.3.2026
Reagensi, izuzev za transfuziju, za period od 3 meseca | 404-1-110/25-115 | 121 | Reagensi za aparate ARCHITECT (c 8000, c4000, ci 16200, ci8200, ci4100, i1000, i2000) (ABBOTT) | 115 | TT4 kalibrator | RGN216326 | pakovanje | 6 x 4 ml | Abbott Ireland Diagnostics Division | Architect Total T4 Calibrators | 19377 | 20% | Magna Pharmacia d.o.o. | 146-15/25 | 25.12.2025 | 25.3.2026
Reagensi, izuzev za transfuziju, za period od 3 meseca | 404-1-110/25-115 | 121 | Reagensi za aparate ARCHITECT (c 8000, c4000, ci 16200, ci8200, ci4100, i1000, i2000) (ABBOTT) | 116 | TT4 kontrola | RGN216327 | pakovanje | 3 x 8 ml | Abbott Ireland Diagnostics Division | Architect Total T4 Controls | 19377 | 20% | Magna Pharmacia d.o.o. | 146-15/25 | 25.12.2025 | 25.3.2026
Reagensi, izuzev za transfuziju, za period od 3 meseca | 404-1-110/25-115 | 121 | Reagensi za aparate ARCHITECT (c 8000, c4000, ci 16200, ci8200, ci4100, i1000, i2000) (ABBOTT) | 117 | TT3 reagens | RGN216328 | pakovanje | 100 testova | Abbott Ireland Diagnostics Division | Architect Total T3 Reagent Kit | 32343 | 20% | Magna Pharmacia d.o.o. | 146-15/25 | 25.12.2025 | 25.3.2026
Reagensi, izuzev za transfuziju, za period od 3 meseca | 404-1-110/25-115 | 121 | Reagensi za aparate ARCHITECT (c 8000, c4000, ci 16200, ci8200, ci4100, i1000, i2000) (ABBOTT) | 118 | TT3 kalibrator | RGN216329 | pakovanje | 6 x 4 ml | Abbott Ireland Diagnostics Division | Architect Total T3 Calibrators | 19377 | 20% | Magna Pharmacia d.o.o. | 146-15/25 | 25.12.2025 | 25.3.2026
Reagensi, izuzev za transfuziju, za period od 3 meseca | 404-1-110/25-115 | 121 | Reagensi za aparate ARCHITECT (c 8000, c4000, ci 16200, ci8200, ci4100, i1000, i2000) (ABBOTT) | 119 | Free T4 reagens | RGN216330 | pakovanje | 2000 testova | Abbott Ireland Diagnostics Division | Architect Free T4 Reagent Kit | 430100 | 20% | Magna Pharmacia d.o.o. | 146-15/25 | 25.12.2025 | 25.3.2026
Reagensi, izuzev za transfuziju, za period od 3 meseca | 404-1-110/25-115 | 121 | Reagensi za aparate ARCHITECT (c 8000, c4000, ci 16200, ci8200, ci4100, i1000, i2000) (ABBOTT) | 120 | Free T4 reagens | RGN216331 | pakovanje | 100 testova | Abbott Ireland Diagnostics Division | Architect Free T4 Reagent Kit | 31464 | 20% | Magna Pharmacia d.o.o. | 146-15/25 | 25.12.2025 | 25.3.2026
Reagensi, izuzev za transfuziju, za period od 3 meseca | 404-1-110/25-115 | 121 | Reagensi za aparate ARCHITECT (c 8000, c4000, ci 16200, ci8200, ci4100, i1000, i2000) (ABBOTT) | 121 | Free T4 kalibrator | RGN216332 | pakovanje | 6 x 4 ml | Abbott Ireland Diagnostics Division | Architect Free T4 Calibrators | 19377 | 20% | Magna Pharmacia d.o.o. | 146-15/25 | 25.12.2025 | 25.3.2026
Reagensi, izuzev za transfuziju, za period od 3 meseca | 404-1-110/25-115 | 121 | Reagensi za aparate ARCHITECT (c 8000, c4000, ci 16200, ci8200, ci4100, i1000, i2000) (ABBOTT) | 122 | Free T4 kontrola | RGN216333 | pakovanje | 3 x 8 ml | Abbott Ireland Diagnostics Division | Architect Free T4 Controls | 19377 | 20% | Magna Pharmacia d.o.o. | 146-15/25 | 25.12.2025 | 25.3.2026
Reagensi, izuzev za transfuziju, za period od 3 meseca | 404-1-110/25-115 | 121 | Reagensi za aparate ARCHITECT (c 8000, c4000, ci 16200, ci8200, ci4100, i1000, i2000) (ABBOTT) | 123 | FT 3 reagens | RGN216334 | pakovanje | 100 testova | Abbott Ireland Diagnostics Division | Architect Free T3 Reagent Kit | 31464 | 20% | Magna Pharmacia d.o.o. | 146-15/25 | 25.12.2025 | 25.3.2026
Reagensi, izuzev za transfuziju, za period od 3 meseca | 404-1-110/25-115 | 121 | Reagensi za aparate ARCHITECT (c 8000, c4000, ci 16200, ci8200, ci4100, i1000, i2000) (ABBOTT) | 124 | FT 3 kalibrator | RGN216335 | pakovanje | 6 x 4 ml | Abbott Ireland Diagnostics Division | Architect Free T3 Calibrator | 19377 | 20% | Magna Pharmacia d.o.o. | 146-15/25 | 25.12.2025 | 25.3.2026
Reagensi, izuzev za transfuziju, za period od 3 meseca | 404-1-110/25-115 | 121 | Reagensi za aparate ARCHITECT (c 8000, c4000, ci 16200, ci8200, ci4100, i1000, i2000) (ABBOTT) | 125 | FT 3 kontrola | RGN216336 | pakovanje | 3 x 8 ml | Abbott Ireland Diagnostics Division | Architect Free T3 Controls | 19377 | 20% | Magna Pharmacia d.o.o. | 146-15/25 | 25.12.2025 | 25.3.2026
Reagensi, izuzev za transfuziju, za period od 3 meseca | 404-1-110/25-115 | 121 | Reagensi za aparate ARCHITECT (c 8000, c4000, ci 16200, ci8200, ci4100, i1000, i2000) (ABBOTT) | 126 | TSH reagens | RGN216337 | pakovanje | 2000 testova | Abbott Ireland Diagnostics Division | Architect TSH Reagent Kit | 437000 | 20% | Magna Pharmacia d.o.o. | 146-15/25 | 25.12.2025 | 25.3.2026
Reagensi, izuzev za transfuziju, za period od 3 meseca | 404-1-110/25-115 | 121 | Reagensi za aparate ARCHITECT (c 8000, c4000, ci 16200, ci8200, ci4100, i1000, i2000) (ABBOTT) | 127 | TSH reagens | RGN216338 | pakovanje | 100 testova | Abbott Ireland Diagnostics Division | Architect TSH Reagent Kit | 29808 | 20% | Magna Pharmacia d.o.o. | 146-15/25 | 25.12.2025 | 25.3.2026
Reagensi, izuzev za transfuziju, za period od 3 meseca | 404-1-110/25-115 | 121 | Reagensi za aparate ARCHITECT (c 8000, c4000, ci 16200, ci8200, ci4100, i1000, i2000) (ABBOTT) | 128 | TSH kalibrator | RGN216339 | pakovanje | 2 x 4 ml | Abbott Ireland Diagnostics Division | Architect TSH Calibrators | 19377 | 20% | Magna Pharmacia d.o.o. | 146-15/25 | 25.12.2025 | 25.3.2026
Reagensi, izuzev za transfuziju, za period od 3 meseca | 404-1-110/25-115 | 121 | Reagensi za aparate ARCHITECT (c 8000, c4000, ci 16200, ci8200, ci4100, i1000, i2000) (ABBOTT) | 129 | TSH kontrola | RGN216340 | pakovanje | 3 x 8 ml | Abbott Ireland Diagnostics Division | Architect TSH Controls | 19377 | 20% | Magna Pharmacia d.o.o. | 146-15/25 | 25.12.2025 | 25.3.2026
Reagensi, izuzev za transfuziju, za period od 3 meseca | 404-1-110/25-115 | 121 | Reagensi za aparate ARCHITECT (c 8000, c4000, ci 16200, ci8200, ci4100, i1000, i2000) (ABBOTT) | 130 | Anti TG reagens | RGN216341 | pakovanje | 100 testova | Abbott Laboratories Diagnostics Division | Architect Anti-Tg Reagent Kit | 37231 | 20% | Magna Pharmacia d.o.o. | 146-15/25 | 25.12.2025 | 25.3.2026
Reagensi, izuzev za transfuziju, za period od 3 meseca | 404-1-110/25-115 | 121 | Reagensi za aparate ARCHITECT (c 8000, c4000, ci 16200, ci8200, ci4100, i1000, i2000) (ABBOTT) | 131 | Anti TG reagens | RGN216342 | pakovanje | 400 testova | Abbott Laboratories Diagnostics Division | Architect Anti-Tg Reagent Kit | 122360 | 20% | Magna Pharmacia d.o.o. | 146-15/25 | 25.12.2025 | 25.3.2026
Reagensi, izuzev za transfuziju, za period od 3 meseca | 404-1-110/25-115 | 121 | Reagensi za aparate ARCHITECT (c 8000, c4000, ci 16200, ci8200, ci4100, i1000, i2000) (ABBOTT) | 132 | Anti TG kalibrator | RGN216343 | pakovanje | 6 x 4 ml | Abbott Laboratories Diagnostics Division | Architect Anti-Tg Calibrators | 19377 | 20% | Magna Pharmacia d.o.o. | 146-15/25 | 25.12.2025 | 25.3.2026
Reagensi, izuzev za transfuziju, za period od 3 meseca | 404-1-110/25-115 | 121 | Reagensi za aparate ARCHITECT (c 8000, c4000, ci 16200, ci8200, ci4100, i1000, i2000) (ABBOTT) | 133 | Anti TG kontrola | RGN216344 | pakovanje | 2 x 4 ml | Abbott Laboratories Diagnostics Division | Architect Anti-Tg Controls | 19377 | 20% | Magna Pharmacia d.o.o. | 146-15/25 | 25.12.2025 | 25.3.2026
Reagensi, izuzev za transfuziju, za period od 3 meseca | 404-1-110/25-115 | 121 | Reagensi za aparate ARCHITECT (c 8000, c4000, ci 16200, ci8200, ci4100, i1000, i2000) (ABBOTT) | 134 | Anti TPO reagens | RGN216345 | pakovanje | 100 testova | Abbott Laboratories Diagnostics Division | Architect Anti-TPO Reagent Kit | 37231 | 20% | Magna Pharmacia d.o.o. | 146-15/25 | 25.12.2025 | 25.3.2026
Reagensi, izuzev za transfuziju, za period od 3 meseca | 404-1-110/25-115 | 121 | Reagensi za aparate ARCHITECT (c 8000, c4000, ci 16200, ci8200, ci4100, i1000, i2000) (ABBOTT) | 135 | Anti TPO reagens | RGN216346 | pakovanje | 400 testova | Abbott Laboratories Diagnostics Division | Architect Anti-TPO Reagent Kit | 122360 | 20% | Magna Pharmacia d.o.o. | 146-15/25 | 25.12.2025 | 25.3.2026
Reagensi, izuzev za transfuziju, za period od 3 meseca | 404-1-110/25-115 | 121 | Reagensi za aparate ARCHITECT (c 8000, c4000, ci 16200, ci8200, ci4100, i1000, i2000) (ABBOTT) | 136 | Anti TPO kalibrator | RGN216347 | pakovanje | 6 x 4 ml | Abbott Laboratories Diagnostics Division | Architect Anti-TPO Calibrators | 19377 | 20% | Magna Pharmacia d.o.o. | 146-15/25 | 25.12.2025 | 25.3.2026
Reagensi, izuzev za transfuziju, za period od 3 meseca | 404-1-110/25-115 | 121 | Reagensi za aparate ARCHITECT (c 8000, c4000, ci 16200, ci8200, ci4100, i1000, i2000) (ABBOTT) | 137 | Anti TPO kontrola | RGN216348 | pakovanje | 2 x 4 ml | Abbott Laboratories Diagnostics Division | Architect Anti-TPO Controls | 19377 | 20% | Magna Pharmacia d.o.o. | 146-15/25 | 25.12.2025 | 25.3.2026
Reagensi, izuzev za transfuziju, za period od 3 meseca | 404-1-110/25-115 | 121 | Reagensi za aparate ARCHITECT (c 8000, c4000, ci 16200, ci8200, ci4100, i1000, i2000) (ABBOTT) | 138 | hs Troponin I reagens | RGN216349 | pakovanje | 500 testova | Abbott Ireland Diagnostics Division | Architect STAT High Sensitive Troponin-I | 204268 | 20% | Magna Pharmacia d.o.o. | 146-15/25 | 25.12.2025 | 25.3.2026
Reagensi, izuzev za transfuziju, za period od 3 meseca | 404-1-110/25-115 | 121 | Reagensi za aparate ARCHITECT (c 8000, c4000, ci 16200, ci8200, ci4100, i1000, i2000) (ABBOTT) | 139 | hs Troponin I reagens | RGN216350 | pakovanje | 100 testova | Abbott Ireland Diagnostics Division | Architect STAT High Sensitive Troponin-I | 48300 | 20% | Magna Pharmacia d.o.o. | 146-15/25 | 25.12.2025 | 25.3.2026
Reagensi, izuzev za transfuziju, za period od 3 meseca | 404-1-110/25-115 | 121 | Reagensi za aparate ARCHITECT (c 8000, c4000, ci 16200, ci8200, ci4100, i1000, i2000) (ABBOTT) | 140 | hs Troponin I kalibrator | RGN216351 | pakovanje | 6 x 4 ml | Abbott Ireland Diagnostics Division | Architect STAT High Sensitive Troponin-I Calibrators | 19780 | 20% | Magna Pharmacia d.o.o. | 146-15/25 | 25.12.2025 | 25.3.2026
Reagensi, izuzev za transfuziju, za period od 3 meseca | 404-1-110/25-115 | 121 | Reagensi za aparate ARCHITECT (c 8000, c4000, ci 16200, ci8200, ci4100, i1000, i2000) (ABBOTT) | 141 | hs Troponin I kontrola | RGN216352 | pakovanje | 3 x 8 ml | Abbott Ireland Diagnostics Division | Architect STAT High Sensitive Troponin-I Controls | 19780 | 20% | Magna Pharmacia d.o.o. | 146-15/25 | 25.12.2025 | 25.3.2026
Reagensi, izuzev za transfuziju, za period od 3 meseca | 404-1-110/25-115 | 121 | Reagensi za aparate ARCHITECT (c 8000, c4000, ci 16200, ci8200, ci4100, i1000, i2000) (ABBOTT) | 142 | CK MB reagens | RGN216353 | pakovanje | 500 testova | Abbott Laboratories Diagnostics Division | Architect STAT CK-MB Reagent Kit | 248543 | 20% | Magna Pharmacia d.o.o. | 146-15/25 | 25.12.2025 | 25.3.2026
Reagensi, izuzev za transfuziju, za period od 3 meseca | 404-1-110/25-115 | 121 | Reagensi za aparate ARCHITECT (c 8000, c4000, ci 16200, ci8200, ci4100, i1000, i2000) (ABBOTT) | 143 | CK MB kalibrator | RGN216354 | pakovanje | 6 x 3 ml | Abbott Laboratories Diagnostics Division | Architect STAT CK-MB Calibrators | 19377 | 20% | Magna Pharmacia d.o.o. | 146-15/25 | 25.12.2025 | 25.3.2026
Reagensi, izuzev za transfuziju, za period od 3 meseca | 404-1-110/25-115 | 121 | Reagensi za aparate ARCHITECT (c 8000, c4000, ci 16200, ci8200, ci4100, i1000, i2000) (ABBOTT) | 144 | CK MB kontrola | RGN216355 | pakovanje | 6 x 3 ml | Abbott Laboratories Diagnostics Division | Architect STAT CK-MB Controls | 19377 | 20% | Magna Pharmacia d.o.o. | 146-15/25 | 25.12.2025 | 25.3.2026
Reagensi, izuzev za transfuziju, za period od 3 meseca | 404-1-110/25-115 | 121 | Reagensi za aparate ARCHITECT (c 8000, c4000, ci 16200, ci8200, ci4100, i1000, i2000) (ABBOTT) | 145 | BNP reagens | RGN216356 | pakovanje | 100 testova | Abbott GmbH & Co. KG | Architect BNP Reagent Kit | 155250 | 20% | Magna Pharmacia d.o.o. | 146-15/25 | 25.12.2025 | 25.3.2026
Reagensi, izuzev za transfuziju, za period od 3 meseca | 404-1-110/25-115 | 121 | Reagensi za aparate ARCHITECT (c 8000, c4000, ci 16200, ci8200, ci4100, i1000, i2000) (ABBOTT) | 146 | BNP kalibrator | RGN216357 | pakovanje | 6 x 4 ml | Abbott GmbH & Co. KG | Architect BNP Calibrators | 19377 | 20% | Magna Pharmacia d.o.o. | 146-15/25 | 25.12.2025 | 25.3.2026
Reagensi, izuzev za transfuziju, za period od 3 meseca | 404-1-110/25-115 | 121 | Reagensi za aparate ARCHITECT (c 8000, c4000, ci 16200, ci8200, ci4100, i1000, i2000) (ABBOTT) | 147 | BNP kontrola | RGN216358 | pakovanje | 3 x 8 ml | Abbott GmbH & Co. KG | Architect BNP Controls | 19377 | 20% | Magna Pharmacia d.o.o. | 146-15/25 | 25.12.2025 | 25.3.2026
Reagensi, izuzev za transfuziju, za period od 3 meseca | 404-1-110/25-115 | 121 | Reagensi za aparate ARCHITECT (c 8000, c4000, ci 16200, ci8200, ci4100, i1000, i2000) (ABBOTT) | 148 | AFP | RGN216359 | pakovanje | 100 testova | Abbott Ireland Diagnostics Division | Architect AFP Reagent Kit | 37867 | 20% | Magna Pharmacia d.o.o. | 146-15/25 | 25.12.2025 | 25.3.2026
Reagensi, izuzev za transfuziju, za period od 3 meseca | 404-1-110/25-115 | 121 | Reagensi za aparate ARCHITECT (c 8000, c4000, ci 16200, ci8200, ci4100, i1000, i2000) (ABBOTT) | 149 | AFP kalibrator | RGN216360 | pakovanje | 6 x 4 ml | Abbott Ireland Diagnostics Division | Architect AFP Calibrators | 19377 | 20% | Magna Pharmacia d.o.o. | 146-15/25 | 25.12.2025 | 25.3.2026
Reagensi, izuzev za transfuziju, za period od 3 meseca | 404-1-110/25-115 | 121 | Reagensi za aparate ARCHITECT (c 8000, c4000, ci 16200, ci8200, ci4100, i1000, i2000) (ABBOTT) | 150 | CEA | RGN216361 | pakovanje | 100 testova | Abbott Ireland Diagnostics Division | Architect CEA Reagent Kit | 36656 | 20% | Magna Pharmacia d.o.o. | 146-15/25 | 25.12.2025 | 25.3.2026
Reagensi, izuzev za transfuziju, za period od 3 meseca | 404-1-110/25-115 | 121 | Reagensi za aparate ARCHITECT (c 8000, c4000, ci 16200, ci8200, ci4100, i1000, i2000) (ABBOTT) | 151 | CEA kalibrator | RGN216362 | pakovanje | 2 x 4 ml | Abbott Ireland Diagnostics Division | Architect CEA Calibrators | 19377 | 20% | Magna Pharmacia d.o.o. | 146-15/25 | 25.12.2025 | 25.3.2026
Reagensi, izuzev za transfuziju, za period od 3 meseca | 404-1-110/25-115 | 121 | Reagensi za aparate ARCHITECT (c 8000, c4000, ci 16200, ci8200, ci4100, i1000, i2000) (ABBOTT) | 152 | CA 125 | RGN216363 | pakovanje | 100 testova | Abbott GmbH & Co. KG | Architect CA 125 II Reagent Kit | 49335 | 20% | Magna Pharmacia d.o.o. | 146-15/25 | 25.12.2025 | 25.3.2026
Reagensi, izuzev za transfuziju, za period od 3 meseca | 404-1-110/25-115 | 121 | Reagensi za aparate ARCHITECT (c 8000, c4000, ci 16200, ci8200, ci4100, i1000, i2000) (ABBOTT) | 153 | CA 125 kalibrator | RGN216364 | pakovanje | 6 x 4 ml | Abbott GmbH & Co. KG | Architect CA 125 II Calibrators | 19377 | 20% | Magna Pharmacia d.o.o. | 146-15/25 | 25.12.2025 | 25.3.2026
Reagensi, izuzev za transfuziju, za period od 3 meseca | 404-1-110/25-115 | 121 | Reagensi za aparate ARCHITECT (c 8000, c4000, ci 16200, ci8200, ci4100, i1000, i2000) (ABBOTT) | 154 | CA 125 kontrola | RGN216365 | pakovanje | 3 x 8 ml | Abbott GmbH & Co. KG | Architect CA 125 II Controls | 19377 | 20% | Magna Pharmacia d.o.o. | 146-15/25 | 25.12.2025 | 25.3.2026
Reagensi, izuzev za transfuziju, za period od 3 meseca | 404-1-110/25-115 | 121 | Reagensi za aparate ARCHITECT (c 8000, c4000, ci 16200, ci8200, ci4100, i1000, i2000) (ABBOTT) | 155 | HE-4 | RGN216366 | pakovanje | 100 testova | Abbott GmbH & Co. KG | Architect HE4 Reagent Kit | 97022 | 20% | Magna Pharmacia d.o.o. | 146-15/25 | 25.12.2025 | 25.3.2026
Reagensi, izuzev za transfuziju, za period od 3 meseca | 404-1-110/25-115 | 121 | Reagensi za aparate ARCHITECT (c 8000, c4000, ci 16200, ci8200, ci4100, i1000, i2000) (ABBOTT) | 156 | HE-4 kalibrator | RGN216367 | pakovanje | 6 x 4 ml | Abbott GmbH & Co. KG | Architect HE4 Calibrators | 28646 | 20% | Magna Pharmacia d.o.o. | 146-15/25 | 25.12.2025 | 25.3.2026
Reagensi, izuzev za transfuziju, za period od 3 meseca | 404-1-110/25-115 | 121 | Reagensi za aparate ARCHITECT (c 8000, c4000, ci 16200, ci8200, ci4100, i1000, i2000) (ABBOTT) | 157 | HE4 kontrola | RGN216368 | pakovanje | 3 x 8 ml | Abbott GmbH & Co. KG | Architect HE4 Controls | 19098 | 20% | Magna Pharmacia d.o.o. | 146-15/25 | 25.12.2025 | 25.3.2026
Reagensi, izuzev za transfuziju, za period od 3 meseca | 404-1-110/25-115 | 121 | Reagensi za aparate ARCHITECT (c 8000, c4000, ci 16200, ci8200, ci4100, i1000, i2000) (ABBOTT) | 158 | CA 15-3 | RGN216369 | pakovanje | 100 testova | Abbott GmbH & Co. KG | Architect CA 15-3 Reagent Kit | 49910 | 20% | Magna Pharmacia d.o.o. | 146-15/25 | 25.12.2025 | 25.3.2026
Reagensi, izuzev za transfuziju, za period od 3 meseca | 404-1-110/25-115 | 121 | Reagensi za aparate ARCHITECT (c 8000, c4000, ci 16200, ci8200, ci4100, i1000, i2000) (ABBOTT) | 159 | CA 15-3 kalibrator | RGN216370 | pakovanje | 6 x 4 ml | Abbott GmbH & Co. KG | Architect CA 15-3 Calibrators | 19377 | 20% | Magna Pharmacia d.o.o. | 146-15/25 | 25.12.2025 | 25.3.2026
Reagensi, izuzev za transfuziju, za period od 3 meseca | 404-1-110/25-115 | 121 | Reagensi za aparate ARCHITECT (c 8000, c4000, ci 16200, ci8200, ci4100, i1000, i2000) (ABBOTT) | 160 | CA 19.9 | RGN216371 | pakovanje | 100 testova | Abbott GmbH & Co. KG | Architect CA 19-9 XR Reagent Kit | 49335 | 20% | Magna Pharmacia d.o.o. | 146-15/25 | 25.12.2025 | 25.3.2026
Reagensi, izuzev za transfuziju, za period od 3 meseca | 404-1-110/25-115 | 121 | Reagensi za aparate ARCHITECT (c 8000, c4000, ci 16200, ci8200, ci4100, i1000, i2000) (ABBOTT) | 161 | CA 19.9 kalibrator | RGN216372 | pakovanje | 6 x 4 ml | Abbott GmbH & Co. KG | Architect CA 19-9 XR Calibrator | 19377 | 20% | Magna Pharmacia d.o.o. | 146-15/25 | 25.12.2025 | 25.3.2026
Reagensi, izuzev za transfuziju, za period od 3 meseca | 404-1-110/25-115 | 121 | Reagensi za aparate ARCHITECT (c 8000, c4000, ci 16200, ci8200, ci4100, i1000, i2000) (ABBOTT) | 162 | CYFRA 21 -1 | RGN216373 | pakovanje | 100 testova | Abbott GmbH | ARCHITECT CYFRA 21-1 Reagent Pack | 74821 | 20% | Magna Pharmacia d.o.o. | 146-15/25 | 25.12.2025 | 25.3.2026
Reagensi, izuzev za transfuziju, za period od 3 meseca | 404-1-110/25-115 | 121 | Reagensi za aparate ARCHITECT (c 8000, c4000, ci 16200, ci8200, ci4100, i1000, i2000) (ABBOTT) | 163 | CYFRA 21 -1 kalibrator | RGN216374 | pakovanje | 6 x 4 ml | Abbott GmbH | ARCHITECT CYFRA 21-1 Calibrators | 23287 | 20% | Magna Pharmacia d.o.o. | 146-15/25 | 25.12.2025 | 25.3.2026
Reagensi, izuzev za transfuziju, za period od 3 meseca | 404-1-110/25-115 | 121 | Reagensi za aparate ARCHITECT (c 8000, c4000, ci 16200, ci8200, ci4100, i1000, i2000) (ABBOTT) | 164 | CYFRA 21 -1 kontrola | RGN216375 | pakovanje | 3 x 8 ml | Abbott GmbH | ARCHITECT CYFRA 21-1 Controls | 23287 | 20% | Magna Pharmacia d.o.o. | 146-15/25 | 25.12.2025 | 25.3.2026
Reagensi, izuzev za transfuziju, za period od 3 meseca | 404-1-110/25-115 | 121 | Reagensi za aparate ARCHITECT (c 8000, c4000, ci 16200, ci8200, ci4100, i1000, i2000) (ABBOTT) | 165 | Total PSA | RGN216376 | pakovanje | 100 testova | Abbott Ireland Diagnostics Division | ARCHITECT Total PSA Reagent Kit | 61389 | 20% | Magna Pharmacia d.o.o. | 146-15/25 | 25.12.2025 | 25.3.2026
Reagensi, izuzev za transfuziju, za period od 3 meseca | 404-1-110/25-115 | 121 | Reagensi za aparate ARCHITECT (c 8000, c4000, ci 16200, ci8200, ci4100, i1000, i2000) (ABBOTT) | 166 | Total PSA kalibrator | RGN216377 | pakovanje | 2 x 4 ml | Abbott Ireland Diagnostics Division | ARCHITECT Total PSA Calibrators | 19377 | 20% | Magna Pharmacia d.o.o. | 146-15/25 | 25.12.2025 | 25.3.2026
Reagensi, izuzev za transfuziju, za period od 3 meseca | 404-1-110/25-115 | 121 | Reagensi za aparate ARCHITECT (c 8000, c4000, ci 16200, ci8200, ci4100, i1000, i2000) (ABBOTT) | 167 | Free PSA reagens | RGN216378 | pakovanje | 100 testova | Abbott Ireland Diagnostics Division | ARCHITECT Free PSA Reagent Kit | 45927 | 20% | Magna Pharmacia d.o.o. | 146-15/25 | 25.12.2025 | 25.3.2026
Reagensi, izuzev za transfuziju, za period od 3 meseca | 404-1-110/25-115 | 121 | Reagensi za aparate ARCHITECT (c 8000, c4000, ci 16200, ci8200, ci4100, i1000, i2000) (ABBOTT) | 168 | Free PSA kalibrator | RGN216379 | pakovanje | 2 x 4 ml | Abbott Ireland Diagnostics Division | ARCHITECT Free PSA Calibrators | 19377 | 20% | Magna Pharmacia d.o.o. | 146-15/25 | 25.12.2025 | 25.3.2026
Reagensi, izuzev za transfuziju, za period od 3 meseca | 404-1-110/25-115 | 121 | Reagensi za aparate ARCHITECT (c 8000, c4000, ci 16200, ci8200, ci4100, i1000, i2000) (ABBOTT) | 169 | FSH reagens | RGN216380 | pakovanje | 100 testova | Abbott Ireland Diagnostics Division | Architect FSH Reagent Kit | 39992 | 20% | Magna Pharmacia d.o.o. | 146-15/25 | 25.12.2025 | 25.3.2026
Reagensi, izuzev za transfuziju, za period od 3 meseca | 404-1-110/25-115 | 121 | Reagensi za aparate ARCHITECT (c 8000, c4000, ci 16200, ci8200, ci4100, i1000, i2000) (ABBOTT) | 170 | FSH kalibrator | RGN216381 | pakovanje | 2 x 4 ml | Abbott Ireland Diagnostics Division | Architect FSH Calibrators | 19377 | 20% | Magna Pharmacia d.o.o. | 146-15/25 | 25.12.2025 | 25.3.2026
Reagensi, izuzev za transfuziju, za period od 3 meseca | 404-1-110/25-115 | 121 | Reagensi za aparate ARCHITECT (c 8000, c4000, ci 16200, ci8200, ci4100, i1000, i2000) (ABBOTT) | 171 | LH | RGN216382 | pakovanje | 100 testova | Abbott Ireland Diagnostics Division | Architect LH Reagent Kit | 44436 | 20% | Magna Pharmacia d.o.o. | 146-15/25 | 25.12.2025 | 25.3.2026
Reagensi, izuzev za transfuziju, za period od 3 meseca | 404-1-110/25-115 | 121 | Reagensi za aparate ARCHITECT (c 8000, c4000, ci 16200, ci8200, ci4100, i1000, i2000) (ABBOTT) | 172 | LH kalibrator | RGN216383 | pakovanje | 6 x 4 ml | Abbott Ireland Diagnostics Division | Architect LH Calibrators | 19377 | 20% | Magna Pharmacia d.o.o. | 146-15/25 | 25.12.2025 | 25.3.2026
Reagensi, izuzev za transfuziju, za period od 3 meseca | 404-1-110/25-115 | 121 | Reagensi za aparate ARCHITECT (c 8000, c4000, ci 16200, ci8200, ci4100, i1000, i2000) (ABBOTT) | 173 | Estradiol | RGN216384 | pakovanje | 100 testova | Abbott Ireland Diagnostics Division | Architect Estradiol Reagent Kit | 39992 | 20% | Magna Pharmacia d.o.o. | 146-15/25 | 25.12.2025 | 25.3.2026
Reagensi, izuzev za transfuziju, za period od 3 meseca | 404-1-110/25-115 | 121 | Reagensi za aparate ARCHITECT (c 8000, c4000, ci 16200, ci8200, ci4100, i1000, i2000) (ABBOTT) | 174 | Estradiol kalibrator | RGN216385 | pakovanje | 6 x 5 ml | Abbott Ireland Diagnostics Division | Architect Estradiol Calibrators | 19377 | 20% | Magna Pharmacia d.o.o. | 146-15/25 | 25.12.2025 | 25.3.2026
Reagensi, izuzev za transfuziju, za period od 3 meseca | 404-1-110/25-115 | 121 | Reagensi za aparate ARCHITECT (c 8000, c4000, ci 16200, ci8200, ci4100, i1000, i2000) (ABBOTT) | 175 | Progesteron | RGN216386 | pakovanje | 100 testova | Abbott Ireland Diagnostics Division | Architect Progesterone Reagent Kit | 39992 | 20% | Magna Pharmacia d.o.o. | 146-15/25 | 25.12.2025 | 25.3.2026
Reagensi, izuzev za transfuziju, za period od 3 meseca | 404-1-110/25-115 | 121 | Reagensi za aparate ARCHITECT (c 8000, c4000, ci 16200, ci8200, ci4100, i1000, i2000) (ABBOTT) | 176 | Progesteron kalibrator | RGN216387 | pakovanje | 2 x 4 ml | Abbott Ireland Diagnostics Division | Architect Progesterone Calibrators | 19377 | 20% | Magna Pharmacia d.o.o. | 146-15/25 | 25.12.2025 | 25.3.2026
Reagensi, izuzev za transfuziju, za period od 3 meseca | 404-1-110/25-115 | 121 | Reagensi za aparate ARCHITECT (c 8000, c4000, ci 16200, ci8200, ci4100, i1000, i2000) (ABBOTT) | 177 | Prolactin | RGN216388 | pakovanje | 100 testova | Abbott Ireland Diagnostics Division | Architect Prolactin Reagent Kit | 39992 | 20% | Magna Pharmacia d.o.o. | 146-15/25 | 25.12.2025 | 25.3.2026
Reagensi, izuzev za transfuziju, za period od 3 meseca | 404-1-110/25-115 | 121 | Reagensi za aparate ARCHITECT (c 8000, c4000, ci 16200, ci8200, ci4100, i1000, i2000) (ABBOTT) | 178 | Prolaktin kalibrator | RGN216389 | pakovanje | 2 x 4 ml | Abbott Ireland Diagnostics Division | Architect Prolactin Calibrators | 19377 | 20% | Magna Pharmacia d.o.o. | 146-15/25 | 25.12.2025 | 25.3.2026
Reagensi, izuzev za transfuziju, za period od 3 meseca | 404-1-110/25-115 | 121 | Reagensi za aparate ARCHITECT (c 8000, c4000, ci 16200, ci8200, ci4100, i1000, i2000) (ABBOTT) | 179 | Testosteron | RGN216390 | pakovanje | 100 testova | Abbott GmbH & Co. KG | Architect 2nd Generation Testosterone Reagent Kit | 61389 | 20% | Magna Pharmacia d.o.o. | 146-15/25 | 25.12.2025 | 25.3.2026
Reagensi, izuzev za transfuziju, za period od 3 meseca | 404-1-110/25-115 | 121 | Reagensi za aparate ARCHITECT (c 8000, c4000, ci 16200, ci8200, ci4100, i1000, i2000) (ABBOTT) | 180 | Testosteron | RGN216391 | pakovanje | 400 testova | Abbott GmbH & Co. KG | Architect 2nd Generation Testosterone Reagent Kit | 211255 | 20% | Magna Pharmacia d.o.o. | 146-15/25 | 25.12.2025 | 25.3.2026
Reagensi, izuzev za transfuziju, za period od 3 meseca | 404-1-110/25-115 | 121 | Reagensi za aparate ARCHITECT (c 8000, c4000, ci 16200, ci8200, ci4100, i1000, i2000) (ABBOTT) | 181 | Testosteron kalibrator | RGN216392 | pakovanje | 6 x 4 ml | Abbott GmbH & Co. KG | Architect 2nd Generation Testosterone Calibrators | 19377 | 20% | Magna Pharmacia d.o.o. | 146-15/25 | 25.12.2025 | 25.3.2026
Reagensi, izuzev za transfuziju, za period od 3 meseca | 404-1-110/25-115 | 121 | Reagensi za aparate ARCHITECT (c 8000, c4000, ci 16200, ci8200, ci4100, i1000, i2000) (ABBOTT) | 182 | Reagens za SHBG | RGN216393 | pakovanje | 100 testova | Abbott GmbH & Co. KG | Architect SHBG Reagent Pack | 59524 | 20% | Magna Pharmacia d.o.o. | 146-15/25 | 25.12.2025 | 25.3.2026
Reagensi, izuzev za transfuziju, za period od 3 meseca | 404-1-110/25-115 | 121 | Reagensi za aparate ARCHITECT (c 8000, c4000, ci 16200, ci8200, ci4100, i1000, i2000) (ABBOTT) | 183 | Kalibrator za SHBG | RGN216394 | pakovanje | 6 x 2 ml | Abbott GmbH & Co. KG | Architect SHBG Calibrators | 19377 | 20% | Magna Pharmacia d.o.o. | 146-15/25 | 25.12.2025 | 25.3.2026
Reagensi, izuzev za transfuziju, za period od 3 meseca | 404-1-110/25-115 | 121 | Reagensi za aparate ARCHITECT (c 8000, c4000, ci 16200, ci8200, ci4100, i1000, i2000) (ABBOTT) | 184 | BHCG | RGN216395 | pakovanje | 100 testova | Abbott Ireland Diagnostics Division | Architect Total β-HCG Reagent Kit | 39992 | 20% | Magna Pharmacia d.o.o. | 146-15/25 | 25.12.2025 | 25.3.2026
Reagensi, izuzev za transfuziju, za period od 3 meseca | 404-1-110/25-115 | 121 | Reagensi za aparate ARCHITECT (c 8000, c4000, ci 16200, ci8200, ci4100, i1000, i2000) (ABBOTT) | 185 | BHCG kalibrator | RGN216396 | pakovanje | 6 x 4 ml | Abbott Ireland Diagnostics Division | Architect Total β-HCG Calibrators | 19377 | 20% | Magna Pharmacia d.o.o. | 146-15/25 | 25.12.2025 | 25.3.2026
Reagensi, izuzev za transfuziju, za period od 3 meseca | 404-1-110/25-115 | 121 | Reagensi za aparate ARCHITECT (c 8000, c4000, ci 16200, ci8200, ci4100, i1000, i2000) (ABBOTT) | 186 | Kortizol | RGN216397 | pakovanje | 100 testova | Abbott Laboratories Diagnostics Division | Architect Cortisol Reagent Kit | 77231 | 20% | Magna Pharmacia d.o.o. | 146-15/25 | 25.12.2025 | 25.3.2026
Reagensi, izuzev za transfuziju, za period od 3 meseca | 404-1-110/25-115 | 121 | Reagensi za aparate ARCHITECT (c 8000, c4000, ci 16200, ci8200, ci4100, i1000, i2000) (ABBOTT) | 187 | Kortizol kalibrator | RGN216398 | pakovanje | 6 x 4 ml | Abbott Laboratories Diagnostics Division | Architect Cortisol Calibrator Kit | 19377 | 20% | Magna Pharmacia d.o.o. | 146-15/25 | 25.12.2025 | 25.3.2026
Reagensi, izuzev za transfuziju, za period od 3 meseca | 404-1-110/25-115 | 121 | Reagensi za aparate ARCHITECT (c 8000, c4000, ci 16200, ci8200, ci4100, i1000, i2000) (ABBOTT) | 188 | Insulin reagens | RGN216399 | pakovanje | 100 testova | Abbott Laboratories Diagnostics Division | Architect Insulin Reagent Kit | 57914 | 20% | Magna Pharmacia d.o.o. | 146-15/25 | 25.12.2025 | 25.3.2026
Reagensi, izuzev za transfuziju, za period od 3 meseca | 404-1-110/25-115 | 121 | Reagensi za aparate ARCHITECT (c 8000, c4000, ci 16200, ci8200, ci4100, i1000, i2000) (ABBOTT) | 189 | Insulin kallibrator | RGN216400 | pakovanje | 6 x 4 ml | Abbott Laboratories Diagnostics Division | Architect Insulin Calibrators | 19377 | 20% | Magna Pharmacia d.o.o. | 146-15/25 | 25.12.2025 | 25.3.2026
Reagensi, izuzev za transfuziju, za period od 3 meseca | 404-1-110/25-115 | 121 | Reagensi za aparate ARCHITECT (c 8000, c4000, ci 16200, ci8200, ci4100, i1000, i2000) (ABBOTT) | 190 | C-PEPTID regens | RGN216401 | pakovanje | 100 testova | Abbott GmbH & Co. KG | ARCHITECT C-Peptide Reagent Kit | 54245 | 20% | Magna Pharmacia d.o.o. | 146-15/25 | 25.12.2025 | 25.3.2026
Reagensi, izuzev za transfuziju, za period od 3 meseca | 404-1-110/25-115 | 121 | Reagensi za aparate ARCHITECT (c 8000, c4000, ci 16200, ci8200, ci4100, i1000, i2000) (ABBOTT) | 191 | C-PEPTID kalibrator | RGN216402 | pakovanje | 6 x 4 ml | Abbott GmbH & Co. KG | ARCHITECT C-Peptide Calibrators | 19377 | 20% | Magna Pharmacia d.o.o. | 146-15/25 | 25.12.2025 | 25.3.2026
Reagensi, izuzev za transfuziju, za period od 3 meseca | 404-1-110/25-115 | 121 | Reagensi za aparate ARCHITECT (c 8000, c4000, ci 16200, ci8200, ci4100, i1000, i2000) (ABBOTT) | 192 | C-PEPTID kontrola | RGN216403 | pakovanje | 3x8ml | Abbott GmbH & Co. KG | ARCHITECT C-Peptide Controls | 19377 | 20% | Magna Pharmacia d.o.o. | 146-15/25 | 25.12.2025 | 25.3.2026
Reagensi, izuzev za transfuziju, za period od 3 meseca | 404-1-110/25-115 | 121 | Reagensi za aparate ARCHITECT (c 8000, c4000, ci 16200, ci8200, ci4100, i1000, i2000) (ABBOTT) | 193 | B12 Reagens Kit | RGN216404 | pakovanje | 100 testova | Abbott Ireland Diagnostics Division | Architect B12 Reagent Kit | 51750 | 20% | Magna Pharmacia d.o.o. | 146-15/25 | 25.12.2025 | 25.3.2026
Reagensi, izuzev za transfuziju, za period od 3 meseca | 404-1-110/25-115 | 121 | Reagensi za aparate ARCHITECT (c 8000, c4000, ci 16200, ci8200, ci4100, i1000, i2000) (ABBOTT) | 194 | B12 kalibrator | RGN216405 | pakovanje | 6 x 4 ml | Abbott Ireland Diagnostics Division | Architect B12 Calibrators | 19377 | 20% | Magna Pharmacia d.o.o. | 146-15/25 | 25.12.2025 | 25.3.2026
Reagensi, izuzev za transfuziju, za period od 3 meseca | 404-1-110/25-115 | 121 | Reagensi za aparate ARCHITECT (c 8000, c4000, ci 16200, ci8200, ci4100, i1000, i2000) (ABBOTT) | 195 | B12 kontrola | RGN216406 | pakovanje | 3 x 8 ml | Abbott Ireland Diagnostics Division | Architect B12 Controls | 19377 | 20% | Magna Pharmacia d.o.o. | 146-15/25 | 25.12.2025 | 25.3.2026
Reagensi, izuzev za transfuziju, za period od 3 meseca | 404-1-110/25-115 | 121 | Reagensi za aparate ARCHITECT (c 8000, c4000, ci 16200, ci8200, ci4100, i1000, i2000) (ABBOTT) | 196 | Folat Reagens Kit | RGN216407 | pakovanje | 100 testova | Abbott Ireland Diagnostics Division | Architect Folate Reagent Kit | 51750 | 20% | Magna Pharmacia d.o.o. | 146-15/25 | 25.12.2025 | 25.3.2026
Reagensi, izuzev za transfuziju, za period od 3 meseca | 404-1-110/25-115 | 121 | Reagensi za aparate ARCHITECT (c 8000, c4000, ci 16200, ci8200, ci4100, i1000, i2000) (ABBOTT) | 197 | Folat kalibrator | RGN216408 | pakovanje | 6 x 2 ml | Abbott Ireland Diagnostics Division | Architect Folate Calibrators | 19406 | 20% | Magna Pharmacia d.o.o. | 146-15/25 | 25.12.2025 | 25.3.2026
Reagensi, izuzev za transfuziju, za period od 3 meseca | 404-1-110/25-115 | 121 | Reagensi za aparate ARCHITECT (c 8000, c4000, ci 16200, ci8200, ci4100, i1000, i2000) (ABBOTT) | 198 | Folat kontrola | RGN216409 | pakovanje | 3 x 8 ml | Abbott Ireland Diagnostics Division | Architect Folate Controls | 19406 | 20% | Magna Pharmacia d.o.o. | 146-15/25 | 25.12.2025 | 25.3.2026
Reagensi, izuzev za transfuziju, za period od 3 meseca | 404-1-110/25-115 | 121 | Reagensi za aparate ARCHITECT (c 8000, c4000, ci 16200, ci8200, ci4100, i1000, i2000) (ABBOTT) | 199 | PTH | RGN216410 | pakovanje | 100 testova | Abbott GmbH & Co. KG | Architect Intact PTH Reagent Kit | 89838 | 20% | Magna Pharmacia d.o.o. | 146-15/25 | 25.12.2025 | 25.3.2026
Reagensi, izuzev za transfuziju, za period od 3 meseca | 404-1-110/25-115 | 121 | Reagensi za aparate ARCHITECT (c 8000, c4000, ci 16200, ci8200, ci4100, i1000, i2000) (ABBOTT) | 200 | PTH kalibrator | RGN216411 | pakovanje | 6 x 4 ml | Abbott GmbH & Co. KG | Architect Intact PTH Calibrators | 19377 | 20% | Magna Pharmacia d.o.o. | 146-15/25 | 25.12.2025 | 25.3.2026
Reagensi, izuzev za transfuziju, za period od 3 meseca | 404-1-110/25-115 | 121 | Reagensi za aparate ARCHITECT (c 8000, c4000, ci 16200, ci8200, ci4100, i1000, i2000) (ABBOTT) | 201 | Intact PTH ctl | RGN216412 | pakovanje | 3 x 8 mL | Abbott GmbH & Co. KG | Architect Intact PTH Controls | 19377 | 20% | Magna Pharmacia d.o.o. | 146-15/25 | 25.12.2025 | 25.3.2026
Reagensi, izuzev za transfuziju, za period od 3 meseca | 404-1-110/25-115 | 121 | Reagensi za aparate ARCHITECT (c 8000, c4000, ci 16200, ci8200, ci4100, i1000, i2000) (ABBOTT) | 202 | Vitamin D | RGN216413 | pakovanje | 500 testova | Abbott Ireland Diagnostics Division | Architect 25-OH Vitamin D Reagent Kit | 431222 | 20% | Magna Pharmacia d.o.o. | 146-15/25 | 25.12.2025 | 25.3.2026
Reagensi, izuzev za transfuziju, za period od 3 meseca | 404-1-110/25-115 | 121 | Reagensi za aparate ARCHITECT (c 8000, c4000, ci 16200, ci8200, ci4100, i1000, i2000) (ABBOTT) | 203 | VIT D3 ( 25-OH) | RGN216414 | pakovanje | 100 testova | Abbott Ireland Diagnostics Division | Architect 25-OH Vitamin D Reagent Kit | 87860 | 20% | Magna Pharmacia d.o.o. | 146-15/25 | 25.12.2025 | 25.3.2026
Reagensi, izuzev za transfuziju, za period od 3 meseca | 404-1-110/25-115 | 121 | Reagensi za aparate ARCHITECT (c 8000, c4000, ci 16200, ci8200, ci4100, i1000, i2000) (ABBOTT) | 204 | VIT D3 ( 25-OH) kalibrator | RGN216415 | pakovanje | 6 x 4 ml | Abbott Ireland Diagnostics Division | Architect 25-OH Vitamin D Calibrators | 19377 | 20% | Magna Pharmacia d.o.o. | 146-15/25 | 25.12.2025 | 25.3.2026
Reagensi, izuzev za transfuziju, za period od 3 meseca | 404-1-110/25-115 | 121 | Reagensi za aparate ARCHITECT (c 8000, c4000, ci 16200, ci8200, ci4100, i1000, i2000) (ABBOTT) | 205 | VIT D kontrola | RGN216416 | pakovanje | 3 x 8 ml | Abbott Ireland Diagnostics Division | Architect 25-OH Vitamin D Control | 19377 | 20% | Magna Pharmacia d.o.o. | 146-15/25 | 25.12.2025 | 25.3.2026
Reagensi, izuzev za transfuziju, za period od 3 meseca | 404-1-110/25-115 | 121 | Reagensi za aparate ARCHITECT (c 8000, c4000, ci 16200, ci8200, ci4100, i1000, i2000) (ABBOTT) | 206 | Sirolimus reagens | RGN216417 | pakovanje | 100 testova | Abbott Laboratories Diagnostics Division | ARCHITECT Sirolimus Reagent Kit | 246405 | 20% | Magna Pharmacia d.o.o. | 146-15/25 | 25.12.2025 | 25.3.2026
Reagensi, izuzev za transfuziju, za period od 3 meseca | 404-1-110/25-115 | 121 | Reagensi za aparate ARCHITECT (c 8000, c4000, ci 16200, ci8200, ci4100, i1000, i2000) (ABBOTT) | 207 | Sirolimus kalibrator | RGN216418 | pakovanje | 1 x 9 ml; 5 x 4,5 ml | Abbott Laboratories Diagnostics Division | ARCHITECT Sirolimus Calibrators | 19406 | 20% | Magna Pharmacia d.o.o. | 146-15/25 | 25.12.2025 | 25.3.2026
Reagensi, izuzev za transfuziju, za period od 3 meseca | 404-1-110/25-115 | 121 | Reagensi za aparate ARCHITECT (c 8000, c4000, ci 16200, ci8200, ci4100, i1000, i2000) (ABBOTT) | 208 | Takrolimus reagens | RGN216419 | pakovanje | 100 testova | Abbott Laboratories Diagnostics Division | ARCHITECT Tacrolimus Reagent Kit | 132825 | 20% | Magna Pharmacia d.o.o. | 146-15/25 | 25.12.2025 | 25.3.2026
Reagensi, izuzev za transfuziju, za period od 3 meseca | 404-1-110/25-115 | 121 | Reagensi za aparate ARCHITECT (c 8000, c4000, ci 16200, ci8200, ci4100, i1000, i2000) (ABBOTT) | 209 | Takrolimus kalibrator | RGN216420 | pakovanje | 1 x 9 ml; 5 x 4,5 ml | Abbott Laboratories Diagnostics Division | ARCHITECT Tacrolimus Calibrators | 16549 | 20% | Magna Pharmacia d.o.o. | 146-15/25 | 25.12.2025 | 25.3.2026
Reagensi, izuzev za transfuziju, za period od 3 meseca | 404-1-110/25-115 | 121 | Reagensi za aparate ARCHITECT (c 8000, c4000, ci 16200, ci8200, ci4100, i1000, i2000) (ABBOTT) | 210 | Cyclosporine Reagent Kit | RGN216421 | pakovanje | 100 testova | Abbott Ireland Diagnostics Division | ARCHITECT Cyclosporine Reagent Kit | 123199 | 20% | Magna Pharmacia d.o.o. | 146-15/25 | 25.12.2025 | 25.3.2026
Reagensi, izuzev za transfuziju, za period od 3 meseca | 404-1-110/25-115 | 121 | Reagensi za aparate ARCHITECT (c 8000, c4000, ci 16200, ci8200, ci4100, i1000, i2000) (ABBOTT) | 211 | Cyclosporine kalibrator | RGN216422 | pakovanje | 1 x 9 ml; 5 x 4,5 ml | Abbott Ireland Diagnostics Division | ARCHITECT Cyclosporine Calibrators | 32343 | 20% | Magna Pharmacia d.o.o. | 146-15/25 | 25.12.2025 | 25.3.2026
Reagensi, izuzev za transfuziju, za period od 3 meseca | 404-1-110/25-115 | 121 | Reagensi za aparate ARCHITECT (c 8000, c4000, ci 16200, ci8200, ci4100, i1000, i2000) (ABBOTT) | 212 | Methotrexate Reagens Kit | RGN216423 | pakovanje | 100 testova | Abbott GmbH & Co. KG | ARCHITECT Methotrexate Reagent Kit | 96410 | 20% | Magna Pharmacia d.o.o. | 146-15/25 | 25.12.2025 | 25.3.2026
Reagensi, izuzev za transfuziju, za period od 3 meseca | 404-1-110/25-115 | 121 | Reagensi za aparate ARCHITECT (c 8000, c4000, ci 16200, ci8200, ci4100, i1000, i2000) (ABBOTT) | 213 | Methotrexate kalibrator | RGN216424 | pakovanje | 6 x 4 ml | Abbott GmbH & Co. KG | ARCHITECT Methotrexate Calibrators | 14089 | 20% | Magna Pharmacia d.o.o. | 146-15/25 | 25.12.2025 | 25.3.2026
Reagensi, izuzev za transfuziju, za period od 3 meseca | 404-1-110/25-115 | 121 | Reagensi za aparate ARCHITECT (c 8000, c4000, ci 16200, ci8200, ci4100, i1000, i2000) (ABBOTT) | 214 | Methotrexate kontrola (L,M,H and X) | RGN216425 | pakovanje | 4 x 8 ml | Abbott GmbH & Co. KG | ARCHITECT Methotrexate Extended Range Controls | 20240 | 20% | Magna Pharmacia d.o.o. | 146-15/25 | 25.12.2025 | 25.3.2026
Reagensi, izuzev za transfuziju, za period od 3 meseca | 404-1-110/25-115 | 121 | Reagensi za aparate ARCHITECT (c 8000, c4000, ci 16200, ci8200, ci4100, i1000, i2000) (ABBOTT) | 215 | iPhenobarbital | RGN216426 | pakovanje | 100 testova | Abbott Laboratories Diagnostics Division | ARCHITECT iPhenobarbital Reagent Kit | 57500 | 20% | Magna Pharmacia d.o.o. | 146-15/25 | 25.12.2025 | 25.3.2026
Reagensi, izuzev za transfuziju, za period od 3 meseca | 404-1-110/25-115 | 121 | Reagensi za aparate ARCHITECT (c 8000, c4000, ci 16200, ci8200, ci4100, i1000, i2000) (ABBOTT) | 216 | I Phenobarbital cal | RGN216427 | pakovanje | 6 x 4 ml | Abbott Laboratories Diagnostics Division | ARCHITECT iPhenobarbital Calibrator Kit | 19406 | 20% | Magna Pharmacia d.o.o. | 146-15/25 | 25.12.2025 | 25.3.2026
Reagensi, izuzev za transfuziju, za period od 3 meseca | 404-1-110/25-115 | 121 | Reagensi za aparate ARCHITECT (c 8000, c4000, ci 16200, ci8200, ci4100, i1000, i2000) (ABBOTT) | 217 | Valproična kiselina Reagens Kit | RGN216428 | pakovanje | 100 testova | Abbott Laboratories Diagnostics Division | ARCHITECT iValproic Acid Reagent Kit | 72773 | 20% | Magna Pharmacia d.o.o. | 146-15/25 | 25.12.2025 | 25.3.2026
Reagensi, izuzev za transfuziju, za period od 3 meseca | 404-1-110/25-115 | 121 | Reagensi za aparate ARCHITECT (c 8000, c4000, ci 16200, ci8200, ci4100, i1000, i2000) (ABBOTT) | 218 | Valproična kiselina kalibrator | RGN216429 | pakovanje | 6 x 4 ml | Abbott Laboratories Diagnostics Division | ARCHITECT iValproic Acid Calibrator | 19406 | 20% | Magna Pharmacia d.o.o. | 146-15/25 | 25.12.2025 | 25.3.2026
Reagensi, izuzev za transfuziju, za period od 3 meseca | 404-1-110/25-115 | 121 | Reagensi za aparate ARCHITECT (c 8000, c4000, ci 16200, ci8200, ci4100, i1000, i2000) (ABBOTT) | 219 | ACTIVE B12 | RGN216430 | pakovanje | 100 testova | Abbott GmbH & Co. KG | ARCHITECT Active-B12 (Holotranscobalamin) Reagent Kit | 108350 | 20% | Magna Pharmacia d.o.o. | 146-15/25 | 25.12.2025 | 25.3.2026
Reagensi, izuzev za transfuziju, za period od 3 meseca | 404-1-110/25-115 | 121 | Reagensi za aparate ARCHITECT (c 8000, c4000, ci 16200, ci8200, ci4100, i1000, i2000) (ABBOTT) | 220 | Active B12 ctl | RGN216431 | pakovanje | 2x8ml | Abbott GmbH & Co. KG | ARCHITECT Active-B12 (Holotranscobalamin) Control Kit | 19406 | 20% | Magna Pharmacia d.o.o. | 146-15/25 | 25.12.2025 | 25.3.2026
Reagensi, izuzev za transfuziju, za period od 3 meseca | 404-1-110/25-115 | 121 | Reagensi za aparate ARCHITECT (c 8000, c4000, ci 16200, ci8200, ci4100, i1000, i2000) (ABBOTT) | 221 | Active B12 cal | RGN216432 | pakovanje | 6x4ml | Abbott GmbH & Co. KG | ARCHITECT Active-B12 (Holotranscobalamin) Calibrator Kit | 19406 | 20% | Magna Pharmacia d.o.o. | 146-15/25 | 25.12.2025 | 25.3.2026
Reagensi, izuzev za transfuziju, za period od 3 meseca | 404-1-110/25-115 | 121 | Reagensi za aparate ARCHITECT (c 8000, c4000, ci 16200, ci8200, ci4100, i1000, i2000) (ABBOTT) | 222 | Karbamazepin | RGN216433 | pakovanje | 100 testova | Abbott GmbH & Co. KG | ARCHITECT iCarbamazepine Reagent | 102258 | 20% | Magna Pharmacia d.o.o. | 146-15/25 | 25.12.2025 | 25.3.2026
Reagensi, izuzev za transfuziju, za period od 3 meseca | 404-1-110/25-115 | 121 | Reagensi za aparate ARCHITECT (c 8000, c4000, ci 16200, ci8200, ci4100, i1000, i2000) (ABBOTT) | 223 | Karbamazepin kalibrator | RGN216434 | pakovanje | 6 x 4 ml | Abbott GmbH & Co. KG | ARCHITECT iCarbamazepine Calibrators | 19375 | 20% | Magna Pharmacia d.o.o. | 146-15/25 | 25.12.2025 | 25.3.2026
Reagensi, izuzev za transfuziju, za period od 3 meseca | 404-1-110/25-115 | 121 | Reagensi za aparate ARCHITECT (c 8000, c4000, ci 16200, ci8200, ci4100, i1000, i2000) (ABBOTT) | 224 | Reagens za određivanje vankomadicina | RGN216435 | pakovanje | 100 testova | Abbott GmbH & Co. KG | ARCHITECT iVancomycin Reagent Kit | 71484 | 20% | Magna Pharmacia d.o.o. | 146-15/25 | 25.12.2025 | 25.3.2026
Reagensi, izuzev za transfuziju, za period od 3 meseca | 404-1-110/25-115 | 121 | Reagensi za aparate ARCHITECT (c 8000, c4000, ci 16200, ci8200, ci4100, i1000, i2000) (ABBOTT) | 225 | Kalibrator za vankomadicin | RGN216436 | pakovanje | 6 x 4 ml | Abbott GmbH & Co. KG | ARCHITECT iVancomycin Calibrators | 19406 | 20% | Magna Pharmacia d.o.o. | 146-15/25 | 25.12.2025 | 25.3.2026
Reagensi, izuzev za transfuziju, za period od 3 meseca | 404-1-110/25-115 | 121 | Reagensi za aparate ARCHITECT (c 8000, c4000, ci 16200, ci8200, ci4100, i1000, i2000) (ABBOTT) | 226 | Homocysteine reagens | RGN216437 | pakovanje | 100 testova | Abbott GmbH & Co. KG | ARCHITECT Homocysteine Reagent Kit | 148781 | 20% | Magna Pharmacia d.o.o. | 146-15/25 | 25.12.2025 | 25.3.2026
Reagensi, izuzev za transfuziju, za period od 3 meseca | 404-1-110/25-115 | 121 | Reagensi za aparate ARCHITECT (c 8000, c4000, ci 16200, ci8200, ci4100, i1000, i2000) (ABBOTT) | 227 | Homocysteine kalibrator | RGN216438 | pakovanje | 6 x 3,6 ml | Abbott GmbH & Co. KG | ARCHITECT Homocysteine Calibrators | 19406 | 20% | Magna Pharmacia d.o.o. | 146-15/25 | 25.12.2025 | 25.3.2026
Reagensi, izuzev za transfuziju, za period od 3 meseca | 404-1-110/25-115 | 121 | Reagensi za aparate ARCHITECT (c 8000, c4000, ci 16200, ci8200, ci4100, i1000, i2000) (ABBOTT) | 228 | Feritin | RGN216439 | pakovanje | 100 testova | Abbott Ireland Diagnostics Division | Architect Ferritin Reagent Kit | 53654 | 20% | Magna Pharmacia d.o.o. | 146-15/25 | 25.12.2025 | 25.3.2026
Reagensi, izuzev za transfuziju, za period od 3 meseca | 404-1-110/25-115 | 121 | Reagensi za aparate ARCHITECT (c 8000, c4000, ci 16200, ci8200, ci4100, i1000, i2000) (ABBOTT) | 229 | Feritin kalibrator | RGN216440 | pakovanje | 2 x 4 ml | Abbott Ireland Diagnostics Division | Architect Ferritin Calibrators | 19406 | 20% | Magna Pharmacia d.o.o. | 146-15/25 | 25.12.2025 | 25.3.2026
Reagensi, izuzev za transfuziju, za period od 3 meseca | 404-1-110/25-115 | 121 | Reagensi za aparate ARCHITECT (c 8000, c4000, ci 16200, ci8200, ci4100, i1000, i2000) (ABBOTT) | 230 | ANTI-CCP | RGN216441 | pakovanje | 100 testova | Abbott GmbH | Architect Anti-CCP Reagent Kit | 130134 | 20% | Magna Pharmacia d.o.o. | 146-15/25 | 25.12.2025 | 25.3.2026
Reagensi, izuzev za transfuziju, za period od 3 meseca | 404-1-110/25-115 | 121 | Reagensi za aparate ARCHITECT (c 8000, c4000, ci 16200, ci8200, ci4100, i1000, i2000) (ABBOTT) | 231 | ANTI CCP kalibrtator | RGN216442 | pakovanje | 6 x 4,3 ml | Abbott GmbH | Architect Anti-CCP Calibrator | 19377 | 20% | Magna Pharmacia d.o.o. | 146-15/25 | 25.12.2025 | 25.3.2026
Reagensi, izuzev za transfuziju, za period od 3 meseca | 404-1-110/25-115 | 121 | Reagensi za aparate ARCHITECT (c 8000, c4000, ci 16200, ci8200, ci4100, i1000, i2000) (ABBOTT) | 232 | ANTI CCP kontrola | RGN216443 | pakovanje | 2 x 7 ml | Abbott GmbH | Architect Anti-CCP Controls | 19377 | 20% | Magna Pharmacia d.o.o. | 146-15/25 | 25.12.2025 | 25.3.2026
Reagensi, izuzev za transfuziju, za period od 3 meseca | 404-1-110/25-115 | 121 | Reagensi za aparate ARCHITECT (c 8000, c4000, ci 16200, ci8200, ci4100, i1000, i2000) (ABBOTT) | 233 | NGAL urine | RGN216444 | pakovanje | 100 testova | Abbott Ireland Diagnostics Division | ARCHITECT Urine NGAL Reagent Kit | 388125 | 20% | Magna Pharmacia d.o.o. | 146-15/25 | 25.12.2025 | 25.3.2026
Reagensi, izuzev za transfuziju, za period od 3 meseca | 404-1-110/25-115 | 121 | Reagensi za aparate ARCHITECT (c 8000, c4000, ci 16200, ci8200, ci4100, i1000, i2000) (ABBOTT) | 234 | NGAL cal | RGN216445 | pakovanje | 6 x 4 ml | Abbott Ireland Diagnostics Division | ARCHITECT Urine NGAL Calibrators | 38812 | 20% | Magna Pharmacia d.o.o. | 146-15/25 | 25.12.2025 | 25.3.2026
Reagensi, izuzev za transfuziju, za period od 3 meseca | 404-1-110/25-115 | 121 | Reagensi za aparate ARCHITECT (c 8000, c4000, ci 16200, ci8200, ci4100, i1000, i2000) (ABBOTT) | 235 | NGAL cont | RGN216446 | pakovanje | 3x8ml | Abbott Ireland Diagnostics Division | ARCHITECT Urine NGAL Controls | 38812 | 20% | Magna Pharmacia d.o.o. | 146-15/25 | 25.12.2025 | 25.3.2026
Reagensi, izuzev za transfuziju, za period od 3 meseca | 404-1-110/25-115 | 121 | Reagensi za aparate ARCHITECT (c 8000, c4000, ci 16200, ci8200, ci4100, i1000, i2000) (ABBOTT) | 236 | GALECTIN-3 | RGN216447 | pakovanje | 100 testova | Abbott GmbH & Co. KG | ARCHITECT Galectin-3 Reagent Kit | 349312 | 20% | Magna Pharmacia d.o.o. | 146-15/25 | 25.12.2025 | 25.3.2026
Reagensi, izuzev za transfuziju, za period od 3 meseca | 404-1-110/25-115 | 121 | Reagensi za aparate ARCHITECT (c 8000, c4000, ci 16200, ci8200, ci4100, i1000, i2000) (ABBOTT) | 237 | GALECTIN-3 CALIBRATOR KIT | RGN216448 | pakovanje | 6 x 4 ml | Abbott GmbH & Co. KG | ARCHITECT Galectin-3 Calibrators | 29109 | 20% | Magna Pharmacia d.o.o. | 146-15/25 | 25.12.2025 | 25.3.2026
Reagensi, izuzev za transfuziju, za period od 3 meseca | 404-1-110/25-115 | 121 | Reagensi za aparate ARCHITECT (c 8000, c4000, ci 16200, ci8200, ci4100, i1000, i2000) (ABBOTT) | 238 | GALECTIN-3 CONTROL KIT | RGN216449 | pakovanje | 3 x 8 ml | Abbott GmbH & Co. KG | ARCHITECT Galectin-3 Controls | 23287 | 20% | Magna Pharmacia d.o.o. | 146-15/25 | 25.12.2025 | 25.3.2026
Reagensi, izuzev za transfuziju, za period od 3 meseca | 404-1-110/25-115 | 121 | Reagensi za aparate ARCHITECT (c 8000, c4000, ci 16200, ci8200, ci4100, i1000, i2000) (ABBOTT) | 239 | Procalcitonin | RGN216450 | pakovanje | 100 testova | Abbott GmbH & Co. KG | ARCHITECT BRAHMS PCT Reagent Kit | 120750 | 20% | Magna Pharmacia d.o.o. | 146-15/25 | 25.12.2025 | 25.3.2026
Reagensi, izuzev za transfuziju, za period od 3 meseca | 404-1-110/25-115 | 121 | Reagensi za aparate ARCHITECT (c 8000, c4000, ci 16200, ci8200, ci4100, i1000, i2000) (ABBOTT) | 240 | Prokalcitonin kalibrator | RGN216451 | pakovanje | 6 x 2 ml | Abbott GmbH & Co. KG | ARCHITECT BRAHMS PCT Calibrators | 20958 | 20% | Magna Pharmacia d.o.o. | 146-15/25 | 25.12.2025 | 25.3.2026
Reagensi, izuzev za transfuziju, za period od 3 meseca | 404-1-110/25-115 | 121 | Reagensi za aparate ARCHITECT (c 8000, c4000, ci 16200, ci8200, ci4100, i1000, i2000) (ABBOTT) | 241 | Prokalcitonin kontrola | RGN216452 | pakovanje | 2 x 3 ml | Abbott GmbH & Co. KG | ARCHITECT BRAHMS PCT Controls | 20958 | 20% | Magna Pharmacia d.o.o. | 146-15/25 | 25.12.2025 | 25.3.2026
Reagensi, izuzev za transfuziju, za period od 3 meseca | 404-1-110/25-115 | 121 | Reagensi za aparate ARCHITECT (c 8000, c4000, ci 16200, ci8200, ci4100, i1000, i2000) (ABBOTT) | 242 | HBs Ag | RGN216453 | pakovanje | 100 testova | Abbott Ireland Diagnostics Division | ARCHITECT HBsAg Reagent Kit | 167670 | 20% | Magna Pharmacia d.o.o. | 146-15/25 | 25.12.2025 | 25.3.2026
Reagensi, izuzev za transfuziju, za period od 3 meseca | 404-1-110/25-115 | 121 | Reagensi za aparate ARCHITECT (c 8000, c4000, ci 16200, ci8200, ci4100, i1000, i2000) (ABBOTT) | 243 | HBs Ag ctl | RGN216454 | pakovanje | 3 x 8 ml | Abbott Ireland Diagnostics Division | ARCHITECT HBsAg Controls | 21735 | 20% | Magna Pharmacia d.o.o. | 146-15/25 | 25.12.2025 | 25.3.2026
Reagensi, izuzev za transfuziju, za period od 3 meseca | 404-1-110/25-115 | 121 | Reagensi za aparate ARCHITECT (c 8000, c4000, ci 16200, ci8200, ci4100, i1000, i2000) (ABBOTT) | 244 | HBs Ag cal | RGN216455 | pakovanje | 2 x 4 ml | Abbott Ireland Diagnostics Division | ARCHITECT HBsAg Calibrators | 21735 | 20% | Magna Pharmacia d.o.o. | 146-15/25 | 25.12.2025 | 25.3.2026
Reagensi, izuzev za transfuziju, za period od 3 meseca | 404-1-110/25-115 | 121 | Reagensi za aparate ARCHITECT (c 8000, c4000, ci 16200, ci8200, ci4100, i1000, i2000) (ABBOTT) | 245 | Anti HBSAB reagens | RGN216456 | pakovanje | 100 testova | Abbott Ireland Diagnostics Division | ARCHITECT Anti-HBs Reagent Kit | 53820 | 20% | Magna Pharmacia d.o.o. | 146-15/25 | 25.12.2025 | 25.3.2026
Reagensi, izuzev za transfuziju, za period od 3 meseca | 404-1-110/25-115 | 121 | Reagensi za aparate ARCHITECT (c 8000, c4000, ci 16200, ci8200, ci4100, i1000, i2000) (ABBOTT) | 246 | Anti HBSAB kalibrator | RGN216457 | pakovanje | 6 x 4 ml | Abbott Ireland Diagnostics Division | ARCHITECT Anti-HBs Calibrators | 19377 | 20% | Magna Pharmacia d.o.o. | 146-15/25 | 25.12.2025 | 25.3.2026
Reagensi, izuzev za transfuziju, za period od 3 meseca | 404-1-110/25-115 | 121 | Reagensi za aparate ARCHITECT (c 8000, c4000, ci 16200, ci8200, ci4100, i1000, i2000) (ABBOTT) | 247 | Anti HBSAB kontrola | RGN216458 | pakovanje | 3 x 8 ml | Abbott Ireland Diagnostics Division | ARCHITECT Anti-HBs Controls | 19377 | 20% | Magna Pharmacia d.o.o. | 146-15/25 | 25.12.2025 | 25.3.2026
Reagensi, izuzev za transfuziju, za period od 3 meseca | 404-1-110/25-115 | 121 | Reagensi za aparate ARCHITECT (c 8000, c4000, ci 16200, ci8200, ci4100, i1000, i2000) (ABBOTT) | 248 | Anti HCV reagens | RGN216459 | pakovanje | 100 testova | Abbott GmbH & Co. KG | Architect Anti-HCV Reagent Kit | 60996 | 20% | Magna Pharmacia d.o.o. | 146-15/25 | 25.12.2025 | 25.3.2026
Reagensi, izuzev za transfuziju, za period od 3 meseca | 404-1-110/25-115 | 121 | Reagensi za aparate ARCHITECT (c 8000, c4000, ci 16200, ci8200, ci4100, i1000, i2000) (ABBOTT) | 249 | Anti HCV kalibrator | RGN216460 | pakovanje | 1 x 4 ml | Abbott GmbH & Co. KG | Architect Anti-HCV Calibrator | 19377 | 20% | Magna Pharmacia d.o.o. | 146-15/25 | 25.12.2025 | 25.3.2026
Reagensi, izuzev za transfuziju, za period od 3 meseca | 404-1-110/25-115 | 121 | Reagensi za aparate ARCHITECT (c 8000, c4000, ci 16200, ci8200, ci4100, i1000, i2000) (ABBOTT) | 250 | Anti HCV kontrola | RGN216461 | pakovanje | 2 x 8 ml | Abbott GmbH & Co. KG | Architect Anti-HCV Controls | 19377 | 20% | Magna Pharmacia d.o.o. | 146-15/25 | 25.12.2025 | 25.3.2026
Reagensi, izuzev za transfuziju, za period od 3 meseca | 404-1-110/25-115 | 121 | Reagensi za aparate ARCHITECT (c 8000, c4000, ci 16200, ci8200, ci4100, i1000, i2000) (ABBOTT) | 251 | HIV Ag/At COMBO reagens | RGN216462 | pakovanje | 100 testova | Abbott GmbH & Co. KG | Architect HIV Ag/Ab Combo Reagent Kit | 56511 | 20% | Magna Pharmacia d.o.o. | 146-15/25 | 25.12.2025 | 25.3.2026
Reagensi, izuzev za transfuziju, za period od 3 meseca | 404-1-110/25-115 | 121 | Reagensi za aparate ARCHITECT (c 8000, c4000, ci 16200, ci8200, ci4100, i1000, i2000) (ABBOTT) | 252 | HIV Ag/At COMBO kalibrator | RGN216463 | pakovanje | 1 x 4 ml | Abbott GmbH & Co. KG | Architect HIV Ag/Ab Combo Calibrator | 19377 | 20% | Magna Pharmacia d.o.o. | 146-15/25 | 25.12.2025 | 25.3.2026
Reagensi, izuzev za transfuziju, za period od 3 meseca | 404-1-110/25-115 | 121 | Reagensi za aparate ARCHITECT (c 8000, c4000, ci 16200, ci8200, ci4100, i1000, i2000) (ABBOTT) | 253 | HIV Ag/AT COMBO kontrola | RGN216464 | pakovanje | 4 x 8 ml | Abbott GmbH & Co. KG | Architect HIV Ag/Ab Combo Controls | 19377 | 20% | Magna Pharmacia d.o.o. | 146-15/25 | 25.12.2025 | 25.3.2026
Reagensi, izuzev za transfuziju, za period od 3 meseca | 404-1-110/25-115 | 121 | Reagensi za aparate ARCHITECT (c 8000, c4000, ci 16200, ci8200, ci4100, i1000, i2000) (ABBOTT) | 254 | Anti HBc reagens | RGN216465 | pakovanje | 100 testova | Abbott GmbH & Co. KG | ARCHITECT Anti-HBc IgM Reagent Kit | 65481 | 20% | Magna Pharmacia d.o.o. | 146-15/25 | 25.12.2025 | 25.3.2026
Reagensi, izuzev za transfuziju, za period od 3 meseca | 404-1-110/25-115 | 121 | Reagensi za aparate ARCHITECT (c 8000, c4000, ci 16200, ci8200, ci4100, i1000, i2000) (ABBOTT) | 255 | Anti HBc kalibrator | RGN216466 | pakovanje | 1 x 4 ml | Abbott GmbH & Co. KG | ARCHITECT Anti-HBc IgM Calibrators | 19377 | 20% | Magna Pharmacia d.o.o. | 146-15/25 | 25.12.2025 | 25.3.2026
Reagensi, izuzev za transfuziju, za period od 3 meseca | 404-1-110/25-115 | 121 | Reagensi za aparate ARCHITECT (c 8000, c4000, ci 16200, ci8200, ci4100, i1000, i2000) (ABBOTT) | 256 | Anti HBc kontrola | RGN216467 | pakovanje | 2 x 8 ml | Abbott GmbH & Co. KG | ARCHITECT Anti-HBc IgM Controls | 19377 | 20% | Magna Pharmacia d.o.o. | 146-15/25 | 25.12.2025 | 25.3.2026
Reagensi, izuzev za transfuziju, za period od 3 meseca | 404-1-110/25-115 | 121 | Reagensi za aparate ARCHITECT (c 8000, c4000, ci 16200, ci8200, ci4100, i1000, i2000) (ABBOTT) | 257 | HAVAB IgM reagens | RGN216468 | pakovanje | 100 testova | Abbott GmbH & Co. KG | ARCHITECT HAVAb-IgM Reagent Kit | 70863 | 20% | Magna Pharmacia d.o.o. | 146-15/25 | 25.12.2025 | 25.3.2026
Reagensi, izuzev za transfuziju, za period od 3 meseca | 404-1-110/25-115 | 121 | Reagensi za aparate ARCHITECT (c 8000, c4000, ci 16200, ci8200, ci4100, i1000, i2000) (ABBOTT) | 258 | HAVAB IgM kalibrator | RGN216469 | pakovanje | 1 x 4 ml | Abbott GmbH & Co. KG | ARCHITECT HAVAb-IgM Calibrator | 19377 | 20% | Magna Pharmacia d.o.o. | 146-15/25 | 25.12.2025 | 25.3.2026
Reagensi, izuzev za transfuziju, za period od 3 meseca | 404-1-110/25-115 | 121 | Reagensi za aparate ARCHITECT (c 8000, c4000, ci 16200, ci8200, ci4100, i1000, i2000) (ABBOTT) | 259 | HAVAB IgM kontrola | RGN216470 | pakovanje | 2 x 8 ml | Abbott GmbH & Co. KG | ARCHITECT HAVAb-IgM Control | 19377 | 20% | Magna Pharmacia d.o.o. | 146-15/25 | 25.12.2025 | 25.3.2026
Reagensi, izuzev za transfuziju, za period od 3 meseca | 404-1-110/25-115 | 121 | Reagensi za aparate ARCHITECT (c 8000, c4000, ci 16200, ci8200, ci4100, i1000, i2000) (ABBOTT) | 260 | SYPHILIS TP reagens | RGN216471 | pakovanje | 100 testova | Abbott GmbH & Co. KG | ARCHITECT Syphilis TP Reagent Kit | 24219 | 20% | Magna Pharmacia d.o.o. | 146-15/25 | 25.12.2025 | 25.3.2026
Reagensi, izuzev za transfuziju, za period od 3 meseca | 404-1-110/25-115 | 121 | Reagensi za aparate ARCHITECT (c 8000, c4000, ci 16200, ci8200, ci4100, i1000, i2000) (ABBOTT) | 261 | SYPHILIS TP kalibrator | RGN216472 | pakovanje | 1 x 4 ml | Abbott GmbH & Co. KG | ARCHITECT Syphilis TP Calibrators | 19377 | 20% | Magna Pharmacia d.o.o. | 146-15/25 | 25.12.2025 | 25.3.2026
Reagensi, izuzev za transfuziju, za period od 3 meseca | 404-1-110/25-115 | 121 | Reagensi za aparate ARCHITECT (c 8000, c4000, ci 16200, ci8200, ci4100, i1000, i2000) (ABBOTT) | 262 | SYPHILIS TP kontrola | RGN216473 | pakovanje | 2 x 8 ml | Abbott GmbH & Co. KG | ARCHITECT Syphilis TP Controls | 19377 | 20% | Magna Pharmacia d.o.o. | 146-15/25 | 25.12.2025 | 25.3.2026
Reagensi, izuzev za transfuziju, za period od 3 meseca | 404-1-110/25-115 | 121 | Reagensi za aparate ARCHITECT (c 8000, c4000, ci 16200, ci8200, ci4100, i1000, i2000) (ABBOTT) | 263 | HBSAG QUAL. II reagens | RGN216474 | pakovanje | 100 testova | Abbott Ireland Diagnostics Division | ARCHITECT HBsAg Qualitative II Reagent Kit | 55614 | 20% | Magna Pharmacia d.o.o. | 146-15/25 | 25.12.2025 | 25.3.2026
Reagensi, izuzev za transfuziju, za period od 3 meseca | 404-1-110/25-115 | 121 | Reagensi za aparate ARCHITECT (c 8000, c4000, ci 16200, ci8200, ci4100, i1000, i2000) (ABBOTT) | 264 | HBSAG QUALI. II kalibrator | RGN216475 | pakovanje | 2 x 4 ml | Abbott Ireland Diagnostics Division | ARCHITECT HBsAg Qualitative II Calibrators | 24219 | 20% | Magna Pharmacia d.o.o. | 146-15/25 | 25.12.2025 | 25.3.2026
Reagensi, izuzev za transfuziju, za period od 3 meseca | 404-1-110/25-115 | 121 | Reagensi za aparate ARCHITECT (c 8000, c4000, ci 16200, ci8200, ci4100, i1000, i2000) (ABBOTT) | 265 | HBSAG QUALI.II kontrola | RGN216476 | pakovanje | 2 x 8 ml | Abbott Ireland Diagnostics Division | ARCHITECT HBsAg Qualitative II Controls | 24219 | 20% | Magna Pharmacia d.o.o. | 146-15/25 | 25.12.2025 | 25.3.2026
Reagensi, izuzev za transfuziju, za period od 3 meseca | 404-1-110/25-115 | 121 | Reagensi za aparate ARCHITECT (c 8000, c4000, ci 16200, ci8200, ci4100, i1000, i2000) (ABBOTT) | 266 | MultiChem IA Plus | RGN216477 | pakovanje | 3 x 4 x 5 ml | Techno-path Manufacturing Ltd. | Architect MultiChem IA Plus | 132397 | 20% | Magna Pharmacia d.o.o. | 146-15/25 | 25.12.2025 | 25.3.2026
Reagensi, izuzev za transfuziju, za period od 3 meseca | 404-1-110/25-115 | 121 | Reagensi za aparate ARCHITECT (c 8000, c4000, ci 16200, ci8200, ci4100, i1000, i2000) (ABBOTT) | 267 | MultiChem WBT | RGN216478 | pakovanje | 3 x 4 x 2 ml | Techno-path Manufacturing Ltd. | Architect MultiChem WBT | 64687 | 20% | Magna Pharmacia d.o.o. | 146-15/25 | 25.12.2025 | 25.3.2026
Reagensi, izuzev za transfuziju, za period od 3 meseca | 404-1-110/25-115 | 121 | Reagensi za aparate ARCHITECT (c 8000, c4000, ci 16200, ci8200, ci4100, i1000, i2000) (ABBOTT) | 268 | Pomoćni rastvor Wash Buffer | RGN216479 | pakovanje | 4 x 975 ml | Abbott Ireland Diagnostics Division | ARCHITECT Concentrated Wash Buffer | 10056 | 20% | Magna Pharmacia d.o.o. | 146-15/25 | 25.12.2025 | 25.3.2026
Reagensi, izuzev za transfuziju, za period od 3 meseca | 404-1-110/25-115 | 121 | Reagensi za aparate ARCHITECT (c 8000, c4000, ci 16200, ci8200, ci4100, i1000, i2000) (ABBOTT) | 269 | Pomoćni reagens Pre-Trigger | RGN216480 | pakovanje | 4 x 975 ml | Abbott Ireland Diagnostics Division | ARCHITECT Pre-Trigger Solution | 18308 | 20% | Magna Pharmacia d.o.o. | 146-15/25 | 25.12.2025 | 25.3.2026
Reagensi, izuzev za transfuziju, za period od 3 meseca | 404-1-110/25-115 | 121 | Reagensi za aparate ARCHITECT (c 8000, c4000, ci 16200, ci8200, ci4100, i1000, i2000) (ABBOTT) | 270 | Pomoćni reagensTrigger Solution | RGN216481 | pakovanje | 4 x 975 ml | Abbott Ireland Diagnostics Division | ARCHITECT Trigger Solution | 29108 | 20% | Magna Pharmacia d.o.o. | 146-15/25 | 25.12.2025 | 25.3.2026
Reagensi, izuzev za transfuziju, za period od 3 meseca | 404-1-110/25-115 | 121 | Reagensi za aparate ARCHITECT (c 8000, c4000, ci 16200, ci8200, ci4100, i1000, i2000) (ABBOTT) | 271 | Pomoćni rastvor Probe conditioner | RGN216482 | pakovanje | 4 x 25 ml | Abbott Ireland Diagnostics Division | ARCHITECT Probe Conditioning Solution | 31829 | 20% | Magna Pharmacia d.o.o. | 146-15/25 | 25.12.2025 | 25.3.2026
Reagensi, izuzev za transfuziju, za period od 3 meseca | 404-1-110/25-115 | 121 | Reagensi za aparate ARCHITECT (c 8000, c4000, ci 16200, ci8200, ci4100, i1000, i2000) (ABBOTT) | 272 | Sample cups | RGN216483 | pakovanje | 1000 komada | Abbott Laboratories Diagnostics Division | Architect Sample Cups | 15916 | 20% | Magna Pharmacia d.o.o. | 146-15/25 | 25.12.2025 | 25.3.2026
Reagensi, izuzev za transfuziju, za period od 3 meseca | 404-1-110/25-115 | 121 | Reagensi za aparate ARCHITECT (c 8000, c4000, ci 16200, ci8200, ci4100, i1000, i2000) (ABBOTT) | 273 | Reaction vessels | RGN216484 | pakovanje | 4000 komada | Abbott Laboratories Diagnostics Division | Architect Reaction Vessels | 28612 | 20% | Magna Pharmacia d.o.o. | 146-15/25 | 25.12.2025 | 25.3.2026
Reagensi, izuzev za transfuziju, za period od 3 meseca | 404-1-110/25-115 | 121 | Reagensi za aparate ARCHITECT (c 8000, c4000, ci 16200, ci8200, ci4100, i1000, i2000) (ABBOTT) | 274 | Replacement cups | RGN216485 | pakovanje | 100 komada | Abbott Laboratories Diagnostics Division | Architect Replacement Caps | 10062 | 20% | Magna Pharmacia d.o.o. | 146-15/25 | 25.12.2025 | 25.3.2026
Reagensi, izuzev za transfuziju, za period od 3 meseca | 404-1-110/25-115 | 121 | Reagensi za aparate ARCHITECT (c 8000, c4000, ci 16200, ci8200, ci4100, i1000, i2000) (ABBOTT) | 275 | Septumi | RGN216486 | pakovanje | 200 komada | Abbott Laboratories Diagnostics Division | Architect Septum | 47743 | 20% | Magna Pharmacia d.o.o. | 146-15/25 | 25.12.2025 | 25.3.2026
Reagensi, izuzev za transfuziju, za period od 3 meseca | 404-1-110/25-115 | 121 | Reagensi za aparate ARCHITECT (c 8000, c4000, ci 16200, ci8200, ci4100, i1000, i2000) (ABBOTT) | 276 | Manual diluent | RGN216487 | pakovanje | 100 ml | Abbott Ireland Diagnostics Division | ARCHITECT Multi-Assay Manual Diluent | 27168 | 20% | Magna Pharmacia d.o.o. | 146-15/25 | 25.12.2025 | 25.3.2026
Reagensi, izuzev za transfuziju, za period od 3 meseca | 404-1-110/25-115 | 121 | Reagensi za aparate ARCHITECT (c 8000, c4000, ci 16200, ci8200, ci4100, i1000, i2000) (ABBOTT) | 277 | Source Lamp za Architect ci4100 ili odgovarajuće | RGN216488 | komad | 1 komad | Abbott GmbH & Co. KG | Architect Source lamp | 29267 | 20% | Magna Pharmacia d.o.o. | 146-15/25 | 25.12.2025 | 25.3.2026
Reagensi, izuzev za transfuziju, za period od 3 meseca | 404-1-110/25-115 | 121 | Reagensi za aparate ARCHITECT (c 8000, c4000, ci 16200, ci8200, ci4100, i1000, i2000) (ABBOTT) | 278 | Tubing/Sensor, temp, WZ za Architect ci4100 ili odgovarajuće | RGN216489 | komad | 1 komad | Abbott GmbH & Co. KG | Architect Tubing /Sensor, temp WZ | 25817 | 20% | Magna Pharmacia d.o.o. | 146-15/25 | 25.12.2025 | 25.3.2026
Reagensi, izuzev za transfuziju, za period od 3 meseca | 404-1-110/25-115 | 121 | Reagensi za aparate ARCHITECT (c 8000, c4000, ci 16200, ci8200, ci4100, i1000, i2000) (ABBOTT) | 279 | NSE | RGN216490 | pakovanje | 100 testova | Abbott GmbH & Co. KG | Architect NSE | 106260 | 20% | Magna Pharmacia d.o.o. | 146-15/25 | 25.12.2025 | 25.3.2026
Reagensi, izuzev za transfuziju, za period od 3 meseca | 404-1-110/25-115 | 121 | Reagensi za aparate ARCHITECT (c 8000, c4000, ci 16200, ci8200, ci4100, i1000, i2000) (ABBOTT) | 280 | NSE kalibrator | RGN216491 | pakovanje | 1 x 8 ml; 5 x 4 ml | Abbott GmbH & Co. KG | Architect NSE kalibrator | 17388 | 20% | Magna Pharmacia d.o.o. | 146-15/25 | 25.12.2025 | 25.3.2026
Reagensi, izuzev za transfuziju, za period od 3 meseca | 404-1-110/25-115 | 121 | Reagensi za aparate ARCHITECT (c 8000, c4000, ci 16200, ci8200, ci4100, i1000, i2000) (ABBOTT) | 281 | NSE kontrola | RGN216492 | pakovanje | 3 x 8 ml | Abbott GmbH & Co. KG | Architect NSE kontrola | 17388 | 20% | Magna Pharmacia d.o.o. | 146-15/25 | 25.12.2025 | 25.3.2026
Reagensi, izuzev za transfuziju, za period od 3 meseca | 404-1-110/25-115 | 121 | Reagensi za aparate ARCHITECT (c 8000, c4000, ci 16200, ci8200, ci4100, i1000, i2000) (ABBOTT) | 282 | Mioglobin | RGN216493 | pakovanje | 100 testova | Abbott Laboratories Diagnostics Division | Architect Mioglobin | 49450 | 20% | Magna Pharmacia d.o.o. | 146-15/25 | 25.12.2025 | 25.3.2026
Reagensi, izuzev za transfuziju, za period od 3 meseca | 404-1-110/25-115 | 121 | Reagensi za aparate ARCHITECT (c 8000, c4000, ci 16200, ci8200, ci4100, i1000, i2000) (ABBOTT) | 283 | Mioglobin kalibrator | RGN216494 | pakovanje | 6 x 4 ml | Abbott Laboratories Diagnostics Division | Architect Mioglobin kalibrator | 19377 | 20% | Magna Pharmacia d.o.o. | 146-15/25 | 25.12.2025 | 25.3.2026
Reagensi, izuzev za transfuziju, za period od 3 meseca | 404-1-110/25-115 | 121 | Reagensi za aparate ARCHITECT (c 8000, c4000, ci 16200, ci8200, ci4100, i1000, i2000) (ABBOTT) | 284 | Mioglobin kontrola | RGN216495 | pakovanje | 6 x 3 ml | Abbott Laboratories Diagnostics Division | Architect Mioglobin kontrola | 19377 | 20% | Magna Pharmacia d.o.o. | 146-15/25 | 25.12.2025 | 25.3.2026
Reagensi, izuzev za transfuziju, za period od 3 meseca | 404-1-110/25-115 | 121 | Reagensi za aparate ARCHITECT (c 8000, c4000, ci 16200, ci8200, ci4100, i1000, i2000) (ABBOTT) | 285 | DHEA-S | RGN216496 | pakovanje | 100 testova | Abbott GmbH & Co. KG | Architect DHEA-S | 60444 | 20% | Magna Pharmacia d.o.o. | 146-15/25 | 25.12.2025 | 25.3.2026
Reagensi, izuzev za transfuziju, za period od 3 meseca | 404-1-110/25-115 | 121 | Reagensi za aparate ARCHITECT (c 8000, c4000, ci 16200, ci8200, ci4100, i1000, i2000) (ABBOTT) | 286 | DHEA-S kalibrator | RGN216497 | pakovanje | 6 x 2 ml | Abbott GmbH & Co. KG | Architect DHEA-S kalibrator | 19098 | 20% | Magna Pharmacia d.o.o. | 146-15/25 | 25.12.2025 | 25.3.2026
Reagensi, izuzev za transfuziju, za period od 3 meseca | 404-1-110/25-115 | 121 | Reagensi za aparate ARCHITECT (c 8000, c4000, ci 16200, ci8200, ci4100, i1000, i2000) (ABBOTT) | 287 | DHEA-S kontrola | RGN216498 | pakovanje | 3 x 4 ml | Abbott GmbH & Co. KG | Architect DHEA-S kontrola | 20958 | 20% | Magna Pharmacia d.o.o. | 146-15/25 | 25.12.2025 | 25.3.2026
Reagensi, izuzev za transfuziju, za period od 3 meseca | 404-1-110/25-115 | 121 | Reagensi za aparate ARCHITECT (c 8000, c4000, ci 16200, ci8200, ci4100, i1000, i2000) (ABBOTT) | 288 | Tiroglobulin | RGN216499 | pakovanje | 100 testova | Abbott GmbH & Co. KG | Architect Tiroglobulin | 56028 | 20% | Magna Pharmacia d.o.o. | 146-15/25 | 25.12.2025 | 25.3.2026
Reagensi, izuzev za transfuziju, za period od 3 meseca | 404-1-110/25-115 | 121 | Reagensi za aparate ARCHITECT (c 8000, c4000, ci 16200, ci8200, ci4100, i1000, i2000) (ABBOTT) | 289 | Tiroglobulin kalibrator | RGN216500 | pakovanje | 6 x 4 ml | Abbott GmbH & Co. KG | Architect Tiroglobulin kalibrator | 19377 | 20% | Magna Pharmacia d.o.o. | 146-15/25 | 25.12.2025 | 25.3.2026
Reagensi, izuzev za transfuziju, za period od 3 meseca | 404-1-110/25-115 | 121 | Reagensi za aparate ARCHITECT (c 8000, c4000, ci 16200, ci8200, ci4100, i1000, i2000) (ABBOTT) | 290 | Tiroglobulin kontrola | RGN216501 | pakovanje | 3 x 8 ml | Abbott GmbH & Co. KG | Architect Tiroglobulin kontrola | 19377 | 20% | Magna Pharmacia d.o.o. | 146-15/25 | 25.12.2025 | 25.3.2026
Reagensi, izuzev za transfuziju, za period od 3 meseca | 404-1-110/25-115 | 121 | Reagensi za aparate ARCHITECT (c 8000, c4000, ci 16200, ci8200, ci4100, i1000, i2000) (ABBOTT) | 291 | Aero/c8000 Mixer | RGN216502 | pakovanje | 1 komad | Abbott GmbH | Architect Aero/c8000 Mixer | 106260 | 20% | Magna Pharmacia d.o.o. | 146-15/25 | 25.12.2025 | 25.3.2026
Reagensi, izuzev za transfuziju, za period od 3 meseca | 404-1-110/25-115 | 121 | Reagensi za aparate ARCHITECT (c 8000, c4000, ci 16200, ci8200, ci4100, i1000, i2000) (ABBOTT) | 292 | Dry tip | RGN216503 | pakovanje | 2 komada | Abbott GmbH | Architect Dry tip | 31464 | 20% | Magna Pharmacia d.o.o. | 146-15/25 | 25.12.2025 | 25.3.2026
Reagensi, izuzev za transfuziju, za period od 3 meseca | 404-1-110/25-115 | 121 | Reagensi za aparate ARCHITECT (c 8000, c4000, ci 16200, ci8200, ci4100, i1000, i2000) (ABBOTT) | 293 | MOKRAĆNA KISELINA | RGN216506 | pakovanje | 640 testova | Abbott Ireland Diagnostics Division | Architect Uric Acid2 | 7433 | 20% | Magna Pharmacia d.o.o. | 146-15/25 | 25.12.2025 | 25.3.2026
Reagensi, izuzev za transfuziju, za period od 3 meseca | 404-1-110/25-115 | 121 | Reagensi za aparate ARCHITECT (c 8000, c4000, ci 16200, ci8200, ci4100, i1000, i2000) (ABBOTT) | 294 | AMILAZA | RGN216511 | pakovanje | 640 testova | Abbott Ireland Diagnostics Division | Architect Amylase2 | 32994 | 20% | Magna Pharmacia d.o.o. | 146-15/25 | 25.12.2025 | 25.3.2026
Reagensi, izuzev za transfuziju, za period od 3 meseca | 404-1-110/25-115 | 121 | Reagensi za aparate ARCHITECT (c 8000, c4000, ci 16200, ci8200, ci4100, i1000, i2000) (ABBOTT) | 295 | CONSOLIDATED CHEMISTRY CAL | RGN216512 | pakovanje | 12 x 5 ml | Abbott Ireland Diagnostics Division | Architect Consolidated Chemistry Calibrator | 27048 | 20% | Magna Pharmacia d.o.o. | 146-15/25 | 25.12.2025 | 25.3.2026
Reagensi, izuzev za transfuziju, za period od 3 meseca | 404-1-110/25-115 | 121 | Reagensi za aparate ARCHITECT (c 8000, c4000, ci 16200, ci8200, ci4100, i1000, i2000) (ABBOTT) | 296 | TRAb kalibrator | RGN233602 | pakovanje | 6x4ml | Abbott Ireland Diagnostics Division | Architect TRAb kalibrator | 26100 | 20% | Magna Pharmacia d.o.o. | 146-15/25 | 25.12.2025 | 25.3.2026
Reagensi, izuzev za transfuziju, za period od 3 meseca | 404-1-110/25-115 | 121 | Reagensi za aparate ARCHITECT (c 8000, c4000, ci 16200, ci8200, ci4100, i1000, i2000) (ABBOTT) | 297 | TRAb kontrola | RGN233603 | pakovanje | 3x8ml | Abbott Ireland Diagnostics Division | Architect TRAb kontrola | 21700 | 20% | Magna Pharmacia d.o.o. | 146-15/25 | 25.12.2025 | 25.3.2026
Reagensi, izuzev za transfuziju, za period od 3 meseca | 404-1-110/25-115 | 121 | Reagensi za aparate ARCHITECT (c 8000, c4000, ci 16200, ci8200, ci4100, i1000, i2000) (ABBOTT) | 298 | TRAb reagens | RGN233604 | pakovanje | 100 testova | Abbott Ireland Diagnostics Division | Architect TRAb reagens | 52800 | 20% | Magna Pharmacia d.o.o. | 146-15/25 | 25.12.2025 | 25.3.2026
Reagensi, izuzev za transfuziju, za period od 3 meseca | 404-1-110/25-115 | 121 | Reagensi za aparate ARCHITECT (c 8000, c4000, ci 16200, ci8200, ci4100, i1000, i2000) (ABBOTT) | 299 | TRAb reagens | RGN233605 | pakovanje | 500 testova | Abbott Ireland Diagnostics Division | Architect TRAb reagens | 264000 | 20% | Magna Pharmacia d.o.o. | 146-15/25 | 25.12.2025 | 25.3.2026
Reagensi, izuzev za transfuziju, za period od 3 meseca | 404-1-110/25-115 | 121 | Reagensi za aparate ARCHITECT (c 8000, c4000, ci 16200, ci8200, ci4100, i1000, i2000) (ABBOTT) | 300 | Alere NT-proBNP kalibrator | RGN233606 | pakovanje | 6x4ml | Axis-Shield Diagnostics Limited | Alere NT-proBNP kalibrator | 26100 | 20% | Magna Pharmacia d.o.o. | 146-15/25 | 25.12.2025 | 25.3.2026
Reagensi, izuzev za transfuziju, za period od 3 meseca | 404-1-110/25-115 | 121 | Reagensi za aparate ARCHITECT (c 8000, c4000, ci 16200, ci8200, ci4100, i1000, i2000) (ABBOTT) | 301 | Alere NT-proBNP kontrola | RGN233607 | pakovanje | 3x8ml | Axis-Shield Diagnostics Limited | Architect Alere NT-proBNP kontrola | 25344 | 20% | Magna Pharmacia d.o.o. | 146-15/25 | 25.12.2025 | 25.3.2026
Reagensi, izuzev za transfuziju, za period od 3 meseca | 404-1-110/25-115 | 121 | Reagensi za aparate ARCHITECT (c 8000, c4000, ci 16200, ci8200, ci4100, i1000, i2000) (ABBOTT) | 302 | Alere NT-proBNP reagens | RGN233608 | pakovanje | 100 testova | Axis-Shield Diagnostics Limited | Architect Alere NT-proBNP reagens | 190080 | 20% | Magna Pharmacia d.o.o. | 146-15/25 | 25.12.2025 | 25.3.2026
Reagensi, izuzev za transfuziju, za period od 3 meseca | 404-1-110/25-115 | 121 | Reagensi za aparate ARCHITECT (c 8000, c4000, ci 16200, ci8200, ci4100, i1000, i2000) (ABBOTT) | 303 | Alere NT-proBNP reagens | RGN233609 | pakovanje | 500 testova | Axis-Shield Diagnostics Limited | Architect Alere NT-proBNP reagens | 844800 | 20% | Magna Pharmacia d.o.o. | 146-15/25 | 25.12.2025 | 25.3.2026
Reagensi, izuzev za transfuziju, za period od 3 meseca | 404-1-110/25-115 | 121 | Reagensi za aparate ARCHITECT (c 8000, c4000, ci 16200, ci8200, ci4100, i1000, i2000) (ABBOTT) | 304 | HCV Ag kalibrator | RGN233610 | pakovanje | 6x4ml | Abbott GmbH | Architect HCV Ag kalibrator | 36200 | 20% | Magna Pharmacia d.o.o. | 146-15/25 | 25.12.2025 | 25.3.2026
Reagensi, izuzev za transfuziju, za period od 3 meseca | 404-1-110/25-115 | 121 | Reagensi za aparate ARCHITECT (c 8000, c4000, ci 16200, ci8200, ci4100, i1000, i2000) (ABBOTT) | 305 | HCV Ag kontrola | RGN233611 | pakovanje | 3x8ml | Abbott GmbH | Architect HCV Ag kontrola | 36200 | 20% | Magna Pharmacia d.o.o. | 146-15/25 | 25.12.2025 | 25.3.2026
Reagensi, izuzev za transfuziju, za period od 3 meseca | 404-1-110/25-115 | 121 | Reagensi za aparate ARCHITECT (c 8000, c4000, ci 16200, ci8200, ci4100, i1000, i2000) (ABBOTT) | 306 | HCV Ag reagens | RGN233612 | pakovanje | 100 testova | Abbott GmbH | Architect HCV Ag reagens | 362000 | 20% | Magna Pharmacia d.o.o. | 146-15/25 | 25.12.2025 | 25.3.2026
Reagensi, izuzev za transfuziju, za period od 3 meseca | 404-1-110/25-115 | 121 | Reagensi za aparate ARCHITECT (c 8000, c4000, ci 16200, ci8200, ci4100, i1000, i2000) (ABBOTT) | 307 | Anti-HBs Specimen Diluent | RGN233613 | pakovanje | 100 mL | Abbott Ireland Diagnostics Division | Architect Anti-HBs Specimen Diluent | 13190 | 20% | Magna Pharmacia d.o.o. | 146-15/25 | 25.12.2025 | 25.3.2026
Reagensi, izuzev za transfuziju, za period od 3 meseca | 404-1-110/25-115 | 121 | Reagensi za aparate ARCHITECT (c 8000, c4000, ci 16200, ci8200, ci4100, i1000, i2000) (ABBOTT) | 308 | C4000/C8000 Reagent Probe | RGN233614 | pakovanje | 1 komad | Abbott GmbH | Architect C4000/C8000 Reagent Probe | 92500 | 20% | Magna Pharmacia d.o.o. | 146-15/25 | 25.12.2025 | 25.3.2026
Reagensi, izuzev za transfuziju, za period od 3 meseca | 404-1-110/25-115 | 121 | Reagensi za aparate ARCHITECT (c 8000, c4000, ci 16200, ci8200, ci4100, i1000, i2000) (ABBOTT) | 309 | C4/C8/C16 Sample Probe | RGN233615 | pakovanje | 1 komad | Abbott GmbH | Architect C4/C8/C16 Sample Probe | 125000 | 20% | Magna Pharmacia d.o.o. | 146-15/25 | 25.12.2025 | 25.3.2026
Reagensi, izuzev za transfuziju, za period od 3 meseca | 404-1-110/25-115 | 122 | Reagensi za aparat FA-160 Immunofluorescence Analzyer | 1 | HbA1c | RGN231620 | pakovanje | 25/1 | Lifotronic Technology Co., Ltd | HbA1c Assay Kits (FA-160) | 11550 | 20% | Promedia d.o.o. | 146-24/25 | 25.12.2025 | 25.3.2026
Reagensi, izuzev za transfuziju, za period od 3 meseca | 404-1-110/25-115 | 122 | Reagensi za aparat FA-160 Immunofluorescence Analzyer | 2 | CRP/HsCRP | RGN231621 | pakovanje | 25/1 | Lifotronic Technology Co., Ltd | C-reactive Protein Assay Kits (FA-160) | 8112.5 | 20% | Promedia d.o.o. | 146-24/25 | 25.12.2025 | 25.3.2026
Reagensi, izuzev za transfuziju, za period od 3 meseca | 404-1-110/25-115 | 122 | Reagensi za aparat FA-160 Immunofluorescence Analzyer | 3 | D-Dimer | RGN231622 | pakovanje | 25/1 | Lifotronic Technology Co., Ltd | D-dimer Assay Kits (FA-160) | 18920 | 20% | Promedia d.o.o. | 146-24/25 | 25.12.2025 | 25.3.2026
Reagensi, izuzev za transfuziju, za period od 3 meseca | 404-1-110/25-115 | 122 | Reagensi za aparat FA-160 Immunofluorescence Analzyer | 4 | CK-MB | RGN231623 | pakovanje | 25/1 | Lifotronic Technology Co., Ltd | CK-MB Creatin Kineaze MB Assay Kits (FA-160) | 19250 | 20% | Promedia d.o.o. | 146-24/25 | 25.12.2025 | 25.3.2026
Reagensi, izuzev za transfuziju, za period od 3 meseca | 404-1-110/25-115 | 122 | Reagensi za aparat FA-160 Immunofluorescence Analzyer | 5 | cTnI | RGN231624 | pakovanje | 25/1 | Lifotronic Technology Co., Ltd | cTnl - Cardiac Troponin Assay Kits (FA-160) | 21340 | 20% | Promedia d.o.o. | 146-24/25 | 25.12.2025 | 25.3.2026
Reagensi, izuzev za transfuziju, za period od 3 meseca | 404-1-110/25-115 | 122 | Reagensi za aparat FA-160 Immunofluorescence Analzyer | 6 | mAlb | RGN231625 | pakovanje | 25/1 | Lifotronic Technology Co., Ltd | mAlb-Microalbumin Assay Kits (FA-160) | 19250 | 20% | Promedia d.o.o. | 146-24/25 | 25.12.2025 | 25.3.2026
Reagensi, izuzev za transfuziju, za period od 3 meseca | 404-1-110/25-115 | 122 | Reagensi za aparat FA-160 Immunofluorescence Analzyer | 7 | MYO | RGN231626 | pakovanje | 25/1 | Lifotronic Technology Co., Ltd | MYO-Myoglobin Assay Kits (FA-160) | 20592 | 20% | Promedia d.o.o. | 146-24/25 | 25.12.2025 | 25.3.2026
Reagensi, izuzev za transfuziju, za period od 3 meseca | 404-1-110/25-115 | 122 | Reagensi za aparat FA-160 Immunofluorescence Analzyer | 8 | NT-proBNP | RGN231627 | pakovanje | 25/1 | Lifotronic Technology Co., Ltd | NT-proBNP Assay Kits (FA-160) | 23584 | 20% | Promedia d.o.o. | 146-24/25 | 25.12.2025 | 25.3.2026
Reagensi, izuzev za transfuziju, za period od 3 meseca | 404-1-110/25-115 | 122 | Reagensi za aparat FA-160 Immunofluorescence Analzyer | 9 | PCT | RGN231628 | pakovanje | 25/1 | Lifotronic Technology Co., Ltd | PCT - Procalcitonin Assay Kits (FA-160) | 23584 | 20% | Promedia d.o.o. | 146-24/25 | 25.12.2025 | 25.3.2026
Reagensi, izuzev za transfuziju, za period od 3 meseca | 404-1-110/25-115 | 122 | Reagensi za aparat FA-160 Immunofluorescence Analzyer | 10 | TSH | RGN231629 | pakovanje | 25/1 | Lifotronic Technology Co., Ltd | TSH Assay Kits (FA-160) | 8272 | 20% | Promedia d.o.o. | 146-24/25 | 25.12.2025 | 25.3.2026
Reagensi, izuzev za transfuziju, za period od 3 meseca | 404-1-110/25-115 | 122 | Reagensi za aparat FA-160 Immunofluorescence Analzyer | 11 | T3 | RGN231630 | pakovanje | 25/1 | Lifotronic Technology Co., Ltd | T3 - Triodothyronine Assay Kits (FA-160) | 8272 | 20% | Promedia d.o.o. | 146-24/25 | 25.12.2025 | 25.3.2026
Reagensi, izuzev za transfuziju, za period od 3 meseca | 404-1-110/25-115 | 122 | Reagensi za aparat FA-160 Immunofluorescence Analzyer | 12 | T4 | RGN231631 | pakovanje | 25/1 | Lifotronic Technology Co., Ltd | T4 - Thyroxine Assay Kits (FA-160) | 8272 | 20% | Promedia d.o.o. | 146-24/25 | 25.12.2025 | 25.3.2026
Reagensi, izuzev za transfuziju, za period od 3 meseca | 404-1-110/25-115 | 124 | Kontrolni materijal, proizvođač Randox | 1 | RIQAS THERAPEUTIC DRUGS PROGRAMME RQ9111 | RGN212781 | pakovanje | 6 MONTHS | RANDOX LABORATORIES LTD | RIQAS THERAPEUTIC DRUGS PROGRAMME RQ9111 | 62320 | 20% | Yunycom d.o.o. | 146-31/25 | 25.12.2025 | 25.3.2026
Reagensi, izuzev za transfuziju, za period od 3 meseca | 404-1-110/25-115 | 124 | Kontrolni materijal, proizvođač Randox | 2 | RIQAS GENERAL CLINICAL CHEMISTRY PROGRAMME BIWEEKLY 10 parametara RQ9112a | RGN212782 | pakovanje | 6 MONTHS | RANDOX LABORATORIES LTD | RIQAS GENERAL CLINICAL CHEMISTRY PROGRAMME BIWEEKLY 10 parametara RQ9112a | 56870 | 20% | Yunycom d.o.o. | 146-31/25 | 25.12.2025 | 25.3.2026
Reagensi, izuzev za transfuziju, za period od 3 meseca | 404-1-110/25-115 | 124 | Kontrolni materijal, proizvođač Randox | 3 | RIQAS GENERAL CLINICAL CHEMISTRY PROGRAMME BIWEEKLY RQ9112b 17 parametara | RGN212783 | pakovanje | 6 MONTHS | RANDOX LABORATORIES LTD | RIQAS GENERAL CLINICAL CHEMISTRY PROGRAMME BIWEEKLY RQ9112b 17 parametara | 56870 | 20% | Yunycom d.o.o. | 146-31/25 | 25.12.2025 | 25.3.2026
Reagensi, izuzev za transfuziju, za period od 3 meseca | 404-1-110/25-115 | 124 | Kontrolni materijal, proizvođač Randox | 4 | RIQAS GENERAL CLINICAL CHEMISTRY PROGRAMME BIWEEKLY RQ9112c 52 parametra | RGN212784 | pakovanje | 6 MONTHS | RANDOX LABORATORIES LTD | RIQAS GENERAL CLINICAL CHEMISTRY PROGRAMME BIWEEKLY RQ9112c 52 parametra | 56870 | 20% | Yunycom d.o.o. | 146-31/25 | 25.12.2025 | 25.3.2026
Reagensi, izuzev za transfuziju, za period od 3 meseca | 404-1-110/25-115 | 124 | Kontrolni materijal, proizvođač Randox | 5 | RIQAS SPECIFIC PROTEINS BIWEEKLY PROGRAMME RQ9114 | RGN212785 | pakovanje | 6 MONTHS | RANDOX LABORATORIES LTD | RIQAS SPECIFIC PROTEINS BIWEEKLY PROGRAMME RQ9114 | 60500 | 20% | Yunycom d.o.o. | 146-31/25 | 25.12.2025 | 25.3.2026
Reagensi, izuzev za transfuziju, za period od 3 meseca | 404-1-110/25-115 | 124 | Kontrolni materijal, proizvođač Randox | 6 | RIQAS HUMAN URINE BIWEEKLY PROGRAMME RQ9115 | RGN212786 | pakovanje | 6 MONTHS | RANDOX LABORATORIES LTD | RIQAS HUMAN URINE BIWEEKLY PROGRAMME RQ9115 | 89300 | 20% | Yunycom d.o.o. | 146-31/25 | 25.12.2025 | 25.3.2026
Reagensi, izuzev za transfuziju, za period od 3 meseca | 404-1-110/25-115 | 124 | Kontrolni materijal, proizvođač Randox | 7 | RIQAS HUMAN URINE MONTHLY PROGRAMME RQ9185 | RGN212787 | pakovanje | 6 MONTHS | RANDOX LABORATORIES LTD | RIQAS HUMAN URINE MONTHLY PROGRAMME RQ9185 | 49800 | 20% | Yunycom d.o.o. | 146-31/25 | 25.12.2025 | 25.3.2026
Reagensi, izuzev za transfuziju, za period od 3 meseca | 404-1-110/25-115 | 124 | Kontrolni materijal, proizvođač Randox | 8 | RIQAS BIWEEKLY HAEMATOLOGY PROGRAMME RQ9118 | RGN212788 | pakovanje | 3 MONTHS | RANDOX LABORATORIES LTD | RIQAS BIWEEKLY HAEMATOLOGY PROGRAMME RQ9118 | 38850 | 20% | Yunycom d.o.o. | 146-31/25 | 25.12.2025 | 25.3.2026
Reagensi, izuzev za transfuziju, za period od 3 meseca | 404-1-110/25-115 | 124 | Kontrolni materijal, proizvođač Randox | 9 | RIQAS IMMUNOASSAY PROGRAMME RQ9125a | RGN212789 | pakovanje | 6 MONTHS | RANDOX LABORATORIES LTD | RIQAS IMMUNOASSAY PROGRAMME RQ9125a | 49610 | 20% | Yunycom d.o.o. | 146-31/25 | 25.12.2025 | 25.3.2026
Reagensi, izuzev za transfuziju, za period od 3 meseca | 404-1-110/25-115 | 124 | Kontrolni materijal, proizvođač Randox | 10 | RIQAS IMMUNOASSAY PROGRAMME RQ9125b | RGN212790 | pakovanje | 6 MONTHS | RANDOX LABORATORIES LTD | RIQAS IMMUNOASSAY PROGRAMME RQ9125b | 49610 | 20% | Yunycom d.o.o. | 146-31/25 | 25.12.2025 | 25.3.2026
Reagensi, izuzev za transfuziju, za period od 3 meseca | 404-1-110/25-115 | 124 | Kontrolni materijal, proizvođač Randox | 11 | RIQAS IMMUNOASSAY PROGRAMME RQ9125c | RGN212791 | pakovanje | 6 MONTHS | RANDOX LABORATORIES LTD | RIQAS IMMUNOASSAY PROGRAMME RQ9125c | 49610 | 20% | Yunycom d.o.o. | 146-31/25 | 25.12.2025 | 25.3.2026
Reagensi, izuzev za transfuziju, za period od 3 meseca | 404-1-110/25-115 | 124 | Kontrolni materijal, proizvođač Randox | 12 | RIQAS LIPID PROGRAMME RQ9126a 3 parametra | RGN212792 | pakovanje | 6 MONTHS | RANDOX LABORATORIES LTD | RIQAS LIPID PROGRAMME RQ9126a 3 parametra | 45980 | 20% | Yunycom d.o.o. | 146-31/25 | 25.12.2025 | 25.3.2026
Reagensi, izuzev za transfuziju, za period od 3 meseca | 404-1-110/25-115 | 124 | Kontrolni materijal, proizvođač Randox | 13 | RIQAS LIPID PROGRAMME RQ9126b 7 parametara | RGN212793 | pakovanje | 6 MONTHS | RANDOX LABORATORIES LTD | RIQAS LIPID PROGRAMME RQ9126b 7 parametara | 45980 | 20% | Yunycom d.o.o. | 146-31/25 | 25.12.2025 | 25.3.2026
Reagensi, izuzev za transfuziju, za period od 3 meseca | 404-1-110/25-115 | 124 | Kontrolni materijal, proizvođač Randox | 14 | RIQAS CARDIAC BIWEEKLY PROGRAMME RQ9127a 2 parametra | RGN212794 | pakovanje | 6 MONTHS | RANDOX LABORATORIES LTD | RIQAS CARDIAC BIWEEKLY PROGRAMME RQ9127a 2 parametra | 50820 | 20% | Yunycom d.o.o. | 146-31/25 | 25.12.2025 | 25.3.2026
Reagensi, izuzev za transfuziju, za period od 3 meseca | 404-1-110/25-115 | 124 | Kontrolni materijal, proizvođač Randox | 15 | RIQAS CARDIAC BIWEEKLY PROGRAMME RQ9127/b 7 parametara | RGN212795 | pakovanje | 6 MONTHS | RANDOX LABORATORIES LTD | RIQAS CARDIAC BIWEEKLY PROGRAMME RQ9127/b 7 parametara | 50820 | 20% | Yunycom d.o.o. | 146-31/25 | 25.12.2025 | 25.3.2026
Reagensi, izuzev za transfuziju, za period od 3 meseca | 404-1-110/25-115 | 124 | Kontrolni materijal, proizvođač Randox | 16 | RIQAS CARDIAC MONTHLY PROGRAMME RQ9186 | RGN212796 | pakovanje | 6 MONTHS | RANDOX LABORATORIES LTD | RIQAS CARDIAC MONTHLY PROGRAMME RQ9186 | 37510 | 20% | Yunycom d.o.o. | 146-31/25 | 25.12.2025 | 25.3.2026
Reagensi, izuzev za transfuziju, za period od 3 meseca | 404-1-110/25-115 | 124 | Kontrolni materijal, proizvođač Randox | 17 | RIQAS General Clinical Chemistry Monthly Programme RQ9128 | RGN212797 | pakovanje | 6 MONTHS | RANDOX LABORATORIES LTD | RIQAS General Clinical Chemistry Monthly Programme RQ9128 | 54450 | 20% | Yunycom d.o.o. | 146-31/25 | 25.12.2025 | 25.3.2026
Reagensi, izuzev za transfuziju, za period od 3 meseca | 404-1-110/25-115 | 124 | Kontrolni materijal, proizvođač Randox | 18 | RIQAS GLYCATED HAEMOGLOBIN (HbA1c) PROGRAMME RQ9129 | RGN212798 | pakovanje | 6 MONTHS | RANDOX LABORATORIES LTD | RIQAS GLYCATED HAEMOGLOBIN (HbA1c) PROGRAMME RQ9129 | 26620 | 20% | Yunycom d.o.o. | 146-31/25 | 25.12.2025 | 25.3.2026
Reagensi, izuzev za transfuziju, za period od 3 meseca | 404-1-110/25-115 | 124 | Kontrolni materijal, proizvođač Randox | 19 | RIQAS IMMUNOASSAY PROGRAMME (MONTHLY) RQ9130 | RGN212799 | pakovanje | 6 MONTHS | RANDOX LABORATORIES LTD | RIQAS IMMUNOASSAY PROGRAMME (MONTHLY) RQ9130 | 59290 | 20% | Yunycom d.o.o. | 146-31/25 | 25.12.2025 | 25.3.2026
Reagensi, izuzev za transfuziju, za period od 3 meseca | 404-1-110/25-115 | 124 | Kontrolni materijal, proizvođač Randox | 20 | RIQAS BLOOD GAS PROGRAMME RQ9134 | RGN212800 | pakovanje | 6 MONTHS | RANDOX LABORATORIES LTD | RIQAS BLOOD GAS PROGRAMME RQ9134 | 29040 | 20% | Yunycom d.o.o. | 146-31/25 | 25.12.2025 | 25.3.2026
Reagensi, izuzev za transfuziju, za period od 3 meseca | 404-1-110/25-115 | 124 | Kontrolni materijal, proizvođač Randox | 21 | RIQAS BLOOD GAS PROGRAMME RQ9134A | RGN212801 | pakovanje | 6 MONTHS | RANDOX LABORATORIES LTD | RIQAS BLOOD GAS PROGRAMME RQ9134A | 29040 | 20% | Yunycom d.o.o. | 146-31/25 | 25.12.2025 | 25.3.2026
Reagensi, izuzev za transfuziju, za period od 3 meseca | 404-1-110/25-115 | 124 | Kontrolni materijal, proizvođač Randox | 22 | RIQAS COAGULATION PROGRAMME RQ9135a 5 parametara | RGN212802 | pakovanje | 6 MONTHS | RANDOX LABORATORIES LTD | RIQAS COAGULATION PROGRAMME RQ9135a 5 parametara | 35090 | 20% | Yunycom d.o.o. | 146-31/25 | 25.12.2025 | 25.3.2026
Reagensi, izuzev za transfuziju, za period od 3 meseca | 404-1-110/25-115 | 124 | Kontrolni materijal, proizvođač Randox | 23 | RIQAS COAGULATION PROGRAMME RQ9135b 17 parametara | RGN212803 | pakovanje | 6 MONTHS | RANDOX LABORATORIES LTD | RIQAS COAGULATION PROGRAMME RQ9135b 17 parametara | 35090 | 20% | Yunycom d.o.o. | 146-31/25 | 25.12.2025 | 25.3.2026
Reagensi, izuzev za transfuziju, za period od 3 meseca | 404-1-110/25-115 | 124 | Kontrolni materijal, proizvođač Randox | 24 | RIQAS CARDIAC PLUS PROGRAMME RQ9190 | RGN212804 | pakovanje | 6 MONTHS | RANDOX LABORATORIES LTD | RIQAS CARDIAC PLUS PROGRAMME RQ9190 | 60500 | 20% | Yunycom d.o.o. | 146-31/25 | 25.12.2025 | 25.3.2026
Reagensi, izuzev za transfuziju, za period od 3 meseca | 404-1-110/25-115 | 124 | Kontrolni materijal, proizvođač Randox | 25 | RIQAS MATERNAL SCREENING PROGRAMME RQ9137 | RGN212805 | pakovanje | 6 MONTHS | RANDOX LABORATORIES LTD | RIQAS MATERNAL SCREENING PROGRAMME RQ9137 | 42230 | 20% | Yunycom d.o.o. | 146-31/25 | 25.12.2025 | 25.3.2026
Reagensi, izuzev za transfuziju, za period od 3 meseca | 404-1-110/25-115 | 124 | Kontrolni materijal, proizvođač Randox | 26 | RIQAS URINALYSIS PROGRAMME RQ9138 | RGN212806 | pakovanje | 6 MONTHS | RANDOX LABORATORIES LTD | RIQAS URINALYSIS PROGRAMME RQ9138 | 43560 | 20% | Yunycom d.o.o. | 146-31/25 | 25.12.2025 | 25.3.2026
Reagensi, izuzev za transfuziju, za period od 3 meseca | 404-1-110/25-115 | 124 | Kontrolni materijal, proizvođač Randox | 27 | RIQAS URINE TOXICOLOGY PROGRAMME RQ9139 | RGN212807 | pakovanje | 6 MONTHS | RANDOX LABORATORIES LTD | RIQAS URINE TOXICOLOGY PROGRAMME RQ9139 | 47190 | 20% | Yunycom d.o.o. | 146-31/25 | 25.12.2025 | 25.3.2026
Reagensi, izuzev za transfuziju, za period od 3 meseca | 404-1-110/25-115 | 124 | Kontrolni materijal, proizvođač Randox | 28 | RIQAS Monthly Haematology Programme RQ9140 | RGN212808 | pakovanje | 3 MONTHS | RANDOX LABORATORIES LTD | RIQAS Monthly Haematology Programme RQ9140 | 28050 | 20% | Yunycom d.o.o. | 146-31/25 | 25.12.2025 | 25.3.2026
Reagensi, izuzev za transfuziju, za period od 3 meseca | 404-1-110/25-115 | 124 | Kontrolni materijal, proizvođač Randox | 29 | IMMUNOASSAY SPECIALITY 1 PROGRAMME RQ9141 | RGN212809 | pakovanje | 6 MONTHS | RANDOX LABORATORIES LTD | IMMUNOASSAY SPECIALITY 1 PROGRAMME RQ9141 | 27960 | 20% | Yunycom d.o.o. | 146-31/25 | 25.12.2025 | 25.3.2026
Reagensi, izuzev za transfuziju, za period od 3 meseca | 404-1-110/25-115 | 124 | Kontrolni materijal, proizvođač Randox | 30 | IMMUNOASSAY SPECIALITY 2 PROGRAMME RQ9142 | RGN212810 | pakovanje | 6 MONTHS | RANDOX LABORATORIES LTD | IMMUNOASSAY SPECIALITY 2 PROGRAMME RQ9142 | 17070 | 20% | Yunycom d.o.o. | 146-31/25 | 25.12.2025 | 25.3.2026
Reagensi, izuzev za transfuziju, za period od 3 meseca | 404-1-110/25-115 | 124 | Kontrolni materijal, proizvođač Randox | 31 | SEROLOGY (HIV HEPATITIS) PROGRAMME RQ9151 | RGN212811 | pakovanje | 6 MONTHS | RANDOX LABORATORIES LTD | SEROLOGY (HIV HEPATITIS) PROGRAMME RQ9151 | 29650 | 20% | Yunycom d.o.o. | 146-31/25 | 25.12.2025 | 25.3.2026
Reagensi, izuzev za transfuziju, za period od 3 meseca | 404-1-110/25-115 | 124 | Kontrolni materijal, proizvođač Randox | 32 | SEROLOGY (ToRCH) PROGRAMME RQ9152 | RGN212812 | pakovanje | 6 MONTHS | RANDOX LABORATORIES LTD | SEROLOGY (ToRCH) PROGRAMME RQ9152 | 84160 | 20% | Yunycom d.o.o. | 146-31/25 | 25.12.2025 | 25.3.2026
Reagensi, izuzev za transfuziju, za period od 3 meseca | 404-1-110/25-115 | 124 | Kontrolni materijal, proizvođač Randox | 33 | SEROLOGY (EBV) PROGRAMME RQ9153 | RGN212813 | pakovanje | 6 MONTHS | RANDOX LABORATORIES LTD | SEROLOGY (EBV) PROGRAMME RQ9153 | 17670 | 20% | Yunycom d.o.o. | 146-31/25 | 25.12.2025 | 25.3.2026
Reagensi, izuzev za transfuziju, za period od 3 meseca | 404-1-110/25-115 | 124 | Kontrolni materijal, proizvođač Randox | 34 | SEROLOGY (SYPHILIS) PROGRAMME RQ9154 | RGN212814 | pakovanje | 6 MONTHS | RANDOX LABORATORIES LTD | SEROLOGY (SYPHILIS) PROGRAMME RQ9154 | 17670 | 20% | Yunycom d.o.o. | 146-31/25 | 25.12.2025 | 25.3.2026
Reagensi, izuzev za transfuziju, za period od 3 meseca | 404-1-110/25-115 | 124 | Kontrolni materijal, proizvođač Randox | 35 | RIQAS IMMUNOSUPPRESSANT RQ9159 | RGN212815 | pakovanje | 6 MONTHS | RANDOX LABORATORIES LTD | RIQAS IMMUNOSUPPRESSANT RQ9159 | 151010 | 20% | Yunycom d.o.o. | 146-31/25 | 25.12.2025 | 25.3.2026
Reagensi, izuzev za transfuziju, za period od 3 meseca | 404-1-110/25-115 | 124 | Kontrolni materijal, proizvođač Randox | 36 | RIQAS MONTHLY SPECIFIC PROTEINS PROGRAMME RQ9187 | RGN212816 | pakovanje | 6 MONTHS | RANDOX LABORATORIES LTD | RIQAS MONTHLY SPECIFIC PROTEINS PROGRAMME RQ9187 | 22490 | 20% | Yunycom d.o.o. | 146-31/25 | 25.12.2025 | 25.3.2026
Reagensi, izuzev za transfuziju, za period od 3 meseca | 404-1-110/25-115 | 124 | Kontrolni materijal, proizvođač Randox | 37 | RIQAS ESR PROGRAMME RQ9163 | RGN212817 | pakovanje | 3 MONTHS | RANDOX LABORATORIES LTD | RIQAS ESR PROGRAMME RQ9163 | 17910 | 20% | Yunycom d.o.o. | 146-31/25 | 25.12.2025 | 25.3.2026
Reagensi, izuzev za transfuziju, za period od 3 meseca | 404-1-110/25-115 | 124 | Kontrolni materijal, proizvođač Randox | 38 | RIQAS AMMONIA/ETHANOL PROGRAMME RQ9164 | RGN212818 | pakovanje | 6 MONTHS | RANDOX LABORATORIES LTD | RIQAS AMMONIA/ETHANOL PROGRAMME RQ9164 | 22030 | 20% | Yunycom d.o.o. | 146-31/25 | 25.12.2025 | 25.3.2026
Reagensi, izuzev za transfuziju, za period od 3 meseca | 404-1-110/25-115 | 124 | Kontrolni materijal, proizvođač Randox | 39 | RIQAS BNP PROGRAMME RQ9165 | RGN212819 | pakovanje | 6 MONTHS | RANDOX LABORATORIES LTD | RIQAS BNP PROGRAMME RQ9165 | 39090 | 20% | Yunycom d.o.o. | 146-31/25 | 25.12.2025 | 25.3.2026
Reagensi, izuzev za transfuziju, za period od 3 meseca | 404-1-110/25-115 | 124 | Kontrolni materijal, proizvođač Randox | 40 | RIQAS CEREBROSPINAL FLUID RQ9168 | RGN212820 | pakovanje | 6 MONTHS | RANDOX LABORATORIES LTD | RIQAS CEREBROSPINAL FLUID RQ9168 | 43080 | 20% | Yunycom d.o.o. | 146-31/25 | 25.12.2025 | 25.3.2026
Reagensi, izuzev za transfuziju, za period od 3 meseca | 404-1-110/25-115 | 124 | Kontrolni materijal, proizvođač Randox | 41 | RIQAS SWEAT TESTING RQ9173 | RGN212824 | pakovanje | 6 MONTHS | RANDOX LABORATORIES LTD | RIQAS SWEAT TESTING RQ9173 | 33280 | 20% | Yunycom d.o.o. | 146-31/25 | 25.12.2025 | 25.3.2026
Reagensi, izuzev za transfuziju, za period od 3 meseca | 404-1-110/25-115 | 124 | Kontrolni materijal, proizvođač Randox | 42 | RIQAS ANTI TSH RECEPTOR RQ9174 | RGN212825 | pakovanje | 6 MONTHS | RANDOX LABORATORIES LTD | RIQAS ANTI TSH RECEPTOR RQ9174 | 33280 | 20% | Yunycom d.o.o. | 146-31/25 | 25.12.2025 | 25.3.2026
Reagensi, izuzev za transfuziju, za period od 3 meseca | 404-1-110/25-115 | 124 | Kontrolni materijal, proizvođač Randox | 43 | RIQAS CYFRA 21-1 RQ9175 | RGN212826 | pakovanje | 6 MONTHS | RANDOX LABORATORIES LTD | RIQAS CYFRA 21-1 RQ9175 | 33280 | 20% | Yunycom d.o.o. | 146-31/25 | 25.12.2025 | 25.3.2026
Reagensi, izuzev za transfuziju, za period od 3 meseca | 404-1-110/25-115 | 124 | Kontrolni materijal, proizvođač Randox | 44 | RIQAS CO-OXIMETRY PROGRAMME RQ9177 | RGN212827 | pakovanje | 6 MONTHS | RANDOX LABORATORIES LTD | RIQAS CO-OXIMETRY PROGRAMME RQ9177 | 29530 | 20% | Yunycom d.o.o. | 146-31/25 | 25.12.2025 | 25.3.2026
Reagensi, izuzev za transfuziju, za period od 3 meseca | 404-1-110/25-115 | 124 | Kontrolni materijal, proizvođač Randox | 45 | RIQAS CO-OXIMETRY PROGRAMME RQ9177a | RGN212828 | pakovanje | 6 MONTHS | RANDOX LABORATORIES LTD | RIQAS CO-OXIMETRY PROGRAMME RQ9177a | 29530 | 20% | Yunycom d.o.o. | 146-31/25 | 25.12.2025 | 25.3.2026
Reagensi, izuzev za transfuziju, za period od 3 meseca | 404-1-110/25-115 | 124 | Kontrolni materijal, proizvođač Randox | 46 | TUMOUR MARKERS CONTROL LEVEL 2 TU5002 | RGN212829 | pakovanje | 3x2 | RANDOX LABORATORIES LTD | TUMOUR MARKERS CONTROL LEVEL 2 TU5002 | 48400 | 20% | Yunycom d.o.o. | 146-31/25 | 25.12.2025 | 25.3.2026
Reagensi, izuzev za transfuziju, za period od 3 meseca | 404-1-110/25-115 | 124 | Kontrolni materijal, proizvođač Randox | 47 | TUMOUR MARKERS CONTROL LEVEL 3 TU5003 | RGN212830 | pakovanje | 3x2 | RANDOX LABORATORIES LTD | TUMOUR MARKERS CONTROL LEVEL 3 TU5003 | 48400 | 20% | Yunycom d.o.o. | 146-31/25 | 25.12.2025 | 25.3.2026
Reagensi, izuzev za transfuziju, za period od 3 meseca | 404-1-110/25-115 | 124 | Kontrolni materijal, proizvođač Randox | 48 | SPECIFIC PROTEIN CONTROL LEVEL 1 (Liquid) PS2682 | RGN212837 | pakovanje | 3x1 | RANDOX LABORATORIES LTD | SPECIFIC PROTEIN CONTROL LEVEL 1 (Liquid) PS2682 | 8350 | 20% | Yunycom d.o.o. | 146-31/25 | 25.12.2025 | 25.3.2026
Reagensi, izuzev za transfuziju, za period od 3 meseca | 404-1-110/25-115 | 124 | Kontrolni materijal, proizvođač Randox | 49 | SPECIFIC PROTEIN CONTROL LEVEL 2 (Liquid) PS2683 | RGN212838 | pakovanje | 3x1 | RANDOX LABORATORIES LTD | SPECIFIC PROTEIN CONTROL LEVEL 2 (Liquid) PS2683 | 8350 | 20% | Yunycom d.o.o. | 146-31/25 | 25.12.2025 | 25.3.2026
Reagensi, izuzev za transfuziju, za period od 3 meseca | 404-1-110/25-115 | 124 | Kontrolni materijal, proizvođač Randox | 50 | SPECIFIC PROTEIN CONTROL LEVEL 3 (Liquid) PS2684 | RGN212839 | pakovanje | 3 x 1 | RANDOX LABORATORIES LTD | SPECIFIC PROTEIN CONTROL LEVEL 3 (Liquid) PS2684 | 8350 | 20% | Yunycom d.o.o. | 146-31/25 | 25.12.2025 | 25.3.2026
Reagensi, izuzev za transfuziju, za period od 3 meseca | 404-1-110/25-115 | 124 | Kontrolni materijal, proizvođač Randox | 51 | MATERNAL SCREENING CONTROL LEVEL 1 MSS5024 | RGN212840 | pakovanje | 3 x 1 | RANDOX LABORATORIES LTD | MATERNAL SCREENING CONTROL LEVEL 1 MSS5024 | 12470 | 20% | Yunycom d.o.o. | 146-31/25 | 25.12.2025 | 25.3.2026
Reagensi, izuzev za transfuziju, za period od 3 meseca | 404-1-110/25-115 | 124 | Kontrolni materijal, proizvođač Randox | 52 | MATERNAL SCREENING CONTROL LEVEL 2 MSS5025 | RGN212841 | pakovanje | 3 x 1 | RANDOX LABORATORIES LTD | MATERNAL SCREENING CONTROL LEVEL 2 MSS5025 | 12470 | 20% | Yunycom d.o.o. | 146-31/25 | 25.12.2025 | 25.3.2026
Reagensi, izuzev za transfuziju, za period od 3 meseca | 404-1-110/25-115 | 124 | Kontrolni materijal, proizvođač Randox | 53 | MATERNAL SCREENING CONTROL LEVEL 3 MSS5026 | RGN212842 | pakovanje | 3 x 1 | RANDOX LABORATORIES LTD | MATERNAL SCREENING CONTROL LEVEL 3 MSS5026 | 12470 | 20% | Yunycom d.o.o. | 146-31/25 | 25.12.2025 | 25.3.2026
Reagensi, izuzev za transfuziju, za period od 3 meseca | 404-1-110/25-115 | 124 | Kontrolni materijal, proizvođač Randox | 54 | LIQUID CHEMISTRY CONTROL PREMIUM PLUS LEVEL 3 LUE5071 | RGN212843 | pakovanje | 12x5 | RANDOX LABORATORIES LTD | LIQUID CHEMISTRY CONTROL PREMIUM PLUS LEVEL 3 LUE5071 | 33760 | 20% | Yunycom d.o.o. | 146-31/25 | 25.12.2025 | 25.3.2026
Reagensi, izuzev za transfuziju, za period od 3 meseca | 404-1-110/25-115 | 124 | Kontrolni materijal, proizvođač Randox | 55 | LIQUID CHEMISTRY CONTROL PREMIUM PLUS LEVEL 1 LUL5069 | RGN212844 | pakovanje | 12x5 | RANDOX LABORATORIES LTD | LIQUID CHEMISTRY CONTROL PREMIUM PLUS LEVEL 1 LUL5069 | 33760 | 20% | Yunycom d.o.o. | 146-31/25 | 25.12.2025 | 25.3.2026
Reagensi, izuzev za transfuziju, za period od 3 meseca | 404-1-110/25-115 | 124 | Kontrolni materijal, proizvođač Randox | 56 | LIQUID CHEMISTRY CONTROL PREMIUM PLUS LEVEL 2 LUN5070 | RGN212845 | pakovanje | 12x5 | RANDOX LABORATORIES LTD | LIQUID CHEMISTRY CONTROL PREMIUM PLUS LEVEL 2 LUN5070 | 33760 | 20% | Yunycom d.o.o. | 146-31/25 | 25.12.2025 | 25.3.2026
Reagensi, izuzev za transfuziju, za period od 3 meseca | 404-1-110/25-115 | 124 | Kontrolni materijal, proizvođač Randox | 57 | IMMUNOASSAY CONTROL PREMIUM PLUS LEVEL 1 IA3109 | RGN212846 | pakovanje | 12x5 | RANDOX LABORATORIES LTD | IMMUNOASSAY CONTROL PREMIUM PLUS LEVEL 1 IA3109 | 58080 | 20% | Yunycom d.o.o. | 146-31/25 | 25.12.2025 | 25.3.2026
Reagensi, izuzev za transfuziju, za period od 3 meseca | 404-1-110/25-115 | 124 | Kontrolni materijal, proizvođač Randox | 58 | IMMUNOASSAY CONTROL PREMIUM PLUS LEVEL 2 IA3110 | RGN212847 | pakovanje | 12x5 | RANDOX LABORATORIES LTD | IMMUNOASSAY CONTROL PREMIUM PLUS LEVEL 2 IA3110 | 58080 | 20% | Yunycom d.o.o. | 146-31/25 | 25.12.2025 | 25.3.2026
Reagensi, izuzev za transfuziju, za period od 3 meseca | 404-1-110/25-115 | 124 | Kontrolni materijal, proizvođač Randox | 59 | IMMUNOASSAY CONTROL PREMIUM PLUS LEVEL 3 IA3111 | RGN212848 | pakovanje | 12x5 | RANDOX LABORATORIES LTD | IMMUNOASSAY CONTROL PREMIUM PLUS LEVEL 3 IA3111 | 58080 | 20% | Yunycom d.o.o. | 146-31/25 | 25.12.2025 | 25.3.2026
Reagensi, izuzev za transfuziju, za period od 3 meseca | 404-1-110/25-115 | 124 | Kontrolni materijal, proizvođač Randox | 60 | IMMUNOASSAY CONTROL PREMIUM PLUS TRI-LEVEL IA3112 | RGN212849 | pakovanje | 12x5 | RANDOX LABORATORIES LTD | IMMUNOASSAY CONTROL PREMIUM PLUS TRI-LEVEL IA3112 | 58080 | 20% | Yunycom d.o.o. | 146-31/25 | 25.12.2025 | 25.3.2026
Reagensi, izuzev za transfuziju, za period od 3 meseca | 404-1-110/25-115 | 124 | Kontrolni materijal, proizvođač Randox | 61 | LIPID CONTROL LEVEL 1 LE2661 | RGN212850 | pakovanje | 5x3 | RANDOX LABORATORIES LTD | LIPID CONTROL LEVEL 1 LE2661 | 15730 | 20% | Yunycom d.o.o. | 146-31/25 | 25.12.2025 | 25.3.2026
Reagensi, izuzev za transfuziju, za period od 3 meseca | 404-1-110/25-115 | 124 | Kontrolni materijal, proizvođač Randox | 62 | LIPID CONTROL LEVEL 2 LE2662 | RGN212851 | pakovanje | 5x3 | RANDOX LABORATORIES LTD | LIPID CONTROL LEVEL 2 LE2662 | 15730 | 20% | Yunycom d.o.o. | 146-31/25 | 25.12.2025 | 25.3.2026
Reagensi, izuzev za transfuziju, za period od 3 meseca | 404-1-110/25-115 | 124 | Kontrolni materijal, proizvođač Randox | 63 | LIPID CONTROL LEVEL 3 LE2663 | RGN212852 | pakovanje | 5x3 | RANDOX LABORATORIES LTD | LIPID CONTROL LEVEL 3 LE2663 | 15730 | 20% | Yunycom d.o.o. | 146-31/25 | 25.12.2025 | 25.3.2026
Reagensi, izuzev za transfuziju, za period od 3 meseca | 404-1-110/25-115 | 124 | Kontrolni materijal, proizvođač Randox | 64 | LIPID CONTROL LEVEL 1 LE2668 | RGN212853 | pakovanje | 5x1 | RANDOX LABORATORIES LTD | LIPID CONTROL LEVEL 1 LE2668 | 15730 | 20% | Yunycom d.o.o. | 146-31/25 | 25.12.2025 | 25.3.2026
Reagensi, izuzev za transfuziju, za period od 3 meseca | 404-1-110/25-115 | 124 | Kontrolni materijal, proizvođač Randox | 65 | LIPID CONTROL LEVEL 2 LE2669 | RGN212854 | pakovanje | 5x1 | RANDOX LABORATORIES LTD | LIPID CONTROL LEVEL 2 LE2669 | 15730 | 20% | Yunycom d.o.o. | 146-31/25 | 25.12.2025 | 25.3.2026
Reagensi, izuzev za transfuziju, za period od 3 meseca | 404-1-110/25-115 | 124 | Kontrolni materijal, proizvođač Randox | 66 | LIPID CONTROL LEVEL 3 LE2670 | RGN212855 | pakovanje | 5x1 | RANDOX LABORATORIES LTD | LIPID CONTROL LEVEL 3 LE2670 | 15730 | 20% | Yunycom d.o.o. | 146-31/25 | 25.12.2025 | 25.3.2026
Reagensi, izuzev za transfuziju, za period od 3 meseca | 404-1-110/25-115 | 124 | Kontrolni materijal, proizvođač Randox | 67 | IMMUNOASSAY SPECIALITY CONTROL 1 LEVEL 1 IAS3113 | RGN212856 | pakovanje | 5x2 | RANDOX LABORATORIES LTD | IMMUNOASSAY SPECIALITY CONTROL 1 LEVEL 1 IAS3113 | 11800 | 20% | Yunycom d.o.o. | 146-31/25 | 25.12.2025 | 25.3.2026
Reagensi, izuzev za transfuziju, za period od 3 meseca | 404-1-110/25-115 | 124 | Kontrolni materijal, proizvođač Randox | 68 | IMMUNOASSAY SPECIALITY CONTROL 1 LEVEL 2 IAS3114 | RGN212857 | pakovanje | 5x2 | RANDOX LABORATORIES LTD | IMMUNOASSAY SPECIALITY CONTROL 1 LEVEL 2 IAS3114 | 11800 | 20% | Yunycom d.o.o. | 146-31/25 | 25.12.2025 | 25.3.2026
Reagensi, izuzev za transfuziju, za period od 3 meseca | 404-1-110/25-115 | 124 | Kontrolni materijal, proizvođač Randox | 69 | IMMUNOASSAY SPECIALITY CONTROL 1 LEVEL 3 IAS3115 | RGN212858 | pakovanje | 5x2 | RANDOX LABORATORIES LTD | IMMUNOASSAY SPECIALITY CONTROL 1 LEVEL 3 IAS3115 | 11800 | 20% | Yunycom d.o.o. | 146-31/25 | 25.12.2025 | 25.3.2026
Reagensi, izuzev za transfuziju, za period od 3 meseca | 404-1-110/25-115 | 124 | Kontrolni materijal, proizvođač Randox | 70 | IMMUNOASSAY SPECIALITY CONTROL 2 LEVEL 1 IAS3117 | RGN212859 | pakovanje | 5x1 | RANDOX LABORATORIES LTD | IMMUNOASSAY SPECIALITY CONTROL 2 LEVEL 1 IAS3117 | 15010 | 20% | Yunycom d.o.o. | 146-31/25 | 25.12.2025 | 25.3.2026
Reagensi, izuzev za transfuziju, za period od 3 meseca | 404-1-110/25-115 | 124 | Kontrolni materijal, proizvođač Randox | 71 | IMMUNOASSAY SPECIALITY CONTROL 2 LEVEL 2 IAS3118 | RGN212860 | pakovanje | 5x1 | RANDOX LABORATORIES LTD | IMMUNOASSAY SPECIALITY CONTROL 2 LEVEL 2 IAS3118 | 15010 | 20% | Yunycom d.o.o. | 146-31/25 | 25.12.2025 | 25.3.2026
Reagensi, izuzev za transfuziju, za period od 3 meseca | 404-1-110/25-115 | 124 | Kontrolni materijal, proizvođač Randox | 72 | IMMUNOASSAY SPECIALITY CONTROL 2 LEVEL 3 IA3119 | RGN212861 | pakovanje | 5x1 | RANDOX LABORATORIES LTD | IMMUNOASSAY SPECIALITY CONTROL 2 LEVEL 3 IA3119 | 15010 | 20% | Yunycom d.o.o. | 146-31/25 | 25.12.2025 | 25.3.2026
Reagensi, izuzev za transfuziju, za period od 3 meseca | 404-1-110/25-115 | 124 | Kontrolni materijal, proizvođač Randox | 73 | ASSAYED CHEMISTRY CONTROL PREMIUM PLUS LEVEL 2 HN1530 | RGN212862 | pakovanje | 20x5 | RANDOX LABORATORIES LTD | ASSAYED CHEMISTRY CONTROL PREMIUM PLUS LEVEL 2 HN1530 | 29770 | 20% | Yunycom d.o.o. | 146-31/25 | 25.12.2025 | 25.3.2026
Reagensi, izuzev za transfuziju, za period od 3 meseca | 404-1-110/25-115 | 124 | Kontrolni materijal, proizvođač Randox | 74 | AMMONIA ETHANOL CONTROL LEVEL 1 EA1366 | RGN212863 | pakovanje | 6x2 | RANDOX LABORATORIES LTD | AMMONIA ETHANOL CONTROL LEVEL 1 EA1366 | 11020 | 20% | Yunycom d.o.o. | 146-31/25 | 25.12.2025 | 25.3.2026
Reagensi, izuzev za transfuziju, za period od 3 meseca | 404-1-110/25-115 | 124 | Kontrolni materijal, proizvođač Randox | 75 | AMMONIA ETHANOL CONTROL LEVEL 2 EA1367 | RGN212864 | pakovanje | 6x2 | RANDOX LABORATORIES LTD | AMMONIA ETHANOL CONTROL LEVEL 2 EA1367 | 11020 | 20% | Yunycom d.o.o. | 146-31/25 | 25.12.2025 | 25.3.2026
Reagensi, izuzev za transfuziju, za period od 3 meseca | 404-1-110/25-115 | 124 | Kontrolni materijal, proizvođač Randox | 76 | AMMONIA ETHANOL CONTROL LEVEL 3 EA1368 | RGN212865 | pakovanje | 6x2 | RANDOX LABORATORIES LTD | AMMONIA ETHANOL CONTROL LEVEL 3 EA1368 | 11020 | 20% | Yunycom d.o.o. | 146-31/25 | 25.12.2025 | 25.3.2026
Reagensi, izuzev za transfuziju, za period od 3 meseca | 404-1-110/25-115 | 124 | Kontrolni materijal, proizvođač Randox | 77 | TRI LEVEL CARDIAC CONTROL CQ3100 | RGN212866 | pakovanje | 3x1 | RANDOX LABORATORIES LTD | TRI LEVEL CARDIAC CONTROL CQ3100 | 13560 | 20% | Yunycom d.o.o. | 146-31/25 | 25.12.2025 | 25.3.2026
Reagensi, izuzev za transfuziju, za period od 3 meseca | 404-1-110/25-115 | 124 | Kontrolni materijal, proizvođač Randox | 78 | HbA1c control set Level 1 and 2 HA5072 | RGN212868 | pakovanje | 2x2x0.5ml | RANDOX LABORATORIES LTD | HbA1c control set Level 1 and 2 HA5072 | 17310 | 20% | Yunycom d.o.o. | 146-31/25 | 25.12.2025 | 25.3.2026
Reagensi, izuzev za transfuziju, za period od 3 meseca | 404-1-110/25-115 | 124 | Kontrolni materijal, proizvođač Randox | 79 | ASSAYED CHEMISTRY CONTROL PREMIUM PLUS LEVEL 3 HE1532 | RGN212869 | pakovanje | 20x5 | RANDOX LABORATORIES LTD | ASSAYED CHEMISTRY CONTROL PREMIUM PLUS LEVEL 3 HE1532 | 29770 | 20% | Yunycom d.o.o. | 146-31/25 | 25.12.2025 | 25.3.2026
Reagensi, izuzev za transfuziju, za period od 3 meseca | 404-1-110/25-115 | 124 | Kontrolni materijal, proizvođač Randox | 80 | Assayed chemistry control premium plus level 1 LAL4213 | RGN212870 | pakovanje | 12x5 | RANDOX LABORATORIES LTD | Assayed chemistry control premium plus level 1 LAL4213 | 43450 | 20% | Yunycom d.o.o. | 146-31/25 | 25.12.2025 | 25.3.2026
Reagensi, izuzev za transfuziju, za period od 3 meseca | 404-1-110/25-115 | 124 | Kontrolni materijal, proizvođač Randox | 81 | Assayed chemistry control premium plus level 2 LAN4214 | RGN212871 | pakovanje | 12x5 | RANDOX LABORATORIES LTD | Assayed chemistry control premium plus level 2 LAN4214 | 29770 | 20% | Yunycom d.o.o. | 146-31/25 | 25.12.2025 | 25.3.2026
Reagensi, izuzev za transfuziju, za period od 3 meseca | 404-1-110/25-115 | 124 | Kontrolni materijal, proizvođač Randox | 82 | Assayed chemistry control premium plus level 3 LAE4215 | RGN212872 | pakovanje | 12x5 | RANDOX LABORATORIES LTD | Assayed chemistry control premium plus level 3 LAE4215 | 29770 | 20% | Yunycom d.o.o. | 146-31/25 | 25.12.2025 | 25.3.2026
Reagensi, izuzev za transfuziju, za period od 3 meseca | 404-1-110/25-115 | 124 | Kontrolni materijal, proizvođač Randox | 83 | Assayed urine control level 2 AU2352 | RGN212873 | pakovanje | 12x10ml | RANDOX LABORATORIES LTD | Assayed urine control level 2 AU2352 | 16940 | 20% | Yunycom d.o.o. | 146-31/25 | 25.12.2025 | 25.3.2026
Reagensi, izuzev za transfuziju, za period od 3 meseca | 404-1-110/25-115 | 124 | Kontrolni materijal, proizvođač Randox | 84 | Assayed urine control level 3 AU2353 | RGN212874 | pakovanje | 12x10ml | RANDOX LABORATORIES LTD | Assayed urine control level 3 AU2353 | 16940 | 20% | Yunycom d.o.o. | 146-31/25 | 25.12.2025 | 25.3.2026
Reagensi, izuzev za transfuziju, za period od 3 meseca | 404-1-110/25-115 | 124 | Kontrolni materijal, proizvođač Randox | 85 | RIQAS Serum Indices RQ9194 | RGN220799 | pakovanje | 6 MONTHS | RANDOX LABORATORIES LTD | RIQAS Serum Indices RQ9194 | 32070 | 20% | Yunycom d.o.o. | 146-31/25 | 25.12.2025 | 25.3.2026
Reagensi, izuzev za transfuziju, za period od 3 meseca | 404-1-110/25-115 | 124 | Kontrolni materijal, proizvođač Randox | 86 | Riqas Neonatal Bilirubin RQ9191 | RGN233752 | pakovanje | 6x3 mL | RANDOX LABORATORIES LTD | Riqas Neonatal Bilirubin RQ9191 | 40400 | 20% | Yunycom d.o.o. | 146-31/25 | 25.12.2025 | 25.3.2026
Reagensi, izuzev za transfuziju, za period od 3 meseca | 404-1-110/25-115 | 124 | Kontrolni materijal, proizvođač Randox | 87 | Riqas Cytokines RQ9195 | RGN232875 | pakovanje | 6x1 mL | RANDOX LABORATORIES LTD | Riqas Cytokines RQ9195 | 34470 | 20% | Yunycom d.o.o. | 146-31/25 | 25.12.2025 | 25.3.2026
Reagensi, izuzev za transfuziju, za period od 3 meseca | 404-1-110/25-115 | 124 | Kontrolni materijal, proizvođač Randox | 88 | Riqas Microbiology RQ9197 | RGN232876 | pakovanje | 3 uzorka | RANDOX LABORATORIES LTD | Riqas Microbiology RQ9197 | 39590 | 20% | Yunycom d.o.o. | 146-31/25 | 25.12.2025 | 25.3.2026
Reagensi, izuzev za transfuziju, za period od 3 meseca | 404-1-110/25-115 | 124 | Kontrolni materijal, proizvođač Randox | 89 | Riqas AMH RQ9198 | RGN232877 | pakovanje | 6X1 mL | RANDOX LABORATORIES LTD | Riqas AMH RQ9198 | 52780 | 20% | Yunycom d.o.o. | 146-31/25 | 25.12.2025 | 25.3.2026
Reagensi, izuzev za transfuziju, za period od 3 meseca | 404-1-110/25-115 | 124 | Kontrolni materijal, proizvođač Randox | 90 | Liquid urine Control UC5074 | RGN232878 | pakovanje | 10 x 10 mL | RANDOX LABORATORIES LTD | Liquid urine Control UC5074 | 27500 | 20% | Yunycom d.o.o. | 146-31/25 | 25.12.2025 | 25.3.2026
Reagensi, izuzev za transfuziju, za period od 3 meseca | 404-1-110/25-115 | 124 | Kontrolni materijal, proizvođač Randox | 91 | Liquid urine Control UC5075 | RGN233741 | pakovanje | 10 x 10 mL | RANDOX LABORATORIES LTD | Liquid urine Control UC5075 | 27500 | 20% | Yunycom d.o.o. | 146-31/25 | 25.12.2025 | 25.3.2026
Reagensi, izuzev za transfuziju, za period od 3 meseca | 404-1-110/25-115 | 124 | Kontrolni materijal, proizvođač Randox | 92 | Urinalysis Control UC5033 | RGN232879 | pakovanje | 12 x 12 ml | RANDOX LABORATORIES LTD | Urinalysis Control UC5033 | 82500 | 20% | Yunycom d.o.o. | 146-31/25 | 25.12.2025 | 25.3.2026
Reagensi, izuzev za transfuziju, za period od 3 meseca | 404-1-110/25-115 | 124 | Kontrolni materijal, proizvođač Randox | 93 | Urinalysis Control UC5034 | RGN233742 | pakovanje | 12 x 12 ml | RANDOX LABORATORIES LTD | Urinalysis Control UC5034 | 82500 | 20% | Yunycom d.o.o. | 146-31/25 | 25.12.2025 | 25.3.2026
Reagensi, izuzev za transfuziju, za period od 3 meseca | 404-1-110/25-115 | 124 | Kontrolni materijal, proizvođač Randox | 94 | Drug Control HD1667 | RGN232880 | pakovanje | 20 x 5 mL | RANDOX LABORATORIES LTD | Drug Control HD1667 | 32950 | 20% | Yunycom d.o.o. | 146-31/25 | 25.12.2025 | 25.3.2026
Reagensi, izuzev za transfuziju, za period od 3 meseca | 404-1-110/25-115 | 124 | Kontrolni materijal, proizvođač Randox | 95 | Drug Control HD1668 | RGN233743 | pakovanje | 20 x 5 mL | RANDOX LABORATORIES LTD | Drug Control HD1668 | 32950 | 20% | Yunycom d.o.o. | 146-31/25 | 25.12.2025 | 25.3.2026
Reagensi, izuzev za transfuziju, za period od 3 meseca | 404-1-110/25-115 | 124 | Kontrolni materijal, proizvođač Randox | 96 | Drug Control HD1669 | RGN233744 | pakovanje | 20 x 5 mL | RANDOX LABORATORIES LTD | Drug Control HD1669 | 32950 | 20% | Yunycom d.o.o. | 146-31/25 | 25.12.2025 | 25.3.2026
Reagensi, izuzev za transfuziju, za period od 3 meseca | 404-1-110/25-115 | 124 | Kontrolni materijal, proizvođač Randox | 97 | Liquid urine Control UC5074 | RGN232881 | pakovanje | 1 x 10 mL | RANDOX LABORATORIES LTD | Liquid urine Control UC5074 | 27500 | 20% | Yunycom d.o.o. | 146-31/25 | 25.12.2025 | 25.3.2026
Reagensi, izuzev za transfuziju, za period od 3 meseca | 404-1-110/25-115 | 124 | Kontrolni materijal, proizvođač Randox | 98 | Liquid urine Control UC5075 | RGN233745 | pakovanje | 1 x 10 mL | RANDOX LABORATORIES LTD | Liquid urine Control UC5075 | 27500 | 20% | Yunycom d.o.o. | 146-31/25 | 25.12.2025 | 25.3.2026
Reagensi, izuzev za transfuziju, za period od 3 meseca | 404-1-110/25-115 | 124 | Kontrolni materijal, proizvođač Randox | 99 | Urinalysis Control UC5033 | RGN232882 | pakovanje | 1 x 12 ml | RANDOX LABORATORIES LTD | Urinalysis Control UC5033 | 82500 | 20% | Yunycom d.o.o. | 146-31/25 | 25.12.2025 | 25.3.2026
Reagensi, izuzev za transfuziju, za period od 3 meseca | 404-1-110/25-115 | 124 | Kontrolni materijal, proizvođač Randox | 100 | Urinalysis Control UC5034 | RGN233746 | pakovanje | 1 x 12 ml | RANDOX LABORATORIES LTD | Urinalysis Control UC5034 | 7150 | 20% | Yunycom d.o.o. | 146-31/25 | 25.12.2025 | 25.3.2026
Reagensi, izuzev za transfuziju, za period od 3 meseca | 404-1-110/25-115 | 124 | Kontrolni materijal, proizvođač Randox | 101 | Drug Control HD1667 | RGN232883 | pakovanje | 1 x 5 mL | RANDOX LABORATORIES LTD | Drug Control HD1667 | 1650 | 20% | Yunycom d.o.o. | 146-31/25 | 25.12.2025 | 25.3.2026
Reagensi, izuzev za transfuziju, za period od 3 meseca | 404-1-110/25-115 | 124 | Kontrolni materijal, proizvođač Randox | 102 | Drug Control HD1668 | RGN233747 | pakovanje | 1 x 5 mL | RANDOX LABORATORIES LTD | Drug Control HD1668 | 1650 | 20% | Yunycom d.o.o. | 146-31/25 | 25.12.2025 | 25.3.2026
Reagensi, izuzev za transfuziju, za period od 3 meseca | 404-1-110/25-115 | 124 | Kontrolni materijal, proizvođač Randox | 103 | Drug Control HD1669 | RGN233748 | pakovanje | 1 x 5 mL | RANDOX LABORATORIES LTD | Drug Control HD1669 | 1650 | 20% | Yunycom d.o.o. | 146-31/25 | 25.12.2025 | 25.3.2026
Reagensi, izuzev za transfuziju, za period od 3 meseca | 404-1-110/25-115 | 124 | Kontrolni materijal, proizvođač Randox | 104 | Acusera 24/7 licenca | RGN232884 | komad | 1 | RANDOX LABORATORIES LTD | Acusera 24/7 licenca | 33000 | 20% | Yunycom d.o.o. | 146-31/25 | 25.12.2025 | 25.3.2026
Reagensi, izuzev za transfuziju, za period od 3 meseca | 404-1-110/25-115 | 124 | Kontrolni materijal, proizvođač Randox | 105 | Riqas POCT RQ9188 | RGN232885 | pakovanje | 1 uzorak | RANDOX LABORATORIES LTD | Riqas POCT RQ9188 | 3300 | 20% | Yunycom d.o.o. | 146-31/25 | 25.12.2025 | 25.3.2026
Reagensi, izuzev za transfuziju, za period od 3 meseca | 404-1-110/25-115 | 125 | Reagensi za UC 1000 urin analizator | 1 | MEDITAPE UC-10S (10 x 100 strips) | RGN232080 | pakovanje | 10 x 100 traka | Sysmex Corporation Japan | MEDITAPE UC-10S | 43090 | 20% | Yunycom d.o.o. | 146-31/25 | 25.12.2025 | 25.3.2026
Reagensi, izuzev za transfuziju, za period od 3 meseca | 404-1-110/25-115 | 127 | Reagensi i potrošni materijal za aparat H-100, H-500, DIRUI | 1 | Urin test trake 11 parammetara (VIT C) | RGN212886 | pakovanje | 100komad | Dirui Industrial, Kina | Dirui H11 | 1320 | 20% | Vicor d.o.o. | 146-30/25 | 25.12.2025 | 25.3.2026
Reagensi, izuzev za transfuziju, za period od 3 meseca | 404-1-110/25-115 | 127 | Reagensi i potrošni materijal za aparat H-100, H-500, DIRUI | 2 | Urin test trake 11 parammetara (MA-mikroalbumin) | RGN212887 | pakovanje | 100komad | Dirui Industrial, Kina | Dirui H11-MA(N) | 1435 | 20% | Vicor d.o.o. | 146-30/25 | 25.12.2025 | 25.3.2026
Reagensi, izuzev za transfuziju, za period od 3 meseca | 404-1-110/25-115 | 127 | Reagensi i potrošni materijal za aparat H-100, H-500, DIRUI | 3 | Urin test trake 10 parametara | RGN212888 | pakovanje | 100komad | Dirui Industrial, Kina | Dirui H10 | 1320 | 20% | Vicor d.o.o. | 146-30/25 | 25.12.2025 | 25.3.2026
Reagensi, izuzev za transfuziju, za period od 3 meseca | 404-1-110/25-115 | 127 | Reagensi i potrošni materijal za aparat H-100, H-500, DIRUI | 4 | Urin test trake 2 parametra (GLU-KET) | RGN212889 | pakovanje | 100komad | Dirui Industrial, Kina | Dirui 2 items | 630 | 20% | Vicor d.o.o. | 146-30/25 | 25.12.2025 | 25.3.2026
Reagensi, izuzev za transfuziju, za period od 3 meseca | 404-1-110/25-115 | 127 | Reagensi i potrošni materijal za aparat H-100, H-500, DIRUI | 5 | Urin test trake 5 parametara | RGN212890 | pakovanje | 100komad | Dirui Industrial, Kina | Dirui 5 Items | 745 | 20% | Vicor d.o.o. | 146-30/25 | 25.12.2025 | 25.3.2026
Reagensi, izuzev za transfuziju, za period od 3 meseca | 404-1-110/25-115 | 127 | Reagensi i potrošni materijal za aparat H-100, H-500, DIRUI | 6 | Kontrola normalni nivo | RGN212891 | pakovanje | 8 ml | Dirui Industrial, Kina | Urinalysis control Negative | 6900 | 20% | Vicor d.o.o. | 146-30/25 | 25.12.2025 | 25.3.2026
Reagensi, izuzev za transfuziju, za period od 3 meseca | 404-1-110/25-115 | 127 | Reagensi i potrošni materijal za aparat H-100, H-500, DIRUI | 7 | Kontrola patološki nivo | RGN212892 | pakovanje | 8 ml | Dirui Industrial, Kina | Urinalysis control Positive | 6900 | 20% | Vicor d.o.o. | 146-30/25 | 25.12.2025 | 25.3.2026
Reagensi, izuzev za transfuziju, za period od 3 meseca | 404-1-110/25-115 | 128 | Reagensi i potrošni materijal za aparate FUS 1000, FUS 2000, DIRUI | 1 | Sheath rastvor 20L | RGN212893 | pakovanje | 20L | Dirui Industrial, Kina | Sheath 20L | 131675 | 20% | Vicor d.o.o. | 146-30/25 | 25.12.2025 | 25.3.2026
Reagensi, izuzev za transfuziju, za period od 3 meseca | 404-1-110/25-115 | 128 | Reagensi i potrošni materijal za aparate FUS 1000, FUS 2000, DIRUI | 2 | Sheath rastvor 10L | RGN212894 | pakovanje | 10L | Dirui Industrial, Kina | Sheath 10L | 66125 | 20% | Vicor d.o.o. | 146-30/25 | 25.12.2025 | 25.3.2026
Reagensi, izuzev za transfuziju, za period od 3 meseca | 404-1-110/25-115 | 128 | Reagensi i potrošni materijal za aparate FUS 1000, FUS 2000, DIRUI | 3 | Diluent | RGN212895 | pakovanje | 500 ml | Dirui Industrial, Kina | Diluent 500ml | 21160 | 20% | Vicor d.o.o. | 146-30/25 | 25.12.2025 | 25.3.2026
Reagensi, izuzev za transfuziju, za period od 3 meseca | 404-1-110/25-115 | 128 | Reagensi i potrošni materijal za aparate FUS 1000, FUS 2000, DIRUI | 4 | FUS Urine sediment deterdžent | RGN212896 | pakovanje | 500 ml | Dirui Industrial, Kina | Fus Urine sediment detergent | 19090 | 20% | Vicor d.o.o. | 146-30/25 | 25.12.2025 | 25.3.2026
Reagensi, izuzev za transfuziju, za period od 3 meseca | 404-1-110/25-115 | 128 | Reagensi i potrošni materijal za aparate FUS 1000, FUS 2000, DIRUI | 5 | FUS Pozitivna kontrola (Positive control) | RGN212897 | pakovanje | 125 ml | Dirui Industrial, Kina | FUS Positive control | 29095 | 20% | Vicor d.o.o. | 146-30/25 | 25.12.2025 | 25.3.2026
Reagensi, izuzev za transfuziju, za period od 3 meseca | 404-1-110/25-115 | 128 | Reagensi i potrošni materijal za aparate FUS 1000, FUS 2000, DIRUI | 6 | FUS Negativna kontrola (Negative control) | RGN212898 | pakovanje | 125 ml | Dirui Industrial, Kina | FUS Negative control | 29095 | 20% | Vicor d.o.o. | 146-30/25 | 25.12.2025 | 25.3.2026
Reagensi, izuzev za transfuziju, za period od 3 meseca | 404-1-110/25-115 | 128 | Reagensi i potrošni materijal za aparate FUS 1000, FUS 2000, DIRUI | 7 | Rastvor za fokusiranje (Focus) | RGN212899 | pakovanje | 125 ml | Dirui Industrial, Kina | Focus | 29095 | 20% | Vicor d.o.o. | 146-30/25 | 25.12.2025 | 25.3.2026
Reagensi, izuzev za transfuziju, za period od 3 meseca | 404-1-110/25-115 | 128 | Reagensi i potrošni materijal za aparate FUS 1000, FUS 2000, DIRUI | 8 | Standardni rastvor (Standard solution ) | RGN212900 | pakovanje | 125 ml | Dirui Industrial, Kina | Standard solution | 29095 | 20% | Vicor d.o.o. | 146-30/25 | 25.12.2025 | 25.3.2026
Reagensi, izuzev za transfuziju, za period od 3 meseca | 404-1-110/25-115 | 128 | Reagensi i potrošni materijal za aparate FUS 1000, FUS 2000, DIRUI | 9 | H11-800 Urin test trake (a 10 x 100 komada) | RGN212901 | pakovanje | 10 x 100 komada | Dirui Industrial, Kina | Dirui H11-800 | 24380 | 20% | Vicor d.o.o. | 146-30/25 | 25.12.2025 | 25.3.2026
Reagensi, izuzev za transfuziju, za period od 3 meseca | 404-1-110/25-115 | 128 | Reagensi i potrošni materijal za aparate FUS 1000, FUS 2000, DIRUI | 10 | H11-800MA Urin test trake (a 10 x 100 komada) | RGN212902 | pakovanje | 10 x 100 komada | Dirui Industrial, Kina | Dirui H11-800MA | 25760 | 20% | Vicor d.o.o. | 146-30/25 | 25.12.2025 | 25.3.2026
Reagensi, izuzev za transfuziju, za period od 3 meseca | 404-1-110/25-115 | 128 | Reagensi i potrošni materijal za aparate FUS 1000, FUS 2000, DIRUI | 11 | H12-800MA Urin test trake (a 10 x 100 komada) | RGN212903 | pakovanje | 10 x 100 komada | Dirui Industrial, Kina | Dirui H12-800 MA | 28400 | 20% | Vicor d.o.o. | 146-30/25 | 25.12.2025 | 25.3.2026
Reagensi, izuzev za transfuziju, za period od 3 meseca | 404-1-110/25-115 | 128 | Reagensi i potrošni materijal za aparate FUS 1000, FUS 2000, DIRUI | 12 | H13-Cr Urin test trake (a 10 x 100 komada) | RGN212904 | pakovanje | 10 x 100 komada | Dirui Industrial, Kina | Dirui H13-Cr | 31050 | 20% | Vicor d.o.o. | 146-30/25 | 25.12.2025 | 25.3.2026
Reagensi, izuzev za transfuziju, za period od 3 meseca | 404-1-110/25-115 | 128 | Reagensi i potrošni materijal za aparate FUS 1000, FUS 2000, DIRUI | 13 | H14-Ca Urin test trake (a 10 x 100 komada) | RGN212905 | pakovanje | 10 x 100 komada | Dirui Industrial, Kina | Dirui H14-Ca | 33350 | 20% | Vicor d.o.o. | 146-30/25 | 25.12.2025 | 25.3.2026
Reagensi, izuzev za transfuziju, za period od 3 meseca | 404-1-110/25-115 | 128 | Reagensi i potrošni materijal za aparate FUS 1000, FUS 2000, DIRUI | 14 | H10-800 Urin test trake (a 10 x 100 komada) | RGN212906 | pakovanje | 10 x 100 komada | Dirui Industrial, Kina | Dirui H10-800 | 23170 | 20% | Vicor d.o.o. | 146-30/25 | 25.12.2025 | 25.3.2026
Reagensi, izuzev za transfuziju, za period od 3 meseca | 404-1-110/25-115 | 128 | Reagensi i potrošni materijal za aparate FUS 1000, FUS 2000, DIRUI | 15 | Pozitivna kontrola za hemiju (QC Positive control) | RGN212907 | pakovanje | 8 ml | Dirui Industrial, Kina | Urinalysis control Positive | 7245 | 20% | Vicor d.o.o. | 146-30/25 | 25.12.2025 | 25.3.2026
Reagensi, izuzev za transfuziju, za period od 3 meseca | 404-1-110/25-115 | 128 | Reagensi i potrošni materijal za aparate FUS 1000, FUS 2000, DIRUI | 16 | Negativna kontrola za hemiju (QC Negative control) | RGN212908 | pakovanje | 8 ml | Dirui Industrial, Kina | Urinalysis control Negative | 7245 | 20% | Vicor d.o.o. | 146-30/25 | 25.12.2025 | 25.3.2026
Reagensi, izuzev za transfuziju, za period od 3 meseca | 404-1-110/25-115 | 128 | Reagensi i potrošni materijal za aparate FUS 1000, FUS 2000, DIRUI | 17 | Rastvor za održavanje refraktometra i turbidimetra (Cleaning Liquid) | RGN212909 | pakovanje | 50 ml | Dirui Industrial, Kina | Cleanind liquid za refraktometar i turbidimetar | 6325 | 20% | Vicor d.o.o. | 146-30/25 | 25.12.2025 | 25.3.2026
Reagensi, izuzev za transfuziju, za period od 3 meseca | 404-1-110/25-115 | 128 | Reagensi i potrošni materijal za aparate FUS 1000, FUS 2000, DIRUI | 18 | Kontrola specifične težine nivo 1 (Specific Gravity Control Level 1 ) | RGN212910 | pakovanje | 8 ml | Dirui Industrial, Kina | Specific gravity control L1 | 4715 | 20% | Vicor d.o.o. | 146-30/25 | 25.12.2025 | 25.3.2026
Reagensi, izuzev za transfuziju, za period od 3 meseca | 404-1-110/25-115 | 128 | Reagensi i potrošni materijal za aparate FUS 1000, FUS 2000, DIRUI | 19 | Kontrola specifične težine nivo 2 (Specific Gravity Control Level 2 ) | RGN212911 | pakovanje | 8 ml | Dirui Industrial, Kina | Specific gravity control L2 | 4715 | 20% | Vicor d.o.o. | 146-30/25 | 25.12.2025 | 25.3.2026
Reagensi, izuzev za transfuziju, za period od 3 meseca | 404-1-110/25-115 | 128 | Reagensi i potrošni materijal za aparate FUS 1000, FUS 2000, DIRUI | 20 | Kontrola specifične težine nivo 3 (Specific Gravity Control Level 3 ) | RGN212912 | pakovanje | 8 ml | Dirui Industrial, Kina | Specific gravity control L3 | 4715 | 20% | Vicor d.o.o. | 146-30/25 | 25.12.2025 | 25.3.2026
Reagensi, izuzev za transfuziju, za period od 3 meseca | 404-1-110/25-115 | 128 | Reagensi i potrošni materijal za aparate FUS 1000, FUS 2000, DIRUI | 21 | Kalibrator specifične težine (Specific Gravity Calibrator ) | RGN212913 | pakovanje | 8 ml | Dirui Industrial, Kina | Specific gravity calibrator | 5060 | 20% | Vicor d.o.o. | 146-30/25 | 25.12.2025 | 25.3.2026
Reagensi, izuzev za transfuziju, za period od 3 meseca | 404-1-110/25-115 | 128 | Reagensi i potrošni materijal za aparate FUS 1000, FUS 2000, DIRUI | 22 | Kontrolna boja - Crvena | RGN212914 | pakovanje | 8 ml | Dirui Industrial, Kina | Color control Red | 5750 | 20% | Vicor d.o.o. | 146-30/25 | 25.12.2025 | 25.3.2026
Reagensi, izuzev za transfuziju, za period od 3 meseca | 404-1-110/25-115 | 128 | Reagensi i potrošni materijal za aparate FUS 1000, FUS 2000, DIRUI | 23 | Kontrolna boje - Zelena | RGN212915 | pakovanje | 8 ml | Dirui Industrial, Kina | Color control green | 5750 | 20% | Vicor d.o.o. | 146-30/25 | 25.12.2025 | 25.3.2026
Reagensi, izuzev za transfuziju, za period od 3 meseca | 404-1-110/25-115 | 128 | Reagensi i potrošni materijal za aparate FUS 1000, FUS 2000, DIRUI | 24 | Kontrolna boje - Plave | RGN212916 | pakovanje | 8 ml | Dirui Industrial, Kina | Color control Blue | 5750 | 20% | Vicor d.o.o. | 146-30/25 | 25.12.2025 | 25.3.2026
Reagensi, izuzev za transfuziju, za period od 3 meseca | 404-1-110/25-115 | 128 | Reagensi i potrošni materijal za aparate FUS 1000, FUS 2000, DIRUI | 25 | Kontrola turbiditeta nivo 1 (Turbidity Control Level 1) | RGN212917 | pakovanje | 8 ml | Dirui Industrial, Kina | Turbidity control L1 | 7245 | 20% | Vicor d.o.o. | 146-30/25 | 25.12.2025 | 25.3.2026
Reagensi, izuzev za transfuziju, za period od 3 meseca | 404-1-110/25-115 | 128 | Reagensi i potrošni materijal za aparate FUS 1000, FUS 2000, DIRUI | 26 | Kontrola turbiditeta nivo 2 (Turbidity Control Level 1 ) | RGN212918 | pakovanje | 8 ml | Dirui Industrial, Kina | Turbidity control L2 | 7245 | 20% | Vicor d.o.o. | 146-30/25 | 25.12.2025 | 25.3.2026
Reagensi, izuzev za transfuziju, za period od 3 meseca | 404-1-110/25-115 | 128 | Reagensi i potrošni materijal za aparate FUS 1000, FUS 2000, DIRUI | 27 | Kalibracija turbiditeta (Turbidity Calibrator ) | RGN212919 | pakovanje | 8 ml | Dirui Industrial, Kina | Turbitidity calibrator | 7245 | 20% | Vicor d.o.o. | 146-30/25 | 25.12.2025 | 25.3.2026
Reagensi, izuzev za transfuziju, za period od 3 meseca | 404-1-110/25-115 | 128 | Reagensi i potrošni materijal za aparate FUS 1000, FUS 2000, DIRUI | 28 | Cleaning liquid II 500 ml | RGN230068 | pakovanje | 500 ml | Dirui Industrial, Kina | Cleaning liquid | 17825 | 20% | Vicor d.o.o. | 146-30/25 | 25.12.2025 | 25.3.2026
Reagensi, izuzev za transfuziju, za period od 3 meseca | 404-1-110/25-115 | 128 | Reagensi i potrošni materijal za aparate FUS 1000, FUS 2000, DIRUI | 29 | Plastične epruvete 16/100 | RGN232890 | pakovanje | 500 kom | Dirui Industrial, Kina | Plastične epruvete 16/100 | 5980 | 20% | Vicor d.o.o. | 146-30/25 | 25.12.2025 | 25.3.2026
Reagensi, izuzev za transfuziju, za period od 3 meseca | 404-1-110/25-115 | 129 | Reagensi i potrošni materijal za aparat FUS 100 H 800, DIRUI | 1 | Sheath rastvor 20L | RGN212920 | pakovanje | 20L | Dirui Industrial, Kina | Sheath 20L | 145475 | 20% | Vicor d.o.o. | 146-30/25 | 25.12.2025 | 25.3.2026
Reagensi, izuzev za transfuziju, za period od 3 meseca | 404-1-110/25-115 | 129 | Reagensi i potrošni materijal za aparat FUS 100 H 800, DIRUI | 2 | Sheath rastvor 10L | RGN212921 | pakovanje | 10L | Dirui Industrial, Kina | Sheath 10L | 72735 | 20% | Vicor d.o.o. | 146-30/25 | 25.12.2025 | 25.3.2026
Reagensi, izuzev za transfuziju, za period od 3 meseca | 404-1-110/25-115 | 129 | Reagensi i potrošni materijal za aparat FUS 100 H 800, DIRUI | 3 | Diluent | RGN212922 | pakovanje | 500 ml | Dirui Industrial, Kina | Diluent 500ml | 19835 | 20% | Vicor d.o.o. | 146-30/25 | 25.12.2025 | 25.3.2026
Reagensi, izuzev za transfuziju, za period od 3 meseca | 404-1-110/25-115 | 129 | Reagensi i potrošni materijal za aparat FUS 100 H 800, DIRUI | 4 | FUS Urine sediment deterdžent | RGN212923 | pakovanje | 500 ml | Dirui Industrial, Kina | Fus Urine sediment detergent | 20700 | 20% | Vicor d.o.o. | 146-30/25 | 25.12.2025 | 25.3.2026
Reagensi, izuzev za transfuziju, za period od 3 meseca | 404-1-110/25-115 | 129 | Reagensi i potrošni materijal za aparat FUS 100 H 800, DIRUI | 5 | FUS Pozitivna kontrola (Positive control) | RGN212924 | pakovanje | 125 ml | Dirui Industrial, Kina | FUS Positive control | 28520 | 20% | Vicor d.o.o. | 146-30/25 | 25.12.2025 | 25.3.2026
Reagensi, izuzev za transfuziju, za period od 3 meseca | 404-1-110/25-115 | 129 | Reagensi i potrošni materijal za aparat FUS 100 H 800, DIRUI | 6 | FUS Negativna kontrola (Negative control) | RGN212925 | pakovanje | 125 ml | Dirui Industrial, Kina | FUS Negative control | 28520 | 20% | Vicor d.o.o. | 146-30/25 | 25.12.2025 | 25.3.2026
Reagensi, izuzev za transfuziju, za period od 3 meseca | 404-1-110/25-115 | 129 | Reagensi i potrošni materijal za aparat FUS 100 H 800, DIRUI | 7 | Rastvor za fokusiranje (Focus) | RGN212926 | pakovanje | 125 ml | Dirui Industrial, Kina | Focus | 28520 | 20% | Vicor d.o.o. | 146-30/25 | 25.12.2025 | 25.3.2026
Reagensi, izuzev za transfuziju, za period od 3 meseca | 404-1-110/25-115 | 129 | Reagensi i potrošni materijal za aparat FUS 100 H 800, DIRUI | 8 | Standardni rastvor (Standard solution ) | RGN212927 | pakovanje | 125 ml | Dirui Industrial, Kina | Standard solution | 28520 | 20% | Vicor d.o.o. | 146-30/25 | 25.12.2025 | 25.3.2026
Reagensi, izuzev za transfuziju, za period od 3 meseca | 404-1-110/25-115 | 129 | Reagensi i potrošni materijal za aparat FUS 100 H 800, DIRUI | 9 | H11-800 Urin test trake (a100 komad) | RGN212928 | pakovanje | 100 komada | Dirui Industrial, Kina | Dirui H11-800 | 2470 | 20% | Vicor d.o.o. | 146-30/25 | 25.12.2025 | 25.3.2026
Reagensi, izuzev za transfuziju, za period od 3 meseca | 404-1-110/25-115 | 129 | Reagensi i potrošni materijal za aparat FUS 100 H 800, DIRUI | 10 | Pozitivna kontrola za hemiju (QC Positive control) | RGN212929 | pakovanje | 8 ml | Dirui Industrial, Kina | Urinalysis control Positive | 8165 | 20% | Vicor d.o.o. | 146-30/25 | 25.12.2025 | 25.3.2026
Reagensi, izuzev za transfuziju, za period od 3 meseca | 404-1-110/25-115 | 129 | Reagensi i potrošni materijal za aparat FUS 100 H 800, DIRUI | 11 | Negativna kontrola za hemiju (QC Negative control) | RGN212930 | pakovanje | 8 ml | Dirui Industrial, Kina | Urinalysis control Negative | 8165 | 20% | Vicor d.o.o. | 146-30/25 | 25.12.2025 | 25.3.2026
Reagensi, izuzev za transfuziju, za period od 3 meseca | 404-1-110/25-115 | 129 | Reagensi i potrošni materijal za aparat FUS 100 H 800, DIRUI | 12 | Rastvor za održavanje refraktometra i turbidimetra (Cleaning Liquid) | RGN212931 | pakovanje | 200 ml | Dirui Industrial, Kina | Cleanind liq za refraktometar i turbidimetar | 18975 | 20% | Vicor d.o.o. | 146-30/25 | 25.12.2025 | 25.3.2026
Reagensi, izuzev za transfuziju, za period od 3 meseca | 404-1-110/25-115 | 129 | Reagensi i potrošni materijal za aparat FUS 100 H 800, DIRUI | 13 | Kontrola specifične težine nivo 1 (Specific Gravity Control Level 1 ) | RGN212932 | pakovanje | 8 ml | Dirui Industrial, Kina | Specific gravity control L1 | 4600 | 20% | Vicor d.o.o. | 146-30/25 | 25.12.2025 | 25.3.2026
Reagensi, izuzev za transfuziju, za period od 3 meseca | 404-1-110/25-115 | 129 | Reagensi i potrošni materijal za aparat FUS 100 H 800, DIRUI | 14 | Kontrola specifične težine nivo 2 (Specific Gravity Control Level 2 ) | RGN212933 | pakovanje | 8 ml | Dirui Industrial, Kina | Specific gravity control L2 | 4600 | 20% | Vicor d.o.o. | 146-30/25 | 25.12.2025 | 25.3.2026
Reagensi, izuzev za transfuziju, za period od 3 meseca | 404-1-110/25-115 | 129 | Reagensi i potrošni materijal za aparat FUS 100 H 800, DIRUI | 15 | Kontrola specifične težine nivo 3 (Specific Gravity Control Level 3 ) | RGN212934 | pakovanje | 8 ml | Dirui Industrial, Kina | Specific gravity control L3 | 4600 | 20% | Vicor d.o.o. | 146-30/25 | 25.12.2025 | 25.3.2026
Reagensi, izuzev za transfuziju, za period od 3 meseca | 404-1-110/25-115 | 129 | Reagensi i potrošni materijal za aparat FUS 100 H 800, DIRUI | 16 | Kalibrator specifične težine (Specific Gravity Calibrator ) | RGN212935 | pakovanje | 8 ml | Dirui Industrial, Kina | Specific gravity calibrator | 5175 | 20% | Vicor d.o.o. | 146-30/25 | 25.12.2025 | 25.3.2026
Reagensi, izuzev za transfuziju, za period od 3 meseca | 404-1-110/25-115 | 129 | Reagensi i potrošni materijal za aparat FUS 100 H 800, DIRUI | 17 | Kontrolna boja - Crvena | RGN212936 | pakovanje | 8 ml | Dirui Industrial, Kina | Color control Red | 5750 | 20% | Vicor d.o.o. | 146-30/25 | 25.12.2025 | 25.3.2026
Reagensi, izuzev za transfuziju, za period od 3 meseca | 404-1-110/25-115 | 129 | Reagensi i potrošni materijal za aparat FUS 100 H 800, DIRUI | 18 | Kontrolna boje - Zelena | RGN212937 | pakovanje | 8 ml | Dirui Industrial, Kina | Color control green | 5750 | 20% | Vicor d.o.o. | 146-30/25 | 25.12.2025 | 25.3.2026
Reagensi, izuzev za transfuziju, za period od 3 meseca | 404-1-110/25-115 | 129 | Reagensi i potrošni materijal za aparat FUS 100 H 800, DIRUI | 19 | Kontrolna boje - Plave | RGN212938 | pakovanje | 8 ml | Dirui Industrial, Kina | Color control Blue | 5750 | 20% | Vicor d.o.o. | 146-30/25 | 25.12.2025 | 25.3.2026
Reagensi, izuzev za transfuziju, za period od 3 meseca | 404-1-110/25-115 | 129 | Reagensi i potrošni materijal za aparat FUS 100 H 800, DIRUI | 20 | Kontrola turbiditeta nivo 1 (Turbidity Control Level 1) | RGN212939 | pakovanje | 8 ml | Dirui Industrial, Kina | Turbidity control L1 | 7245 | 20% | Vicor d.o.o. | 146-30/25 | 25.12.2025 | 25.3.2026
Reagensi, izuzev za transfuziju, za period od 3 meseca | 404-1-110/25-115 | 129 | Reagensi i potrošni materijal za aparat FUS 100 H 800, DIRUI | 21 | Kontrola turbiditeta nivo 2 (Turbidity Control Level 1 ) | RGN212940 | pakovanje | 8 ml | Dirui Industrial, Kina | Turbidity control L2 | 7245 | 20% | Vicor d.o.o. | 146-30/25 | 25.12.2025 | 25.3.2026
Reagensi, izuzev za transfuziju, za period od 3 meseca | 404-1-110/25-115 | 129 | Reagensi i potrošni materijal za aparat FUS 100 H 800, DIRUI | 22 | Kalibracija turbiditeta (Turbidity Calibrator ) | RGN212941 | pakovanje | 8 ml | Dirui Industrial, Kina | Turbitidity calibrator | 7245 | 20% | Vicor d.o.o. | 146-30/25 | 25.12.2025 | 25.3.2026
Reagensi, izuzev za transfuziju, za period od 3 meseca | 404-1-110/25-115 | 129 | Reagensi i potrošni materijal za aparat FUS 100 H 800, DIRUI | 23 | Cleaning liquid 200 ml | RGN232891 | pakovanje | 200 ml | Dirui Industrial, Kina | Cleaning liquid | 7130 | 20% | Vicor d.o.o. | 146-30/25 | 25.12.2025 | 25.3.2026
Reagensi, izuzev za transfuziju, za period od 3 meseca | 404-1-110/25-115 | 129 | Reagensi i potrošni materijal za aparat FUS 100 H 800, DIRUI | 24 | Plastične epruvete 16/100 | RGN233749 | pakovanje | 500 kom | Dirui Industrial, Kina | Plastične epruvete 16/100 | 5980 | 20% | Vicor d.o.o. | 146-30/25 | 25.12.2025 | 25.3.2026
Reagensi, izuzev za transfuziju, za period od 3 meseca | 404-1-110/25-115 | 130 | Reagensi i potrošni materijal za URISED, LABUMAT, URISED MINI Doc U READERLAB Pro/LabUReader Plus 2 | 1 | Labstrips U11 | RGN212942 | pakovanje | 150 komad | 77 Elektronika Muszeripari Kft., Mađarska | LabStrip U11 Plus Urine Test Strip | 3330 | 20% | Euromedicina d.o.o. | 146-9/25 | 25.12.2025 | 25.3.2026
Reagensi, izuzev za transfuziju, za period od 3 meseca | 404-1-110/25-115 | 130 | Reagensi i potrošni materijal za URISED, LABUMAT, URISED MINI Doc U READERLAB Pro/LabUReader Plus 2 | 2 | Cuvettes for Urised | RGN212943 | pakovanje | 600 komad | 77 Elektronika Muszeripari Kft., Mađarska | Cuvettes for Urised urine sediment analyzer | 66805 | 20% | Euromedicina d.o.o. | 146-9/25 | 25.12.2025 | 25.3.2026
Reagensi, izuzev za transfuziju, za period od 3 meseca | 404-1-110/25-115 | 130 | Reagensi i potrošni materijal za URISED, LABUMAT, URISED MINI Doc U READERLAB Pro/LabUReader Plus 2 | 3 | Test tube 12 ml | RGN212944 | pakovanje | 100 komada | 77 Elektronika Muszeripari Kft., Mađarska | Test Tube for Urised Urine Sediment Analyzers | 800 | 20% | Euromedicina d.o.o. | 146-9/25 | 25.12.2025 | 25.3.2026
Reagensi, izuzev za transfuziju, za period od 3 meseca | 404-1-110/25-115 | 130 | Reagensi i potrošni materijal za URISED, LABUMAT, URISED MINI Doc U READERLAB Pro/LabUReader Plus 2 | 4 | Labstrips U11 Plus GL | RGN212945 | pakovanje | 150 komad | 77 Elektronika Muszeripari Kft., Mađarska | LabStrip U11 Plus GL Urine Test Strip | 3330 | 20% | Euromedicina d.o.o. | 146-9/25 | 25.12.2025 | 25.3.2026
Reagensi, izuzev za transfuziju, za period od 3 meseca | 404-1-110/25-115 | 130 | Reagensi i potrošni materijal za URISED, LABUMAT, URISED MINI Doc U READERLAB Pro/LabUReader Plus 2 | 5 | Maintenance kit Labumat/Labumat 2 | RGN232892 | pakovanje | 1 | 77 Elektronika Muszeripari Kft., Mađarska | Maintenance kit Labumat/Labumat 2 | 139840 | 20% | Euromedicina d.o.o. | 146-9/25 | 25.12.2025 | 25.3.2026
Reagensi, izuzev za transfuziju, za period od 3 meseca | 404-1-110/25-115 | 130 | Reagensi i potrošni materijal za URISED, LABUMAT, URISED MINI Doc U READERLAB Pro/LabUReader Plus 2 | 6 | Maintenance Kit Urised/Urised 2/Urised 3 PRO | RGN232893 | pakovanje | 1 | 77 Elektronika Muszeripari Kft., Mađarska | Maintenance Kit Urised/Urised 2/Urised 3 PRO | 32800 | 20% | Euromedicina d.o.o. | 146-9/25 | 25.12.2025 | 25.3.2026
Reagensi, izuzev za transfuziju, za period od 3 meseca | 404-1-110/25-115 | 131 | Reagensi i potrošni materijal za MINDRAY EH 2050B PLUS | 1 | REAGENS A | RGN212950 | komad | 5L | Suzhou Mindray Scientific Co., Ltd. | EH-20 Series Fully Automatic Urinary Sediment Analysis System REAGENT A | 26450 | 20% | Labteh d.o.o. | 146-13/25 | 25.12.2025 | 25.3.2026
Reagensi, izuzev za transfuziju, za period od 3 meseca | 404-1-110/25-115 | 131 | Reagensi i potrošni materijal za MINDRAY EH 2050B PLUS | 2 | REAGENS B | RGN212951 | komad | 5L | Suzhou Mindray Scientific Co., Ltd. | EH-20 Series Fully Automatic Urinary Sediment Analysis System REAGENT B | 26450 | 20% | Labteh d.o.o. | 146-13/25 | 25.12.2025 | 25.3.2026
Reagensi, izuzev za transfuziju, za period od 3 meseca | 404-1-110/25-115 | 131 | Reagensi i potrošni materijal za MINDRAY EH 2050B PLUS | 3 | DETERGENT C | RGN220800 | komad | 17ml | Shenzhen Mindray Bio-Medical Electronics Co., Ltd. | Probe cleanser | 2243 | 20% | Labteh d.o.o. | 146-13/25 | 25.12.2025 | 25.3.2026
Reagensi, izuzev za transfuziju, za period od 3 meseca | 404-1-110/25-115 | 131 | Reagensi i potrošni materijal za MINDRAY EH 2050B PLUS | 4 | TRAKICE ZA URIN | RGN212953 | pakovanje | 100 komad | Suzhou Mindray Scientific Co., Ltd. | U-11 Urinalysis Reagent Strips | 1840 | 20% | Labteh d.o.o. | 146-13/25 | 25.12.2025 | 25.3.2026
Reagensi, izuzev za transfuziju, za period od 3 meseca | 404-1-110/25-115 | 132 | Reagensi i potrošni materijal za Urinski čitač traka CYBOW 300 | 1 | CYBOW 10 M | RGN212954 | pakovanje | 150traka | DFI | CYBOW 10M (a150) | 1095.05 | 20% | Promedia d.o.o. | 146-24/25 | 25.12.2025 | 25.3.2026
Reagensi, izuzev za transfuziju, za period od 3 meseca | 404-1-110/25-115 | 132 | Reagensi i potrošni materijal za Urinski čitač traka CYBOW 300 | 2 | CYBOW 2GK | RGN212955 | pakovanje | 100 traka | DFI | CYBOW 2GK (a100) | 354.53 | 20% | Promedia d.o.o. | 146-24/25 | 25.12.2025 | 25.3.2026
Reagensi, izuzev za transfuziju, za period od 3 meseca | 404-1-110/25-115 | 133 | Reagensi i potrošni materijal za Nua 500 urin čitač | 1 | Nua 500 urin trake, 10 parametara | RGN212956 | pakovanje | 100 komadа | NeoMedica doo, Niš | NEOCHECK 10A | 1290 | 20% | Neomedica d.o.o. Niš | 146-19/25 | 25.12.2025 | 25.3.2026
Reagensi, izuzev za transfuziju, za period od 3 meseca | 404-1-110/25-115 | 133 | Reagensi i potrošni materijal za Nua 500 urin čitač | 2 | Nua 500 urin trake, 11 parametara | RGN232894 | pakovanje | 100 komadа | NeoMedica doo, Niš | NEOCHECK 11A | 1490 | 20% | Neomedica d.o.o. Niš | 146-19/25 | 25.12.2025 | 25.3.2026
Reagensi, izuzev za transfuziju, za period od 3 meseca | 404-1-110/25-115 | 134 | Reagensi i potrošni materijal za CombiScan 500 | 1 | CombiScreen 11SYS PLUS | RGN212957 | pakovanje | 150 komada | Analyticon Biotechnologies GmbH | CombiScreen 11SYS PLUS | 2550 | 20% | Beohem-3 d.o.o. | 146-3/25 | 25.12.2025 | 25.3.2026
Reagensi, izuzev za transfuziju, za period od 3 meseca | 404-1-110/25-115 | 134 | Reagensi i potrošni materijal za CombiScan 500 | 2 | CombiScreen Dip Check | RGN212958 | pakovanje | 2X15ml | Analyticon Biotechnologies GmbH | CombiScreen Dip Check | 16873 | 20% | Beohem-3 d.o.o. | 146-3/25 | 25.12.2025 | 25.3.2026
Reagensi, izuzev za transfuziju, za period od 3 meseca | 404-1-110/25-115 | 135 | Reagensi i potrošni materijal za Cobas 6500 (moduli u601, u701), Urinski analizator | 1 | Cobas u pack | RGN212959 | pakovanje | 400 test tračica u pakovanju | Roche Diagnostics | cobas u pack (400 strips) | 13882.8 | 20% | Adoc d.o.o. | 146-1/25 | 25.12.2025 | 25.3.2026
Reagensi, izuzev za transfuziju, za period od 3 meseca | 404-1-110/25-115 | 135 | Reagensi i potrošni materijal za Cobas 6500 (moduli u601, u701), Urinski analizator | 2 | Cobas u cuvette | RGN212960 | pakovanje | 400 kiveta u pakovanju | Roche Diagnostics | cobas u cuvette (400 pc) | 33557 | 20% | Adoc d.o.o. | 146-1/25 | 25.12.2025 | 25.3.2026
Reagensi, izuzev za transfuziju, za period od 3 meseca | 404-1-110/25-115 | 135 | Reagensi i potrošni materijal za Cobas 6500 (moduli u601, u701), Urinski analizator | 3 | Cobas u calibration strip | RGN212961 | pakovanje | 25 kalibracionih tračica u bočici | Roche Diagnostics | cobas U Calibration Strip, 25 Str. | 4628.7 | 20% | Adoc d.o.o. | 146-1/25 | 25.12.2025 | 25.3.2026
Reagensi, izuzev za transfuziju, za period od 3 meseca | 404-1-110/25-115 | 135 | Reagensi i potrošni materijal za Cobas 6500 (moduli u601, u701), Urinski analizator | 4 | Waste Box Carton | RGN212962 | pakovanje | 30 komada u pakovanju | Roche Diagnostics | Waste Box Carton | 4860.3 | 20% | Adoc d.o.o. | 146-1/25 | 25.12.2025 | 25.3.2026
Reagensi, izuzev za transfuziju, za period od 3 meseca | 404-1-110/25-115 | 135 | Reagensi i potrošni materijal za Cobas 6500 (moduli u601, u701), Urinski analizator | 5 | Sample probe cobas u 601 | RGN212963 | pakovanje | 1 komad u pakovanju | Roche Diagnostics | Sample probe cobas u 601 | 26615.3 | 20% | Adoc d.o.o. | 146-1/25 | 25.12.2025 | 25.3.2026
Reagensi, izuzev za transfuziju, za period od 3 meseca | 404-1-110/25-115 | 135 | Reagensi i potrošni materijal za Cobas 6500 (moduli u601, u701), Urinski analizator | 6 | Sample probe cobas u 701 | RGN212964 | pakovanje | 1 komad u pakovanju | Roche Diagnostics | Sample probe cobas u 701 | 26615.3 | 20% | Adoc d.o.o. | 146-1/25 | 25.12.2025 | 25.3.2026
Reagensi, izuzev za transfuziju, za period od 3 meseca | 404-1-110/25-115 | 135 | Reagensi i potrošni materijal za Cobas 6500 (moduli u601, u701), Urinski analizator | 7 | Reference Plate cobas u 601 | RGN212965 | pakovanje | 1 komad u pakovanju | Roche Diagnostics | REFERENCE PLATE | 2777.2 | 20% | Adoc d.o.o. | 146-1/25 | 25.12.2025 | 25.3.2026
Reagensi, izuzev za transfuziju, za period od 3 meseca | 404-1-110/25-115 | 135 | Reagensi i potrošni materijal za Cobas 6500 (moduli u601, u701), Urinski analizator | 8 | Reference cuvette cobas u 701 | RGN212966 | pakovanje | 1 komad u pakovanju | Roche Diagnostics | Reference cuvette cobas u 701 | 18515 | 20% | Adoc d.o.o. | 146-1/25 | 25.12.2025 | 25.3.2026
Reagensi, izuzev za transfuziju, za period od 3 meseca | 404-1-110/25-115 | 135 | Reagensi i potrošni materijal za Cobas 6500 (moduli u601, u701), Urinski analizator | 9 | Water Container | RGN212967 | pakovanje | 1 komad u pakovanju | Roche Diagnostics | Water Container | 36574.3 | 20% | Adoc d.o.o. | 146-1/25 | 25.12.2025 | 25.3.2026
Reagensi, izuzev za transfuziju, za period od 3 meseca | 404-1-110/25-115 | 135 | Reagensi i potrošni materijal za Cobas 6500 (moduli u601, u701), Urinski analizator | 10 | Liquid Waste Container | RGN212968 | pakovanje | 1 komad u pakovanju | Roche Diagnostics | Liquid Waste Container | 35409.9 | 20% | Adoc d.o.o. | 146-1/25 | 25.12.2025 | 25.3.2026
Reagensi, izuzev za transfuziju, za period od 3 meseca | 404-1-110/25-115 | 135 | Reagensi i potrošni materijal za Cobas 6500 (moduli u601, u701), Urinski analizator | 11 | DEPROTEINIZER, 125 ML | RGN212969 | pakovanje | 125ml | Roche Diagnostics | DEPROTEINIZER, 125 ML | 3166.8 | 20% | Adoc d.o.o. | 146-1/25 | 25.12.2025 | 25.3.2026
Reagensi, izuzev za transfuziju, za period od 3 meseca | 404-1-110/25-115 | 136 | Reagensi i potrošni materijal za Sysmex UC3500+UF4000 - Urinski analizator I Sysmex UF 500i | 1 | UF-CELLSHEATH (20 L) | RGN212970 | pakovanje | 20 L | Sysmex Corporation Japan | UF-CELLSHEATH 20 L | 26640 | 20% | Yunycom d.o.o. | 146-31/25 | 25.12.2025 | 25.3.2026
Reagensi, izuzev za transfuziju, za period od 3 meseca | 404-1-110/25-115 | 136 | Reagensi i potrošni materijal za Sysmex UC3500+UF4000 - Urinski analizator I Sysmex UF 500i | 2 | UF-CELLPACK SF (2 x 2,1 L) | RGN212971 | pakovanje | 2 x 2,1 L | Sysmex Corporation Japan | UF-CELLPACK SF 2x2,1L | 22200 | 20% | Yunycom d.o.o. | 146-31/25 | 25.12.2025 | 25.3.2026
Reagensi, izuzev za transfuziju, za period od 3 meseca | 404-1-110/25-115 | 136 | Reagensi i potrošni materijal za Sysmex UC3500+UF4000 - Urinski analizator I Sysmex UF 500i | 3 | UF-CELLPACK CR (2 x 2,1 L) | RGN212972 | pakovanje | 2 x 2,1 L | Sysmex Corporation Japan | UF-CELLPACK CR 2x2,1L | 22200 | 20% | Yunycom d.o.o. | 146-31/25 | 25.12.2025 | 25.3.2026
Reagensi, izuzev za transfuziju, za period od 3 meseca | 404-1-110/25-115 | 136 | Reagensi i potrošni materijal za Sysmex UC3500+UF4000 - Urinski analizator I Sysmex UF 500i | 4 | UF-Fluorocell SF (2 x 29 ml) | RGN212973 | pakovanje | 2 x 29 ml | Sysmex Corporation Japan | UF-FLUOROCELL SF 2x 29ml | 33300 | 20% | Yunycom d.o.o. | 146-31/25 | 25.12.2025 | 25.3.2026
Reagensi, izuzev za transfuziju, za period od 3 meseca | 404-1-110/25-115 | 136 | Reagensi i potrošni materijal za Sysmex UC3500+UF4000 - Urinski analizator I Sysmex UF 500i | 5 | UF-Fluorocell CR (2 x 29 ml) | RGN212974 | pakovanje | 2 x 29 ml | Sysmex Corporation Japan | UF-FLUOROCELL CR 2x29ml | 33300 | 20% | Yunycom d.o.o. | 146-31/25 | 25.12.2025 | 25.3.2026
Reagensi, izuzev za transfuziju, za period od 3 meseca | 404-1-110/25-115 | 136 | Reagensi i potrošni materijal za Sysmex UC3500+UF4000 - Urinski analizator I Sysmex UF 500i | 6 | Cellcelan U (50 ml) | RGN212975 | pakovanje | 50 ml | Sysmex Corporation Japan | CELLCLEAN U 50ML | 13320 | 20% | Yunycom d.o.o. | 146-31/25 | 25.12.2025 | 25.3.2026
Reagensi, izuzev za transfuziju, za period od 3 meseca | 404-1-110/25-115 | 136 | Reagensi i potrošni materijal za Sysmex UC3500+UF4000 - Urinski analizator I Sysmex UF 500i | 7 | Meditape UC-9A (10 x 100 strips) | RGN212976 | pakovanje | 10 x 100 traka | Sysmex Corporation Japan | MEDITAPE UC-9A (1000 PCS) | 48870 | 20% | Yunycom d.o.o. | 146-31/25 | 25.12.2025 | 25.3.2026
Reagensi, izuzev za transfuziju, za period od 3 meseca | 404-1-110/25-115 | 136 | Reagensi i potrošni materijal za Sysmex UC3500+UF4000 - Urinski analizator I Sysmex UF 500i | 8 | sG Calibrator (5 x 3 levels a 10 ml) | RGN212977 | pakovanje | 5 x 3 levels a 10 ml | Sysmex Corporation Japan | SG CALIBRATOR 5x (3LEVEL x 10ML) | 45430 | 20% | Yunycom d.o.o. | 146-31/25 | 25.12.2025 | 25.3.2026
Reagensi, izuzev za transfuziju, za period od 3 meseca | 404-1-110/25-115 | 136 | Reagensi i potrošni materijal za Sysmex UC3500+UF4000 - Urinski analizator I Sysmex UF 500i | 9 | UF-Control (2 levels a 30 ml) | RGN212978 | pakovanje | 2 levels a 30 ml | Sysmex Corporation Japan | UF-CONTROL 2X30ML | 48680 | 20% | Yunycom d.o.o. | 146-31/25 | 25.12.2025 | 25.3.2026
Reagensi, izuzev za transfuziju, za period od 3 meseca | 404-1-110/25-115 | 136 | Reagensi i potrošni materijal za Sysmex UC3500+UF4000 - Urinski analizator I Sysmex UF 500i | 10 | UC-Control (3 x 2 levels a 10 ml) | RGN212979 | pakovanje | 3 x 2 levels a 10 ml | Sysmex Corporation Japan | UC-CONTROL 3X2X10ML | 64900 | 20% | Yunycom d.o.o. | 146-31/25 | 25.12.2025 | 25.3.2026
Reagensi, izuzev za transfuziju, za period od 3 meseca | 404-1-110/25-115 | 136 | Reagensi i potrošni materijal za Sysmex UC3500+UF4000 - Urinski analizator I Sysmex UF 500i | 11 | UF-CALIBRATOR 30ML | RGN212980 | pakovanje | 30 ml | Sysmex Corporation Japan | UF-CALIBRATOR 30ML | 48070 | 20% | Yunycom d.o.o. | 146-31/25 | 25.12.2025 | 25.3.2026
Reagensi, izuzev za transfuziju, za period od 3 meseca | 404-1-110/25-115 | 136 | Reagensi i potrošni materijal za Sysmex UC3500+UF4000 - Urinski analizator I Sysmex UF 500i | 12 | SAMPLE CUP CONICAL 4 ML (100 pcs) | RGN212981 | pakovanje | 100 komad | Sysmex Corporation Japan | SAMPLE CUP CONICAL 4 ML (100 pcs) | 2640 | 20% | Yunycom d.o.o. | 146-31/25 | 25.12.2025 | 25.3.2026
Reagensi, izuzev za transfuziju, za period od 3 meseca | 404-1-110/25-115 | 136 | Reagensi i potrošni materijal za Sysmex UC3500+UF4000 - Urinski analizator I Sysmex UF 500i | 13 | Meditape UC-11A (10 x 100 strips) | RGN232895 | pakovanje | 10 x 100 | Sysmex Corporation Japan | MEDITAPE UC-11A (1000 PCS) | 52800 | 20% | Yunycom d.o.o. | 146-31/25 | 25.12.2025 | 25.3.2026
Reagensi, izuzev za transfuziju, za period od 3 meseca | 404-1-110/25-115 | 137 | Reagensi i potrosni materijal za Uriscan PRO II | 1 | Trake Uriscan Pro gen 10 par | RGN212988 | pakovanje | 100 | YD Diagnostics | URISCAN 10 SGL strip | 1784.2 | 20% | Primax d.o.o. | 146-21/25 | 25.12.2025 | 25.3.2026
Reagensi, izuzev za transfuziju, za period od 3 meseca | 404-1-110/25-115 | 137 | Reagensi i potrosni materijal za Uriscan PRO II | 2 | Trake Uriscan Pro glu-ket | RGN212989 | pakovanje | 50 | YD Diagnostics | URISCAN 2 Gluketo strip | 325.65 | 10% | Primax d.o.o. | 146-21/25 | 25.12.2025 | 25.3.2026
Reagensi, izuzev za transfuziju, za period od 3 meseca | 404-1-110/25-115 | 140 | Reagensi i potrošni materijal za urinski analizator model AI-Libre Urinalysis System US-1680 / URIT 1000Plus / URIT 500B proizvođača URIT | 1 | Sheath for Urine Analyzer S11 | RGN220801 | pakovanje | 20L | Urit Medical Electronic Co., Ltd. | Sheath for Urine Analyzer S11 | 25000 | 20% | Elta 90 MS d.o.o. | 146-8/25 | 25.12.2025 | 25.3.2026
Reagensi, izuzev za transfuziju, za period od 3 meseca | 404-1-110/25-115 | 140 | Reagensi i potrošni materijal za urinski analizator model AI-Libre Urinalysis System US-1680 / URIT 1000Plus / URIT 500B proizvođača URIT | 2 | Detergent D16 | RGN220802 | pakovanje | 35ml | Urit Medical Electronic Co., Ltd. | Detergent D16 | 25000 | 20% | Elta 90 MS d.o.o. | 146-8/25 | 25.12.2025 | 25.3.2026
Reagensi, izuzev za transfuziju, za period od 3 meseca | 404-1-110/25-115 | 140 | Reagensi i potrošni materijal za urinski analizator model AI-Libre Urinalysis System US-1680 / URIT 1000Plus / URIT 500B proizvođača URIT | 3 | Urine Reagent Strips URIT 14FA | RGN220803 | pakovanje | 100 traka u kutiji | Urit Medical Electronic Co., Ltd. | Urine Reagent Strips URIT 14FA | 5900 | 20% | Elta 90 MS d.o.o. | 146-8/25 | 25.12.2025 | 25.3.2026
Reagensi, izuzev za transfuziju, za period od 3 meseca | 404-1-110/25-115 | 140 | Reagensi i potrošni materijal za urinski analizator model AI-Libre Urinalysis System US-1680 / URIT 1000Plus / URIT 500B proizvođača URIT | 4 | Urinalysis Control UQ14 | RGN232897 | pakovanje | 3 x 8 ml | Urit Medical Electronic Co., Ltd. | Urinalysis Control UQ14 | 7700 | 20% | Elta 90 MS d.o.o. | 146-8/25 | 25.12.2025 | 25.3.2026
Reagensi, izuzev za transfuziju, za period od 3 meseca | 404-1-110/25-115 | 140 | Reagensi i potrošni materijal za urinski analizator model AI-Libre Urinalysis System US-1680 / URIT 1000Plus / URIT 500B proizvođača URIT | 5 | Control Material for Urine Sediment Analyzer QC22 | RGN232898 | pakovanje | 3 x 8 ml | Urit Medical Electronic Co., Ltd. | Control Material for Urine Sediment Analyzer QC22 | 9000 | 20% | Elta 90 MS d.o.o. | 146-8/25 | 25.12.2025 | 25.3.2026
Reagensi, izuzev za transfuziju, za period od 3 meseca | 404-1-110/25-115 | 140 | Reagensi i potrošni materijal za urinski analizator model AI-Libre Urinalysis System US-1680 / URIT 1000Plus / URIT 500B proizvođača URIT | 6 | Calibrator for Urine Sediment Analyzer CA21 | RGN220806 | pakovanje | 8ml | Urit Medical Electronic Co., Ltd. | Calibrator for Urine Sediment Analyzer CA21 | 4000 | 20% | Elta 90 MS d.o.o. | 146-8/25 | 25.12.2025 | 25.3.2026
Reagensi, izuzev za transfuziju, za period od 3 meseca | 404-1-110/25-115 | 140 | Reagensi i potrošni materijal za urinski analizator model AI-Libre Urinalysis System US-1680 / URIT 1000Plus / URIT 500B proizvođača URIT | 7 | Calibrator Solution For Urine Analyzer URIT YC 2ST | RGN217328 | pakovanje | 8ml | Urit Medical Electronic Co., Ltd. | Calibrator Solution For Urine Analyzer URIT YC 2ST | 11150 | 20% | Elta 90 MS d.o.o. | 146-8/25 | 25.12.2025 | 25.3.2026
Reagensi, izuzev za transfuziju, za period od 3 meseca | 404-1-110/25-115 | 140 | Reagensi i potrošni materijal za urinski analizator model AI-Libre Urinalysis System US-1680 / URIT 1000Plus / URIT 500B proizvođača URIT | 8 | Focusing Fluid for Urine Sediment Analyzer URIT FC23 | RGN220809 | pakovanje | 8ml | Urit Medical Electronic Co., Ltd. | Focusing Fluid for Urine Sediment Analyzer URIT FC23 | 14000 | 20% | Elta 90 MS d.o.o. | 146-8/25 | 25.12.2025 | 25.3.2026
Reagensi, izuzev za transfuziju, za period od 3 meseca | 404-1-110/25-115 | 140 | Reagensi i potrošni materijal za urinski analizator model AI-Libre Urinalysis System US-1680 / URIT 1000Plus / URIT 500B proizvođača URIT | 9 | Focusing Fluid for Urine Sediment Analyzer URIT FC24 | RGN241716 | pakovanje | 4x8ml | Urit Medical Electronic Co., Ltd. | Focusing Fluid for Urine Sediment Analyzer URIT FC23 | 16000 | 20% | Elta 90 MS d.o.o. | 146-8/25 | 25.12.2025 | 25.3.2026
Reagensi, izuzev za transfuziju, za period od 3 meseca | 404-1-110/25-115 | 140 | Reagensi i potrošni materijal za urinski analizator model AI-Libre Urinalysis System US-1680 / URIT 1000Plus / URIT 500B proizvođača URIT | 10 | Quality Control Solution For Urine Analyzer URIT YQ 3STC | RGN217329 | pakovanje | 8ml | Urit Medical Electronic Co., Ltd. | Quality Control Solution For Urine Analyzer URIT YQ 3STC | 24300 | 20% | Elta 90 MS d.o.o. | 146-8/25 | 25.12.2025 | 25.3.2026
Reagensi, izuzev za transfuziju, za period od 3 meseca | 404-1-110/25-115 | 140 | Reagensi i potrošni materijal za urinski analizator model AI-Libre Urinalysis System US-1680 / URIT 1000Plus / URIT 500B proizvođača URIT | 11 | URIT D 11 Detergent A | RGN220810 | pakovanje | 5L | Urit Medical Electronic Co., Ltd. | URIT D 11 Detergent A | 18300 | 20% | Elta 90 MS d.o.o. | 146-8/25 | 25.12.2025 | 25.3.2026
Reagensi, izuzev za transfuziju, za period od 3 meseca | 404-1-110/25-115 | 140 | Reagensi i potrošni materijal za urinski analizator model AI-Libre Urinalysis System US-1680 / URIT 1000Plus / URIT 500B proizvođača URIT | 12 | URIT D 13 Detergent B | RGN220811 | pakovanje | 500ml | Urit Medical Electronic Co., Ltd. | URIT D 13 Detergent B | 13300 | 20% | Elta 90 MS d.o.o. | 146-8/25 | 25.12.2025 | 25.3.2026
Reagensi, izuzev za transfuziju, za period od 3 meseca | 404-1-110/25-115 | 140 | Reagensi i potrošni materijal za urinski analizator model AI-Libre Urinalysis System US-1680 / URIT 1000Plus / URIT 500B proizvođača URIT | 13 | URIT D 14 Detergent C | RGN220812 | pakovanje | 100ml | Urit Medical Electronic Co., Ltd. | URIT D 14 Detergent C | 19000 | 20% | Elta 90 MS d.o.o. | 146-8/25 | 25.12.2025 | 25.3.2026
Reagensi, izuzev za transfuziju, za period od 3 meseca | 404-1-110/25-115 | 140 | Reagensi i potrošni materijal za urinski analizator model AI-Libre Urinalysis System US-1680 / URIT 1000Plus / URIT 500B proizvođača URIT | 14 | Urine Reagent Strips URIT 14G | RGN220813 | pakovanje | 100 traka u kutiji | Urit Medical Electronic Co., Ltd. | Urine Reagent Strips URIT 14G | 3200 | 20% | Elta 90 MS d.o.o. | 146-8/25 | 25.12.2025 | 25.3.2026
Reagensi, izuzev za transfuziju, za period od 3 meseca | 404-1-110/25-115 | 140 | Reagensi i potrošni materijal za urinski analizator model AI-Libre Urinalysis System US-1680 / URIT 1000Plus / URIT 500B proizvođača URIT | 15 | Calibrator Solution For Urine Analyzer URIT YC 2ST SG | RGN232899 | pakovanje | 2 x 8ml | Urit Medical Electronic Co., Ltd. | Calibrator Solution For Urine Analyzer URIT YC 2ST SG | 11150 | 20% | Elta 90 MS d.o.o. | 146-8/25 | 25.12.2025 | 25.3.2026
Reagensi, izuzev za transfuziju, za period od 3 meseca | 404-1-110/25-115 | 140 | Reagensi i potrošni materijal za urinski analizator model AI-Libre Urinalysis System US-1680 / URIT 1000Plus / URIT 500B proizvođača URIT | 16 | Calibrator Solution For Urine Analyzer URIT YC 2ST Turb | RGN232900 | pakovanje | 2 x 8ml | Urit Medical Electronic Co., Ltd. | Calibrator Solution For Urine Analyzer URIT YC 2ST Turb | 11150 | 20% | Elta 90 MS d.o.o. | 146-8/25 | 25.12.2025 | 25.3.2026
Reagensi, izuzev za transfuziju, za period od 3 meseca | 404-1-110/25-115 | 140 | Reagensi i potrošni materijal za urinski analizator model AI-Libre Urinalysis System US-1680 / URIT 1000Plus / URIT 500B proizvođača URIT | 17 | Quality Control Solution For Urine Analyzer URIT YQ 3STC SG | RGN232901 | pakovanje | 3x8ml | Urit Medical Electronic Co., Ltd. | Quality Control Solution For Urine Analyzer URIT YQ 3STC SG | 24300 | 20% | Elta 90 MS d.o.o. | 146-8/25 | 25.12.2025 | 25.3.2026
Reagensi, izuzev za transfuziju, za period od 3 meseca | 404-1-110/25-115 | 140 | Reagensi i potrošni materijal za urinski analizator model AI-Libre Urinalysis System US-1680 / URIT 1000Plus / URIT 500B proizvođača URIT | 18 | Quality Control Solution For Urine Analyzer URIT YQ 3STC Turb | RGN232902 | pakovanje | 2x8ml | Urit Medical Electronic Co., Ltd. | Quality Control Solution For Urine Analyzer URIT YQ 3STC Turb | 24300 | 20% | Elta 90 MS d.o.o. | 146-8/25 | 25.12.2025 | 25.3.2026
Reagensi, izuzev za transfuziju, za period od 3 meseca | 404-1-110/25-115 | 140 | Reagensi i potrošni materijal za urinski analizator model AI-Libre Urinalysis System US-1680 / URIT 1000Plus / URIT 500B proizvođača URIT | 19 | Quality Control Solution For Urine Analyzer URIT YQ 3STC Color | RGN232903 | pakovanje | 3x8ml | Urit Medical Electronic Co., Ltd. | Quality Control Solution For Urine Analyzer URIT YQ 3STC Color | 24300 | 20% | Elta 90 MS d.o.o. | 146-8/25 | 25.12.2025 | 25.3.2026
Reagensi, izuzev za transfuziju, za period od 3 meseca | 404-1-110/25-115 | 140 | Reagensi i potrošni materijal za urinski analizator model AI-Libre Urinalysis System US-1680 / URIT 1000Plus / URIT 500B proizvođača URIT | 20 | Urine Reagent Strips URIT 11G | RGN232904 | pakovanje | 100 traka u kutiji | Urit Medical Electronic Co., Ltd. | Urine Reagent Strips URIT 11G | 2100 | 20% | Elta 90 MS d.o.o. | 146-8/25 | 25.12.2025 | 25.3.2026
Reagensi, izuzev za transfuziju, za period od 3 meseca | 404-1-110/25-115 | 140 | Reagensi i potrošni materijal za urinski analizator model AI-Libre Urinalysis System US-1680 / URIT 1000Plus / URIT 500B proizvođača URIT | 21 | Urine epruvete | RGN232905 | pakovanje | 200 komada | Urit Medical Electronic Co., Ltd. | Close sediment sample tube, Urit | 3900 | 20% | Elta 90 MS d.o.o. | 146-8/25 | 25.12.2025 | 25.3.2026
Reagensi, izuzev za transfuziju, za period od 3 meseca | 404-1-110/25-115 | 141 | Reagensi i potrošni materijal za urinski analizator Atellica 1500 (UAS 800+Clinitek Novus), Clinitek Advantus, UAS 60 | 1 | CLINITEK Novus 10 cassette | RGN240723 | pakovanje | 450 tests | Siemens Healthcare Diagnostics Inc, Tarrytown, SAD | CLINITEK Novus 10 Urinalysis Cassette | 55936 | 20% | Teamedical d.o.o. | 146-28/25 | 25.12.2025 | 25.3.2026
Reagensi, izuzev za transfuziju, za period od 3 meseca | 404-1-110/25-115 | 141 | Reagensi i potrošni materijal za urinski analizator Atellica 1500 (UAS 800+Clinitek Novus), Clinitek Advantus, UAS 60 | 2 | CLINITEK Novus PRO 12 Kassette | RGN240724 | pakovanje | 450 tests | Siemens Healthcare Diagnostics Inc, Tarrytown, SAD | CLINITEK Novus PRO 12 Urinalysis Cassette | 55936 | 20% | Teamedical d.o.o. | 146-28/25 | 25.12.2025 | 25.3.2026
Reagensi, izuzev za transfuziju, za period od 3 meseca | 404-1-110/25-115 | 141 | Reagensi i potrošni materijal za urinski analizator Atellica 1500 (UAS 800+Clinitek Novus), Clinitek Advantus, UAS 60 | 3 | Cuvettes | RGN240725 | pakovanje | 600 cuvettes | Siemens Healthcare Diagnostics Inc, Tarrytown, SAD | Atellica UAS 800 Cuvettes | 61065 | 20% | Teamedical d.o.o. | 146-28/25 | 25.12.2025 | 25.3.2026
Reagensi, izuzev za transfuziju, za period od 3 meseca | 404-1-110/25-115 | 141 | Reagensi i potrošni materijal za urinski analizator Atellica 1500 (UAS 800+Clinitek Novus), Clinitek Advantus, UAS 60 | 4 | CLINITEK Novus rinse additive | RGN240726 | pakovanje | 1 kit/4 x 26 ml | Siemens Healthcare Diagnostics Inc, Tarrytown, SAD | CLINITEK Novus Rinse Additive | 13467 | 20% | Teamedical d.o.o. | 146-28/25 | 25.12.2025 | 25.3.2026
Reagensi, izuzev za transfuziju, za period od 3 meseca | 404-1-110/25-115 | 141 | Reagensi i potrošni materijal za urinski analizator Atellica 1500 (UAS 800+Clinitek Novus), Clinitek Advantus, UAS 60 | 5 | CLINITEK Novus calibrator | RGN240727 | pakovanje | 1 kit/4 x 230 ml | Siemens Healthcare Diagnostics Inc, Tarrytown, SAD | Clinitek Novus Calibrator Kit | 13455 | 20% | Teamedical d.o.o. | 146-28/25 | 25.12.2025 | 25.3.2026
Reagensi, izuzev za transfuziju, za period od 3 meseca | 404-1-110/25-115 | 141 | Reagensi i potrošni materijal za urinski analizator Atellica 1500 (UAS 800+Clinitek Novus), Clinitek Advantus, UAS 60 | 6 | CLINITEK Atlas negative control strips | RGN240728 | pakovanje | 25 strips | Siemens Healthcare Diagnostics Inc, Tarrytown, SAD | CLINITEK ATLAS Negative Control Strips | 5003 | 20% | Teamedical d.o.o. | 146-28/25 | 25.12.2025 | 25.3.2026
Reagensi, izuzev za transfuziju, za period od 3 meseca | 404-1-110/25-115 | 141 | Reagensi i potrošni materijal za urinski analizator Atellica 1500 (UAS 800+Clinitek Novus), Clinitek Advantus, UAS 60 | 7 | CLINITEK Atlas positive control strips | RGN240729 | pakovanje | 25 strips | Siemens Healthcare Diagnostics Inc, Tarrytown, SAD | CLINITEK ATLAS Positive Control Strips | 6728 | 20% | Teamedical d.o.o. | 146-28/25 | 25.12.2025 | 25.3.2026
Reagensi, izuzev za transfuziju, za period od 3 meseca | 404-1-110/25-115 | 141 | Reagensi i potrošni materijal za urinski analizator Atellica 1500 (UAS 800+Clinitek Novus), Clinitek Advantus, UAS 60 | 8 | Multistix 10 SG | RGN240730 | pakovanje | 100 traka | Siemens Healthcare Diagnostics Inc, Tarrytown, SAD | Multistix 10 SG | 6785 | 20% | Teamedical d.o.o. | 146-28/25 | 25.12.2025 | 25.3.2026
Reagensi, izuzev za transfuziju, za period od 3 meseca | 404-1-110/25-115 | 141 | Reagensi i potrošni materijal za urinski analizator Atellica 1500 (UAS 800+Clinitek Novus), Clinitek Advantus, UAS 60 | 9 | Maintenance kit | RGN240731 | pakovanje | kit | Siemens Healthcare Diagnostics Inc, Tarrytown, SAD | Maintenance kit | 41860 | 20% | Teamedical d.o.o. | 146-28/25 | 25.12.2025 | 25.3.2026
Reagensi, izuzev za transfuziju, za period od 3 meseca | 404-1-110/25-115 | 142 | Reagensi i potrošni materijal za aparat gasni analizator EDAN i15 | 1 | Test Cartridge BG3 | RGN230881 | pakovanje | 25 kom | Edan Instruments Inc. | Test Cartridge BG3 | 13200 | 20% | East Diagnostics d.o.o. | 146-6/25 | 25.12.2025 | 25.3.2026
Reagensi, izuzev za transfuziju, za period od 3 meseca | 404-1-110/25-115 | 142 | Reagensi i potrošni materijal za aparat gasni analizator EDAN i15 | 2 | Test Cartridge BG4 | RGN230882 | pakovanje | 25 kom | Edan Instruments Inc. | Test Cartridge BG4 | 18000 | 20% | East Diagnostics d.o.o. | 146-6/25 | 25.12.2025 | 25.3.2026
Reagensi, izuzev za transfuziju, za period od 3 meseca | 404-1-110/25-115 | 142 | Reagensi i potrošni materijal za aparat gasni analizator EDAN i15 | 3 | Test Cartridge BG8 | RGN230883 | pakovanje | 25 kom | Edan Instruments Inc. | Test Cartridge BG8 | 15400 | 20% | East Diagnostics d.o.o. | 146-6/25 | 25.12.2025 | 25.3.2026
Reagensi, izuzev za transfuziju, za period od 3 meseca | 404-1-110/25-115 | 142 | Reagensi i potrošni materijal za aparat gasni analizator EDAN i15 | 4 | Test Cartridge BG10 | RGN230884 | pakovanje | 25 kom | Edan Instruments Inc. | Test Cartridge BG10 | 23000 | 20% | East Diagnostics d.o.o. | 146-6/25 | 25.12.2025 | 25.3.2026
Reagensi, izuzev za transfuziju, za period od 3 meseca | 404-1-110/25-115 | 142 | Reagensi i potrošni materijal za aparat gasni analizator EDAN i15 | 5 | Test Cartridge BC4 | RGN230885 | pakovanje | 25 kom | Edan Instruments Inc. | Test Cartridge BC4 | 12100 | 20% | East Diagnostics d.o.o. | 146-6/25 | 25.12.2025 | 25.3.2026
Reagensi, izuzev za transfuziju, za period od 3 meseca | 404-1-110/25-115 | 142 | Reagensi i potrošni materijal za aparat gasni analizator EDAN i15 | 6 | Calibrator Fluid Pack CP 100 | RGN230886 | pakovanje | 100 kom | Edan Instruments Inc. | Calibrator Fluid Pack CP 100 | 12000 | 20% | East Diagnostics d.o.o. | 146-6/25 | 25.12.2025 | 25.3.2026
Reagensi, izuzev za transfuziju, za period od 3 meseca | 404-1-110/25-115 | 142 | Reagensi i potrošni materijal za aparat gasni analizator EDAN i15 | 7 | Calibrator Fluid Pack CP 50 | RGN230887 | pakovanje | 50 kom | Edan Instruments Inc. | Calibrator Fluid Pack CP 50 | 7000 | 20% | East Diagnostics d.o.o. | 146-6/25 | 25.12.2025 | 25.3.2026
Reagensi, izuzev za transfuziju, za period od 3 meseca | 404-1-110/25-115 | 142 | Reagensi i potrošni materijal za aparat gasni analizator EDAN i15 | 8 | BG Quality Control Level 1 | RGN230888 | pakovanje | 5 amp | Edan Instruments Inc. | BG Quality Control Level 1 | 4000 | 20% | East Diagnostics d.o.o. | 146-6/25 | 25.12.2025 | 25.3.2026
Reagensi, izuzev za transfuziju, za period od 3 meseca | 404-1-110/25-115 | 142 | Reagensi i potrošni materijal za aparat gasni analizator EDAN i15 | 9 | BG Quality Control Level 2 | RGN230889 | pakovanje | 5 amp | Edan Instruments Inc. | BG Quality Control Level 2 | 4000 | 20% | East Diagnostics d.o.o. | 146-6/25 | 25.12.2025 | 25.3.2026
Reagensi, izuzev za transfuziju, za period od 3 meseca | 404-1-110/25-115 | 142 | Reagensi i potrošni materijal za aparat gasni analizator EDAN i15 | 10 | BG Quality Control Level 3 | RGN230890 | pakovanje | 5 amp | Edan Instruments Inc. | BG Quality Control Level 3 | 4000 | 20% | East Diagnostics d.o.o. | 146-6/25 | 25.12.2025 | 25.3.2026
Reagensi, izuzev za transfuziju, za period od 3 meseca | 404-1-110/25-115 | 142 | Reagensi i potrošni materijal za aparat gasni analizator EDAN i15 | 11 | Calibrator Fluid Pack CP 100 set | RGN230891 | pakovanje | 6x100 kom | Edan Instruments Inc. | Calibrator Fluid Pack CP 100 set | 48000 | 20% | East Diagnostics d.o.o. | 146-6/25 | 25.12.2025 | 25.3.2026
Reagensi, izuzev za transfuziju, za period od 3 meseca | 404-1-110/25-115 | 142 | Reagensi i potrošni materijal za aparat gasni analizator EDAN i15 | 12 | Calibrator Fluid Pack CP 50 set | RGN230892 | pakovanje | 6x50 kom | Edan Instruments Inc. | Calibrator Fluid Pack CP 50 set | 28000 | 20% | East Diagnostics d.o.o. | 146-6/25 | 25.12.2025 | 25.3.2026
Reagensi, izuzev za transfuziju, za period od 3 meseca | 404-1-110/25-115 | 143 | Set za uzimanje pune krvi za gasne analize | 1 | Špric za gasne analize sa zaštitnim poklopcem, sa elektrolitom-kompenzovanim heparinom u koncentraciji od 12-50 IU/ml krvi | RGN241717 | komad | 50 komada | SC Sanguis Counting Kontrollblutherstellungs und Vertriebs GmbH, Nemačka | Blood Gas sampling System | 70 | 10% | Layon d.o.o. | 146-14/25 | 25.12.2025 | 25.3.2026
Reagensi, izuzev za transfuziju, za period od 3 meseca | 404-1-110/25-115 | 143 | Set za uzimanje pune krvi za gasne analize | 2 | Hvatač koaguluma | RGN241718 | komad | 500 komada | SC Sanguis Counting Kontrollblutherstellungs und Vertriebs GmbH, Nemačka | Universal Luer Adaptor with clot catcher | 15.65 | 20% | Layon d.o.o. | 146-14/25 | 25.12.2025 | 25.3.2026
Reagensi, izuzev za transfuziju, za period od 3 meseca | 404-1-110/25-115 | 144 | Reagensi i potrošni materijal za aparat SIEMENS RAPID POINT 500 | 1 | RP500 Measurement Cartidge 400 | RGN212995 | pakovanje | 400 analiza | Siemens Healthcare Diagnostics Inc, Tarrytown, SAD | RP 500 Measurement Cartridge | 100642 | 20% | Teamedical d.o.o. | 146-28/25 | 25.12.2025 | 25.3.2026
Reagensi, izuzev za transfuziju, za period od 3 meseca | 404-1-110/25-115 | 144 | Reagensi i potrošni materijal za aparat SIEMENS RAPID POINT 500 | 2 | RP500 Measurement Cartidge 250 | RGN212996 | pakovanje | 250 analiza | Siemens Healthcare Diagnostics Inc, Tarrytown, SAD | RP 500 Measurement Cartridge | 77895 | 20% | Teamedical d.o.o. | 146-28/25 | 25.12.2025 | 25.3.2026
Reagensi, izuzev za transfuziju, za period od 3 meseca | 404-1-110/25-115 | 144 | Reagensi i potrošni materijal za aparat SIEMENS RAPID POINT 500 | 3 | RP500 Measurement Cartidge 100 | RGN212997 | pakovanje | 100 analiza | Siemens Healthcare Diagnostics Inc, Tarrytown, SAD | RP 500 Measurement Cartridge | 58322 | 20% | Teamedical d.o.o. | 146-28/25 | 25.12.2025 | 25.3.2026
Reagensi, izuzev za transfuziju, za period od 3 meseca | 404-1-110/25-115 | 144 | Reagensi i potrošni materijal za aparat SIEMENS RAPID POINT 500 | 4 | Wash/Waste Cartridge | RGN212998 | pakovanje | 4 komada | Siemens Healthcare Diagnostics Inc, Tarrytown, SAD | RAPIDPoint 500 Systems Wash/Waste Cartridge | 28037 | 20% | Teamedical d.o.o. | 146-28/25 | 25.12.2025 | 25.3.2026
Reagensi, izuzev za transfuziju, za period od 3 meseca | 404-1-110/25-115 | 144 | Reagensi i potrošni materijal za aparat SIEMENS RAPID POINT 500 | 5 | RapidQC Complete Level 1 (Hypo) | RGN212999 | komad | 1x2,5ml | Siemens Healthcare Diagnostics Inc, Tarrytown, SAD | RapidQC Complete, Level 1 | 919 | 20% | Teamedical d.o.o. | 146-28/25 | 25.12.2025 | 25.3.2026
Reagensi, izuzev za transfuziju, za period od 3 meseca | 404-1-110/25-115 | 144 | Reagensi i potrošni materijal za aparat SIEMENS RAPID POINT 500 | 6 | RapidQC Complete Level 2 (Normal) | RGN213000 | komad | 1x2,5ml | Siemens Healthcare Diagnostics Inc, Tarrytown, SAD | RapidQC Complete, Level 2 | 919 | 20% | Teamedical d.o.o. | 146-28/25 | 25.12.2025 | 25.3.2026
Reagensi, izuzev za transfuziju, za period od 3 meseca | 404-1-110/25-115 | 144 | Reagensi i potrošni materijal za aparat SIEMENS RAPID POINT 500 | 7 | RapidQC Complete Level 3 (Hyper) | RGN213001 | komad | 1x2,5ml | Siemens Healthcare Diagnostics Inc, Tarrytown, SAD | RapidQC Complete, Level 3 | 919 | 20% | Teamedical d.o.o. | 146-28/25 | 25.12.2025 | 25.3.2026
Reagensi, izuzev za transfuziju, za period od 3 meseca | 404-1-110/25-115 | 144 | Reagensi i potrošni materijal za aparat SIEMENS RAPID POINT 500 | 8 | Plastic Blood Capillaries Multicap | RGN232907 | pakovanje | 50 kom | Siemens Healthcare Diagnostics Inc, Tarrytown, SAD | Plastic Blood Capillaries Multicap | 9269 | 20% | Teamedical d.o.o. | 146-28/25 | 25.12.2025 | 25.3.2026
Reagensi, izuzev za transfuziju, za period od 3 meseca | 404-1-110/25-115 | 144 | Reagensi i potrošni materijal za aparat SIEMENS RAPID POINT 500 | 9 | Rapidlyte | RGN232908 | pakovanje | 100 kom | Westmed, Inc., Tucson, SAD | 1 mL A-Line Aspirating Luer Slip Syringe, 25 IU/mL Balanced Heparin, Vented Tip Cap | 8280 | 20% | Teamedical d.o.o. | 146-28/25 | 25.12.2025 | 25.3.2026
Reagensi, izuzev za transfuziju, za period od 3 meseca | 404-1-110/25-115 | 144 | Reagensi i potrošni materijal za aparat SIEMENS RAPID POINT 500 | 10 | Luer Capillary | RGN213007 | komad | 1 komad | Siemens Healthcare Diagnostics Inc, Tarrytown, SAD | Luer Capillary | 635 | 20% | Teamedical d.o.o. | 146-28/25 | 25.12.2025 | 25.3.2026
Reagensi, izuzev za transfuziju, za period od 3 meseca | 404-1-110/25-115 | 144 | Reagensi i potrošni materijal za aparat SIEMENS RAPID POINT 500 | 11 | RP500 Measurement Cartidge 750 | RGN213008 | pakovanje | 750 analiza | Siemens Healthcare Diagnostics Inc, Tarrytown, SAD | RP 500 Measurement Cartridge | 201260 | 20% | Teamedical d.o.o. | 146-28/25 | 25.12.2025 | 25.3.2026
Reagensi, izuzev za transfuziju, za period od 3 meseca | 404-1-110/25-115 | 144 | Reagensi i potrošni materijal za aparat SIEMENS RAPID POINT 500 | 12 | RP500 printer paper | RGN232909 | komad | 1 rolna | Siemens Healthcare Diagnostics Inc, Tarrytown, SAD | Print Paper, Thermal | 748 | 20% | Teamedical d.o.o. | 146-28/25 | 25.12.2025 | 25.3.2026
Reagensi, izuzev za transfuziju, za period od 3 meseca | 404-1-110/25-115 | 144 | Reagensi i potrošni materijal za aparat SIEMENS RAPID POINT 500 | 13 | RP500 Maintenance and Cleaning Kit | RGN213010 | pakovanje | 1 komad | Siemens Healthcare Diagnostics Inc, Tarrytown, SAD | RP500 Maintenance and Cleaning Kit | 85301 | 20% | Teamedical d.o.o. | 146-28/25 | 25.12.2025 | 25.3.2026
Reagensi, izuzev za transfuziju, za period od 3 meseca | 404-1-110/25-115 | 144 | Reagensi i potrošni materijal za aparat SIEMENS RAPID POINT 500 | 14 | 100 Mixing Fleas + Magnet | RGN232910 | pakovanje | 100 | Siemens Healthcare Diagnostics Inc, Tarrytown, SAD | 100 Mixing Fleas + Magnet | 26462 | 20% | Teamedical d.o.o. | 146-28/25 | 25.12.2025 | 25.3.2026
Reagensi, izuzev za transfuziju, za period od 3 meseca | 404-1-110/25-115 | 144 | Reagensi i potrošni materijal za aparat SIEMENS RAPID POINT 500 | 15 | Capillary Caps | RGN232911 | pakovanje | 100 | Siemens Healthcare Diagnostics Inc, Tarrytown, SAD | Capillary Caps | 9629 | 20% | Teamedical d.o.o. | 146-28/25 | 25.12.2025 | 25.3.2026
Reagensi, izuzev za transfuziju, za period od 3 meseca | 404-1-110/25-115 | 145 | Reagensi i potrošni materijal za aparat Opti CCA-TS/2, Opti Medical | 1 | Opti CCA-TS2 Cassettes, E-Ca type | RGN213011 | pakovanje | 25 test kaseta | Opti Medical, USA | Opti E-Ca cassette | 38065 | 20% | Vicor d.o.o. | 146-30/25 | 25.12.2025 | 25.3.2026
Reagensi, izuzev za transfuziju, za period od 3 meseca | 404-1-110/25-115 | 145 | Reagensi i potrošni materijal za aparat Opti CCA-TS/2, Opti Medical | 2 | Calibration gas | RGN213012 | komad | 1 komad | Opti Medical, USA | Gas bottle | 12300 | 20% | Vicor d.o.o. | 146-30/25 | 25.12.2025 | 25.3.2026
Reagensi, izuzev za transfuziju, za period od 3 meseca | 404-1-110/25-115 | 145 | Reagensi i potrošni materijal za aparat Opti CCA-TS/2, Opti Medical | 3 | Opti check, three levels control | RGN213013 | pakovanje | 30 komad ampula | Opti Medical, USA | Opti check | 15525 | 20% | Vicor d.o.o. | 146-30/25 | 25.12.2025 | 25.3.2026
Reagensi, izuzev za transfuziju, za period od 3 meseca | 404-1-110/25-115 | 145 | Reagensi i potrošni materijal za aparat Opti CCA-TS/2, Opti Medical | 4 | Špric za gasne analize sa kalcijum balansiranim Li-heparinom, 3ml | RGN213014 | komad | 100 komada | Becton Dickinson | BD PresetArterial Blood Collection Syringe | 125 | 10% | Vicor d.o.o. | 146-30/25 | 25.12.2025 | 25.3.2026
Reagensi, izuzev za transfuziju, za period od 3 meseca | 404-1-110/25-115 | 145 | Reagensi i potrošni materijal za aparat Opti CCA-TS/2, Opti Medical | 5 | Kapilare za gasne analize | RGN232912 | komad | 250 kapilara | Vitrex Medical A/S, Danska | Kapilara za uzorkovanje krvi | 125.6 | 20% | Vicor d.o.o. | 146-30/25 | 25.12.2025 | 25.3.2026
Reagensi, izuzev za transfuziju, za period od 3 meseca | 404-1-110/25-115 | 145 | Reagensi i potrošni materijal za aparat Opti CCA-TS/2, Opti Medical | 6 | SRC Multy level cassettes | RGN213016 | pakovanje | 1 komad | Opti Medical, USA | SRC Multi level cassete | 9250 | 20% | Vicor d.o.o. | 146-30/25 | 25.12.2025 | 25.3.2026
Reagensi, izuzev za transfuziju, za period od 3 meseca | 404-1-110/25-115 | 145 | Reagensi i potrošni materijal za aparat Opti CCA-TS/2, Opti Medical | 7 | Hb - cal kaseta | RGN213017 | pakovanje | 1 komad | Opti Medical, USA | Hb Cal cass. | 8280 | 20% | Vicor d.o.o. | 146-30/25 | 25.12.2025 | 25.3.2026
Reagensi, izuzev za transfuziju, za period od 3 meseca | 404-1-110/25-115 | 145 | Reagensi i potrošni materijal za aparat Opti CCA-TS/2, Opti Medical | 8 | Opti CCA-TS2 B - lac type | RGN213018 | pakovanje | 25 testova | Opti Medical, USA | Opti B-lac | 51520 | 20% | Vicor d.o.o. | 146-30/25 | 25.12.2025 | 25.3.2026
Reagensi, izuzev za transfuziju, za period od 3 meseca | 404-1-110/25-115 | 145 | Reagensi i potrošni materijal za aparat Opti CCA-TS/2, Opti Medical | 9 | Comfort Sampler kapilare | RGN213019 | pakovanje | 100 kom | Opti Medical, USA | Comfort Sampler collection kit | 18515 | 20% | Vicor d.o.o. | 146-30/25 | 25.12.2025 | 25.3.2026
Reagensi, izuzev za transfuziju, za period od 3 meseca | 404-1-110/25-115 | 145 | Reagensi i potrošni materijal za aparat Opti CCA-TS/2, Opti Medical | 10 | OPTI CCA E-LYTE tip kasete | RGN213020 | pakovanje | 25 kom | Opti Medical, USA | Opti E-lyte cassette | 18860 | 20% | Vicor d.o.o. | 146-30/25 | 25.12.2025 | 25.3.2026
Reagensi, izuzev za transfuziju, za period od 3 meseca | 404-1-110/25-115 | 145 | Reagensi i potrošni materijal za aparat Opti CCA-TS/2, Opti Medical | 11 | Cevčice za E-lyte kasete | RGN232913 | pakovanje | 25 kom | Opti Medical, USA | Cevčice za E-lyte kasete | 1495 | 20% | Vicor d.o.o. | 146-30/25 | 25.12.2025 | 25.3.2026
Reagensi, izuzev za transfuziju, za period od 3 meseca | 404-1-110/25-115 | 146 | Reagensi i potrošni materijal za aparat gasni analizator ABL80 Basic, ABL90 FLEX | 1 | Sensor cassette SC90 300analiza/30 dana | RGN213021 | komad | 300analiza | Radiometer Medical ApS | Sensor Cassette SC90 | 122993 | 20% | Labteh d.o.o. | 146-13/25 | 25.12.2025 | 25.3.2026
Reagensi, izuzev za transfuziju, za period od 3 meseca | 404-1-110/25-115 | 146 | Reagensi i potrošni materijal za aparat gasni analizator ABL80 Basic, ABL90 FLEX | 2 | Sensor cassette SC90 600analiza/30 dana | RGN213022 | komad | 600analiza | Radiometer Medical ApS | Sensor Cassette SC90 | 234083 | 20% | Labteh d.o.o. | 146-13/25 | 25.12.2025 | 25.3.2026
Reagensi, izuzev za transfuziju, za period od 3 meseca | 404-1-110/25-115 | 146 | Reagensi i potrošni materijal za aparat gasni analizator ABL80 Basic, ABL90 FLEX | 3 | Sensor cassette SC90 900analiza/30 dana | RGN213023 | komad | 900analiza | Radiometer Medical ApS | Sensor Cassette SC90 | 238050 | 20% | Labteh d.o.o. | 146-13/25 | 25.12.2025 | 25.3.2026
Reagensi, izuzev za transfuziju, za period od 3 meseca | 404-1-110/25-115 | 146 | Reagensi i potrošni materijal za aparat gasni analizator ABL80 Basic, ABL90 FLEX | 4 | Solution Pack SP 80 (for BASIC) | RGN213024 | komad | 1 komad | Radiometer Medical ApS | BASIC Solution Pack | 29095 | 20% | Labteh d.o.o. | 146-13/25 | 25.12.2025 | 25.3.2026
Reagensi, izuzev za transfuziju, za period od 3 meseca | 404-1-110/25-115 | 146 | Reagensi i potrošni materijal za aparat gasni analizator ABL80 Basic, ABL90 FLEX | 5 | ABL90 FLEX Solution pack | RGN213025 | komad | 1 komad | Radiometer Medical ApS | Solution Pack SP90 | 38353 | 20% | Labteh d.o.o. | 146-13/25 | 25.12.2025 | 25.3.2026
Reagensi, izuzev za transfuziju, za period od 3 meseca | 404-1-110/25-115 | 146 | Reagensi i potrošni materijal za aparat gasni analizator ABL80 Basic, ABL90 FLEX | 6 | Thermal paper, 8 rolls | RGN213026 | pakovanje | 8 rolni | Radiometer Medical ApS | Thermal paper, 8 rolls | 6613 | 20% | Labteh d.o.o. | 146-13/25 | 25.12.2025 | 25.3.2026
Reagensi, izuzev za transfuziju, za period od 3 meseca | 404-1-110/25-115 | 146 | Reagensi i potrošni materijal za aparat gasni analizator ABL80 Basic, ABL90 FLEX | 7 | thb Calibrator | RGN213027 | komad | 2mLx4 | Radiometer Medical ApS | tHb calibration Solution | 11903 | 20% | Labteh d.o.o. | 146-13/25 | 25.12.2025 | 25.3.2026
Reagensi, izuzev za transfuziju, za period od 3 meseca | 404-1-110/25-115 | 146 | Reagensi i potrošni materijal za aparat gasni analizator ABL80 Basic, ABL90 FLEX | 8 | Flush device | RGN213028 | komad | špric sa crevom i adapterom | Radiometer Medical ApS | Flush device | 1455 | 20% | Labteh d.o.o. | 146-13/25 | 25.12.2025 | 25.3.2026
Reagensi, izuzev za transfuziju, za period od 3 meseca | 404-1-110/25-115 | 146 | Reagensi i potrošni materijal za aparat gasni analizator ABL80 Basic, ABL90 FLEX | 9 | Inlet gasket | RGN213029 | komad | komad | Radiometer Medical ApS | Inlet gasket with holde | 16531 | 20% | Labteh d.o.o. | 146-13/25 | 25.12.2025 | 25.3.2026
Reagensi, izuzev za transfuziju, za period od 3 meseca | 404-1-110/25-115 | 146 | Reagensi i potrošni materijal za aparat gasni analizator ABL80 Basic, ABL90 FLEX | 10 | Senzor kaseta za ABL 80 BASIC (SC 80 100/60full panel) | RGN213030 | komad | 100 analiza | Radiometer Medical ApS | BASIC Sensor Cassettes | 92575 | 20% | Labteh d.o.o. | 146-13/25 | 25.12.2025 | 25.3.2026
Reagensi, izuzev za transfuziju, za period od 3 meseca | 404-1-110/25-115 | 146 | Reagensi i potrošni materijal za aparat gasni analizator ABL80 Basic, ABL90 FLEX | 11 | Senzor kaseta za ABL 80 BASIC (SC 80 300/60 BG/hct) | RGN213031 | komad | 300 analiza | Radiometer Medical ApS | BASIC Sensor Cassettes | 105800 | 20% | Labteh d.o.o. | 146-13/25 | 25.12.2025 | 25.3.2026
Reagensi, izuzev za transfuziju, za period od 3 meseca | 404-1-110/25-115 | 146 | Reagensi i potrošni materijal za aparat gasni analizator ABL80 Basic, ABL90 FLEX | 12 | Senzor kaseta za ABL 80 BASIC (SC 80 50/60 full panel) | RGN213032 | komad | 50 analiza | Radiometer Medical ApS | BASIC Sensor Cassettes | 54897 | 20% | Labteh d.o.o. | 146-13/25 | 25.12.2025 | 25.3.2026
Reagensi, izuzev za transfuziju, za period od 3 meseca | 404-1-110/25-115 | 146 | Reagensi i potrošni materijal za aparat gasni analizator ABL80 Basic, ABL90 FLEX | 13 | Senzor kaseta za ABL 80 Flex (SC 80 300/30 bg/Hct no qc3) | RGN213033 | komad | 300 analiza | Radiometer Medical ApS | ABL 80 FLEX Sensor Cassettes | 118827 | 20% | Labteh d.o.o. | 146-13/25 | 25.12.2025 | 25.3.2026
Reagensi, izuzev za transfuziju, za period od 3 meseca | 404-1-110/25-115 | 146 | Reagensi i potrošni materijal za aparat gasni analizator ABL80 Basic, ABL90 FLEX | 14 | Senzor kaseta za ABL 80 BASIC (SC 80 100/30 full panel + Lac) | RGN213034 | komad | 100 analiza | Radiometer Medical ApS | BASIC Sensor Cassettes | 105139 | 20% | Labteh d.o.o. | 146-13/25 | 25.12.2025 | 25.3.2026
Reagensi, izuzev za transfuziju, za period od 3 meseca | 404-1-110/25-115 | 146 | Reagensi i potrošni materijal za aparat gasni analizator ABL80 Basic, ABL90 FLEX | 15 | Senzor kaseta za ABL 80 BASIC (SC 80 200/30 full panel + Lac) | RGN213035 | komad | 200 analiza | Radiometer Medical ApS | BASIC Sensor Cassettes | 132250 | 20% | Labteh d.o.o. | 146-13/25 | 25.12.2025 | 25.3.2026
Reagensi, izuzev za transfuziju, za period od 3 meseca | 404-1-110/25-115 | 146 | Reagensi i potrošni materijal za aparat gasni analizator ABL80 Basic, ABL90 FLEX | 16 | Solution Pack SP 80 (for FLEX) | RGN213036 | komad | 1 | Radiometer Medical ApS | ABL 80 FLEX Solution Pack | 16928 | 20% | Labteh d.o.o. | 146-13/25 | 25.12.2025 | 25.3.2026
Reagensi, izuzev za transfuziju, za period od 3 meseca | 404-1-110/25-115 | 146 | Reagensi i potrošni materijal za aparat gasni analizator ABL80 Basic, ABL90 FLEX | 17 | Solution Pack SP 80 (for BASIC+LAC) | RGN213037 | komad | 1 | Radiometer Medical ApS | ABL 80 FLEX Solution Pack | 33063 | 20% | Labteh d.o.o. | 146-13/25 | 25.12.2025 | 25.3.2026
Reagensi, izuzev za transfuziju, za period od 3 meseca | 404-1-110/25-115 | 146 | Reagensi i potrošni materijal za aparat gasni analizator ABL80 Basic, ABL90 FLEX | 18 | Printer Papir 6 rolls | RGN213038 | pakovanje | 6 rolni | Radiometer Medical ApS | Printer paper | 5250 | 20% | Labteh d.o.o. | 146-13/25 | 25.12.2025 | 25.3.2026
Reagensi, izuzev za transfuziju, za period od 3 meseca | 404-1-110/25-115 | 146 | Reagensi i potrošni materijal za aparat gasni analizator ABL80 Basic, ABL90 FLEX | 19 | S7170 QUALICHEK, LEVEL 1 HEMATOCRIT AND METABOLITE | RGN213039 | pakovanje | 30 ampula | Radiometer Medical ApS | Qualicheck | 23408 | 20% | Labteh d.o.o. | 146-13/25 | 25.12.2025 | 25.3.2026
Reagensi, izuzev za transfuziju, za period od 3 meseca | 404-1-110/25-115 | 146 | Reagensi i potrošni materijal za aparat gasni analizator ABL80 Basic, ABL90 FLEX | 20 | S7430 QUALICHEK 4+ LEVEL 1 | RGN213040 | pakovanje | 30 ampula | Radiometer Medical ApS | Qualicheck | 26715 | 20% | Labteh d.o.o. | 146-13/25 | 25.12.2025 | 25.3.2026
Reagensi, izuzev za transfuziju, za period od 3 meseca | 404-1-110/25-115 | 146 | Reagensi i potrošni materijal za aparat gasni analizator ABL80 Basic, ABL90 FLEX | 21 | S7180QUALICHECK, level 2 Hematocrit and Metabolite | RGN213041 | pakovanje | 30 ampula | Radiometer Medical ApS | Qualicheck | 23408 | 20% | Labteh d.o.o. | 146-13/25 | 25.12.2025 | 25.3.2026
Reagensi, izuzev za transfuziju, za period od 3 meseca | 404-1-110/25-115 | 146 | Reagensi i potrošni materijal za aparat gasni analizator ABL80 Basic, ABL90 FLEX | 22 | S7450 QUALICHECK4+, level 3 | RGN213042 | pakovanje | 30 ampula | Radiometer Medical ApS | Qualicheck | 29756 | 20% | Labteh d.o.o. | 146-13/25 | 25.12.2025 | 25.3.2026
Reagensi, izuzev za transfuziju, za period od 3 meseca | 404-1-110/25-115 | 146 | Reagensi i potrošni materijal za aparat gasni analizator ABL80 Basic, ABL90 FLEX | 23 | S7440 QUALICHEK 4+ LEVEL 2 | RGN213043 | pakovanje | 30 ampula | Radiometer Medical ApS | Qualicheck | 29756 | 20% | Labteh d.o.o. | 146-13/25 | 25.12.2025 | 25.3.2026
Reagensi, izuzev za transfuziju, za period od 3 meseca | 404-1-110/25-115 | 146 | Reagensi i potrošni materijal za aparat gasni analizator ABL80 Basic, ABL90 FLEX | 24 | Senzor kaseta (SC90 1200/30) | RGN213044 | komad | 1200 analiza | Radiometer Medical ApS | Sensor Cassette SC90 | 297563 | 20% | Labteh d.o.o. | 146-13/25 | 25.12.2025 | 25.3.2026
Reagensi, izuzev za transfuziju, za period od 3 meseca | 404-1-110/25-115 | 146 | Reagensi i potrošni materijal za aparat gasni analizator ABL80 Basic, ABL90 FLEX | 25 | Solution Pack SP90 XL | RGN213045 | komad | 1 | Radiometer Medical ApS | Solution Pack SP90 | 55545 | 20% | Labteh d.o.o. | 146-13/25 | 25.12.2025 | 25.3.2026
Reagensi, izuzev za transfuziju, za period od 3 meseca | 404-1-110/25-115 | 146 | Reagensi i potrošni materijal za aparat gasni analizator ABL80 Basic, ABL90 FLEX | 26 | ABL90 FLEX clot catcher, box off 250 pcs | RGN213046 | pakovanje | 250 komada | Radiometer Medical ApS | ABL90 FLEX, Clot catcher | 10316 | 20% | Labteh d.o.o. | 146-13/25 | 25.12.2025 | 25.3.2026
Reagensi, izuzev za transfuziju, za period od 3 meseca | 404-1-110/25-115 | 146 | Reagensi i potrošni materijal za aparat gasni analizator ABL80 Basic, ABL90 FLEX | 27 | Pico 70 22gx32 mm Arteribal blood sampler w. 22g x 32 mm needle, 1,5 ml | RGN213048 | kutija | 100 komad | Radiometer Medical ApS | PICO70 | 39675 | 10% | Labteh d.o.o. | 146-13/25 | 25.12.2025 | 25.3.2026
Reagensi, izuzev za transfuziju, za period od 3 meseca | 404-1-110/25-115 | 146 | Reagensi i potrošni materijal za aparat gasni analizator ABL80 Basic, ABL90 FLEX | 28 | Pico 70 Arterial Blood Sampler | RGN230232 | pakovanje | 100 komad | Radiometer Medical ApS | PICO70 | 17193 | 10% | Labteh d.o.o. | 146-13/25 | 25.12.2025 | 25.3.2026
Reagensi, izuzev za transfuziju, za period od 3 meseca | 404-1-110/25-115 | 146 | Reagensi i potrošni materijal za aparat gasni analizator ABL80 Basic, ABL90 FLEX | 29 | Safe Pico Arterial blood sampler | RGN213050 | pakovanje | 100 komad | Radiometer Medical ApS | safePICO | 29095 | 10% | Labteh d.o.o. | 146-13/25 | 25.12.2025 | 25.3.2026
Reagensi, izuzev za transfuziju, za period od 3 meseca | 404-1-110/25-115 | 146 | Reagensi i potrošni materijal za aparat gasni analizator ABL80 Basic, ABL90 FLEX | 30 | safeCLINITUBES plastic capillaries 100 µL | RGN213051 | pakovanje | 250 komada | Radiometer Medical ApS | safeCLINITUBES | 19838 | 20% | Labteh d.o.o. | 146-13/25 | 25.12.2025 | 25.3.2026
Reagensi, izuzev za transfuziju, za period od 3 meseca | 404-1-110/25-115 | 146 | Reagensi i potrošni materijal za aparat gasni analizator ABL80 Basic, ABL90 FLEX | 31 | safeCLINITUBES plastic capillaries 85 µL | RGN213052 | pakovanje | 250 komada | Radiometer Medical ApS | safeCLINITUBES | 26450 | 20% | Labteh d.o.o. | 146-13/25 | 25.12.2025 | 25.3.2026
Reagensi, izuzev za transfuziju, za period od 3 meseca | 404-1-110/25-115 | 146 | Reagensi i potrošni materijal za aparat gasni analizator ABL80 Basic, ABL90 FLEX | 32 | Senzor kaseta za ABL 80 BASIC (SC 80 200/60 full panel) | RGN213054 | komad | 200 analiza | Radiometer Medical ApS | BASIC Sensor Cassettes | 132250 | 20% | Labteh d.o.o. | 146-13/25 | 25.12.2025 | 25.3.2026
Reagensi, izuzev za transfuziju, za period od 3 meseca | 404-1-110/25-115 | 146 | Reagensi i potrošni materijal za aparat gasni analizator ABL80 Basic, ABL90 FLEX | 33 | safePICO Aspirator Arterial blood sampler | RGN213055 | komad | 100 komada | Radiometer Medical ApS | safePICO Aspirator Arterial blood sampler. Aspirator only with vented TIPCAP, 1.7 mL, | 26450 | 20% | Labteh d.o.o. | 146-13/25 | 25.12.2025 | 25.3.2026
Reagensi, izuzev za transfuziju, za period od 3 meseca | 404-1-110/25-115 | 146 | Reagensi i potrošni materijal za aparat gasni analizator ABL80 Basic, ABL90 FLEX | 34 | Set Bloodgas without needle | RGN232914 | pakovanje | 350 komada | Radiometer Medical ApS | Set Bloodgas without needle | 37030 | 10% | Labteh d.o.o. | 146-13/25 | 25.12.2025 | 25.3.2026
Reagensi, izuzev za transfuziju, za period od 3 meseca | 404-1-110/25-115 | 146 | Reagensi i potrošni materijal za aparat gasni analizator ABL80 Basic, ABL90 FLEX | 35 | Set Bloodgas with needle | RGN232915 | pakovanje | 350 komada | Radiometer Medical ApS | Set Bloodgas with needle | 46288 | 10% | Labteh d.o.o. | 146-13/25 | 25.12.2025 | 25.3.2026
Reagensi, izuzev za transfuziju, za period od 3 meseca | 404-1-110/25-115 | 146 | Reagensi i potrošni materijal za aparat gasni analizator ABL80 Basic, ABL90 FLEX | 36 | Pico70 Arterial Blood Sampler | RGN232916 | pakovanje | 100 komad | Radiometer Medical ApS | PICO70 | 17193 | 10% | Labteh d.o.o. | 146-13/25 | 25.12.2025 | 25.3.2026
Reagensi, izuzev za transfuziju, za period od 3 meseca | 404-1-110/25-115 | 152 | Reagensi i potrošni materijal za aparat ABL 800 proizvođač Radiometer | 1 | Inlet gasket (ABL 800) | RGN213217 | komad | 1 komad | Radiometer Medical ApS | Inlet gasket, new design for ABL700/800 series | 19838 | 20% | Labteh d.o.o. | 146-13/25 | 25.12.2025 | 25.3.2026
Reagensi, izuzev za transfuziju, za period od 3 meseca | 404-1-110/25-115 | 152 | Reagensi i potrošni materijal za aparat ABL 800 proizvođač Radiometer | 2 | S 1820 calibration solution 1, 200 ml, for ABL 800 FLEX | RGN213218 | komad | 200 ml | Radiometer Medical ApS | S1820 Calibration Solution 1, 200 mL, for ABL800 FLEX | 33605 | 20% | Labteh d.o.o. | 146-13/25 | 25.12.2025 | 25.3.2026
Reagensi, izuzev za transfuziju, za period od 3 meseca | 404-1-110/25-115 | 152 | Reagensi i potrošni materijal za aparat ABL 800 proizvođač Radiometer | 3 | kontrola za ABL800 S7735 AutoCheck 5+, level 1 RED box | RGN213219 | kutija | 30 ampula | Radiometer Medical ApS | S7735 AutoCheck 5+, level 1 RED box of 30 ampoules. For ABL7XX/8XX | 20552 | 20% | Labteh d.o.o. | 146-13/25 | 25.12.2025 | 25.3.2026
Reagensi, izuzev za transfuziju, za period od 3 meseca | 404-1-110/25-115 | 152 | Reagensi i potrošni materijal za aparat ABL 800 proizvođač Radiometer | 4 | kontrola za ABL800 S7745 AutoCheck 5+, level 2 YELLOW box | RGN213220 | kutija | 30 ampula | Radiometer Medical ApS | S7745 AutoCheck 5+, level 2 YELLOW box of 30 ampoules. For ABL7XX/8XX | 25789 | 20% | Labteh d.o.o. | 146-13/25 | 25.12.2025 | 25.3.2026
Reagensi, izuzev za transfuziju, za period od 3 meseca | 404-1-110/25-115 | 152 | Reagensi i potrošni materijal za aparat ABL 800 proizvođač Radiometer | 5 | kontrola za ABL800 S7755 AutoCheck 5+, level 3 BLUE box | RGN213221 | kutija | 30 ampula | Radiometer Medical ApS | S7755 AutoCheck 5+, level 3 BLUE box of 30 ampoules. For ABL7XX/8XX | 20552 | 20% | Labteh d.o.o. | 146-13/25 | 25.12.2025 | 25.3.2026
Reagensi, izuzev za transfuziju, za period od 3 meseca | 404-1-110/25-115 | 152 | Reagensi i potrošni materijal za aparat ABL 800 proizvođač Radiometer | 6 | S 1830 calibration solution 2, 200 ml, for ABL 800 FLEX | RGN213222 | komad | 200 ml | Radiometer Medical ApS | S1830 Calibration Solution 2, 200 mL, for ABL800 FLEX | 33605 | 20% | Labteh d.o.o. | 146-13/25 | 25.12.2025 | 25.3.2026
Reagensi, izuzev za transfuziju, za period od 3 meseca | 404-1-110/25-115 | 152 | Reagensi i potrošni materijal za aparat ABL 800 proizvođač Radiometer | 7 | S 4980 rinse solution 2, 600 ml, for ABL 800 FLEX | RGN213223 | komad | 600 ml | Radiometer Medical ApS | S4980 Rinse Solution, 600 mL, for ABL800 FLEX | 23607 | 20% | Labteh d.o.o. | 146-13/25 | 25.12.2025 | 25.3.2026
Reagensi, izuzev za transfuziju, za period od 3 meseca | 404-1-110/25-115 | 152 | Reagensi i potrošni materijal za aparat ABL 800 proizvođač Radiometer | 8 | calibration gas 1, 34 bar on board gas bottle | RGN213224 | komad | 1 komad | Radiometer Medical ApS | Calibration gas 1, 34bar on-board gas bottle | 39675 | 20% | Labteh d.o.o. | 146-13/25 | 25.12.2025 | 25.3.2026
Reagensi, izuzev za transfuziju, za period od 3 meseca | 404-1-110/25-115 | 152 | Reagensi i potrošni materijal za aparat ABL 800 proizvođač Radiometer | 9 | calibration gas 2, 34 bar on board gas bottle | RGN213225 | komad | 1 komad | Radiometer Medical ApS | Calibration gas 2, 34bar on-board gas bottle | 39675 | 20% | Labteh d.o.o. | 146-13/25 | 25.12.2025 | 25.3.2026
Reagensi, izuzev za transfuziju, za period od 3 meseca | 404-1-110/25-115 | 152 | Reagensi i potrošni materijal za aparat ABL 800 proizvođač Radiometer | 10 | D711 ref membrane box (4 units) | RGN213226 | pakovanje | 4x1 komad | Radiometer Medical ApS | D711 Ref membrane box (4 units) for ABL7XX/8XX | 16928 | 20% | Labteh d.o.o. | 146-13/25 | 25.12.2025 | 25.3.2026
Reagensi, izuzev za transfuziju, za period od 3 meseca | 404-1-110/25-115 | 152 | Reagensi i potrošni materijal za aparat ABL 800 proizvođač Radiometer | 11 | D798 p O2 membrane box (4 units) | RGN213227 | pakovanje | 4x1 komad | Radiometer Medical ApS | D799 pO2 membrane box (4 units) for ABL7XX/8XX | 127621 | 20% | Labteh d.o.o. | 146-13/25 | 25.12.2025 | 25.3.2026
Reagensi, izuzev za transfuziju, za period od 3 meseca | 404-1-110/25-115 | 152 | Reagensi i potrošni materijal za aparat ABL 800 proizvođač Radiometer | 12 | D788 pCO2 membrane box (4 units) | RGN213228 | pakovanje | 4x1 komad | Radiometer Medical ApS | D788 pCO2 membrane box (4 units) for ABL7XX/8XX | 127621 | 20% | Labteh d.o.o. | 146-13/25 | 25.12.2025 | 25.3.2026
Reagensi, izuzev za transfuziju, za period od 3 meseca | 404-1-110/25-115 | 152 | Reagensi i potrošni materijal za aparat ABL 800 proizvođač Radiometer | 13 | D722 K membrane box (4 units) | RGN213229 | pakovanje | 4x1 komad | Radiometer Medical ApS | D722 K membrane box (4 units) for ABL7XX/8XX | 129341 | 20% | Labteh d.o.o. | 146-13/25 | 25.12.2025 | 25.3.2026
Reagensi, izuzev za transfuziju, za period od 3 meseca | 404-1-110/25-115 | 152 | Reagensi i potrošni materijal za aparat ABL 800 proizvođač Radiometer | 14 | D755 Na membrane box (4 units) | RGN213230 | pakovanje | 4x1 komad | Radiometer Medical ApS | D755 Na membrane box (4 units) for ABL7XX/8XX | 129341 | 20% | Labteh d.o.o. | 146-13/25 | 25.12.2025 | 25.3.2026
Reagensi, izuzev za transfuziju, za period od 3 meseca | 404-1-110/25-115 | 152 | Reagensi i potrošni materijal za aparat ABL 800 proizvođač Radiometer | 15 | D744 Cl membrane box (4 units) | RGN213231 | pakovanje | 4x1 komad | Radiometer Medical ApS | D744 Cl membrane box (4 units) for ABL7XX/8XX | 129341 | 20% | Labteh d.o.o. | 146-13/25 | 25.12.2025 | 25.3.2026
Reagensi, izuzev za transfuziju, za period od 3 meseca | 404-1-110/25-115 | 152 | Reagensi i potrošni materijal za aparat ABL 800 proizvođač Radiometer | 16 | D733 Ca membrane box (4 units) | RGN213232 | pakovanje | 4x1 komad | Radiometer Medical ApS | D733 Ca membrane box (4units) for ABL7XX/8XX | 129341 | 20% | Labteh d.o.o. | 146-13/25 | 25.12.2025 | 25.3.2026
Reagensi, izuzev za transfuziju, za period od 3 meseca | 404-1-110/25-115 | 152 | Reagensi i potrošni materijal za aparat ABL 800 proizvođač Radiometer | 17 | D7077 lac membrane box (4 units) | RGN213233 | pakovanje | 4x1 komad | Radiometer Medical ApS | D7077 Lac membrane box (4 units) for ABL7XX/8XX | 49726 | 20% | Labteh d.o.o. | 146-13/25 | 25.12.2025 | 25.3.2026
Reagensi, izuzev za transfuziju, za period od 3 meseca | 404-1-110/25-115 | 152 | Reagensi i potrošni materijal za aparat ABL 800 proizvođač Radiometer | 18 | E 1001 reference elektrode | RGN213234 | pakovanje | 1 komad | Radiometer Medical ApS | E1001 Reference electrode for ABL7XX/8XX | 87682 | 20% | Labteh d.o.o. | 146-13/25 | 25.12.2025 | 25.3.2026
Reagensi, izuzev za transfuziju, za period od 3 meseca | 404-1-110/25-115 | 152 | Reagensi i potrošni materijal za aparat ABL 800 proizvođač Radiometer | 19 | E 777 pH elektrode | RGN213235 | pakovanje | 1 komad | Radiometer Medical ApS | E777 pH electrode for ABL7XX/8XX | 227470 | 20% | Labteh d.o.o. | 146-13/25 | 25.12.2025 | 25.3.2026
Reagensi, izuzev za transfuziju, za period od 3 meseca | 404-1-110/25-115 | 152 | Reagensi i potrošni materijal za aparat ABL 800 proizvođač Radiometer | 20 | E799 p O2 elektrode | RGN213236 | pakovanje | 1 komad | Radiometer Medical ApS | E799 pO2 Electrode for ABL7XX/8XX | 227470 | 20% | Labteh d.o.o. | 146-13/25 | 25.12.2025 | 25.3.2026
Reagensi, izuzev za transfuziju, za period od 3 meseca | 404-1-110/25-115 | 152 | Reagensi i potrošni materijal za aparat ABL 800 proizvođač Radiometer | 21 | E788 p CO2 elektrode | RGN213237 | pakovanje | 1 komad | Radiometer Medical ApS | E788 pCO2 electrode for ABL7XX/8XX | 227470 | 20% | Labteh d.o.o. | 146-13/25 | 25.12.2025 | 25.3.2026
Reagensi, izuzev za transfuziju, za period od 3 meseca | 404-1-110/25-115 | 152 | Reagensi i potrošni materijal za aparat ABL 800 proizvođač Radiometer | 22 | E722 K elektrode | RGN213238 | pakovanje | 1 komad | Radiometer Medical ApS | E722 K electrode for ABL7XX/8XX | 134895 | 20% | Labteh d.o.o. | 146-13/25 | 25.12.2025 | 25.3.2026
Reagensi, izuzev za transfuziju, za period od 3 meseca | 404-1-110/25-115 | 152 | Reagensi i potrošni materijal za aparat ABL 800 proizvođač Radiometer | 23 | E755 Na elektrode | RGN213239 | pakovanje | 1 komad | Radiometer Medical ApS | E755 Na electrode for ABL7XX/8XX | 134895 | 20% | Labteh d.o.o. | 146-13/25 | 25.12.2025 | 25.3.2026
Reagensi, izuzev za transfuziju, za period od 3 meseca | 404-1-110/25-115 | 152 | Reagensi i potrošni materijal za aparat ABL 800 proizvođač Radiometer | 24 | E744 Cl elektrode | RGN213240 | pakovanje | 1 komad | Radiometer Medical ApS | E744 Cl electrode for ABL7XX/8XX | 134895 | 20% | Labteh d.o.o. | 146-13/25 | 25.12.2025 | 25.3.2026
Reagensi, izuzev za transfuziju, za period od 3 meseca | 404-1-110/25-115 | 152 | Reagensi i potrošni materijal za aparat ABL 800 proizvođač Radiometer | 25 | E733 Ca elektrode | RGN213241 | pakovanje | 1 komad | Radiometer Medical ApS | E733 Ca electrode for ABL7XX/8XX | 134895 | 20% | Labteh d.o.o. | 146-13/25 | 25.12.2025 | 25.3.2026
Reagensi, izuzev za transfuziju, za period od 3 meseca | 404-1-110/25-115 | 152 | Reagensi i potrošni materijal za aparat ABL 800 proizvođač Radiometer | 26 | E7077 lactate elektrode | RGN213242 | pakovanje | 1 komad | Radiometer Medical ApS | E7077 Lactate electrode for ABL7XX/8XX | 134895 | 20% | Labteh d.o.o. | 146-13/25 | 25.12.2025 | 25.3.2026
Reagensi, izuzev za transfuziju, za period od 3 meseca | 404-1-110/25-115 | 152 | Reagensi i potrošni materijal za aparat ABL 800 proizvođač Radiometer | 27 | Clot catcher 24 box of 250 pcs | RGN213243 | pakovanje | 1 komad | Radiometer Medical ApS | Clot catcher, box of 250 pcs. for ABL7XX | 21107 | 20% | Labteh d.o.o. | 146-13/25 | 25.12.2025 | 25.3.2026
Reagensi, izuzev za transfuziju, za period od 3 meseca | 404-1-110/25-115 | 152 | Reagensi i potrošni materijal za aparat ABL 800 proizvođač Radiometer | 28 | S8375 cleaning solution with additive | RGN213244 | komad | 175 ml | Radiometer Medical ApS | S8375 Cleaning Solution 175mL, for ABL8XX | 33605 | 20% | Labteh d.o.o. | 146-13/25 | 25.12.2025 | 25.3.2026
Reagensi, izuzev za transfuziju, za period od 3 meseca | 404-1-110/25-115 | 152 | Reagensi i potrošni materijal za aparat ABL 800 proizvođač Radiometer | 29 | S5362 hypochlorite sol. | RGN213245 | komad | 100 ml | Radiometer Medical ApS | S5362 Hypochlorite Solution for Protein Removal and Decontamination, 100 mL, for BPH5, ABL5/50/5XX, EML10X, ABL8XX | 12564 | 20% | Labteh d.o.o. | 146-13/25 | 25.12.2025 | 25.3.2026
Reagensi, izuzev za transfuziju, za period od 3 meseca | 404-1-110/25-115 | 152 | Reagensi i potrošni materijal za aparat ABL 800 proizvođač Radiometer | 30 | Safe Clintubes plastic capilaries 100 mikrolit, 1 vial of 250 units | RGN213247 | pakovanje | 250 x 100 mikrolit | Radiometer Medical ApS | D957P-70-100x1 safeCLINITUBES Blood Sampler Multipack with heparinized plastic capillaries and accessories. 100 µL, 1 vial of 250 units | 19838 | 20% | Labteh d.o.o. | 146-13/25 | 25.12.2025 | 25.3.2026
Reagensi, izuzev za transfuziju, za period od 3 meseca | 404-1-110/25-115 | 152 | Reagensi i potrošni materijal za aparat ABL 800 proizvođač Radiometer | 31 | Safe Clintubes plastic capilaries 85 mikrolit, 1 vial of 250 units | RGN213248 | pakovanje | 250 x 85 mikrolit | Radiometer Medical ApS | D941P-240-85x1 safeCLINITUBES Blood Sampler Multipack with heparinized plastic capillaries and accessories. 85 µL, 1 vial of 250 units | 26450 | 20% | Labteh d.o.o. | 146-13/25 | 25.12.2025 | 25.3.2026
Reagensi, izuzev za transfuziju, za period od 3 meseca | 404-1-110/25-115 | 152 | Reagensi i potrošni materijal za aparat ABL 800 proizvođač Radiometer | 32 | Pico 70 22g x 32 mm Arterial blood sampler w. 22g x 32 mm needle, 1,5 ml | RGN213250 | pakovanje | 100 komad | Radiometer Medical ApS | Pico 70 22g x 32 mm Arterial blood sampler w. 22g x 32 mm needle, 1,5 ml | 39675 | 10% | Labteh d.o.o. | 146-13/25 | 25.12.2025 | 25.3.2026
Reagensi, izuzev za transfuziju, za period od 3 meseca | 404-1-110/25-115 | 152 | Reagensi i potrošni materijal za aparat ABL 800 proizvođač Radiometer | 33 | Pico 70 Arterial Blood Sampler | RGN230233 | pakovanje | 100 komad | Radiometer Medical ApS | Pico 70 | 17193 | 10% | Labteh d.o.o. | 146-13/25 | 25.12.2025 | 25.3.2026
Reagensi, izuzev za transfuziju, za period od 3 meseca | 404-1-110/25-115 | 152 | Reagensi i potrošni materijal za aparat ABL 800 proizvođač Radiometer | 34 | Safe Pico Arterial blood sampler | RGN213252 | pakovanje | 100 komad | Radiometer Medical ApS | safePICO | 29095 | 10% | Labteh d.o.o. | 146-13/25 | 25.12.2025 | 25.3.2026
Reagensi, izuzev za transfuziju, za period od 3 meseca | 404-1-110/25-115 | 152 | Reagensi i potrošni materijal za aparat ABL 800 proizvođač Radiometer | 35 | D7066 glucose membrane box (4 units) | RGN213253 | pakovanje | 4x1 komad | Radiometer Medical ApS | D7066 Glu membrane box (4 units) for ABL7XX/8XX | 73267 | 20% | Labteh d.o.o. | 146-13/25 | 25.12.2025 | 25.3.2026
Reagensi, izuzev za transfuziju, za period od 3 meseca | 404-1-110/25-115 | 152 | Reagensi i potrošni materijal za aparat ABL 800 proizvođač Radiometer | 36 | E7066 Glucose electrode | RGN213254 | komad | 1 komad | Radiometer Medical ApS | E7066 Glucose electrode for ABL7XX/8XX | 134895 | 20% | Labteh d.o.o. | 146-13/25 | 25.12.2025 | 25.3.2026
Reagensi, izuzev za transfuziju, za period od 3 meseca | 404-1-110/25-115 | 152 | Reagensi i potrošni materijal za aparat ABL 800 proizvođač Radiometer | 37 | safePICO Aspirator Arterial blood sampler | RGN213255 | pakovanje | 100 komada | Radiometer Medical ApS | safePICO Aspirator Arterial blood sampler. Aspirator only with vented TIPCAP, 1.7 mL, | 26450 | 10% | Labteh d.o.o. | 146-13/25 | 25.12.2025 | 25.3.2026
Reagensi, izuzev za transfuziju, za period od 3 meseca | 404-1-110/25-115 | 152 | Reagensi i potrošni materijal za aparat ABL 800 proizvođač Radiometer | 38 | Set Bloodgas without needle | RGN232917 | pakovanje | 350 komada | SET MEDIKAL Sanayi Ve Ticaret A.S. | Set Bloodgas without needle | 37030 | 10% | Labteh d.o.o. | 146-13/25 | 25.12.2025 | 25.3.2026
Reagensi, izuzev za transfuziju, za period od 3 meseca | 404-1-110/25-115 | 152 | Reagensi i potrošni materijal za aparat ABL 800 proizvođač Radiometer | 39 | Set Bloodgas with needle | RGN232918 | pakovanje | 350 komada | SET MEDIKAL Sanayi Ve Ticaret A.S. | Set Bloodgas with needle | 46288 | 10% | Labteh d.o.o. | 146-13/25 | 25.12.2025 | 25.3.2026
Reagensi, izuzev za transfuziju, za period od 3 meseca | 404-1-110/25-115 | 152 | Reagensi i potrošni materijal za aparat ABL 800 proizvođač Radiometer | 40 | Pico70 Arterial Blood Sampler | RGN232919 | pakovanje | 100 komad | Radiometer Medical ApS | Pico 70 | 17193 | 10% | Labteh d.o.o. | 146-13/25 | 25.12.2025 | 25.3.2026
Reagensi, izuzev za transfuziju, za period od 3 meseca | 404-1-110/25-115 | 153 | Reagensi i potrošni materijal za aparat Roche Cobas b 123 | 1 | cobas b 123 FLUID PACK COOX 700 | RGN213256 | pakovanje | 700 testova | Roche Diagnostics | cobas b 123 FLUID PACK COOX 700 | 108198 | 20% | MIT d.o.o. | 146-18/25 | 25.12.2025 | 25.3.2026
Reagensi, izuzev za transfuziju, za period od 3 meseca | 404-1-110/25-115 | 153 | Reagensi i potrošni materijal za aparat Roche Cobas b 123 | 2 | cobas b 123 SENSOR CART, BG/ISE/GLU/LAC | RGN213257 | pakovanje | 1 kom | Roche Diagnostics | cobas b 123 SENSOR CART. BG/ISE/GLU/LAC | 41227 | 20% | MIT d.o.o. | 146-18/25 | 25.12.2025 | 25.3.2026
Reagensi, izuzev za transfuziju, za period od 3 meseca | 404-1-110/25-115 | 153 | Reagensi i potrošni materijal za aparat Roche Cobas b 123 | 3 | COMBITROL PLUS B, LEVEL 1 | RGN213258 | pakovanje | 30 ampula | Roche Diagnostics | COMBITROL PLUS B, LEVEL 1, 30kom | 11463 | 20% | MIT d.o.o. | 146-18/25 | 25.12.2025 | 25.3.2026
Reagensi, izuzev za transfuziju, za period od 3 meseca | 404-1-110/25-115 | 153 | Reagensi i potrošni materijal za aparat Roche Cobas b 123 | 4 | COMBITROL PLUS B, LEVEL 2 | RGN213259 | pakovanje | 30 ampula | Roche Diagnostics | COMBITROL PLUS B, LEVEL 2, 30kom | 11463 | 20% | MIT d.o.o. | 146-18/25 | 25.12.2025 | 25.3.2026
Reagensi, izuzev za transfuziju, za period od 3 meseca | 404-1-110/25-115 | 153 | Reagensi i potrošni materijal za aparat Roche Cobas b 123 | 5 | COMBITROL PLUS B, LEVEL 3 | RGN213260 | pakovanje | 30 ampula | Roche Diagnostics | COMBITROL PLUS B, LEVEL 3, 30kom | 11463 | 20% | MIT d.o.o. | 146-18/25 | 25.12.2025 | 25.3.2026
Reagensi, izuzev za transfuziju, za period od 3 meseca | 404-1-110/25-115 | 153 | Reagensi i potrošni materijal za aparat Roche Cobas b 123 | 6 | DEPROTEINIZER | RGN213261 | pakovanje | 125ml | Roche Diagnostics | Deproteinizer | 2177 | 20% | MIT d.o.o. | 146-18/25 | 25.12.2025 | 25.3.2026
Reagensi, izuzev za transfuziju, za period od 3 meseca | 404-1-110/25-115 | 153 | Reagensi i potrošni materijal za aparat Roche Cobas b 123 | 7 | cobas b 123 PRINTER PAPER | RGN213262 | pakovanje | 6 rol | Roche Diagnostics | cobas b 123, PRINTER PAPER, 6 kom | 4134 | 20% | MIT d.o.o. | 146-18/25 | 25.12.2025 | 25.3.2026
Reagensi, izuzev za transfuziju, za period od 3 meseca | 404-1-110/25-115 | 153 | Reagensi i potrošni materijal za aparat Roche Cobas b 123 | 8 | CLOT CATCHER PRO 100pcs | RGN213263 | pakovanje | 100 kom | Roche Diagnostics | CLOT CATCHER PRO, 100kom | 2438 | 20% | MIT d.o.o. | 146-18/25 | 25.12.2025 | 25.3.2026
Reagensi, izuzev za transfuziju, za period od 3 meseca | 404-1-110/25-115 | 153 | Reagensi i potrošni materijal za aparat Roche Cobas b 123 | 9 | cobas b 123 FLUID PACK COOX 200 | RGN232920 | pakovanje | 200 tests | Roche Diagnostics | cobas b 123 FLUID PACK COOX 200 | 76647 | 20% | MIT d.o.o. | 146-18/25 | 25.12.2025 | 25.3.2026
Reagensi, izuzev za transfuziju, za period od 3 meseca | 404-1-110/25-115 | 153 | Reagensi i potrošni materijal za aparat Roche Cobas b 123 | 10 | cobas b 123 SENSOR CART. BG | RGN232921 | pakovanje | 700 tests | Roche Diagnostics | cobas b 123 SENSOR CART. BG | 41227 | 20% | MIT d.o.o. | 146-18/25 | 25.12.2025 | 25.3.2026
Reagensi, izuzev za transfuziju, za period od 3 meseca | 404-1-110/25-115 | 153 | Reagensi i potrošni materijal za aparat Roche Cobas b 123 | 11 | Capillary tubes | RGN232922 | pakovanje | 4x250 | Roche Diagnostics | Capillary Tubes | 19930 | 20% | MIT d.o.o. | 146-18/25 | 25.12.2025 | 25.3.2026
Reagensi, izuzev za transfuziju, za period od 3 meseca | 404-1-110/25-115 | 154 | Reagensi za aparat ID Now | 1 | ID NOW COVID-19 | RGN231632 | pakovanje | 24 testne baze, 24 prijemnika uzoraka, 24 uloška za prenos, 24 štapića za bris, 1 štapić sa pozitivnom kontrolom, 1 uputstvo za upotrebu na engleskom, 1 brzi vodič na engleskom, 1 CD sa prevodom uputstva za upotrebu | Abbott Diagnostis Scarboorough Inc | ID NOW COVID-19 | 142730 | 20% | Magna Pharmacia d.o.o. | 146-15/25 | 25.12.2025 | 25.3.2026
Reagensi, izuzev za transfuziju, za period od 3 meseca | 404-1-110/25-115 | 154 | Reagensi za aparat ID Now | 2 | ID NOW COVID-19 Control Swab Kit | RGN231633 | pakovanje | 12 pozitivnih kontrolnih briseva, 12 negativnih kontrolnih briseva | Abbott Diagnostis Scarboorough Inc | ID NOW COVID-19 Control Swab Kit | 15930 | 20% | Magna Pharmacia d.o.o. | 146-15/25 | 25.12.2025 | 25.3.2026
Reagensi, izuzev za transfuziju, za period od 3 meseca | 404-1-110/25-115 | 154 | Reagensi za aparat ID Now | 3 | ID NOW STREP A 2 | RGN231634 | pakovanje | 24 testne baze, 24 prijemnika uzoraka, 24 uloška za prenos, 24 štapića za bris, 1 štašpić sa negativnom kontolom, 1 štapić sa pozitivnom kontrolom, 1 uputstvo za upotrebu na engleskom, 1 brzi vodič na engleskom, 1 CD sa prevodom uputstva za upotrebu i brzim vodičem na srpski jezik | Abbott Diagnostis Scarboorough Inc | ID NOW STREP A 2 | 142730 | 20% | Magna Pharmacia d.o.o. | 146-15/25 | 25.12.2025 | 25.3.2026
Reagensi, izuzev za transfuziju, za period od 3 meseca | 404-1-110/25-115 | 154 | Reagensi za aparat ID Now | 4 | ID NOW RSV | RGN231635 | pakovanje | 24 testne baze, 24 prijemnika uzoraka, 24 uloška za prenos, 24 štapića za bris, 24 transoprtne pipete, 1 štapić sa pozitivnom kontrolom, 1 uputstvo za upotrebu na engleskom, 1 brzi vodič na engleskom | Abbott Diagnostis Scarboorough Inc | ID NOW RSV | 142730 | 20% | Magna Pharmacia d.o.o. | 146-15/25 | 25.12.2025 | 25.3.2026
Reagensi, izuzev za transfuziju, za period od 3 meseca | 404-1-110/25-115 | 154 | Reagensi za aparat ID Now | 5 | ID NOW Influenza A & B 2 | RGN231636 | pakovanje | 24 prijemnika uzoraka, 24 prenosna umetka, 24 testne baze, 24 prenosne pipete, 1 pozitivan kontrolni bris | Abbott Diagnostis Scarboorough Inc | ID NOW Influenza A & B 2 | 142730 | 20% | Magna Pharmacia d.o.o. | 146-15/25 | 25.12.2025 | 25.3.2026
Reagensi, izuzev za transfuziju, za period od 3 meseca | 404-1-110/25-115 | 154 | Reagensi za aparat ID Now | 6 | ID NOW STREP A 2 Control Swab Kit | RGN231637 | pakovanje | 12 pozitivnih kontrolnih briseva, 12 negativnih kontrolnih briseva | Abbott Diagnostis Scarboorough Inc | ID NOW STREP A 2 Control Swab Kit | 15930 | 20% | Magna Pharmacia d.o.o. | 146-15/25 | 25.12.2025 | 25.3.2026
Reagensi, izuzev za transfuziju, za period od 3 meseca | 404-1-110/25-115 | 154 | Reagensi za aparat ID Now | 7 | ID NOW RSV Control Swab Kit | RGN231638 | pakovanje | 12 pozitivnih kontrolnih briseva, 12 negativnih kontrolnih briseva | Abbott Diagnostis Scarboorough Inc | ID NOW RSV Control Swab Kit | 15930 | 20% | Magna Pharmacia d.o.o. | 146-15/25 | 25.12.2025 | 25.3.2026
Reagensi, izuzev za transfuziju, za period od 3 meseca | 404-1-110/25-115 | 154 | Reagensi za aparat ID Now | 8 | ID NOW Influenza A & B 2 Control Swab Kit | RGN231639 | pakovanje | 12 pozitivnih kontrolnih briseva, 12 negativnih kontrolnih briseva | Abbott Diagnostis Scarboorough Inc | ID NOW Influenza A & B 2 Control Swab Kit | 15930 | 20% | Magna Pharmacia d.o.o. | 146-15/25 | 25.12.2025 | 25.3.2026
Reagensi, izuzev za transfuziju, za period od 3 meseca | 404-1-110/25-115 | 155 | Reagensi za aparat Euroimmun Analyzer I i Euroimmun analizator EI-2P | 1 | Toxocara IgG | RGN231640 | pakovanje | 96/1 | NovaTec | Toxocara canis IgG, ELISA | 44500 | 20% | Promedia d.o.o. | 146-24/25 | 25.12.2025 | 25.3.2026
Reagensi, izuzev za transfuziju, za period od 3 meseca | 404-1-110/25-115 | 155 | Reagensi za aparat Euroimmun Analyzer I i Euroimmun analizator EI-2P | 2 | Trypanosoma cruzi IgG | RGN231641 | pakovanje | 96/1 | Euroimmun AG | Anti-Trypanosoma cruzi (IgG) ELISA | 44500 | 20% | Promedia d.o.o. | 146-24/25 | 25.12.2025 | 25.3.2026
Reagensi, izuzev za transfuziju, za period od 3 meseca | 404-1-110/25-115 | 155 | Reagensi za aparat Euroimmun Analyzer I i Euroimmun analizator EI-2P | 3 | Hepatits E ( HEV ) virus IgG | RGN231642 | pakovanje | 96/1 | Euroimmun AG | Hepatitis E virus (HEV) IgG | 13500 | 20% | Promedia d.o.o. | 146-24/25 | 25.12.2025 | 25.3.2026
Reagensi, izuzev za transfuziju, za period od 3 meseca | 404-1-110/25-115 | 155 | Reagensi za aparat Euroimmun Analyzer I i Euroimmun analizator EI-2P | 4 | Respiratory syndytial virus IgA | RGN231643 | pakovanje | 96/1 | Euroimmun AG | Respiratorni sincicijalni virus (RSV) IgA, ELISA | 21450 | 20% | Promedia d.o.o. | 146-24/25 | 25.12.2025 | 25.3.2026
Reagensi, izuzev za transfuziju, za period od 3 meseca | 404-1-110/25-115 | 155 | Reagensi za aparat Euroimmun Analyzer I i Euroimmun analizator EI-2P | 5 | Respiratory syndytial virus IgG | RGN231644 | pakovanje | 96/1 | Euroimmun AG | Respiratorni sincicijalni virus (RSV) IgG, ELISA | 21450 | 20% | Promedia d.o.o. | 146-24/25 | 25.12.2025 | 25.3.2026
Reagensi, izuzev za transfuziju, za period od 3 meseca | 404-1-110/25-115 | 155 | Reagensi za aparat Euroimmun Analyzer I i Euroimmun analizator EI-2P | 6 | Adenovirus IgA | RGN231645 | pakovanje | 96/1 | Euroimmun AG | Adenovirus IgA, ELISA | 21450 | 20% | Promedia d.o.o. | 146-24/25 | 25.12.2025 | 25.3.2026
Reagensi, izuzev za transfuziju, za period od 3 meseca | 404-1-110/25-115 | 155 | Reagensi za aparat Euroimmun Analyzer I i Euroimmun analizator EI-2P | 7 | Adenovirus IgG | RGN231646 | pakovanje | 96/1 | Euroimmun AG | Adenovirus IgG, ELISA | 21450 | 20% | Promedia d.o.o. | 146-24/25 | 25.12.2025 | 25.3.2026
Reagensi, izuzev za transfuziju, za period od 3 meseca | 404-1-110/25-115 | 155 | Reagensi za aparat Euroimmun Analyzer I i Euroimmun analizator EI-2P | 8 | Adenovirus IgM | RGN231647 | pakovanje | 96/1 | Euroimmun AG | Adenovirus IgM (sa IgG/RF absorbensom), ELISA | 22850 | 20% | Promedia d.o.o. | 146-24/25 | 25.12.2025 | 25.3.2026
Reagensi, izuzev za transfuziju, za period od 3 meseca | 404-1-110/25-115 | 155 | Reagensi za aparat Euroimmun Analyzer I i Euroimmun analizator EI-2P | 9 | Bordetella pertussis toxin IgA | RGN231648 | pakovanje | 96/1 | Euroimmun AG | Bordetella pertussis toxin IgA | 26350 | 20% | Promedia d.o.o. | 146-24/25 | 25.12.2025 | 25.3.2026
Reagensi, izuzev za transfuziju, za period od 3 meseca | 404-1-110/25-115 | 155 | Reagensi za aparat Euroimmun Analyzer I i Euroimmun analizator EI-2P | 10 | Bordetella pertussis toxin IgG | RGN231649 | pakovanje | 96/1 | Euroimmun AG | Bordetella pertussis toxin IgG | 26350 | 20% | Promedia d.o.o. | 146-24/25 | 25.12.2025 | 25.3.2026
Reagensi, izuzev za transfuziju, za period od 3 meseca | 404-1-110/25-115 | 155 | Reagensi za aparat Euroimmun Analyzer I i Euroimmun analizator EI-2P | 11 | Bordetella pertusis IgM | RGN231650 | pakovanje | 96/1 | Euroimmun AG | Bordetella pertussis inc. IgG/RF IgM | 27400 | 20% | Promedia d.o.o. | 146-24/25 | 25.12.2025 | 25.3.2026
Reagensi, izuzev za transfuziju, za period od 3 meseca | 404-1-110/25-115 | 155 | Reagensi za aparat Euroimmun Analyzer I i Euroimmun analizator EI-2P | 12 | Helicobacter pylori IgA | RGN231651 | pakovanje | 96/1 | Euroimmun AG | Helicobacter pylori IgA, ELISA | 21450 | 20% | Promedia d.o.o. | 146-24/25 | 25.12.2025 | 25.3.2026
Reagensi, izuzev za transfuziju, za period od 3 meseca | 404-1-110/25-115 | 155 | Reagensi za aparat Euroimmun Analyzer I i Euroimmun analizator EI-2P | 13 | Helicobacter pylori IgG | RGN231652 | pakovanje | 96/1 | Euroimmun AG | Helicobacter pylori IgG, ELISA | 21450 | 20% | Promedia d.o.o. | 146-24/25 | 25.12.2025 | 25.3.2026
Reagensi, izuzev za transfuziju, za period od 3 meseca | 404-1-110/25-115 | 155 | Reagensi za aparat Euroimmun Analyzer I i Euroimmun analizator EI-2P | 14 | Campylobacter jejuni IgA | RGN231653 | pakovanje | 96/1 | Euroimmun AG | Campylobacter jejuni IgA, ELISA | 21450 | 20% | Promedia d.o.o. | 146-24/25 | 25.12.2025 | 25.3.2026
Reagensi, izuzev za transfuziju, za period od 3 meseca | 404-1-110/25-115 | 155 | Reagensi za aparat Euroimmun Analyzer I i Euroimmun analizator EI-2P | 15 | Campylobacter jejuni IgG | RGN231654 | pakovanje | 96/1 | Euroimmun AG | Campylobacter jejuni IgG, ELISA | 21450 | 20% | Promedia d.o.o. | 146-24/25 | 25.12.2025 | 25.3.2026
Reagensi, izuzev za transfuziju, za period od 3 meseca | 404-1-110/25-115 | 155 | Reagensi za aparat Euroimmun Analyzer I i Euroimmun analizator EI-2P | 16 | Treponema pallidum IgG | RGN231655 | pakovanje | 96/1 | Euroimmun AG | Treponema pallidum IgG, ELISA | 21450 | 20% | Promedia d.o.o. | 146-24/25 | 25.12.2025 | 25.3.2026
Reagensi, izuzev za transfuziju, za period od 3 meseca | 404-1-110/25-115 | 155 | Reagensi za aparat Euroimmun Analyzer I i Euroimmun analizator EI-2P | 17 | Treponema pallidum IgM | RGN231656 | pakovanje | 96/1 | Euroimmun AG | Treponema pallidum IgM (sa IgG/RF absorbensom), ELISA | 22850 | 20% | Promedia d.o.o. | 146-24/25 | 25.12.2025 | 25.3.2026
Reagensi, izuzev za transfuziju, za period od 3 meseca | 404-1-110/25-115 | 155 | Reagensi za aparat Euroimmun Analyzer I i Euroimmun analizator EI-2P | 18 | Legionella pneumophila IgG | RGN231657 | pakovanje | 96/1 | Euroimmun AG | Legionella pneumophila IgG, ELISA | 21450 | 20% | Promedia d.o.o. | 146-24/25 | 25.12.2025 | 25.3.2026
Reagensi, izuzev za transfuziju, za period od 3 meseca | 404-1-110/25-115 | 155 | Reagensi za aparat Euroimmun Analyzer I i Euroimmun analizator EI-2P | 19 | Legionella pneumophila IgM | RGN231658 | pakovanje | 96/1 | Euroimmun AG | Legionella pneumophila IgM (sa IgG/RF absorbensom), ELISA | 22850 | 20% | Promedia d.o.o. | 146-24/25 | 25.12.2025 | 25.3.2026
Reagensi, izuzev za transfuziju, za period od 3 meseca | 404-1-110/25-115 | 155 | Reagensi za aparat Euroimmun Analyzer I i Euroimmun analizator EI-2P | 20 | Coxiella burnetii phase 1 IgG | RGN231659 | pakovanje | 96/1 | Euroimmun AG | Anti-Coxiella burnetii Phase 1 ELISA (IgG) | 30260 | 20% | Promedia d.o.o. | 146-24/25 | 25.12.2025 | 25.3.2026
Reagensi, izuzev za transfuziju, za period od 3 meseca | 404-1-110/25-115 | 155 | Reagensi za aparat Euroimmun Analyzer I i Euroimmun analizator EI-2P | 21 | Coxiella burnetii phase 2 IgG | RGN231660 | pakovanje | 96/1 | Euroimmun AG | Anti-Coxiella burnetii Phase 2 ELISA (IgG) | 30260 | 20% | Promedia d.o.o. | 146-24/25 | 25.12.2025 | 25.3.2026
Reagensi, izuzev za transfuziju, za period od 3 meseca | 404-1-110/25-115 | 155 | Reagensi za aparat Euroimmun Analyzer I i Euroimmun analizator EI-2P | 22 | Coxiella burnetii phase 2 IgM | RGN231661 | pakovanje | 96/1 | Euroimmun AG | Anti-Coxiella burnetii Phase 2 ELISA (IgM) | 31500 | 20% | Promedia d.o.o. | 146-24/25 | 25.12.2025 | 25.3.2026
Reagensi, izuzev za transfuziju, za period od 3 meseca | 404-1-110/25-115 | 155 | Reagensi za aparat Euroimmun Analyzer I i Euroimmun analizator EI-2P | 23 | Chlamydia trachomatis IgG | RGN231662 | pakovanje | 96/1 | Euroimmun AG | Chlamydia trachomatis IgG, ELISA | 21450 | 20% | Promedia d.o.o. | 146-24/25 | 25.12.2025 | 25.3.2026
Reagensi, izuzev za transfuziju, za period od 3 meseca | 404-1-110/25-115 | 155 | Reagensi za aparat Euroimmun Analyzer I i Euroimmun analizator EI-2P | 24 | Chlamydia trachomatis IgM | RGN231663 | pakovanje | 96/1 | Euroimmun AG | Chlamydia trachomatis IgM (sa IgG/RF absorbensom), ELISA | 22850 | 20% | Promedia d.o.o. | 146-24/25 | 25.12.2025 | 25.3.2026
Reagensi, izuzev za transfuziju, za period od 3 meseca | 404-1-110/25-115 | 155 | Reagensi za aparat Euroimmun Analyzer I i Euroimmun analizator EI-2P | 25 | Chlamydia trachomatis IgA | RGN231664 | pakovanje | 96/1 | Euroimmun AG | Chlamydia trachomatis IgA, ELISA | 21450 | 20% | Promedia d.o.o. | 146-24/25 | 25.12.2025 | 25.3.2026
Reagensi, izuzev za transfuziju, za period od 3 meseca | 404-1-110/25-115 | 155 | Reagensi za aparat Euroimmun Analyzer I i Euroimmun analizator EI-2P | 26 | Chlamydia pneumoniae IgA | RGN231665 | pakovanje | 96/1 | Euroimmun AG | Chlamydia pneumoniae IgA, ELISA | 21450 | 20% | Promedia d.o.o. | 146-24/25 | 25.12.2025 | 25.3.2026
Reagensi, izuzev za transfuziju, za period od 3 meseca | 404-1-110/25-115 | 155 | Reagensi za aparat Euroimmun Analyzer I i Euroimmun analizator EI-2P | 27 | Chlamydia pneumoniae IgG | RGN231666 | pakovanje | 96/1 | Euroimmun AG | Chlamydia pneumoniae IgG, ELISA | 21450 | 20% | Promedia d.o.o. | 146-24/25 | 25.12.2025 | 25.3.2026
Reagensi, izuzev za transfuziju, za period od 3 meseca | 404-1-110/25-115 | 155 | Reagensi za aparat Euroimmun Analyzer I i Euroimmun analizator EI-2P | 28 | Chlamydia pneumoniae IgM | RGN231667 | pakovanje | 96/1 | Euroimmun AG | Chlamydia pneumoniae IgM (sa IgG/RF absorbensom), ELISA | 22850 | 20% | Promedia d.o.o. | 146-24/25 | 25.12.2025 | 25.3.2026
Reagensi, izuzev za transfuziju, za period od 3 meseca | 404-1-110/25-115 | 155 | Reagensi za aparat Euroimmun Analyzer I i Euroimmun analizator EI-2P | 29 | Mycoplasma pneumoniae IgA | RGN231668 | pakovanje | 96/1 | Euroimmun AG | Mycoplasma pneumoniae IgA | 21450 | 20% | Promedia d.o.o. | 146-24/25 | 25.12.2025 | 25.3.2026
Reagensi, izuzev za transfuziju, za period od 3 meseca | 404-1-110/25-115 | 155 | Reagensi za aparat Euroimmun Analyzer I i Euroimmun analizator EI-2P | 30 | Mycoplasma pneumoniae IgG | RGN231669 | pakovanje | 96/1 | Euroimmun AG | Mycoplasma pneumoniae IgG | 21450 | 20% | Promedia d.o.o. | 146-24/25 | 25.12.2025 | 25.3.2026
Reagensi, izuzev za transfuziju, za period od 3 meseca | 404-1-110/25-115 | 155 | Reagensi za aparat Euroimmun Analyzer I i Euroimmun analizator EI-2P | 31 | Mycoplasma pneumoniae IgM | RGN231670 | pakovanje | 96/1 | Euroimmun AG | Mycoplasma pneumoniae IgM (sa IgG/RF absorbensom) | 22850 | 20% | Promedia d.o.o. | 146-24/25 | 25.12.2025 | 25.3.2026
Reagensi, izuzev za transfuziju, za period od 3 meseca | 404-1-110/25-115 | 155 | Reagensi za aparat Euroimmun Analyzer I i Euroimmun analizator EI-2P | 32 | Schistosoma IgG | RGN231671 | pakovanje | 96/1 | Euroimmun AG | Schistosoma IgG, Elisa | 39500 | 20% | Promedia d.o.o. | 146-24/25 | 25.12.2025 | 25.3.2026
Reagensi, izuzev za transfuziju, za period od 3 meseca | 404-1-110/25-115 | 155 | Reagensi za aparat Euroimmun Analyzer I i Euroimmun analizator EI-2P | 33 | Schistosoma IgM | RGN231672 | pakovanje | 96/1 | Euroimmun AG | Schistosoma IgM, Elisa | 40200 | 20% | Promedia d.o.o. | 146-24/25 | 25.12.2025 | 25.3.2026
Reagensi, izuzev za transfuziju, za period od 3 meseca | 404-1-110/25-115 | 155 | Reagensi za aparat Euroimmun Analyzer I i Euroimmun analizator EI-2P | 34 | Parvovirus IgG | RGN231673 | pakovanje | 96/1 | Euroimmun AG | Parvovirus B19 IgG, ELISA | 21450 | 20% | Promedia d.o.o. | 146-24/25 | 25.12.2025 | 25.3.2026
Reagensi, izuzev za transfuziju, za period od 3 meseca | 404-1-110/25-115 | 155 | Reagensi za aparat Euroimmun Analyzer I i Euroimmun analizator EI-2P | 35 | Parvovirus IgM | RGN231674 | pakovanje | 96/1 | Euroimmun AG | Parvovirus B19 IgM (sa IgG/RF absorbensom), ELISA | 22850 | 20% | Promedia d.o.o. | 146-24/25 | 25.12.2025 | 25.3.2026
Reagensi, izuzev za transfuziju, za period od 3 meseca | 404-1-110/25-115 | 155 | Reagensi za aparat Euroimmun Analyzer I i Euroimmun analizator EI-2P | 36 | Rubella IgG | RGN231675 | pakovanje | 96/1 | Euroimmun AG | Rubella virus IgG, ELISA | 21450 | 20% | Promedia d.o.o. | 146-24/25 | 25.12.2025 | 25.3.2026
Reagensi, izuzev za transfuziju, za period od 3 meseca | 404-1-110/25-115 | 155 | Reagensi za aparat Euroimmun Analyzer I i Euroimmun analizator EI-2P | 37 | Rubella IgM | RGN231676 | pakovanje | 96/1 | Euroimmun AG | Rubella virus glycoprotein IgM, ELISA | 22850 | 20% | Promedia d.o.o. | 146-24/25 | 25.12.2025 | 25.3.2026
Reagensi, izuzev za transfuziju, za period od 3 meseca | 404-1-110/25-115 | 155 | Reagensi za aparat Euroimmun Analyzer I i Euroimmun analizator EI-2P | 38 | Rubella IgG avidity | RGN231677 | pakovanje | 96/1 | Euroimmun AG | Rubella virus IgG za ispitivanje aviditeta, ELISA | 23500 | 20% | Promedia d.o.o. | 146-24/25 | 25.12.2025 | 25.3.2026
Reagensi, izuzev za transfuziju, za period od 3 meseca | 404-1-110/25-115 | 155 | Reagensi za aparat Euroimmun Analyzer I i Euroimmun analizator EI-2P | 39 | Measles IgG | RGN231678 | pakovanje | 96/1 | Euroimmun AG | Morbilli virus IgG, ELISA | 21450 | 20% | Promedia d.o.o. | 146-24/25 | 25.12.2025 | 25.3.2026
Reagensi, izuzev za transfuziju, za period od 3 meseca | 404-1-110/25-115 | 155 | Reagensi za aparat Euroimmun Analyzer I i Euroimmun analizator EI-2P | 40 | Measles IgM | RGN231679 | pakovanje | 96/1 | Euroimmun AG | Morbilli virus IgM (sa IgG/RF absorbensom), ELISA | 22850 | 20% | Promedia d.o.o. | 146-24/25 | 25.12.2025 | 25.3.2026
Reagensi, izuzev za transfuziju, za period od 3 meseca | 404-1-110/25-115 | 155 | Reagensi za aparat Euroimmun Analyzer I i Euroimmun analizator EI-2P | 41 | Measles IgG avidity | RGN231680 | pakovanje | 96/1 | Euroimmun AG | Morbilli virus IgG za ispitivanje aviditeta, ELISA | 23500 | 20% | Promedia d.o.o. | 146-24/25 | 25.12.2025 | 25.3.2026
Reagensi, izuzev za transfuziju, za period od 3 meseca | 404-1-110/25-115 | 155 | Reagensi za aparat Euroimmun Analyzer I i Euroimmun analizator EI-2P | 42 | Mumps IgG | RGN231681 | pakovanje | 96/1 | Euroimmun AG | Mumps virus IgG, ELISA | 21450 | 20% | Promedia d.o.o. | 146-24/25 | 25.12.2025 | 25.3.2026
Reagensi, izuzev za transfuziju, za period od 3 meseca | 404-1-110/25-115 | 155 | Reagensi za aparat Euroimmun Analyzer I i Euroimmun analizator EI-2P | 43 | Mumps IgM | RGN231682 | pakovanje | 96/1 | Euroimmun AG | Mumps virus IgM (sa IgG/RF absorbensom), ELISA | 22850 | 20% | Promedia d.o.o. | 146-24/25 | 25.12.2025 | 25.3.2026
Reagensi, izuzev za transfuziju, za period od 3 meseca | 404-1-110/25-115 | 155 | Reagensi za aparat Euroimmun Analyzer I i Euroimmun analizator EI-2P | 44 | Varicella zoster virus IgG | RGN231683 | pakovanje | 96/1 | Euroimmun AG | Varicella zoster virus (VZV) IgG, ELISA | 21450 | 20% | Promedia d.o.o. | 146-24/25 | 25.12.2025 | 25.3.2026
Reagensi, izuzev za transfuziju, za period od 3 meseca | 404-1-110/25-115 | 155 | Reagensi za aparat Euroimmun Analyzer I i Euroimmun analizator EI-2P | 45 | Varicella zoster virus IgM | RGN231684 | pakovanje | 96/1 | Euroimmun AG | Varicella zoster virus (VZV) IgM (sa IgG/RF absorbensom), ELISA | 22850 | 20% | Promedia d.o.o. | 146-24/25 | 25.12.2025 | 25.3.2026
Reagensi, izuzev za transfuziju, za period od 3 meseca | 404-1-110/25-115 | 155 | Reagensi za aparat Euroimmun Analyzer I i Euroimmun analizator EI-2P | 46 | Varicella zoster virus IgG avidity | RGN231685 | pakovanje | 96/1 | Euroimmun AG | Varicella zoster virus avidity, IgG ELISA | 23500 | 20% | Promedia d.o.o. | 146-24/25 | 25.12.2025 | 25.3.2026
Reagensi, izuzev za transfuziju, za period od 3 meseca | 404-1-110/25-115 | 155 | Reagensi za aparat Euroimmun Analyzer I i Euroimmun analizator EI-2P | 47 | TBE IgG | RGN231686 | pakovanje | 96/1 | Euroimmun AG | TBE virus IgG, ELISA | 32100 | 20% | Promedia d.o.o. | 146-24/25 | 25.12.2025 | 25.3.2026
Reagensi, izuzev za transfuziju, za period od 3 meseca | 404-1-110/25-115 | 155 | Reagensi za aparat Euroimmun Analyzer I i Euroimmun analizator EI-2P | 48 | TBE IgM | RGN231687 | pakovanje | 96/1 | Euroimmun AG | TBE virus IgM, ELISA | 33500 | 20% | Promedia d.o.o. | 146-24/25 | 25.12.2025 | 25.3.2026
Reagensi, izuzev za transfuziju, za period od 3 meseca | 404-1-110/25-115 | 155 | Reagensi za aparat Euroimmun Analyzer I i Euroimmun analizator EI-2P | 49 | TBE IgG avidity | RGN231688 | pakovanje | 96/1 | Euroimmun AG | TBE virus avidity test IgG | 34200 | 20% | Promedia d.o.o. | 146-24/25 | 25.12.2025 | 25.3.2026
Reagensi, izuzev za transfuziju, za period od 3 meseca | 404-1-110/25-115 | 155 | Reagensi za aparat Euroimmun Analyzer I i Euroimmun analizator EI-2P | 50 | West Nile virus IgG | RGN231689 | pakovanje | 96/1 | Euroimmun AG | West Nile virus (Virus Zapadnog Nila) IgG, ELISA | 38500 | 20% | Promedia d.o.o. | 146-24/25 | 25.12.2025 | 25.3.2026
Reagensi, izuzev za transfuziju, za period od 3 meseca | 404-1-110/25-115 | 155 | Reagensi za aparat Euroimmun Analyzer I i Euroimmun analizator EI-2P | 51 | West Nile virus IgM | RGN231690 | pakovanje | 96/1 | Euroimmun AG | West Nile virus (Virus Zapadnog Nila) IgM, ELISA | 39500 | 20% | Promedia d.o.o. | 146-24/25 | 25.12.2025 | 25.3.2026
Reagensi, izuzev za transfuziju, za period od 3 meseca | 404-1-110/25-115 | 155 | Reagensi za aparat Euroimmun Analyzer I i Euroimmun analizator EI-2P | 52 | West Nile virus IgG avidity | RGN231691 | pakovanje | 96/1 | Euroimmun AG | West Nile virus aviditet IgG ELISA | 40200 | 20% | Promedia d.o.o. | 146-24/25 | 25.12.2025 | 25.3.2026
Reagensi, izuzev za transfuziju, za period od 3 meseca | 404-1-110/25-115 | 155 | Reagensi za aparat Euroimmun Analyzer I i Euroimmun analizator EI-2P | 53 | Dengue virus IgG | RGN231692 | pakovanje | 96/1 | Euroimmun AG | Dengue virus IgG, ELISA | 42010 | 20% | Promedia d.o.o. | 146-24/25 | 25.12.2025 | 25.3.2026
Reagensi, izuzev za transfuziju, za period od 3 meseca | 404-1-110/25-115 | 155 | Reagensi za aparat Euroimmun Analyzer I i Euroimmun analizator EI-2P | 54 | Dengue virus IgM | RGN231693 | pakovanje | 96/1 | Euroimmun AG | Dengue virus IgM (sa IgG/RF absorbensom) , ELISA | 42400 | 20% | Promedia d.o.o. | 146-24/25 | 25.12.2025 | 25.3.2026
Reagensi, izuzev za transfuziju, za period od 3 meseca | 404-1-110/25-115 | 155 | Reagensi za aparat Euroimmun Analyzer I i Euroimmun analizator EI-2P | 55 | Influenza virus type A IgA | RGN231694 | pakovanje | 96/1 | Euroimmun AG | Influenza virus type A IgA, ELISA | 21450 | 20% | Promedia d.o.o. | 146-24/25 | 25.12.2025 | 25.3.2026
Reagensi, izuzev za transfuziju, za period od 3 meseca | 404-1-110/25-115 | 155 | Reagensi za aparat Euroimmun Analyzer I i Euroimmun analizator EI-2P | 56 | Influenza virus type A IgG | RGN231695 | pakovanje | 96/1 | Euroimmun AG | Influenza virus tip A IgG, ELISA | 21450 | 20% | Promedia d.o.o. | 146-24/25 | 25.12.2025 | 25.3.2026
Reagensi, izuzev za transfuziju, za period od 3 meseca | 404-1-110/25-115 | 155 | Reagensi za aparat Euroimmun Analyzer I i Euroimmun analizator EI-2P | 57 | Influenza virus type B IgA | RGN231696 | pakovanje | 96/1 | Euroimmun AG | Influenza virus tip B IgA, ELISA | 21450 | 20% | Promedia d.o.o. | 146-24/25 | 25.12.2025 | 25.3.2026
Reagensi, izuzev za transfuziju, za period od 3 meseca | 404-1-110/25-115 | 155 | Reagensi za aparat Euroimmun Analyzer I i Euroimmun analizator EI-2P | 58 | Influenza virus type B IgG | RGN231697 | pakovanje | 96/1 | Euroimmun AG | Influenza virus tip B IgG, ELISA | 21450 | 20% | Promedia d.o.o. | 146-24/25 | 25.12.2025 | 25.3.2026
Reagensi, izuzev za transfuziju, za period od 3 meseca | 404-1-110/25-115 | 155 | Reagensi za aparat Euroimmun Analyzer I i Euroimmun analizator EI-2P | 59 | Parainfluenza virus IgA | RGN231698 | pakovanje | 96/1 | Euroimmun AG | Parainfluenza virus types 1-4 (Pool) IgA, ELISA | 21450 | 20% | Promedia d.o.o. | 146-24/25 | 25.12.2025 | 25.3.2026
Reagensi, izuzev za transfuziju, za period od 3 meseca | 404-1-110/25-115 | 155 | Reagensi za aparat Euroimmun Analyzer I i Euroimmun analizator EI-2P | 60 | Parainfluenza virus IgG | RGN231699 | pakovanje | 96/1 | Euroimmun AG | Parainfluenza virus types 1-4 (Pool) IgG, ELISA | 21450 | 20% | Promedia d.o.o. | 146-24/25 | 25.12.2025 | 25.3.2026
Reagensi, izuzev za transfuziju, za period od 3 meseca | 404-1-110/25-115 | 155 | Reagensi za aparat Euroimmun Analyzer I i Euroimmun analizator EI-2P | 61 | Enterovirus IgA | RGN231700 | pakovanje | 96/1 | Euroimmun AG | Anti-Enterovirus ELISA (IgA) | 21450 | 20% | Promedia d.o.o. | 146-24/25 | 25.12.2025 | 25.3.2026
Reagensi, izuzev za transfuziju, za period od 3 meseca | 404-1-110/25-115 | 155 | Reagensi za aparat Euroimmun Analyzer I i Euroimmun analizator EI-2P | 62 | Enterovirus IgG | RGN231701 | pakovanje | 96/1 | Euroimmun AG | Anti-Enterovirus ELISA (IgG) | 21450 | 20% | Promedia d.o.o. | 146-24/25 | 25.12.2025 | 25.3.2026
Reagensi, izuzev za transfuziju, za period od 3 meseca | 404-1-110/25-115 | 155 | Reagensi za aparat Euroimmun Analyzer I i Euroimmun analizator EI-2P | 63 | Enterovirus IgM | RGN231702 | pakovanje | 96/1 | Euroimmun AG | Anti-Enterovirus ELISA (IgM) | 22850 | 20% | Promedia d.o.o. | 146-24/25 | 25.12.2025 | 25.3.2026
Reagensi, izuzev za transfuziju, za period od 3 meseca | 404-1-110/25-115 | 155 | Reagensi za aparat Euroimmun Analyzer I i Euroimmun analizator EI-2P | 64 | Hantavirus pool IgG | RGN231703 | pakovanje | 96/1 | Euroimmun AG | Hanta virus IgG, ELISA | 32550 | 20% | Promedia d.o.o. | 146-24/25 | 25.12.2025 | 25.3.2026
Reagensi, izuzev za transfuziju, za period od 3 meseca | 404-1-110/25-115 | 155 | Reagensi za aparat Euroimmun Analyzer I i Euroimmun analizator EI-2P | 65 | Hantavirus pool IgM | RGN231704 | pakovanje | 96/1 | Euroimmun AG | Hanta virus IgM, ELISA | 33400 | 20% | Promedia d.o.o. | 146-24/25 | 25.12.2025 | 25.3.2026
Reagensi, izuzev za transfuziju, za period od 3 meseca | 404-1-110/25-115 | 155 | Reagensi za aparat Euroimmun Analyzer I i Euroimmun analizator EI-2P | 66 | Epstein-Barr virus nuclear antigen IgG | RGN231705 | pakovanje | 96/1 | Euroimmun AG | Epstein Barr virus nuklearni antigen (EBNA-1) IgG, ELISA | 21450 | 20% | Promedia d.o.o. | 146-24/25 | 25.12.2025 | 25.3.2026
Reagensi, izuzev za transfuziju, za period od 3 meseca | 404-1-110/25-115 | 155 | Reagensi za aparat Euroimmun Analyzer I i Euroimmun analizator EI-2P | 67 | Epstein-Barr virus nuclear antigen IgA | RGN231706 | pakovanje | 96/1 | Euroimmun AG | Epstein-Barr virus early antigen diffuse (EBV-EA-D) IgA, Elisa | 21450 | 20% | Promedia d.o.o. | 146-24/25 | 25.12.2025 | 25.3.2026
Reagensi, izuzev za transfuziju, za period od 3 meseca | 404-1-110/25-115 | 155 | Reagensi za aparat Euroimmun Analyzer I i Euroimmun analizator EI-2P | 68 | Epstein-Barr avidity IgG | RGN231707 | pakovanje | 96/1 | Euroimmun AG | Epstein Barr virus kapsid antigen (EBV-CA) IgG for avidity determination | 23500 | 20% | Promedia d.o.o. | 146-24/25 | 25.12.2025 | 25.3.2026
Reagensi, izuzev za transfuziju, za period od 3 meseca | 404-1-110/25-115 | 155 | Reagensi za aparat Euroimmun Analyzer I i Euroimmun analizator EI-2P | 69 | Toxoplasma avidity IgG | RGN231708 | pakovanje | 96/1 | Euroimmun AG | Toxoplasma gondii IgG za ispitivanje aviditeta, ELISA | 23500 | 20% | Promedia d.o.o. | 146-24/25 | 25.12.2025 | 25.3.2026
Reagensi, izuzev za transfuziju, za period od 3 meseca | 404-1-110/25-115 | 155 | Reagensi za aparat Euroimmun Analyzer I i Euroimmun analizator EI-2P | 70 | Cytomegalo virus avidity IgG | RGN231709 | pakovanje | 96/1 | Euroimmun AG | Cytomegalovirus IgG za ispitivanje aviditeta, ELISA | 23500 | 20% | Promedia d.o.o. | 146-24/25 | 25.12.2025 | 25.3.2026
Reagensi, izuzev za transfuziju, za period od 3 meseca | 404-1-110/25-115 | 155 | Reagensi za aparat Euroimmun Analyzer I i Euroimmun analizator EI-2P | 71 | TPO IgG | RGN231710 | pakovanje | 96/1 | Euroimmun AG | TPO (tiroidna peroksidaza) IgG, ELISA | 16400 | 20% | Promedia d.o.o. | 146-24/25 | 25.12.2025 | 25.3.2026
Reagensi, izuzev za transfuziju, za period od 3 meseca | 404-1-110/25-115 | 155 | Reagensi za aparat Euroimmun Analyzer I i Euroimmun analizator EI-2P | 72 | TG IgG | RGN231711 | pakovanje | 96/1 | Euroimmun AG | TG (tiroglobulin) IgG, ELISA | 16400 | 20% | Promedia d.o.o. | 146-24/25 | 25.12.2025 | 25.3.2026
Reagensi, izuzev za transfuziju, za period od 3 meseca | 404-1-110/25-115 | 155 | Reagensi za aparat Euroimmun Analyzer I i Euroimmun analizator EI-2P | 73 | TSH receptor IgG | RGN231712 | pakovanje | 96/1 | Euroimmun AG | TSH receptor IgG, FAST ELISA | 43450 | 20% | Promedia d.o.o. | 146-24/25 | 25.12.2025 | 25.3.2026
Reagensi, izuzev za transfuziju, za period od 3 meseca | 404-1-110/25-115 | 155 | Reagensi za aparat Euroimmun Analyzer I i Euroimmun analizator EI-2P | 74 | GAD IgG | RGN231713 | pakovanje | 96/1 | Euroimmun AG | GAD IgG, ELISA | 51200 | 20% | Promedia d.o.o. | 146-24/25 | 25.12.2025 | 25.3.2026
Reagensi, izuzev za transfuziju, za period od 3 meseca | 404-1-110/25-115 | 155 | Reagensi za aparat Euroimmun Analyzer I i Euroimmun analizator EI-2P | 75 | IA2 IgG | RGN231714 | pakovanje | 96/1 | Euroimmun AG | IA-2, ELISA | 51200 | 20% | Promedia d.o.o. | 146-24/25 | 25.12.2025 | 25.3.2026
Reagensi, izuzev za transfuziju, za period od 3 meseca | 404-1-110/25-115 | 155 | Reagensi za aparat Euroimmun Analyzer I i Euroimmun analizator EI-2P | 76 | c ANCA IgG | RGN231715 | pakovanje | 96/1 | Euroimmun AG | cANCA (proteinaza 3-PR3-hn-hr) IgG, ELISA | 19140 | 20% | Promedia d.o.o. | 146-24/25 | 25.12.2025 | 25.3.2026
Reagensi, izuzev za transfuziju, za period od 3 meseca | 404-1-110/25-115 | 155 | Reagensi za aparat Euroimmun Analyzer I i Euroimmun analizator EI-2P | 77 | p ANCA IgG | RGN231716 | pakovanje | 96/1 | Euroimmun AG | pANCA (mijeloperoksidaza-MPO) IgG, ELISA | 19140 | 20% | Promedia d.o.o. | 146-24/25 | 25.12.2025 | 25.3.2026
Reagensi, izuzev za transfuziju, za period od 3 meseca | 404-1-110/25-115 | 155 | Reagensi za aparat Euroimmun Analyzer I i Euroimmun analizator EI-2P | 78 | GBM IgG | RGN231717 | pakovanje | 96/1 | Euroimmun AG | GBM (membrana glomerularne baze) IgG, ELISA | 20350 | 20% | Promedia d.o.o. | 146-24/25 | 25.12.2025 | 25.3.2026
Reagensi, izuzev za transfuziju, za period od 3 meseca | 404-1-110/25-115 | 155 | Reagensi za aparat Euroimmun Analyzer I i Euroimmun analizator EI-2P | 79 | PLA2 Receptor IgG | RGN231718 | pakovanje | 96/1 | Euroimmun AG | Anti-Phosphoolipase A2 Receptor, PLA2 Rc, ELISA | 75000 | 20% | Promedia d.o.o. | 146-24/25 | 25.12.2025 | 25.3.2026
Reagensi, izuzev za transfuziju, za period od 3 meseca | 404-1-110/25-115 | 155 | Reagensi za aparat Euroimmun Analyzer I i Euroimmun analizator EI-2P | 80 | SLA/LP IgG | RGN231719 | pakovanje | 96/1 | Euroimmun AG | SLA/LP (rastvorljivi jetreni antigeni/jetra-pankreas Ag) IgG, ELISA | 20350 | 20% | Promedia d.o.o. | 146-24/25 | 25.12.2025 | 25.3.2026
Reagensi, izuzev za transfuziju, za period od 3 meseca | 404-1-110/25-115 | 155 | Reagensi za aparat Euroimmun Analyzer I i Euroimmun analizator EI-2P | 81 | LC-1 IgG | RGN231720 | pakovanje | 96/1 | Euroimmun AG | LC-1 (Cytosolic liver Ag type 1) IgG, ELISA | 20350 | 20% | Promedia d.o.o. | 146-24/25 | 25.12.2025 | 25.3.2026
Reagensi, izuzev za transfuziju, za period od 3 meseca | 404-1-110/25-115 | 155 | Reagensi za aparat Euroimmun Analyzer I i Euroimmun analizator EI-2P | 82 | LKM 1 IgG | RGN231721 | pakovanje | 96/1 | Euroimmun AG | LKM-1 (jetra-bubreg mikrozomi) IgG, ELISA | 20350 | 20% | Promedia d.o.o. | 146-24/25 | 25.12.2025 | 25.3.2026
Reagensi, izuzev za transfuziju, za period od 3 meseca | 404-1-110/25-115 | 155 | Reagensi za aparat Euroimmun Analyzer I i Euroimmun analizator EI-2P | 83 | Instrisic factor IgG | RGN231722 | pakovanje | 96/1 | Euroimmun AG | Unutrasnji faktor (Intrinsic factor) IgG, ELISA | 26950 | 20% | Promedia d.o.o. | 146-24/25 | 25.12.2025 | 25.3.2026
Reagensi, izuzev za transfuziju, za period od 3 meseca | 404-1-110/25-115 | 155 | Reagensi za aparat Euroimmun Analyzer I i Euroimmun analizator EI-2P | 84 | Dermatology Profile IgG | RGN231723 | pakovanje | 96/1 | Euroimmun AG | Dermatology Profile IgG Elisa | 49060 | 20% | Promedia d.o.o. | 146-24/25 | 25.12.2025 | 25.3.2026
Reagensi, izuzev za transfuziju, za period od 3 meseca | 404-1-110/25-115 | 155 | Reagensi za aparat Euroimmun Analyzer I i Euroimmun analizator EI-2P | 85 | Desmoglein 1 IgG | RGN231724 | pakovanje | 96/1 | Euroimmun AG | Desmoglein 1 IgG, ELISA | 49060 | 20% | Promedia d.o.o. | 146-24/25 | 25.12.2025 | 25.3.2026
Reagensi, izuzev za transfuziju, za period od 3 meseca | 404-1-110/25-115 | 155 | Reagensi za aparat Euroimmun Analyzer I i Euroimmun analizator EI-2P | 86 | Desmoglein 3 IgG | RGN231725 | pakovanje | 96/1 | Euroimmun AG | Desmoglein 3 IgG, ELISA | 49060 | 20% | Promedia d.o.o. | 146-24/25 | 25.12.2025 | 25.3.2026
Reagensi, izuzev za transfuziju, za period od 3 meseca | 404-1-110/25-115 | 155 | Reagensi za aparat Euroimmun Analyzer I i Euroimmun analizator EI-2P | 87 | BP230 -CF IgG | RGN231726 | pakovanje | 96/1 | Euroimmun AG | BP230-CF IgG | 50200 | 20% | Promedia d.o.o. | 146-24/25 | 25.12.2025 | 25.3.2026
Reagensi, izuzev za transfuziju, za period od 3 meseca | 404-1-110/25-115 | 155 | Reagensi za aparat Euroimmun Analyzer I i Euroimmun analizator EI-2P | 88 | BP180 IgG | RGN231727 | pakovanje | 96/1 | Euroimmun AG | BP180-4X IgG | 50200 | 20% | Promedia d.o.o. | 146-24/25 | 25.12.2025 | 25.3.2026
Reagensi, izuzev za transfuziju, za period od 3 meseca | 404-1-110/25-115 | 155 | Reagensi za aparat Euroimmun Analyzer I i Euroimmun analizator EI-2P | 89 | CCP IgG | RGN231728 | pakovanje | 96/1 | Euroimmun AG | CCP (ciklični citrulinisani peptid) IgG, ELISA | 29150 | 20% | Promedia d.o.o. | 146-24/25 | 25.12.2025 | 25.3.2026
Reagensi, izuzev za transfuziju, za period od 3 meseca | 404-1-110/25-115 | 155 | Reagensi za aparat Euroimmun Analyzer I i Euroimmun analizator EI-2P | 90 | Histoni IgG | RGN231729 | pakovanje | 96/1 | Euroimmun AG | Histoni IgG, ELISA | 20350 | 20% | Promedia d.o.o. | 146-24/25 | 25.12.2025 | 25.3.2026
Reagensi, izuzev za transfuziju, za period od 3 meseca | 404-1-110/25-115 | 155 | Reagensi za aparat Euroimmun Analyzer I i Euroimmun analizator EI-2P | 91 | ds DNA IgG | RGN231730 | pakovanje | 96/1 | Euroimmun AG | Anti dsDNA-nukleozomi, IgG | 20350 | 20% | Promedia d.o.o. | 146-24/25 | 25.12.2025 | 25.3.2026
Reagensi, izuzev za transfuziju, za period od 3 meseca | 404-1-110/25-115 | 155 | Reagensi za aparat Euroimmun Analyzer I i Euroimmun analizator EI-2P | 92 | Nucleosomes IgG | RGN231731 | pakovanje | 96/1 | Euroimmun AG | Anti-Nukleozomna antitela IgG, ELISA | 20350 | 20% | Promedia d.o.o. | 146-24/25 | 25.12.2025 | 25.3.2026
Reagensi, izuzev za transfuziju, za period od 3 meseca | 404-1-110/25-115 | 155 | Reagensi za aparat Euroimmun Analyzer I i Euroimmun analizator EI-2P | 93 | Pm-Scl IgG | RGN231732 | pakovanje | 96/1 | Euroimmun AG | PM-Scl IgG ELISA | 20350 | 20% | Promedia d.o.o. | 146-24/25 | 25.12.2025 | 25.3.2026
Reagensi, izuzev za transfuziju, za period od 3 meseca | 404-1-110/25-115 | 155 | Reagensi za aparat Euroimmun Analyzer I i Euroimmun analizator EI-2P | 94 | Anti ENA Profile IgG | RGN231733 | pakovanje | 96/1 | Euroimmun AG | Anti-ENA profil plus 1 IgG, ELISA | 28770 | 20% | Promedia d.o.o. | 146-24/25 | 25.12.2025 | 25.3.2026
Reagensi, izuzev za transfuziju, za period od 3 meseca | 404-1-110/25-115 | 155 | Reagensi za aparat Euroimmun Analyzer I i Euroimmun analizator EI-2P | 95 | Anti ENA Pool IgG | RGN231734 | pakovanje | 96/1 | Euroimmun AG | Anti-ENA PoolPlus (nRNP/Sm, Sm, SS-A, SS-B, Scl-70, Jo-1) IgG, ELISA | 35750 | 20% | Promedia d.o.o. | 146-24/25 | 25.12.2025 | 25.3.2026
Reagensi, izuzev za transfuziju, za period od 3 meseca | 404-1-110/25-115 | 155 | Reagensi za aparat Euroimmun Analyzer I i Euroimmun analizator EI-2P | 96 | n RNP/Sm IgG | RGN231735 | pakovanje | 96/1 | Euroimmun AG | nRNP/Sm IgG, ELISA | 20350 | 20% | Promedia d.o.o. | 146-24/25 | 25.12.2025 | 25.3.2026
Reagensi, izuzev za transfuziju, za period od 3 meseca | 404-1-110/25-115 | 155 | Reagensi za aparat Euroimmun Analyzer I i Euroimmun analizator EI-2P | 97 | ANA Screen IgG | RGN231736 | pakovanje | 96/1 | Euroimmun AG | ANA screen IgG, ELISA | 32890 | 20% | Promedia d.o.o. | 146-24/25 | 25.12.2025 | 25.3.2026
Reagensi, izuzev za transfuziju, za period od 3 meseca | 404-1-110/25-115 | 155 | Reagensi za aparat Euroimmun Analyzer I i Euroimmun analizator EI-2P | 98 | Sm IgG | RGN231737 | pakovanje | 96/1 | Euroimmun AG | Sm IgG, ELISA | 20350 | 20% | Promedia d.o.o. | 146-24/25 | 25.12.2025 | 25.3.2026
Reagensi, izuzev za transfuziju, za period od 3 meseca | 404-1-110/25-115 | 155 | Reagensi za aparat Euroimmun Analyzer I i Euroimmun analizator EI-2P | 99 | SS-A IgG | RGN231738 | pakovanje | 96/1 | Euroimmun AG | SS-A (Ro) IgG, ELISA | 20350 | 20% | Promedia d.o.o. | 146-24/25 | 25.12.2025 | 25.3.2026
Reagensi, izuzev za transfuziju, za period od 3 meseca | 404-1-110/25-115 | 155 | Reagensi za aparat Euroimmun Analyzer I i Euroimmun analizator EI-2P | 100 | SS-B IgG | RGN231739 | pakovanje | 96/1 | Euroimmun AG | SS-B (La) IgG, ELISA | 20350 | 20% | Promedia d.o.o. | 146-24/25 | 25.12.2025 | 25.3.2026
Reagensi, izuzev za transfuziju, za period od 3 meseca | 404-1-110/25-115 | 155 | Reagensi za aparat Euroimmun Analyzer I i Euroimmun analizator EI-2P | 101 | Scl-70 IgG | RGN231740 | pakovanje | 96/1 | Euroimmun AG | Scl-70 IgG, ELISA | 20350 | 20% | Promedia d.o.o. | 146-24/25 | 25.12.2025 | 25.3.2026
Reagensi, izuzev za transfuziju, za period od 3 meseca | 404-1-110/25-115 | 155 | Reagensi za aparat Euroimmun Analyzer I i Euroimmun analizator EI-2P | 102 | DFS70 IgG | RGN231741 | pakovanje | 96/1 | Euroimmun AG | DFS70 IgG | 41200 | 20% | Promedia d.o.o. | 146-24/25 | 25.12.2025 | 25.3.2026
Reagensi, izuzev za transfuziju, za period od 3 meseca | 404-1-110/25-115 | 155 | Reagensi za aparat Euroimmun Analyzer I i Euroimmun analizator EI-2P | 103 | Centromeres IgG | RGN231742 | pakovanje | 96/1 | Euroimmun AG | Centromere IgG, ELISA | 20350 | 20% | Promedia d.o.o. | 146-24/25 | 25.12.2025 | 25.3.2026
Reagensi, izuzev za transfuziju, za period od 3 meseca | 404-1-110/25-115 | 155 | Reagensi za aparat Euroimmun Analyzer I i Euroimmun analizator EI-2P | 104 | Cardiolipin IgA | RGN231743 | pakovanje | 96/1 | Euroimmun AG | Cardiolipin (AMA M1) IgA, ELISA | 15400 | 20% | Promedia d.o.o. | 146-24/25 | 25.12.2025 | 25.3.2026
Reagensi, izuzev za transfuziju, za period od 3 meseca | 404-1-110/25-115 | 155 | Reagensi za aparat Euroimmun Analyzer I i Euroimmun analizator EI-2P | 105 | Cardiolipin IgG | RGN231744 | pakovanje | 96/1 | Euroimmun AG | Cardiolipin (AMA M1) IgG, ELISA | 15400 | 20% | Promedia d.o.o. | 146-24/25 | 25.12.2025 | 25.3.2026
Reagensi, izuzev za transfuziju, za period od 3 meseca | 404-1-110/25-115 | 155 | Reagensi za aparat Euroimmun Analyzer I i Euroimmun analizator EI-2P | 106 | Cardiolipin IgM | RGN231745 | pakovanje | 96/1 | Euroimmun AG | Cardiolipin (AMA M1) IgM, ELISA | 15400 | 20% | Promedia d.o.o. | 146-24/25 | 25.12.2025 | 25.3.2026
Reagensi, izuzev za transfuziju, za period od 3 meseca | 404-1-110/25-115 | 155 | Reagensi za aparat Euroimmun Analyzer I i Euroimmun analizator EI-2P | 107 | AMA-M2-3E IgG | RGN231746 | pakovanje | 96/1 | Euroimmun AG | AMA M2-3E IgG, ELISA | 20350 | 20% | Promedia d.o.o. | 146-24/25 | 25.12.2025 | 25.3.2026
Reagensi, izuzev za transfuziju, za period od 3 meseca | 404-1-110/25-115 | 155 | Reagensi za aparat Euroimmun Analyzer I i Euroimmun analizator EI-2P | 108 | Phosphatidylserin IgA | RGN231747 | pakovanje | 96/1 | Euroimmun AG | Fosfatidilserin IgA, ELISA | 15400 | 20% | Promedia d.o.o. | 146-24/25 | 25.12.2025 | 25.3.2026
Reagensi, izuzev za transfuziju, za period od 3 meseca | 404-1-110/25-115 | 155 | Reagensi za aparat Euroimmun Analyzer I i Euroimmun analizator EI-2P | 109 | Phosphatidylserin IgG | RGN231748 | pakovanje | 96/1 | Euroimmun AG | Fosfatidilserin IgG, ELISA | 15400 | 20% | Promedia d.o.o. | 146-24/25 | 25.12.2025 | 25.3.2026
Reagensi, izuzev za transfuziju, za period od 3 meseca | 404-1-110/25-115 | 155 | Reagensi za aparat Euroimmun Analyzer I i Euroimmun analizator EI-2P | 110 | Phosphatidylserin IgM | RGN231749 | pakovanje | 96/1 | Euroimmun AG | Fosfatidilserin IgM, ELISA | 15400 | 20% | Promedia d.o.o. | 146-24/25 | 25.12.2025 | 25.3.2026
Reagensi, izuzev za transfuziju, za period od 3 meseca | 404-1-110/25-115 | 155 | Reagensi za aparat Euroimmun Analyzer I i Euroimmun analizator EI-2P | 111 | beta2 glycoprotein 1 IgA | RGN231750 | pakovanje | 96/1 | Euroimmun AG | beta2-glikoprotein 1 IgA, ELISA | 15400 | 20% | Promedia d.o.o. | 146-24/25 | 25.12.2025 | 25.3.2026
Reagensi, izuzev za transfuziju, za period od 3 meseca | 404-1-110/25-115 | 155 | Reagensi za aparat Euroimmun Analyzer I i Euroimmun analizator EI-2P | 112 | beta2 glycoprotein 1 IgG | RGN231751 | pakovanje | 96/1 | Euroimmun AG | beta2-glikoprotein 1 IgG, ELISA | 15400 | 20% | Promedia d.o.o. | 146-24/25 | 25.12.2025 | 25.3.2026
Reagensi, izuzev za transfuziju, za period od 3 meseca | 404-1-110/25-115 | 155 | Reagensi za aparat Euroimmun Analyzer I i Euroimmun analizator EI-2P | 113 | beta2 glycoprotein 1 IgM | RGN231752 | pakovanje | 96/1 | Euroimmun AG | beta2-glikoprotein 1 IgM, ELISA | 15400 | 20% | Promedia d.o.o. | 146-24/25 | 25.12.2025 | 25.3.2026
Reagensi, izuzev za transfuziju, za period od 3 meseca | 404-1-110/25-115 | 155 | Reagensi za aparat Euroimmun Analyzer I i Euroimmun analizator EI-2P | 114 | Ribosomal P protein IgG | RGN231753 | pakovanje | 96/1 | Euroimmun AG | Ribozomalni P-proteini IgG, ELISA | 20350 | 20% | Promedia d.o.o. | 146-24/25 | 25.12.2025 | 25.3.2026
Reagensi, izuzev za transfuziju, za period od 3 meseca | 404-1-110/25-115 | 155 | Reagensi za aparat Euroimmun Analyzer I i Euroimmun analizator EI-2P | 115 | Jo-1 IgG | RGN231754 | pakovanje | 96/1 | Euroimmun AG | Jo-1 IgG, ELISA | 20350 | 20% | Promedia d.o.o. | 146-24/25 | 25.12.2025 | 25.3.2026
Reagensi, izuzev za transfuziju, za period od 3 meseca | 404-1-110/25-115 | 155 | Reagensi za aparat Euroimmun Analyzer I i Euroimmun analizator EI-2P | 116 | CIC IgG | RGN231755 | pakovanje | 96/1 | Euroimmun AG | CIC (cirkulišući imuni kompleks) IgG, ELISA | 29700 | 20% | Promedia d.o.o. | 146-24/25 | 25.12.2025 | 25.3.2026
Reagensi, izuzev za transfuziju, za period od 3 meseca | 404-1-110/25-115 | 155 | Reagensi za aparat Euroimmun Analyzer I i Euroimmun analizator EI-2P | 117 | Tissue transglutaminase IgA | RGN231756 | pakovanje | 96/1 | Euroimmun AG | Tkivna transglutaminaza (endomysium) IgA, ELISA | 20350 | 20% | Promedia d.o.o. | 146-24/25 | 25.12.2025 | 25.3.2026
Reagensi, izuzev za transfuziju, za period od 3 meseca | 404-1-110/25-115 | 155 | Reagensi za aparat Euroimmun Analyzer I i Euroimmun analizator EI-2P | 118 | Tissue transglutaminase IgG | RGN231757 | pakovanje | 96/1 | Euroimmun AG | Tkivna transglutaminaza (endomysium) IgG, ELISA | 20350 | 20% | Promedia d.o.o. | 146-24/25 | 25.12.2025 | 25.3.2026
Reagensi, izuzev za transfuziju, za period od 3 meseca | 404-1-110/25-115 | 155 | Reagensi za aparat Euroimmun Analyzer I i Euroimmun analizator EI-2P | 119 | collagen type VII | RGN231758 | pakovanje | 96/1 | Euroimmun AG | Collagen type VII | 42400 | 20% | Promedia d.o.o. | 146-24/25 | 25.12.2025 | 25.3.2026
Reagensi, izuzev za transfuziju, za period od 3 meseca | 404-1-110/25-115 | 155 | Reagensi za aparat Euroimmun Analyzer I i Euroimmun analizator EI-2P | 120 | Saccharomyces cerevisiae IgA | RGN231759 | pakovanje | 96/1 | Euroimmun AG | Saccharomyces cerevisiae IgA, ELISA | 20350 | 20% | Promedia d.o.o. | 146-24/25 | 25.12.2025 | 25.3.2026
Reagensi, izuzev za transfuziju, za period od 3 meseca | 404-1-110/25-115 | 155 | Reagensi za aparat Euroimmun Analyzer I i Euroimmun analizator EI-2P | 121 | Saccharomyces cerevisiae IgG | RGN231760 | pakovanje | 96/1 | Euroimmun AG | Saccharomyces cerevisiae IgG, ELISA | 20350 | 20% | Promedia d.o.o. | 146-24/25 | 25.12.2025 | 25.3.2026
Reagensi, izuzev za transfuziju, za period od 3 meseca | 404-1-110/25-115 | 155 | Reagensi za aparat Euroimmun Analyzer I i Euroimmun analizator EI-2P | 122 | GAF-3X IgA | RGN231761 | pakovanje | 96/1 | Euroimmun AG | Gliadin Aktivisani Peptid (GAF-3X) IgA, ELISA | 22550 | 20% | Promedia d.o.o. | 146-24/25 | 25.12.2025 | 25.3.2026
Reagensi, izuzev za transfuziju, za period od 3 meseca | 404-1-110/25-115 | 155 | Reagensi za aparat Euroimmun Analyzer I i Euroimmun analizator EI-2P | 123 | GAF-3X IgG | RGN231762 | pakovanje | 96/1 | Euroimmun AG | Gliadin Aktivisani Peptid (GAF-3X) IgG, ELISA | 22550 | 20% | Promedia d.o.o. | 146-24/25 | 25.12.2025 | 25.3.2026
Reagensi, izuzev za transfuziju, za period od 3 meseca | 404-1-110/25-115 | 155 | Reagensi za aparat Euroimmun Analyzer I i Euroimmun analizator EI-2P | 124 | Total IgE | RGN231763 | pakovanje | 96/1 | Euroimmun AG | IgE total, ELISA | 32450 | 20% | Promedia d.o.o. | 146-24/25 | 25.12.2025 | 25.3.2026
Reagensi, izuzev za transfuziju, za period od 3 meseca | 404-1-110/25-115 | 155 | Reagensi za aparat Euroimmun Analyzer I i Euroimmun analizator EI-2P | 125 | Hepatits E (HEV) virus IgM | RGN231764 | pakovanje | 96/1 | Euroimmun AG | Hepatitis E virus (HEV) IgM | 13500 | 20% | Promedia d.o.o. | 146-24/25 | 25.12.2025 | 25.3.2026
Reagensi, izuzev za transfuziju, za period od 3 meseca | 404-1-110/25-115 | 156 | Reagensi za aparat Genie II Mk2 (eazyplex) | 1 | eazyplex® SuperBug CRE | RGN231765 | pakovanje | 24/1 | AmplexDiagnostics GmbH | eazyplex SuperBug CRE | 121176 | 20% | Promedia d.o.o. | 146-24/25 | 25.12.2025 | 25.3.2026
Reagensi, izuzev za transfuziju, za period od 3 meseca | 404-1-110/25-115 | 156 | Reagensi za aparat Genie II Mk2 (eazyplex) | 2 | eazyplex® SuperBug complete A | RGN231766 | pakovanje | 24/1 | AmplexDiagnostics GmbH | SuperBug complete A | 121176 | 20% | Promedia d.o.o. | 146-24/25 | 25.12.2025 | 25.3.2026
Reagensi, izuzev za transfuziju, za period od 3 meseca | 404-1-110/25-115 | 156 | Reagensi za aparat Genie II Mk2 (eazyplex) | 3 | eazyplex® SuperBug complete B | RGN231767 | pakovanje | 24/1 | AmplexDiagnostics GmbH | SuperBug complete B | 121176 | 20% | Promedia d.o.o. | 146-24/25 | 25.12.2025 | 25.3.2026
Reagensi, izuzev za transfuziju, za period od 3 meseca | 404-1-110/25-115 | 156 | Reagensi za aparat Genie II Mk2 (eazyplex) | 4 | eazyplex® SuperBug complete C | RGN231768 | pakovanje | 24/1 | AmplexDiagnostics GmbH | SuperBug complete C | 108702 | 20% | Promedia d.o.o. | 146-24/25 | 25.12.2025 | 25.3.2026
Reagensi, izuzev za transfuziju, za period od 3 meseca | 404-1-110/25-115 | 156 | Reagensi za aparat Genie II Mk2 (eazyplex) | 5 | eazyplex® SuperBug basic | RGN231769 | pakovanje | 24/1 | AmplexDiagnostics GmbH | SuperBug basic | 81081 | 20% | Promedia d.o.o. | 146-24/25 | 25.12.2025 | 25.3.2026
Reagensi, izuzev za transfuziju, za period od 3 meseca | 404-1-110/25-115 | 156 | Reagensi za aparat Genie II Mk2 (eazyplex) | 6 | eazyplex® SuperBug AmpC | RGN231770 | pakovanje | 24/1 | AmplexDiagnostics GmbH | SuperBug AmpC | 77517 | 20% | Promedia d.o.o. | 146-24/25 | 25.12.2025 | 25.3.2026
Reagensi, izuzev za transfuziju, za period od 3 meseca | 404-1-110/25-115 | 156 | Reagensi za aparat Genie II Mk2 (eazyplex) | 7 | eazyplex® SuperBug Acineto | RGN231771 | pakovanje | 12/1 | AmplexDiagnostics GmbH | SuperBug Acineto | 47938 | 20% | Promedia d.o.o. | 146-24/25 | 25.12.2025 | 25.3.2026
Reagensi, izuzev za transfuziju, za period od 3 meseca | 404-1-110/25-115 | 156 | Reagensi za aparat Genie II Mk2 (eazyplex) | 8 | eazyplex® SuperBug expert | RGN231772 | pakovanje | 12/1 | AmplexDiagnostics GmbH | SuperBug expert | 40986 | 20% | Promedia d.o.o. | 146-24/25 | 25.12.2025 | 25.3.2026
Reagensi, izuzev za transfuziju, za period od 3 meseca | 404-1-110/25-115 | 156 | Reagensi za aparat Genie II Mk2 (eazyplex) | 9 | eazyplex® MRSA | RGN231773 | pakovanje | 24/1 | AmplexDiagnostics GmbH | eazyplex MRSA | 81081 | 20% | Promedia d.o.o. | 146-24/25 | 25.12.2025 | 25.3.2026
Reagensi, izuzev za transfuziju, za period od 3 meseca | 404-1-110/25-115 | 156 | Reagensi za aparat Genie II Mk2 (eazyplex) | 10 | eazyplex® MRSA plus | RGN231774 | pakovanje | 24/1 | AmplexDiagnostics GmbH | eazyplex MRSAplus | 77814 | 20% | Promedia d.o.o. | 146-24/25 | 25.12.2025 | 25.3.2026
Reagensi, izuzev za transfuziju, za period od 3 meseca | 404-1-110/25-115 | 156 | Reagensi za aparat Genie II Mk2 (eazyplex) | 11 | eazyplex® VRE | RGN231775 | pakovanje | 24/1 | AmplexDiagnostics GmbH | eazyplex VRE | 77814 | 20% | Promedia d.o.o. | 146-24/25 | 25.12.2025 | 25.3.2026
Reagensi, izuzev za transfuziju, za period od 3 meseca | 404-1-110/25-115 | 156 | Reagensi za aparat Genie II Mk2 (eazyplex) | 12 | eazyplex® VRE basic | RGN231776 | pakovanje | 24/1 | AmplexDiagnostics GmbH | VRE basic | 59180 | 20% | Promedia d.o.o. | 146-24/25 | 25.12.2025 | 25.3.2026
Reagensi, izuzev za transfuziju, za period od 3 meseca | 404-1-110/25-115 | 156 | Reagensi za aparat Genie II Mk2 (eazyplex) | 13 | eazyplex® Pneumocystis jirovecii | RGN231777 | pakovanje | 24/1 | AmplexDiagnostics GmbH | eazyplex Pneumocystis jirovecii | 49005 | 20% | Promedia d.o.o. | 146-24/25 | 25.12.2025 | 25.3.2026
Reagensi, izuzev za transfuziju, za period od 3 meseca | 404-1-110/25-115 | 156 | Reagensi za aparat Genie II Mk2 (eazyplex) | 14 | eazyplex® CSF direct | RGN231778 | pakovanje | 12/1 | AmplexDiagnostics GmbH | eazyplex CSF direct 1.1 | 158400 | 20% | Promedia d.o.o. | 146-24/25 | 25.12.2025 | 25.3.2026
Reagensi, izuzev za transfuziju, za period od 3 meseca | 404-1-110/25-115 | 156 | Reagensi za aparat Genie II Mk2 (eazyplex) | 15 | eazyplex® CSF direct V | RGN231779 | pakovanje | 12/1 | AmplexDiagnostics GmbH | eazyplex CSF direct V 1.1 | 85800 | 20% | Promedia d.o.o. | 146-24/25 | 25.12.2025 | 25.3.2026
Reagensi, izuzev za transfuziju, za period od 3 meseca | 404-1-110/25-115 | 156 | Reagensi za aparat Genie II Mk2 (eazyplex) | 16 | eazyplex® CSF direct M | RGN231780 | pakovanje | 12/1 | AmplexDiagnostics GmbH | eazyplex CSF direct M 1.1 | 109560 | 20% | Promedia d.o.o. | 146-24/25 | 25.12.2025 | 25.3.2026
Reagensi, izuzev za transfuziju, za period od 3 meseca | 404-1-110/25-115 | 156 | Reagensi za aparat Genie II Mk2 (eazyplex) | 17 | eazyplex® C. difficile complete | RGN231781 | pakovanje | 24/1 | AmplexDiagnostics GmbH | eazyplex C. diff complete | 77814 | 20% | Promedia d.o.o. | 146-24/25 | 25.12.2025 | 25.3.2026
Reagensi, izuzev za transfuziju, za period od 3 meseca | 404-1-110/25-115 | 156 | Reagensi za aparat Genie II Mk2 (eazyplex) | 18 | eazyplex® C. difficile classic | RGN231782 | pakovanje | 24/1 | AmplexDiagnostics GmbH | eazyplex C. diff classic | 59180 | 20% | Promedia d.o.o. | 146-24/25 | 25.12.2025 | 25.3.2026
Reagensi, izuzev za transfuziju, za period od 3 meseca | 404-1-110/25-115 | 156 | Reagensi za aparat Genie II Mk2 (eazyplex) | 19 | eazyplex® C. difficile basic | RGN231783 | pakovanje | 24/1 | AmplexDiagnostics GmbH | eazyplex C. diff basic | 49005 | 20% | Promedia d.o.o. | 146-24/25 | 25.12.2025 | 25.3.2026
Reagensi, izuzev za transfuziju, za period od 3 meseca | 404-1-110/25-115 | 156 | Reagensi za aparat Genie II Mk2 (eazyplex) | 20 | eazyplex® STD complete | RGN231784 | pakovanje | 24/1 | AmplexDiagnostics GmbH | eazyplex STD complete | 121176 | 20% | Promedia d.o.o. | 146-24/25 | 25.12.2025 | 25.3.2026
Reagensi, izuzev za transfuziju, za period od 3 meseca | 404-1-110/25-115 | 156 | Reagensi za aparat Genie II Mk2 (eazyplex) | 21 | eazyplex® STD CT | RGN231785 | pakovanje | 24/1 | AmplexDiagnostics GmbH | eazyplex STD CT | 59180 | 20% | Promedia d.o.o. | 146-24/25 | 25.12.2025 | 25.3.2026
Reagensi, izuzev za transfuziju, za period od 3 meseca | 404-1-110/25-115 | 156 | Reagensi za aparat Genie II Mk2 (eazyplex) | 22 | eazyplex® STD CT/NG | RGN231786 | pakovanje | 24/1 | AmplexDiagnostics GmbH | eazyplex® STD CT/NG | 68607 | 20% | Promedia d.o.o. | 146-24/25 | 25.12.2025 | 25.3.2026
Reagensi, izuzev za transfuziju, za period od 3 meseca | 404-1-110/25-115 | 156 | Reagensi za aparat Genie II Mk2 (eazyplex) | 23 | eazyplex® PneumoBug expert | RGN231787 | pakovanje | 24/1 | AmplexDiagnostics GmbH | eazyplex® PneumoBug expert | 68607 | 20% | Promedia d.o.o. | 146-24/25 | 25.12.2025 | 25.3.2026
Reagensi, izuzev za transfuziju, za period od 3 meseca | 404-1-110/25-115 | 156 | Reagensi za aparat Genie II Mk2 (eazyplex) | 24 | eazyplex® EHEC complete | RGN231788 | pakovanje | 24/1 | AmplexDiagnostics GmbH | eazyplex EHEC complete | 121176 | 20% | Promedia d.o.o. | 146-24/25 | 25.12.2025 | 25.3.2026
Reagensi, izuzev za transfuziju, za period od 3 meseca | 404-1-110/25-115 | 156 | Reagensi za aparat Genie II Mk2 (eazyplex) | 25 | eazyplex® EHEC basic | RGN231789 | pakovanje | 24/1 | AmplexDiagnostics GmbH | eazyplex EHEC basic | 59180 | 20% | Promedia d.o.o. | 146-24/25 | 25.12.2025 | 25.3.2026
Reagensi, izuzev za transfuziju, za period od 3 meseca | 404-1-110/25-115 | 156 | Reagensi za aparat Genie II Mk2 (eazyplex) | 26 | eazyplex® EHEC classic | RGN231790 | pakovanje | 24/1 | AmplexDiagnostics GmbH | eazyplex EHEC classic | 68607 | 20% | Promedia d.o.o. | 146-24/25 | 25.12.2025 | 25.3.2026
Reagensi, izuzev za transfuziju, za period od 3 meseca | 404-1-110/25-115 | 156 | Reagensi za aparat Genie II Mk2 (eazyplex) | 27 | eazyplex® EHEC expert | RGN231791 | pakovanje | 24/1 | AmplexDiagnostics GmbH | eazyplex EHEC expert | 77330 | 20% | Promedia d.o.o. | 146-24/25 | 25.12.2025 | 25.3.2026
Reagensi, izuzev za transfuziju, za period od 3 meseca | 404-1-110/25-115 | 156 | Reagensi za aparat Genie II Mk2 (eazyplex) | 28 | eazyplex® TyphiTyper | RGN231792 | pakovanje | 24/1 | AmplexDiagnostics GmbH | eazyplex TyphiTyper | 108702 | 20% | Promedia d.o.o. | 146-24/25 | 25.12.2025 | 25.3.2026
Reagensi, izuzev za transfuziju, za period od 3 meseca | 404-1-110/25-115 | 156 | Reagensi za aparat Genie II Mk2 (eazyplex) | 29 | eazyplex BloodScreen GP | RGN231793 | pakovanje | 24/1 | AmplexDiagnostics GmbH | eazyplex BloodScreen GP | 108702 | 20% | Promedia d.o.o. | 146-24/25 | 25.12.2025 | 25.3.2026
Reagensi, izuzev za transfuziju, za period od 3 meseca | 404-1-110/25-115 | 156 | Reagensi za aparat Genie II Mk2 (eazyplex) | 30 | eazyplex BloodScreen GN | RGN231794 | pakovanje | 24/1 | AmplexDiagnostics GmbH | eazyplex BloodScreen GN | 121176 | 20% | Promedia d.o.o. | 146-24/25 | 25.12.2025 | 25.3.2026
Reagensi, izuzev za transfuziju, za period od 3 meseca | 404-1-110/25-115 | 156 | Reagensi za aparat Genie II Mk2 (eazyplex) | 31 | eazyplex SARS-CoV-2 | RGN231795 | pakovanje | 24/1 | AmplexDiagnostics GmbH | eazyplex SARS-CoV-2 | 84645 | 20% | Promedia d.o.o. | 146-24/25 | 25.12.2025 | 25.3.2026
Reagensi, izuzev za transfuziju, za period od 3 meseca | 404-1-110/25-115 | 157 | Reagensi i potrošni materijal za aparat BD Veritor | 1 | BD Veritor™ System RSV (Moderately complex | RGN231796 | pakovanje | 30 | Becton Dickinson, USA | BD Veritor System for Rapid Detection of RSV | 60300 | 20% | Magna Pharmacia d.o.o. | 146-15/25 | 25.12.2025 | 25.3.2026
Reagensi, izuzev za transfuziju, za period od 3 meseca | 404-1-110/25-115 | 157 | Reagensi i potrošni materijal za aparat BD Veritor | 2 | BD Veritor™ System Group A Strep CLIA-waived kit | RGN231797 | pakovanje | 30 | Becton Dickinson, USA | BD Veritor System for Rapid Detection of Group A Strep | 60300 | 20% | Magna Pharmacia d.o.o. | 146-15/25 | 25.12.2025 | 25.3.2026
Reagensi, izuzev za transfuziju, za period od 3 meseca | 404-1-110/25-115 | 157 | Reagensi i potrošni materijal za aparat BD Veritor | 3 | BD Veritor™ System Flu A+B (Moderately complex) | RGN231798 | pakovanje | 30 | Becton Dickinson, USA | BD Veritor System for Rapid Detection of Flu A+B | 60300 | 20% | Magna Pharmacia d.o.o. | 146-15/25 | 25.12.2025 | 25.3.2026
Reagensi, izuzev za transfuziju, za period od 3 meseca | 404-1-110/25-115 | 158 | Reagensi za aparat abioSCOPE 2.0 | 1 | PSP - pancreatic stone protein | RGN231799 | kutija | 1 komad | Abionic SA, Swiss | Pancreatic stone Protein, capsule | 8820 | 20% | Biomedica MP d.o.o. | 146-4/25 | 25.12.2025 | 25.3.2026
Reagensi, izuzev za transfuziju, za period od 3 meseca | 404-1-110/25-115 | 159 | Laboratorijski testovi i reagensi za aparat Abbott RT PCR m2000sp i m2000rt | 1 | Abbott RealTime CMV amplification reagent kit | RGN213265 | pakovanje | (4x24)/96 analiza | Abbott Molecular Inc. | Abbott RealTime CMV amplification reagent kit | 476100 | 20% | Magna Pharmacia d.o.o. | 146-15/25 | 25.12.2025 | 25.3.2026
Reagensi, izuzev za transfuziju, za period od 3 meseca | 404-1-110/25-115 | 159 | Laboratorijski testovi i reagensi za aparat Abbott RT PCR m2000sp i m2000rt | 2 | Abbott RealTime CMV Control Kit | RGN213266 | pakovanje | (8x2x0,9ml) | Abbott Molecular Inc. | Abbott RealTime CMV Control Kit | 91080 | 20% | Magna Pharmacia d.o.o. | 146-15/25 | 25.12.2025 | 25.3.2026
Reagensi, izuzev za transfuziju, za period od 3 meseca | 404-1-110/25-115 | 159 | Laboratorijski testovi i reagensi za aparat Abbott RT PCR m2000sp i m2000rt | 3 | Abbott RealTime CMV Calibrator Kit | RGN213267 | pakovanje | (12x2x0,9ml) | Abbott Molecular Inc. | Abbott RealTime CMV Calibrator Kit | 91080 | 20% | Magna Pharmacia d.o.o. | 146-15/25 | 25.12.2025 | 25.3.2026
Reagensi, izuzev za transfuziju, za period od 3 meseca | 404-1-110/25-115 | 159 | Laboratorijski testovi i reagensi za aparat Abbott RT PCR m2000sp i m2000rt | 4 | Abbott RealTime HBV amplification reagent kit | RGN213268 | pakovanje | (4x24)/96 analiza | Abbott Molecular Inc. | Abbott RealTime HBV amplification reagent kit | 896310 | 20% | Magna Pharmacia d.o.o. | 146-15/25 | 25.12.2025 | 25.3.2026
Reagensi, izuzev za transfuziju, za period od 3 meseca | 404-1-110/25-115 | 159 | Laboratorijski testovi i reagensi za aparat Abbott RT PCR m2000sp i m2000rt | 5 | Abbott RealTime HBV Control Kit | RGN213269 | pakovanje | (8x3x1,3ml) | Abbott Molecular Inc. | Abbott RealTime HBV Control Kit | 91080 | 20% | Magna Pharmacia d.o.o. | 146-15/25 | 25.12.2025 | 25.3.2026
Reagensi, izuzev za transfuziju, za period od 3 meseca | 404-1-110/25-115 | 159 | Laboratorijski testovi i reagensi za aparat Abbott RT PCR m2000sp i m2000rt | 6 | Abbott RealTime HBV Calibrator Kit | RGN213270 | pakovanje | (12x2x1,3ml) | Abbott Molecular Inc. | Abbott RealTime HBV Calibrator Kit | 91080 | 20% | Magna Pharmacia d.o.o. | 146-15/25 | 25.12.2025 | 25.3.2026
Reagensi, izuzev za transfuziju, za period od 3 meseca | 404-1-110/25-115 | 159 | Laboratorijski testovi i reagensi za aparat Abbott RT PCR m2000sp i m2000rt | 7 | Abbott RealTime HCV amplification reagent kit | RGN213271 | pakovanje | (4x24)/96 analiza | Abbott Molecular Inc. | Abbott RealTime HCV amplification reagent kit | 896310 | 20% | Magna Pharmacia d.o.o. | 146-15/25 | 25.12.2025 | 25.3.2026
Reagensi, izuzev za transfuziju, za period od 3 meseca | 404-1-110/25-115 | 159 | Laboratorijski testovi i reagensi za aparat Abbott RT PCR m2000sp i m2000rt | 8 | Abbott RealTime HCV Control Kit | RGN213272 | pakovanje | (8x3x1,3ml) | Abbott Molecular Inc. | Abbott RealTime HCV Control Kit | 91080 | 20% | Magna Pharmacia d.o.o. | 146-15/25 | 25.12.2025 | 25.3.2026
Reagensi, izuzev za transfuziju, za period od 3 meseca | 404-1-110/25-115 | 159 | Laboratorijski testovi i reagensi za aparat Abbott RT PCR m2000sp i m2000rt | 9 | Abbott RealTime HCV Calibrator Kit | RGN213273 | pakovanje | (12x2x1,3ml) | Abbott Molecular Inc. | Abbott RealTime HCV Calibrator Kit | 91080 | 20% | Magna Pharmacia d.o.o. | 146-15/25 | 25.12.2025 | 25.3.2026
Reagensi, izuzev za transfuziju, za period od 3 meseca | 404-1-110/25-115 | 159 | Laboratorijski testovi i reagensi za aparat Abbott RT PCR m2000sp i m2000rt | 10 | Abbott RealTime HCV Genotype II Amplification Reagent Kit | RGN213274 | pakovanje | 24 analize | Abbott Molecular Inc. | Abbott RealTime HCV Genotype II Amplification Reagent Kit | 176663 | 20% | Magna Pharmacia d.o.o. | 146-15/25 | 25.12.2025 | 25.3.2026
Reagensi, izuzev za transfuziju, za period od 3 meseca | 404-1-110/25-115 | 159 | Laboratorijski testovi i reagensi za aparat Abbott RT PCR m2000sp i m2000rt | 11 | Abbott RealTime HCV Genotype II Control Kit | RGN213275 | pakovanje | (4x2x1,3ml) | Abbott Molecular Inc. | Abbott RealTime HCV Genotype II Control Kit | 56580 | 20% | Magna Pharmacia d.o.o. | 146-15/25 | 25.12.2025 | 25.3.2026
Reagensi, izuzev za transfuziju, za period od 3 meseca | 404-1-110/25-115 | 159 | Laboratorijski testovi i reagensi za aparat Abbott RT PCR m2000sp i m2000rt | 12 | Abbott RealTime HIV amplification reagent kit | RGN213276 | pakovanje | (4x24)/96 analiza | Abbott Molecular Inc. | Abbott RealTime HIV amplification reagent kit | 896310 | 20% | Magna Pharmacia d.o.o. | 146-15/25 | 25.12.2025 | 25.3.2026
Reagensi, izuzev za transfuziju, za period od 3 meseca | 404-1-110/25-115 | 159 | Laboratorijski testovi i reagensi za aparat Abbott RT PCR m2000sp i m2000rt | 13 | Abbott RealTime HIV Control Kit | RGN213277 | pakovanje | (8x3x1,8ml) | Abbott Molecular Inc. | Abbott RealTime HIV Control Kit | 91080 | 20% | Magna Pharmacia d.o.o. | 146-15/25 | 25.12.2025 | 25.3.2026
Reagensi, izuzev za transfuziju, za period od 3 meseca | 404-1-110/25-115 | 159 | Laboratorijski testovi i reagensi za aparat Abbott RT PCR m2000sp i m2000rt | 14 | Abbott RealTime HIV Calibrator Kit | RGN213278 | pakovanje | (12x2x1,8ml) | Abbott Molecular Inc. | Abbott RealTime HIV Calibrator Kit | 91080 | 20% | Magna Pharmacia d.o.o. | 146-15/25 | 25.12.2025 | 25.3.2026
Reagensi, izuzev za transfuziju, za period od 3 meseca | 404-1-110/25-115 | 159 | Laboratorijski testovi i reagensi za aparat Abbott RT PCR m2000sp i m2000rt | 15 | Abbott RealTime High-Risk HPV Amplification Kit | RGN213279 | pakovanje | (4x24)/96 analiza | Abbott GmbH & Co. KG | Abbott RealTime High-Risk HPV Amplification Kit | 536544 | 20% | Magna Pharmacia d.o.o. | 146-15/25 | 25.12.2025 | 25.3.2026
Reagensi, izuzev za transfuziju, za period od 3 meseca | 404-1-110/25-115 | 159 | Laboratorijski testovi i reagensi za aparat Abbott RT PCR m2000sp i m2000rt | 16 | Abbott RealTime High Risk HPV Control Kit | RGN213280 | pakovanje | (12x2x0,5ml) | Abbott GmbH & Co. KG | Abbott RealTime High Risk HPV Control Kit | 91080 | 20% | Magna Pharmacia d.o.o. | 146-15/25 | 25.12.2025 | 25.3.2026
Reagensi, izuzev za transfuziju, za period od 3 meseca | 404-1-110/25-115 | 159 | Laboratorijski testovi i reagensi za aparat Abbott RT PCR m2000sp i m2000rt | 17 | HPV cervi collect brushes | RGN213281 | pakovanje | 500 analiza | Abbott Molecular Inc. | HPV cervi collect brushes | 91080 | 20% | Magna Pharmacia d.o.o. | 146-15/25 | 25.12.2025 | 25.3.2026
Reagensi, izuzev za transfuziju, za period od 3 meseca | 404-1-110/25-115 | 159 | Laboratorijski testovi i reagensi za aparat Abbott RT PCR m2000sp i m2000rt | 18 | Abbott Proteinase K | RGN213282 | pakovanje | (4x24x)/96 analiza | Abbott Molecular Inc. | Abbott Proteinase K | 30820 | 20% | Magna Pharmacia d.o.o. | 146-15/25 | 25.12.2025 | 25.3.2026
Reagensi, izuzev za transfuziju, za period od 3 meseca | 404-1-110/25-115 | 159 | Laboratorijski testovi i reagensi za aparat Abbott RT PCR m2000sp i m2000rt | 19 | DNA sample preparation KIT | RGN213283 | pakovanje | (4x24)/96 analiza | Promega Corporation | DNA sample preparation KIT | 146567 | 20% | Magna Pharmacia d.o.o. | 146-15/25 | 25.12.2025 | 25.3.2026
Reagensi, izuzev za transfuziju, za period od 3 meseca | 404-1-110/25-115 | 159 | Laboratorijski testovi i reagensi za aparat Abbott RT PCR m2000sp i m2000rt | 20 | RNA sample preparation KIT | RGN213284 | pakovanje | (4x24)/96 analiza | Promega Corporation | RNA sample preparation KIT | 146567 | 20% | Magna Pharmacia d.o.o. | 146-15/25 | 25.12.2025 | 25.3.2026
Reagensi, izuzev za transfuziju, za period od 3 meseca | 404-1-110/25-115 | 159 | Laboratorijski testovi i reagensi za aparat Abbott RT PCR m2000sp i m2000rt | 21 | 1000 μL Pipette Tip | RGN213285 | pakovanje | (10x96) | Abbott Molecular Inc. | 1000 μL Pipette Tip | 47725 | 20% | Magna Pharmacia d.o.o. | 146-15/25 | 25.12.2025 | 25.3.2026
Reagensi, izuzev za transfuziju, za period od 3 meseca | 404-1-110/25-115 | 159 | Laboratorijski testovi i reagensi za aparat Abbott RT PCR m2000sp i m2000rt | 22 | 200 μl Pipette Tip | RGN213286 | pakovanje | (10x96) | Abbott Molecular Inc. | 200 μl Pipette Tip | 49450 | 20% | Magna Pharmacia d.o.o. | 146-15/25 | 25.12.2025 | 25.3.2026
Reagensi, izuzev za transfuziju, za period od 3 meseca | 404-1-110/25-115 | 159 | Laboratorijski testovi i reagensi za aparat Abbott RT PCR m2000sp i m2000rt | 23 | Reaction Vessels | RGN213287 | pakovanje | (4x500)/1000 analiza | Abbott Molecular Inc. | Reaction Vessels | 22425 | 20% | Magna Pharmacia d.o.o. | 146-15/25 | 25.12.2025 | 25.3.2026
Reagensi, izuzev za transfuziju, za period od 3 meseca | 404-1-110/25-115 | 159 | Laboratorijski testovi i reagensi za aparat Abbott RT PCR m2000sp i m2000rt | 24 | 200ml Reagent Vessels | RGN213288 | pakovanje | (15x6)/15 analiza | Abbott Molecular Inc. | 200ml Reagent Vessels | 20700 | 20% | Magna Pharmacia d.o.o. | 146-15/25 | 25.12.2025 | 25.3.2026
Reagensi, izuzev za transfuziju, za period od 3 meseca | 404-1-110/25-115 | 159 | Laboratorijski testovi i reagensi za aparat Abbott RT PCR m2000sp i m2000rt | 25 | 96 Deep well plate | RGN213289 | pakovanje | 32 analize | Abbott Molecular Inc. | 96 Deep well plate | 19550 | 20% | Magna Pharmacia d.o.o. | 146-15/25 | 25.12.2025 | 25.3.2026
Reagensi, izuzev za transfuziju, za period od 3 meseca | 404-1-110/25-115 | 159 | Laboratorijski testovi i reagensi za aparat Abbott RT PCR m2000sp i m2000rt | 26 | 96 Optical Reaction plates | RGN213290 | pakovanje | 40 analiza | Abbott Molecular Inc. | 96 Optical Reaction plates | 19550 | 20% | Magna Pharmacia d.o.o. | 146-15/25 | 25.12.2025 | 25.3.2026
Reagensi, izuzev za transfuziju, za period od 3 meseca | 404-1-110/25-115 | 159 | Laboratorijski testovi i reagensi za aparat Abbott RT PCR m2000sp i m2000rt | 27 | Optical adhesive cover | RGN213291 | pakovanje | 50 analiza | Abbott Molecular Inc. | Optical adhesive cover | 17825 | 20% | Magna Pharmacia d.o.o. | 146-15/25 | 25.12.2025 | 25.3.2026
Reagensi, izuzev za transfuziju, za period od 3 meseca | 404-1-110/25-115 | 159 | Laboratorijski testovi i reagensi za aparat Abbott RT PCR m2000sp i m2000rt | 28 | Master mix Tubs | RGN213292 | pakovanje | 150 | Abbott Molecular Inc. | Master mix Tubs | 17825 | 20% | Magna Pharmacia d.o.o. | 146-15/25 | 25.12.2025 | 25.3.2026
Reagensi, izuzev za transfuziju, za period od 3 meseca | 404-1-110/25-115 | 159 | Laboratorijski testovi i reagensi za aparat Abbott RT PCR m2000sp i m2000rt | 29 | Biohazard bags | RGN213293 | pakovanje | 50 | Abbott Molecular Inc. | Biohazard bags | 13800 | 20% | Magna Pharmacia d.o.o. | 146-15/25 | 25.12.2025 | 25.3.2026
Reagensi, izuzev za transfuziju, za period od 3 meseca | 404-1-110/25-115 | 159 | Laboratorijski testovi i reagensi za aparat Abbott RT PCR m2000sp i m2000rt | 30 | (Abbott RealTime MTB Amplification Reagent Kit 96 testova) | RGN213294 | pakovanje | 96 testova | Abbott GmbH & Co. KG | (Abbott RealTime MTB Amplification Reagent Kit 96 tests) | 511750 | 20% | Magna Pharmacia d.o.o. | 146-15/25 | 25.12.2025 | 25.3.2026
Reagensi, izuzev za transfuziju, za period od 3 meseca | 404-1-110/25-115 | 159 | Laboratorijski testovi i reagensi za aparat Abbott RT PCR m2000sp i m2000rt | 31 | Abbott RealTime MTB RIF/INH Resistance Control Kit 8 testova | RGN213295 | pakovanje | 8 testova | Abbott GmbH & Co. KG | Abbott RealTime MTB RIF/INH Resistance Control Kit 8 tests | 85560 | 20% | Magna Pharmacia d.o.o. | 146-15/25 | 25.12.2025 | 25.3.2026
Reagensi, izuzev za transfuziju, za period od 3 meseca | 404-1-110/25-115 | 159 | Laboratorijski testovi i reagensi za aparat Abbott RT PCR m2000sp i m2000rt | 32 | Abbott RealTime MTB Control Kit 8 testova | RGN213296 | pakovanje | 8 testova | Abbott GmbH & Co. KG | Abbott RealTime MTB Control Kit 8 tests | 85560 | 20% | Magna Pharmacia d.o.o. | 146-15/25 | 25.12.2025 | 25.3.2026
Reagensi, izuzev za transfuziju, za period od 3 meseca | 404-1-110/25-115 | 159 | Laboratorijski testovi i reagensi za aparat Abbott RT PCR m2000sp i m2000rt | 33 | Abbott real time EBV calibrator kit | RGN213297 | pakovanje | 24 testa | Abbott Molecular Inc. | Abbott real time EBV calibrator kit | 66700 | 20% | Magna Pharmacia d.o.o. | 146-15/25 | 25.12.2025 | 25.3.2026
Reagensi, izuzev za transfuziju, za period od 3 meseca | 404-1-110/25-115 | 159 | Laboratorijski testovi i reagensi za aparat Abbott RT PCR m2000sp i m2000rt | 34 | Abbott real time EBV reagent kit | RGN213298 | pakovanje | 96 testova | Abbott Molecular Inc. | Abbott real time EBV reagent kit | 425500 | 20% | Magna Pharmacia d.o.o. | 146-15/25 | 25.12.2025 | 25.3.2026
Reagensi, izuzev za transfuziju, za period od 3 meseca | 404-1-110/25-115 | 159 | Laboratorijski testovi i reagensi za aparat Abbott RT PCR m2000sp i m2000rt | 35 | Clean up kit | RGN213301 | pakovanje | 96 testova | Abbott Molecular Inc. | Clean up kit | 75762 | 20% | Magna Pharmacia d.o.o. | 146-15/25 | 25.12.2025 | 25.3.2026
Reagensi, izuzev za transfuziju, za period od 3 meseca | 404-1-110/25-115 | 159 | Laboratorijski testovi i reagensi za aparat Abbott RT PCR m2000sp i m2000rt | 36 | Abbott RealTime MTB RIF/INH Resistance Amplification Reagent Kit | RGN213302 | pakovanje | 96 testova | Abbott GmbH & Co. KG | Abbott RealTime MTB RIF/INH Resistance Amplification Reagent Kit | 855600 | 20% | Magna Pharmacia d.o.o. | 146-15/25 | 25.12.2025 | 25.3.2026
Reagensi, izuzev za transfuziju, za period od 3 meseca | 404-1-110/25-115 | 159 | Laboratorijski testovi i reagensi za aparat Abbott RT PCR m2000sp i m2000rt | 37 | M2000RT Halogen lamp RPLC | RGN232923 | komad | 1 kom | Abbott Molecular Inc. | M2000RT Halogen lamp RPLC | 48670 | 20% | Magna Pharmacia d.o.o. | 146-15/25 | 25.12.2025 | 25.3.2026
Reagensi, izuzev za transfuziju, za period od 3 meseca | 404-1-110/25-115 | 159 | Laboratorijski testovi i reagensi za aparat Abbott RT PCR m2000sp i m2000rt | 38 | M2K OPT CAL KIT 52-805100 | RGN232924 | komad | 1 kom | Abbott Molecular Inc. | M2K OPT CAL KIT 52-805100 | 75933 | 20% | Magna Pharmacia d.o.o. | 146-15/25 | 25.12.2025 | 25.3.2026
Reagensi, izuzev za transfuziju, za period od 3 meseca | 404-1-110/25-115 | 160 | Laboratorijski testovi i reagensi za aparat ADVIA CENTAUR CP, proizvođača Siemens Healthcare Diagnostics GmbH | 1 | Advia Centaur HbSAg II | RGN213303 | pakovanje | 1 readypack / 200 testova | Siemens Healthcare Diagnostics Inc, Tarrytown, SAD | ADVIA Centaur HBsAgII | 59931 | 20% | Teamedical d.o.o. | 146-28/25 | 25.12.2025 | 25.3.2026
Reagensi, izuzev za transfuziju, za period od 3 meseca | 404-1-110/25-115 | 160 | Laboratorijski testovi i reagensi za aparat ADVIA CENTAUR CP, proizvođača Siemens Healthcare Diagnostics GmbH | 2 | ADVIA Centaur HCV | RGN213304 | pakovanje | 1 readypack / 200 testova | Siemens Healthcare Diagnostics Inc, Tarrytown, SAD | ADVIA Centaur HCV | 108615 | 20% | Teamedical d.o.o. | 146-28/25 | 25.12.2025 | 25.3.2026
Reagensi, izuzev za transfuziju, za period od 3 meseca | 404-1-110/25-115 | 160 | Laboratorijski testovi i reagensi za aparat ADVIA CENTAUR CP, proizvođača Siemens Healthcare Diagnostics GmbH | 3 | Advia Centaur HIV Ag/Ak combo | RGN213305 | pakovanje | 1 readypack / 100 testova | Siemens Healthcare Diagnostics Inc, Tarrytown, SAD | ADVIA Centaur CHIV | 54940 | 20% | Teamedical d.o.o. | 146-28/25 | 25.12.2025 | 25.3.2026
Reagensi, izuzev za transfuziju, za period od 3 meseca | 404-1-110/25-115 | 160 | Laboratorijski testovi i reagensi za aparat ADVIA CENTAUR CP, proizvođača Siemens Healthcare Diagnostics GmbH | 4 | Advia Centaur Syphilis | RGN213306 | pakovanje | 1 readypack / 200 testova | Siemens Healthcare Diagnostics Inc, Tarrytown, SAD | ADVIA Centaur Syphilis | 47945 | 20% | Teamedical d.o.o. | 146-28/25 | 25.12.2025 | 25.3.2026
Reagensi, izuzev za transfuziju, za period od 3 meseca | 404-1-110/25-115 | 160 | Laboratorijski testovi i reagensi za aparat ADVIA CENTAUR CP, proizvođača Siemens Healthcare Diagnostics GmbH | 5 | Advia Centaur HbSAg control | RGN213307 | pakovanje | 2x2x10 mL | Siemens Healthcare Diagnostics Inc, Tarrytown, SAD | ADVIA Centaur HBsAg Quality Control Material | 9708 | 20% | Teamedical d.o.o. | 146-28/25 | 25.12.2025 | 25.3.2026
Reagensi, izuzev za transfuziju, za period od 3 meseca | 404-1-110/25-115 | 160 | Laboratorijski testovi i reagensi za aparat ADVIA CENTAUR CP, proizvođača Siemens Healthcare Diagnostics GmbH | 6 | Advia Centaur Anti-HCV control | RGN213308 | pakovanje | 2x2x7 mL | Siemens Healthcare Diagnostics Inc, Tarrytown, SAD | ADVIA Centaur HCV Quality Control Material | 14286 | 20% | Teamedical d.o.o. | 146-28/25 | 25.12.2025 | 25.3.2026
Reagensi, izuzev za transfuziju, za period od 3 meseca | 404-1-110/25-115 | 160 | Laboratorijski testovi i reagensi za aparat ADVIA CENTAUR CP, proizvođača Siemens Healthcare Diagnostics GmbH | 7 | Advia Centaur HIV Ag/Ak combo control | RGN232925 | pakovanje | 4 x 2 x 2,5 ml | Siemens Healthcare Diagnostics Inc, Tarrytown, SAD | ADVIA Centaur HIV Ag/Ab Combo Quality Control (CHIV QC) | 19314 | 20% | Teamedical d.o.o. | 146-28/25 | 25.12.2025 | 25.3.2026
Reagensi, izuzev za transfuziju, za period od 3 meseca | 404-1-110/25-115 | 160 | Laboratorijski testovi i reagensi za aparat ADVIA CENTAUR CP, proizvođača Siemens Healthcare Diagnostics GmbH | 8 | Advia Centaur Syphilis control | RGN213310 | pakovanje | 2x2x7 mL | Siemens Healthcare Diagnostics Inc, Tarrytown, SAD | ADVIA Centaur Syphilis Quality Control Material | 38144 | 20% | Teamedical d.o.o. | 146-28/25 | 25.12.2025 | 25.3.2026
Reagensi, izuzev za transfuziju, za period od 3 meseca | 404-1-110/25-115 | 160 | Laboratorijski testovi i reagensi za aparat ADVIA CENTAUR CP, proizvođača Siemens Healthcare Diagnostics GmbH | 9 | ADVIA Centaur Wash 1 | RGN213311 | pakovanje | 2x1500 mL | Siemens Healthcare Diagnostics Inc, Tarrytown, SAD | ADVIA Centaur Wash 1 | 29401 | 20% | Teamedical d.o.o. | 146-28/25 | 25.12.2025 | 25.3.2026
Reagensi, izuzev za transfuziju, za period od 3 meseca | 404-1-110/25-115 | 160 | Laboratorijski testovi i reagensi za aparat ADVIA CENTAUR CP, proizvođača Siemens Healthcare Diagnostics GmbH | 10 | ADVIA Centaur PW3 | RGN213312 | pakovanje | 50 mL | Siemens Healthcare Diagnostics Inc, Tarrytown, SAD | Advia Centaur Probe Wash 3 | 3611 | 20% | Teamedical d.o.o. | 146-28/25 | 25.12.2025 | 25.3.2026
Reagensi, izuzev za transfuziju, za period od 3 meseca | 404-1-110/25-115 | 160 | Laboratorijski testovi i reagensi za aparat ADVIA CENTAUR CP, proizvođača Siemens Healthcare Diagnostics GmbH | 11 | ADVIA Centaur APW1 | RGN213313 | pakovanje | 2 x 25 mL | Siemens Healthcare Diagnostics Inc, Tarrytown, SAD | Advia Centaur Ancillary Probe Wash 1 | 14588 | 20% | Teamedical d.o.o. | 146-28/25 | 25.12.2025 | 25.3.2026
Reagensi, izuzev za transfuziju, za period od 3 meseca | 404-1-110/25-115 | 160 | Laboratorijski testovi i reagensi za aparat ADVIA CENTAUR CP, proizvođača Siemens Healthcare Diagnostics GmbH | 12 | ADVIA Centaur Acid/Base Reagents | RGN213314 | pakovanje | 2x1500 mL / 5000 testova | Siemens Healthcare Diagnostics Inc, Tarrytown, SAD | Advia Centaur Acid/Base Reagents | 26773 | 20% | Teamedical d.o.o. | 146-28/25 | 25.12.2025 | 25.3.2026
Reagensi, izuzev za transfuziju, za period od 3 meseca | 404-1-110/25-115 | 160 | Laboratorijski testovi i reagensi za aparat ADVIA CENTAUR CP, proizvođača Siemens Healthcare Diagnostics GmbH | 13 | ADVIA Centaur Sample Probe Tip | RGN213315 | pakovanje | 6480 komad | Siemens Healthcare Diagnostics Inc, Tarrytown, SAD | ADVIA Centaur Sample Probe Tip 6480/Pkg | 76007 | 20% | Teamedical d.o.o. | 146-28/25 | 25.12.2025 | 25.3.2026
Reagensi, izuzev za transfuziju, za period od 3 meseca | 404-1-110/25-115 | 160 | Laboratorijski testovi i reagensi za aparat ADVIA CENTAUR CP, proizvođača Siemens Healthcare Diagnostics GmbH | 14 | ADVIA Centaur Systems Cuvette | RGN213316 | pakovanje | 3000 komada | Siemens Healthcare Diagnostics Inc, Tarrytown, SAD | ADVIA Centaur Systems Cuvette, 3000/Pkg | 15126 | 20% | Teamedical d.o.o. | 146-28/25 | 25.12.2025 | 25.3.2026
Reagensi, izuzev za transfuziju, za period od 3 meseca | 404-1-110/25-115 | 160 | Laboratorijski testovi i reagensi za aparat ADVIA CENTAUR CP, proizvođača Siemens Healthcare Diagnostics GmbH | 15 | ADVIA Centaur Cleaning solution | RGN213317 | pakovanje | 12 bočica/ 70 mL | Siemens Healthcare Diagnostics Inc, Tarrytown, SAD | Advia Centaur Cleaning Solution Concetrate | 36349 | 20% | Teamedical d.o.o. | 146-28/25 | 25.12.2025 | 25.3.2026
Reagensi, izuzev za transfuziju, za period od 3 meseca | 404-1-110/25-115 | 160 | Laboratorijski testovi i reagensi za aparat ADVIA CENTAUR CP, proizvođača Siemens Healthcare Diagnostics GmbH | 16 | ADVIA Centaur Anti-HAV IgM | RGN213318 | pakovanje | 1 readypack / 100 testova | Siemens Healthcare Diagnostics Inc, Tarrytown, SAD | Advia Centaur HAVM | 106858 | 20% | Teamedical d.o.o. | 146-28/25 | 25.12.2025 | 25.3.2026
Reagensi, izuzev za transfuziju, za period od 3 meseca | 404-1-110/25-115 | 160 | Laboratorijski testovi i reagensi za aparat ADVIA CENTAUR CP, proizvođača Siemens Healthcare Diagnostics GmbH | 17 | ADVIA Centaur Anti-HAV Total | RGN213319 | pakovanje | 1 readypack / 100 testova | Siemens Healthcare Diagnostics Inc, Tarrytown, SAD | Advia Centaur HAVT | 117438 | 20% | Teamedical d.o.o. | 146-28/25 | 25.12.2025 | 25.3.2026
Reagensi, izuzev za transfuziju, za period od 3 meseca | 404-1-110/25-115 | 160 | Laboratorijski testovi i reagensi za aparat ADVIA CENTAUR CP, proizvođača Siemens Healthcare Diagnostics GmbH | 18 | ADVIA Centaur Anti-HBs 2 | RGN213322 | pakovanje | 1 readypack / 200 testova | Siemens Healthcare Diagnostics Inc, Tarrytown, SAD | ADVIA Centaur Anti-HBs2 (aHBs2) | 83794 | 20% | Teamedical d.o.o. | 146-28/25 | 25.12.2025 | 25.3.2026
Reagensi, izuzev za transfuziju, za period od 3 meseca | 404-1-110/25-115 | 160 | Laboratorijski testovi i reagensi za aparat ADVIA CENTAUR CP, proizvođača Siemens Healthcare Diagnostics GmbH | 19 | ADVIA Centaur HBsAg Confirmatory assay | RGN213323 | pakovanje | 1 readypack / 100 testova | Siemens Healthcare Diagnostics Inc, Tarrytown, SAD | ADVIA Centaur HBsAg Confirmatory | 24696 | 20% | Teamedical d.o.o. | 146-28/25 | 25.12.2025 | 25.3.2026
Reagensi, izuzev za transfuziju, za period od 3 meseca | 404-1-110/25-115 | 160 | Laboratorijski testovi i reagensi za aparat ADVIA CENTAUR CP, proizvođača Siemens Healthcare Diagnostics GmbH | 20 | ADVIA Centaur Herpes‐1 IgG Assay | RGN213324 | pakovanje | 1 readypack / 100 testova | Siemens Healthcare Diagnostics Inc, Tarrytown, SAD | ADVIA Centaur Herpes-1 IgG (HSV1) | 31542 | 20% | Teamedical d.o.o. | 146-28/25 | 25.12.2025 | 25.3.2026
Reagensi, izuzev za transfuziju, za period od 3 meseca | 404-1-110/25-115 | 160 | Laboratorijski testovi i reagensi za aparat ADVIA CENTAUR CP, proizvođača Siemens Healthcare Diagnostics GmbH | 21 | ADVIA Centaur Herpes‐2 IgG Assay | RGN213325 | pakovanje | 1 readypack / 100 testova | Siemens Healthcare Diagnostics Inc, Tarrytown, SAD | ADVIA Centaur Herpes-2 IgG (HSV2) | 31542 | 20% | Teamedical d.o.o. | 146-28/25 | 25.12.2025 | 25.3.2026
Reagensi, izuzev za transfuziju, za period od 3 meseca | 404-1-110/25-115 | 160 | Laboratorijski testovi i reagensi za aparat ADVIA CENTAUR CP, proizvođača Siemens Healthcare Diagnostics GmbH | 22 | ADVIA Centaur Anti-Toxoplasma IgG | RGN213329 | pakovanje | 1 readypack / 100 testova | Siemens Healthcare Diagnostics Inc, Tarrytown, SAD | ADVIA Centaur Toxoplasma G | 57132 | 20% | Teamedical d.o.o. | 146-28/25 | 25.12.2025 | 25.3.2026
Reagensi, izuzev za transfuziju, za period od 3 meseca | 404-1-110/25-115 | 160 | Laboratorijski testovi i reagensi za aparat ADVIA CENTAUR CP, proizvođača Siemens Healthcare Diagnostics GmbH | 23 | ADVIA Centaur Anti-HAV IgM Control | RGN213330 | pakovanje | 2x2x7 mL | Siemens Healthcare Diagnostics Inc, Tarrytown, SAD | ADVIA Centaur HAVM QC Kit | 31465 | 20% | Teamedical d.o.o. | 146-28/25 | 25.12.2025 | 25.3.2026
Reagensi, izuzev za transfuziju, za period od 3 meseca | 404-1-110/25-115 | 160 | Laboratorijski testovi i reagensi za aparat ADVIA CENTAUR CP, proizvođača Siemens Healthcare Diagnostics GmbH | 24 | ADVIA Centaur Anti-HAV Total Control | RGN213331 | pakovanje | 2x2x7 mL | Siemens Healthcare Diagnostics Inc, Tarrytown, SAD | ADVIA Centaur HAVT QC Kit | 30750 | 20% | Teamedical d.o.o. | 146-28/25 | 25.12.2025 | 25.3.2026
Reagensi, izuzev za transfuziju, za period od 3 meseca | 404-1-110/25-115 | 160 | Laboratorijski testovi i reagensi za aparat ADVIA CENTAUR CP, proizvođača Siemens Healthcare Diagnostics GmbH | 25 | ADVIA Centaur Anti-HBs2 Control | RGN213334 | pakovanje | 2x2x10 mL | Siemens Healthcare Diagnostics Inc, Tarrytown, SAD | ADVIA Centaur Anti-HBs2 Quality Control Material (aHBs2 QC) | 32184 | 20% | Teamedical d.o.o. | 146-28/25 | 25.12.2025 | 25.3.2026
Reagensi, izuzev za transfuziju, za period od 3 meseca | 404-1-110/25-115 | 160 | Laboratorijski testovi i reagensi za aparat ADVIA CENTAUR CP, proizvođača Siemens Healthcare Diagnostics GmbH | 26 | ADVIA Centaur Herpes‐1 IgG Quality Control | RGN232926 | pakovanje | 2 x 1 x 7 mL | Siemens Healthcare Diagnostics Inc, Tarrytown, SAD | ADVIA Centaur Herpes-1 IgG (HSV1) QC | 49120 | 20% | Teamedical d.o.o. | 146-28/25 | 25.12.2025 | 25.3.2026
Reagensi, izuzev za transfuziju, za period od 3 meseca | 404-1-110/25-115 | 160 | Laboratorijski testovi i reagensi za aparat ADVIA CENTAUR CP, proizvođača Siemens Healthcare Diagnostics GmbH | 27 | ADVIA Centaur Herpes‐2 IgG Quality Control | RGN232927 | pakovanje | 2 x 1 x 7 mL | Siemens Healthcare Diagnostics Inc, Tarrytown, SAD | ADVIA Centaur Herpes-2 IgG (HSV2) QC | 49120 | 20% | Teamedical d.o.o. | 146-28/25 | 25.12.2025 | 25.3.2026
Reagensi, izuzev za transfuziju, za period od 3 meseca | 404-1-110/25-115 | 160 | Laboratorijski testovi i reagensi za aparat ADVIA CENTAUR CP, proizvođača Siemens Healthcare Diagnostics GmbH | 28 | Advia Centaur Toxo G quality control material | RGN213340 | pakovanje | 2x2x2.7 ml | Siemens Healthcare Diagnostics Inc, Tarrytown, SAD | ADVIA Centaur Toxoplasma G Quality Control Material | 25079 | 20% | Teamedical d.o.o. | 146-28/25 | 25.12.2025 | 25.3.2026
Reagensi, izuzev za transfuziju, za period od 3 meseca | 404-1-110/25-115 | 161 | Laboratorijski testovi i reagensi za automatski imunohemijski analizator ALEGRIA | 1 | Anti-helicobacter Pylori IgA | RGN213341 | pakovanje | 24 | ORGENTEC Diagnostika GmbH, Nemačka | Anti-helicobacter Pylori IgA | 20668 | 20% | Interlab Exim d.o.o. | 146-11/25 | 25.12.2025 | 25.3.2026
Reagensi, izuzev za transfuziju, za period od 3 meseca | 404-1-110/25-115 | 161 | Laboratorijski testovi i reagensi za automatski imunohemijski analizator ALEGRIA | 2 | Anti-helicobacter Pylori IgG | RGN213342 | pakovanje | 24 | ORGENTEC Diagnostika GmbH, Nemačka | Anti-helicobacter Pylori IgG | 20668 | 20% | Interlab Exim d.o.o. | 146-11/25 | 25.12.2025 | 25.3.2026
Reagensi, izuzev za transfuziju, za period od 3 meseca | 404-1-110/25-115 | 161 | Laboratorijski testovi i reagensi za automatski imunohemijski analizator ALEGRIA | 3 | Anti-Chlamydia pneumoniae IgM | RGN213343 | pakovanje | 24 | ORGENTEC Diagnostika GmbH, Nemačka | Anti-Chlamydia pneumoniae IgM | 27809 | 20% | Interlab Exim d.o.o. | 146-11/25 | 25.12.2025 | 25.3.2026
Reagensi, izuzev za transfuziju, za period od 3 meseca | 404-1-110/25-115 | 161 | Laboratorijski testovi i reagensi za automatski imunohemijski analizator ALEGRIA | 4 | Anti-Chlamydia pneumoniae IgA | RGN213344 | pakovanje | 24 | ORGENTEC Diagnostika GmbH, Nemačka | Anti-Chlamydia pneumoniae IgA | 23300 | 20% | Interlab Exim d.o.o. | 146-11/25 | 25.12.2025 | 25.3.2026
Reagensi, izuzev za transfuziju, za period od 3 meseca | 404-1-110/25-115 | 161 | Laboratorijski testovi i reagensi za automatski imunohemijski analizator ALEGRIA | 5 | Anti-Chlamydia pneumoniae IgG | RGN213345 | pakovanje | 24 | ORGENTEC Diagnostika GmbH, Nemačka | Anti-Chlamydia pneumoniae IgG | 23300 | 20% | Interlab Exim d.o.o. | 146-11/25 | 25.12.2025 | 25.3.2026
Reagensi, izuzev za transfuziju, za period od 3 meseca | 404-1-110/25-115 | 161 | Laboratorijski testovi i reagensi za automatski imunohemijski analizator ALEGRIA | 6 | Anti-Mycoplasma pneumoniae IgM | RGN213346 | pakovanje | 24 | ORGENTEC Diagnostika GmbH, Nemačka | Anti-Mycoplasma pneumoniae IgM | 25178 | 20% | Interlab Exim d.o.o. | 146-11/25 | 25.12.2025 | 25.3.2026
Reagensi, izuzev za transfuziju, za period od 3 meseca | 404-1-110/25-115 | 161 | Laboratorijski testovi i reagensi za automatski imunohemijski analizator ALEGRIA | 7 | Anti-Mycoplasma pneumoniae IgA | RGN213347 | pakovanje | 24 | ORGENTEC Diagnostika GmbH, Nemačka | Anti-Mycoplasma pneumoniae IgA | 20668 | 20% | Interlab Exim d.o.o. | 146-11/25 | 25.12.2025 | 25.3.2026
Reagensi, izuzev za transfuziju, za period od 3 meseca | 404-1-110/25-115 | 161 | Laboratorijski testovi i reagensi za automatski imunohemijski analizator ALEGRIA | 8 | Anti-Mycoplasma pneumoniae IgG | RGN213348 | pakovanje | 24 | ORGENTEC Diagnostika GmbH, Nemačka | Anti-Mycoplasma pneumoniae IgG | 20668 | 20% | Interlab Exim d.o.o. | 146-11/25 | 25.12.2025 | 25.3.2026
Reagensi, izuzev za transfuziju, za period od 3 meseca | 404-1-110/25-115 | 161 | Laboratorijski testovi i reagensi za automatski imunohemijski analizator ALEGRIA | 9 | Alegria Positive Control | RGN213350 | pakovanje | 24 | ORGENTEC Diagnostika GmbH, Nemačka | Alegria Positive Control | 18038 | 20% | Interlab Exim d.o.o. | 146-11/25 | 25.12.2025 | 25.3.2026
Reagensi, izuzev za transfuziju, za period od 3 meseca | 404-1-110/25-115 | 161 | Laboratorijski testovi i reagensi za automatski imunohemijski analizator ALEGRIA | 10 | Anti HSV-1 IgM a-24T | RGN213351 | pakovanje | 24 | ORGENTEC Diagnostika GmbH, Nemačka | Anti HSV-1 IgM a-24T | 25178 | 20% | Interlab Exim d.o.o. | 146-11/25 | 25.12.2025 | 25.3.2026
Reagensi, izuzev za transfuziju, za period od 3 meseca | 404-1-110/25-115 | 161 | Laboratorijski testovi i reagensi za automatski imunohemijski analizator ALEGRIA | 11 | Anti HSV-2 IgM a-24T | RGN213352 | pakovanje | 24 | ORGENTEC Diagnostika GmbH, Nemačka | Anti HSV-2 IgM a-24T | 25178 | 20% | Interlab Exim d.o.o. | 146-11/25 | 25.12.2025 | 25.3.2026
Reagensi, izuzev za transfuziju, za period od 3 meseca | 404-1-110/25-115 | 161 | Laboratorijski testovi i reagensi za automatski imunohemijski analizator ALEGRIA | 12 | Anti Mumps virus IgM a-24T | RGN213353 | pakovanje | 24 | ORGENTEC Diagnostika GmbH, Nemačka | Anti Mumps virus IgM a-24T | 25178 | 20% | Interlab Exim d.o.o. | 146-11/25 | 25.12.2025 | 25.3.2026
Reagensi, izuzev za transfuziju, za period od 3 meseca | 404-1-110/25-115 | 161 | Laboratorijski testovi i reagensi za automatski imunohemijski analizator ALEGRIA | 13 | Anti Mumps virus IgG a-24T | RGN213354 | pakovanje | 24 | ORGENTEC Diagnostika GmbH, Nemačka | Anti Mumps virus IgG a-24T | 20668 | 20% | Interlab Exim d.o.o. | 146-11/25 | 25.12.2025 | 25.3.2026
Reagensi, izuzev za transfuziju, za period od 3 meseca | 404-1-110/25-115 | 161 | Laboratorijski testovi i reagensi za automatski imunohemijski analizator ALEGRIA | 14 | Parvo B19 IgM a-24T | RGN213355 | pakovanje | 24 | ORGENTEC Diagnostika GmbH, Nemačka | Parvo B19 IgM a-24T | 28936 | 20% | Interlab Exim d.o.o. | 146-11/25 | 25.12.2025 | 25.3.2026
Reagensi, izuzev za transfuziju, za period od 3 meseca | 404-1-110/25-115 | 161 | Laboratorijski testovi i reagensi za automatski imunohemijski analizator ALEGRIA | 15 | VZV IgM a-24T | RGN213356 | pakovanje | 24 | ORGENTEC Diagnostika GmbH, Nemačka | VZV IgM a-24T | 25178 | 20% | Interlab Exim d.o.o. | 146-11/25 | 25.12.2025 | 25.3.2026
Reagensi, izuzev za transfuziju, za period od 3 meseca | 404-1-110/25-115 | 161 | Laboratorijski testovi i reagensi za automatski imunohemijski analizator ALEGRIA | 16 | VZV IgG a-24T | RGN213357 | pakovanje | 24 | ORGENTEC Diagnostika GmbH, Nemačka | VZV IgG a-24T | 20668 | 20% | Interlab Exim d.o.o. | 146-11/25 | 25.12.2025 | 25.3.2026
Reagensi, izuzev za transfuziju, za period od 3 meseca | 404-1-110/25-115 | 161 | Laboratorijski testovi i reagensi za automatski imunohemijski analizator ALEGRIA | 17 | EBV-VCA IgG a-24T | RGN213358 | pakovanje | 24 | ORGENTEC Diagnostika GmbH, Nemačka | EBV-VCA IgG a-24T | 20668 | 20% | Interlab Exim d.o.o. | 146-11/25 | 25.12.2025 | 25.3.2026
Reagensi, izuzev za transfuziju, za period od 3 meseca | 404-1-110/25-115 | 161 | Laboratorijski testovi i reagensi za automatski imunohemijski analizator ALEGRIA | 18 | MEASLES IgM a- 24T | RGN213359 | pakovanje | 24 | ORGENTEC Diagnostika GmbH, Nemačka | MEASLES IgM a- 24T | 25178 | 20% | Interlab Exim d.o.o. | 146-11/25 | 25.12.2025 | 25.3.2026
Reagensi, izuzev za transfuziju, za period od 3 meseca | 404-1-110/25-115 | 161 | Laboratorijski testovi i reagensi za automatski imunohemijski analizator ALEGRIA | 19 | MEASLES IgG a-24T | RGN213360 | pakovanje | 24 | ORGENTEC Diagnostika GmbH, Nemačka | MEASLES IgG a-24T | 20668 | 20% | Interlab Exim d.o.o. | 146-11/25 | 25.12.2025 | 25.3.2026
Reagensi, izuzev za transfuziju, za period od 3 meseca | 404-1-110/25-115 | 161 | Laboratorijski testovi i reagensi za automatski imunohemijski analizator ALEGRIA | 20 | Anti-EBV (VCA) IgM | RGN213363 | pakovanje | 24 | ORGENTEC Diagnostika GmbH, Nemačka | Anti-EBV (VCA) IgM | 25178 | 20% | Interlab Exim d.o.o. | 146-11/25 | 25.12.2025 | 25.3.2026
Reagensi, izuzev za transfuziju, za period od 3 meseca | 404-1-110/25-115 | 161 | Laboratorijski testovi i reagensi za automatski imunohemijski analizator ALEGRIA | 21 | Anti-EBV (EBNA-1) IgG | RGN213364 | pakovanje | 24 | ORGENTEC Diagnostika GmbH, Nemačka | Anti-EBV (EBNA-1) IgG | 20668 | 20% | Interlab Exim d.o.o. | 146-11/25 | 25.12.2025 | 25.3.2026
Reagensi, izuzev za transfuziju, za period od 3 meseca | 404-1-110/25-115 | 161 | Laboratorijski testovi i reagensi za automatski imunohemijski analizator ALEGRIA | 22 | Anti-HSV-1 IgG | RGN213365 | pakovanje | 24 | ORGENTEC Diagnostika GmbH, Nemačka | Anti-HSV-1 IgG | 20668 | 20% | Interlab Exim d.o.o. | 146-11/25 | 25.12.2025 | 25.3.2026
Reagensi, izuzev za transfuziju, za period od 3 meseca | 404-1-110/25-115 | 161 | Laboratorijski testovi i reagensi za automatski imunohemijski analizator ALEGRIA | 23 | Anti-HSV-2 IgG | RGN213366 | pakovanje | 24 | ORGENTEC Diagnostika GmbH, Nemačka | Anti-HSV-2 IgG | 20668 | 20% | Interlab Exim d.o.o. | 146-11/25 | 25.12.2025 | 25.3.2026
Reagensi, izuzev za transfuziju, za period od 3 meseca | 404-1-110/25-115 | 161 | Laboratorijski testovi i reagensi za automatski imunohemijski analizator ALEGRIA | 24 | Anti-HSV-1/2 IgM | RGN213367 | pakovanje | 24 | ORGENTEC Diagnostika GmbH, Nemačka | Anti-HSV-1/2 IgM | 25178 | 20% | Interlab Exim d.o.o. | 146-11/25 | 25.12.2025 | 25.3.2026
Reagensi, izuzev za transfuziju, za period od 3 meseca | 404-1-110/25-115 | 161 | Laboratorijski testovi i reagensi za automatski imunohemijski analizator ALEGRIA | 25 | Anti -B pertusis Toxin IgG | RGN213368 | pakovanje | 24 | ORGENTEC Diagnostika GmbH, Nemačka | Anti -B pertusis Toxin IgG | 21184 | 20% | Interlab Exim d.o.o. | 146-11/25 | 25.12.2025 | 25.3.2026
Reagensi, izuzev za transfuziju, za period od 3 meseca | 404-1-110/25-115 | 161 | Laboratorijski testovi i reagensi za automatski imunohemijski analizator ALEGRIA | 26 | Anti-B pertussis Toxin IgA | RGN213369 | pakovanje | 24 | ORGENTEC Diagnostika GmbH, Nemačka | Anti-B pertussis Toxin IgA | 21184 | 20% | Interlab Exim d.o.o. | 146-11/25 | 25.12.2025 | 25.3.2026
Reagensi, izuzev za transfuziju, za period od 3 meseca | 404-1-110/25-115 | 161 | Laboratorijski testovi i reagensi za automatski imunohemijski analizator ALEGRIA | 27 | Anti- Borrelia IgG | RGN213370 | pakovanje | 24 | ORGENTEC Diagnostika GmbH, Nemačka | Anti- Borrelia IgG | 21184 | 20% | Interlab Exim d.o.o. | 146-11/25 | 25.12.2025 | 25.3.2026
Reagensi, izuzev za transfuziju, za period od 3 meseca | 404-1-110/25-115 | 161 | Laboratorijski testovi i reagensi za automatski imunohemijski analizator ALEGRIA | 28 | Anti-Borrelia IgM | RGN213371 | pakovanje | 24 | ORGENTEC Diagnostika GmbH, Nemačka | Anti-Borrelia IgM | 25808 | 20% | Interlab Exim d.o.o. | 146-11/25 | 25.12.2025 | 25.3.2026
Reagensi, izuzev za transfuziju, za period od 3 meseca | 404-1-110/25-115 | 161 | Laboratorijski testovi i reagensi za automatski imunohemijski analizator ALEGRIA | 29 | Anti- Chlamydia trachomatis IgA | RGN213372 | pakovanje | 24 | ORGENTEC Diagnostika GmbH, Nemačka | Anti- Chlamydia trachomatis IgA | 25038 | 20% | Interlab Exim d.o.o. | 146-11/25 | 25.12.2025 | 25.3.2026
Reagensi, izuzev za transfuziju, za period od 3 meseca | 404-1-110/25-115 | 161 | Laboratorijski testovi i reagensi za automatski imunohemijski analizator ALEGRIA | 30 | Anti-Chlamydia trachomatis IgG | RGN213373 | pakovanje | 24 | ORGENTEC Diagnostika GmbH, Nemačka | Anti-Chlamydia trachomatis IgG | 25038 | 20% | Interlab Exim d.o.o. | 146-11/25 | 25.12.2025 | 25.3.2026
Reagensi, izuzev za transfuziju, za period od 3 meseca | 404-1-110/25-115 | 161 | Laboratorijski testovi i reagensi za automatski imunohemijski analizator ALEGRIA | 31 | Anti-Chlamydia trachomatis IgM | RGN213374 | pakovanje | 24 | ORGENTEC Diagnostika GmbH, Nemačka | Anti-Chlamydia trachomatis IgM | 29659 | 20% | Interlab Exim d.o.o. | 146-11/25 | 25.12.2025 | 25.3.2026
Reagensi, izuzev za transfuziju, za period od 3 meseca | 404-1-110/25-115 | 161 | Laboratorijski testovi i reagensi za automatski imunohemijski analizator ALEGRIA | 32 | Anti EBV (ZEBRA) IgM | RGN213375 | pakovanje | 24 | ORGENTEC Diagnostika GmbH, Nemačka | Anti EBV (ZEBRA) IgM | 23110 | 20% | Interlab Exim d.o.o. | 146-11/25 | 25.12.2025 | 25.3.2026
Reagensi, izuzev za transfuziju, za period od 3 meseca | 404-1-110/25-115 | 161 | Laboratorijski testovi i reagensi za automatski imunohemijski analizator ALEGRIA | 33 | Anti HSV1/2 IgG | RGN213376 | pakovanje | 24 | ORGENTEC Diagnostika GmbH, Nemačka | Anti HSV1/2 IgG | 21184 | 20% | Interlab Exim d.o.o. | 146-11/25 | 25.12.2025 | 25.3.2026
Reagensi, izuzev za transfuziju, za period od 3 meseca | 404-1-110/25-115 | 161 | Laboratorijski testovi i reagensi za automatski imunohemijski analizator ALEGRIA | 34 | Anti VZV IgA | RGN213377 | pakovanje | 24 | ORGENTEC Diagnostika GmbH, Nemačka | Anti VZV IgA | 21184 | 20% | Interlab Exim d.o.o. | 146-11/25 | 25.12.2025 | 25.3.2026
Reagensi, izuzev za transfuziju, za period od 3 meseca | 404-1-110/25-115 | 161 | Laboratorijski testovi i reagensi za automatski imunohemijski analizator ALEGRIA | 35 | Anti Yersinia IgA | RGN213378 | pakovanje | 24 | ORGENTEC Diagnostika GmbH, Nemačka | Anti Yersinia IgA | 21184 | 20% | Interlab Exim d.o.o. | 146-11/25 | 25.12.2025 | 25.3.2026
Reagensi, izuzev za transfuziju, za period od 3 meseca | 404-1-110/25-115 | 161 | Laboratorijski testovi i reagensi za automatski imunohemijski analizator ALEGRIA | 36 | Anti Yersinia IgG | RGN213379 | pakovanje | 24 | ORGENTEC Diagnostika GmbH, Nemačka | Anti Yersinia IgG | 21184 | 20% | Interlab Exim d.o.o. | 146-11/25 | 25.12.2025 | 25.3.2026
Reagensi, izuzev za transfuziju, za period od 3 meseca | 404-1-110/25-115 | 161 | Laboratorijski testovi i reagensi za automatski imunohemijski analizator ALEGRIA | 37 | Anti -Parvovirus B19 IgG | RGN213380 | pakovanje | 24 | ORGENTEC Diagnostika GmbH, Nemačka | Anti -Parvovirus B19 IgG | 25038 | 20% | Interlab Exim d.o.o. | 146-11/25 | 25.12.2025 | 25.3.2026
Reagensi, izuzev za transfuziju, za period od 3 meseca | 404-1-110/25-115 | 161 | Laboratorijski testovi i reagensi za automatski imunohemijski analizator ALEGRIA | 38 | Negative control | RGN213381 | pakovanje | 24 | ORGENTEC Diagnostika GmbH, Nemačka | Negative control | 18489 | 20% | Interlab Exim d.o.o. | 146-11/25 | 25.12.2025 | 25.3.2026
Reagensi, izuzev za transfuziju, za period od 3 meseca | 404-1-110/25-115 | 161 | Laboratorijski testovi i reagensi za automatski imunohemijski analizator ALEGRIA | 39 | Printer Paper (ID0146) | RGN213383 | pakovanje | 5 rolni | ORGENTEC Diagnostika GmbH, Nemačka | Printer Paper (ID0146) | 4509 | 20% | Interlab Exim d.o.o. | 146-11/25 | 25.12.2025 | 25.3.2026
Reagensi, izuzev za transfuziju, za period od 3 meseca | 404-1-110/25-115 | 162 | Laboratorijski reagensi i prateće hemikalije za bojenje po Gramu za aparat AEROSPRAY | 1 | Gram Reagent A: Decolorizer with Safranine 500ml | RGN213384 | pakovanje | 500 ml | ELITechGroup Inc. - SAD | Aerospray Gram Reagent A Decolorizer with Safranine, 500mL | 7023 | 20% | Elitech SR d.o.o. | 146-7/25 | 25.12.2025 | 25.3.2026
Reagensi, izuzev za transfuziju, za period od 3 meseca | 404-1-110/25-115 | 162 | Laboratorijski reagensi i prateće hemikalije za bojenje po Gramu za aparat AEROSPRAY | 2 | Gram Reagent B: Iodine 500 ml | RGN213385 | pakovanje | 500 ml | ELITechGroup Inc. - SAD | Aerospray Gram Reagent B, Iodine, 500mL | 4309 | 20% | Elitech SR d.o.o. | 146-7/25 | 25.12.2025 | 25.3.2026
Reagensi, izuzev za transfuziju, za period od 3 meseca | 404-1-110/25-115 | 162 | Laboratorijski reagensi i prateće hemikalije za bojenje po Gramu za aparat AEROSPRAY | 3 | Gram Reagent C: Crystal Violet 500 ml | RGN213386 | pakovanje | 500 ml | ELITechGroup Inc. - SAD | Aerospray Gram Reagent C, Crystal Violet, 500mL | 3990 | 20% | Elitech SR d.o.o. | 146-7/25 | 25.12.2025 | 25.3.2026
Reagensi, izuzev za transfuziju, za period od 3 meseca | 404-1-110/25-115 | 162 | Laboratorijski reagensi i prateće hemikalije za bojenje po Gramu za aparat AEROSPRAY | 4 | Nozzle Cleaninig Solution Concentrate 250 ml | RGN213387 | pakovanje | 250 ml | ELITechGroup Inc. - SAD | Aerospray Nozzle Cleaning Solution Concentrate, 250mL | 4341 | 20% | Elitech SR d.o.o. | 146-7/25 | 25.12.2025 | 25.3.2026
Reagensi, izuzev za transfuziju, za period od 3 meseca | 404-1-110/25-115 | 163 | Laboratorijski reagensi i prateće hemikalije za bojenje po Gramu aparat Previ Color Gram | 1 | ACETONE FUCHSINA | RGN213388 | pakovanje | 500 mL | bioMerieux, Francuska | ACETONE FUCHSINA | 8450 | 20% | Yunycom d.o.o. | 146-31/25 | 25.12.2025 | 25.3.2026
Reagensi, izuzev za transfuziju, za period od 3 meseca | 404-1-110/25-115 | 163 | Laboratorijski reagensi i prateće hemikalije za bojenje po Gramu aparat Previ Color Gram | 2 | IODINE-B | RGN213389 | pakovanje | 500 mL | bioMerieux, Francuska | IODINE-B | 4220 | 20% | Yunycom d.o.o. | 146-31/25 | 25.12.2025 | 25.3.2026
Reagensi, izuzev za transfuziju, za period od 3 meseca | 404-1-110/25-115 | 163 | Laboratorijski reagensi i prateće hemikalije za bojenje po Gramu aparat Previ Color Gram | 3 | CRYSTAL VIOLET-C | RGN213390 | pakovanje | 500 mL | bioMerieux, Francuska | CRYSTAL VIOLET-C | 3460 | 20% | Yunycom d.o.o. | 146-31/25 | 25.12.2025 | 25.3.2026
Reagensi, izuzev za transfuziju, za period od 3 meseca | 404-1-110/25-115 | 163 | Laboratorijski reagensi i prateće hemikalije za bojenje po Gramu aparat Previ Color Gram | 4 | NOZZLE CLEANING SOLUTION | RGN213391 | pakovanje | 2,5 L | bioMerieux, Francuska | NOZZLE CLEANING SOLUTION | 3170 | 20% | Yunycom d.o.o. | 146-31/25 | 25.12.2025 | 25.3.2026
Reagensi, izuzev za transfuziju, za period od 3 meseca | 404-1-110/25-115 | 164 | Laboratorijski testovi i reagensi za aparat BactAlert 3D 60, BactAlert 3D 120, BactAlert 3D 240, BactAlert VIRTUO | 1 | Bočice za hemokulturu aerobne (FA), anaerobne ( FN) i i pedijatrijske (PF) (sa inhibitorom antibiotika) | RGN213392 | pakovanje | 100 komada | bioMerieux, Francuska | BACT/ALERT FA PLUS BACT/ALERT FN PLUS BACT/ALERT PF PLUS | 135000 | 20% | Yunycom d.o.o. | 146-31/25 | 25.12.2025 | 25.3.2026
Reagensi, izuzev za transfuziju, za period od 3 meseca | 404-1-110/25-115 | 164 | Laboratorijski testovi i reagensi za aparat BactAlert 3D 60, BactAlert 3D 120, BactAlert 3D 240, BactAlert VIRTUO | 2 | BACT/ALERT MP BOČICE | RGN213393 | pakovanje | 100 | bioMerieux, Francuska | BACT/ALERT MP | 90720 | 20% | Yunycom d.o.o. | 146-31/25 | 25.12.2025 | 25.3.2026
Reagensi, izuzev za transfuziju, za period od 3 meseca | 404-1-110/25-115 | 164 | Laboratorijski testovi i reagensi za aparat BactAlert 3D 60, BactAlert 3D 120, BactAlert 3D 240, BactAlert VIRTUO | 3 | MB/BacT Antibiotik Supplement Kit | RGN213394 | pakovanje | 100 bočica | bioMerieux, Francuska | MYCO ANTIMICROBIAL KIT | 17390 | 20% | Yunycom d.o.o. | 146-31/25 | 25.12.2025 | 25.3.2026
Reagensi, izuzev za transfuziju, za period od 3 meseca | 404-1-110/25-115 | 164 | Laboratorijski testovi i reagensi za aparat BactAlert 3D 60, BactAlert 3D 120, BactAlert 3D 240, BactAlert VIRTUO | 4 | BacT/ALERT Reflectancia Standards | RGN213395 | pakovanje | 2 kontrole/ pakovanje | bioMerieux, Francuska | CALIBRATOR STICKS BACT ALERT | 47740 | 20% | Yunycom d.o.o. | 146-31/25 | 25.12.2025 | 25.3.2026
Reagensi, izuzev za transfuziju, za period od 3 meseca | 404-1-110/25-115 | 164 | Laboratorijski testovi i reagensi za aparat BactAlert 3D 60, BactAlert 3D 120, BactAlert 3D 240, BactAlert VIRTUO | 5 | Airway needles | RGN213396 | pakovanje | 100 | bioMerieux, Francuska | STERILE AIRWAY NEEDLES | 17180 | 10% | Yunycom d.o.o. | 146-31/25 | 25.12.2025 | 25.3.2026
Reagensi, izuzev za transfuziju, za period od 3 meseca | 404-1-110/25-115 | 165 | Potrošni materijal za aparat Bactec 9050/9120/9240/FX40/MGIT960 | 1 | Hemokultura za odrasle aerobna, Bactec PLUS Aerobic | RGN213397 | pakovanje | 50 komad/ pakovanje | Becton Dickinson, USA | BD BACTEC Plus Aerobic/F Culture Vials | 49600 | 20% | Magna Pharmacia d.o.o. & Teamedical d.o.o. | 146-34/25 | 25.12.2025 | 25.3.2026
Reagensi, izuzev za transfuziju, za period od 3 meseca | 404-1-110/25-115 | 165 | Potrošni materijal za aparat Bactec 9050/9120/9240/FX40/MGIT960 | 2 | Hemokultura pedijatrijska, Bactec Peds Plus | RGN213398 | pakovanje | 50 komad/ pakovanje | Becton Dickinson, USA | BD BACTEC Peds Plus™/F Culture Vials | 49600 | 20% | Magna Pharmacia d.o.o. & Teamedical d.o.o. | 146-34/25 | 25.12.2025 | 25.3.2026
Reagensi, izuzev za transfuziju, za period od 3 meseca | 404-1-110/25-115 | 165 | Potrošni materijal za aparat Bactec 9050/9120/9240/FX40/MGIT960 | 3 | Hemokultura za odrasle anaerobna, Bactec PLUS Anaerobic/ Bactec Lythic Anaerobic | RGN213399 | pakovanje | 50 komad/ pakovanje | Becton Dickinson, USA | BD BACTEC Plus Anaerobic/F Culture Vials, BD BACTEC Lytic/10 Anaerobic/F Culture Vials | 49600 | 20% | Magna Pharmacia d.o.o. & Teamedical d.o.o. | 146-34/25 | 25.12.2025 | 25.3.2026
Reagensi, izuzev za transfuziju, za period od 3 meseca | 404-1-110/25-115 | 165 | Potrošni materijal za aparat Bactec 9050/9120/9240/FX40/MGIT960 | 4 | Bactec PLUS aerobic, PLUS Anaerobic/ LYTHIC/MYCOSIS/ PEDS PLUS ili BACTEC STANDARD Aerobic/Anaerobic za aparat BACTEC 9240 | RGN213400 | pakovanje | 50 | Becton Dickinson, USA | BD BACTEC Plus Aerobic/F Culture Vials; BD BACTEC Plus Anaerobic/F Culture Vials, BD BACTEC Lytic/10, BD BACTEC™ Mycosis IC/F Culture Vials Anaerobic/F Culture Vials | 49600 | 20% | Magna Pharmacia d.o.o. & Teamedical d.o.o. | 146-34/25 | 25.12.2025 | 25.3.2026
Reagensi, izuzev za transfuziju, za period od 3 meseca | 404-1-110/25-115 | 165 | Potrošni materijal za aparat Bactec 9050/9120/9240/FX40/MGIT960 | 5 | Tečna podloga - Bactec MGIT Tubes | RGN213401 | pakovanje | 100 komadа | Becton Dickinson, USA | BD MGIT Mycobacteria Growth Indicator Tubes | 86830 | 20% | Magna Pharmacia d.o.o. & Teamedical d.o.o. | 146-34/25 | 25.12.2025 | 25.3.2026
Reagensi, izuzev za transfuziju, za period od 3 meseca | 404-1-110/25-115 | 165 | Potrošni materijal za aparat Bactec 9050/9120/9240/FX40/MGIT960 | 6 | Bactec MGIT Supplement Kit | RGN213402 | pakovanje | 1 pakovanje се користи за 100 подлога | Becton Dickinson, USA | BD BACTEC MGIT 960 Supplement Kit | 27140 | 20% | Magna Pharmacia d.o.o. & Teamedical d.o.o. | 146-34/25 | 25.12.2025 | 25.3.2026
Reagensi, izuzev za transfuziju, za period od 3 meseca | 404-1-110/25-115 | 165 | Potrošni materijal za aparat Bactec 9050/9120/9240/FX40/MGIT960 | 7 | SIRE kit | RGN213403 | pakovanje | 1 pakovanje се користи за 40 подлога | Becton Dickinson, USA | BD BACTEC MGIT 960 SIRE Kit | 32200 | 20% | Magna Pharmacia d.o.o. & Teamedical d.o.o. | 146-34/25 | 25.12.2025 | 25.3.2026
Reagensi, izuzev za transfuziju, za period od 3 meseca | 404-1-110/25-115 | 165 | Potrošni materijal za aparat Bactec 9050/9120/9240/FX40/MGIT960 | 8 | PZA kit | RGN213404 | pakovanje | 1 pakovanje се користи за 50 подлога | Becton Dickinson, USA | BD BACTEC MGIT 960 PZA Kit | 37375 | 20% | Magna Pharmacia d.o.o. & Teamedical d.o.o. | 146-34/25 | 25.12.2025 | 25.3.2026
Reagensi, izuzev za transfuziju, za period od 3 meseca | 404-1-110/25-115 | 165 | Potrošni materijal za aparat Bactec 9050/9120/9240/FX40/MGIT960 | 9 | PZA MEDIUM | RGN213405 | pakovanje | 25 китова | Becton Dickinson, USA | BD BACTEC MGIT 960 PZA Medium | 31050 | 20% | Magna Pharmacia d.o.o. & Teamedical d.o.o. | 146-34/25 | 25.12.2025 | 25.3.2026
Reagensi, izuzev za transfuziju, za period od 3 meseca | 404-1-110/25-115 | 165 | Potrošni materijal za aparat Bactec 9050/9120/9240/FX40/MGIT960 | 10 | Calibrator kit MGIT | RGN213406 | pakovanje | 1 | Becton Dickinson, USA | Calibrator kit MGIT | 94820 | 20% | Magna Pharmacia d.o.o. & Teamedical d.o.o. | 146-34/25 | 25.12.2025 | 25.3.2026
Reagensi, izuzev za transfuziju, za period od 3 meseca | 404-1-110/25-115 | 165 | Potrošni materijal za aparat Bactec 9050/9120/9240/FX40/MGIT960 | 11 | MGIT TB ID test | RGN213407 | pakovanje | 25 testova | Becton Dickinson, USA | BD MGIT TBc Identification Test | 51580 | 20% | Magna Pharmacia d.o.o. & Teamedical d.o.o. | 146-34/25 | 25.12.2025 | 25.3.2026
Reagensi, izuzev za transfuziju, za period od 3 meseca | 404-1-110/25-115 | 165 | Potrošni materijal za aparat Bactec 9050/9120/9240/FX40/MGIT960 | 12 | BD Taxo™ - TB Niacin Test Strips a 25, "ili odgovarajući" | RGN213408 | pakovanje | 25/1 | Becton Dickinson, USA | BD BBL Taxo TB Niacin Test Strips | 5175 | 20% | Magna Pharmacia d.o.o. & Teamedical d.o.o. | 146-34/25 | 25.12.2025 | 25.3.2026
Reagensi, izuzev za transfuziju, za period od 3 meseca | 404-1-110/25-115 | 165 | Potrošni materijal za aparat Bactec 9050/9120/9240/FX40/MGIT960 | 13 | BD MGIT™ - Tubes a 100 "ili odgovarajući" | RGN213409 | pakovanje | 100/1 | Becton Dickinson, USA | BD BBL MGIT Mycobacteria Growth Indicator Tubes | 86825 | 20% | Magna Pharmacia d.o.o. & Teamedical d.o.o. | 146-34/25 | 25.12.2025 | 25.3.2026
Reagensi, izuzev za transfuziju, za period od 3 meseca | 404-1-110/25-115 | 165 | Potrošni materijal za aparat Bactec 9050/9120/9240/FX40/MGIT960 | 14 | BD MGIT OADC Enrichment | RGN213410 | pakovanje | za 100 testova | Becton Dickinson, USA | BD BBL MGIT OADC | 17190 | 20% | Magna Pharmacia d.o.o. & Teamedical d.o.o. | 146-34/25 | 25.12.2025 | 25.3.2026
Reagensi, izuzev za transfuziju, za period od 3 meseca | 404-1-110/25-115 | 165 | Potrošni materijal za aparat Bactec 9050/9120/9240/FX40/MGIT960 | 15 | BD MGIT PANTA Antibiotic Mixture | RGN213411 | pakovanje | za 100 testova | Becton Dickinson, USA | BD BBL MGIT PANTA | 11050 | 20% | Magna Pharmacia d.o.o. & Teamedical d.o.o. | 146-34/25 | 25.12.2025 | 25.3.2026
Reagensi, izuzev za transfuziju, za period od 3 meseca | 404-1-110/25-115 | 165 | Potrošni materijal za aparat Bactec 9050/9120/9240/FX40/MGIT960 | 16 | BBL MycoPrep Reagent | RGN213412 | pakovanje | 1 | Becton Dickinson, USA | BD BBL MycoPrep Kit | 18975 | 20% | Magna Pharmacia d.o.o. & Teamedical d.o.o. | 146-34/25 | 25.12.2025 | 25.3.2026
Reagensi, izuzev za transfuziju, za period od 3 meseca | 404-1-110/25-115 | 165 | Potrošni materijal za aparat Bactec 9050/9120/9240/FX40/MGIT960 | 17 | BD Lowenstein Jensen Medium Slants | RGN213414 | pakovanje | 100 подлога | Becton Dickinson, USA | BD BBL Lowenstein-Jensen Medium Slants | 18510 | 20% | Magna Pharmacia d.o.o. & Teamedical d.o.o. | 146-34/25 | 25.12.2025 | 25.3.2026
Reagensi, izuzev za transfuziju, za period od 3 meseca | 404-1-110/25-115 | 165 | Potrošni materijal za aparat Bactec 9050/9120/9240/FX40/MGIT960 | 18 | Bactec FOS Culture supplements kit | RGN213415 | pakovanje | Kit | Becton Dickinson, USA | BD BACTEC FOS Culture Supplement Kit | 23690 | 20% | Magna Pharmacia d.o.o. & Teamedical d.o.o. | 146-34/25 | 25.12.2025 | 25.3.2026
Reagensi, izuzev za transfuziju, za period od 3 meseca | 404-1-110/25-115 | 166 | Laboratorijski testovi i reagensi za aparat COBAS c4800 (z480,x480) | 1 | Testovi za RT PCR za HIV za aparat COBAS c4800 ili odgovarajući (detekcioni limit 12-15 IU/ml,automatizovana ekstrakcija, KIT COBAS 4800 HIV-1 120T CE-IVD) * | RGN213416 | pakovanje | 120 testova | Roche Diagnostics | KIT COBAS 4800 HIV-1 120t CE-IVD | 412770 | 20% | Adoc d.o.o. | 146-1/25 | 25.12.2025 | 25.3.2026
Reagensi, izuzev za transfuziju, za period od 3 meseca | 404-1-110/25-115 | 166 | Laboratorijski testovi i reagensi za aparat COBAS c4800 (z480,x480) | 2 | RT PCR za CMV za aparat COBAS c4800 ili odgovarajući (KIT COBAS 4800 CMV 120T CE-IVD) | RGN213417 | pakovanje | 120 testova | Roche Diagnostics | cobas CMV Monitoring, 120tests/pack | 436693.5 | 20% | Adoc d.o.o. | 146-1/25 | 25.12.2025 | 25.3.2026
Reagensi, izuzev za transfuziju, za period od 3 meseca | 404-1-110/25-115 | 166 | Laboratorijski testovi i reagensi za aparat COBAS c4800 (z480,x480) | 3 | RT PCR za HBV za aparat COBAS c4800 ili odgovarajući (KIT COBAS 4800 HBV 120T CE-IVD) | RGN213418 | pakovanje | 120 testova | Roche Diagnostics | KIT COBAS 4800 HBV 120t CE-IVD | 436693.5 | 20% | Adoc d.o.o. | 146-1/25 | 25.12.2025 | 25.3.2026
Reagensi, izuzev za transfuziju, za period od 3 meseca | 404-1-110/25-115 | 166 | Laboratorijski testovi i reagensi za aparat COBAS c4800 (z480,x480) | 4 | RT PCR za kvantitativni HCV za aparat COBAS c4800 ili odgovarajući (KIT COBAS 4800 HCV 120T CE-IVD) *detekcioni limit 12-15 IU/ml,automatizovana ekstrakcija | RGN213419 | pakovanje | 120 testova | Roche Diagnostics | KIT COBAS 4800 HCV 120t CE-IVD | 436693.5 | 20% | Adoc d.o.o. | 146-1/25 | 25.12.2025 | 25.3.2026
Reagensi, izuzev za transfuziju, za period od 3 meseca | 404-1-110/25-115 | 166 | Laboratorijski testovi i reagensi za aparat COBAS c4800 (z480,x480) | 5 | RT PCR za kvalitativni HCV - GENOTIP HCV -za aparat COBAS c4800 ili odgovarajući (KIT COBAS 4800 HCV GT 120T CE-IVD) * | RGN213420 | pakovanje | 120 testova | Roche Diagnostics | KIT C4800 HCV GT AMP/DET 120T CE-IVD | 724453 | 20% | Adoc d.o.o. | 146-1/25 | 25.12.2025 | 25.3.2026
Reagensi, izuzev za transfuziju, za period od 3 meseca | 404-1-110/25-115 | 166 | Laboratorijski testovi i reagensi za aparat COBAS c4800 (z480,x480) | 6 | KIT COBAS 4800 HXV CONTROLS 10T CE-IVD | RGN213421 | pakovanje | 3x(10x0,75mL) | Roche Diagnostics | KIT COBAS 4800 HXV Control kit 10t CE-IVD | 84343.8 | 20% | Adoc d.o.o. | 146-1/25 | 25.12.2025 | 25.3.2026
Reagensi, izuzev za transfuziju, za period od 3 meseca | 404-1-110/25-115 | 166 | Laboratorijski testovi i reagensi za aparat COBAS c4800 (z480,x480) | 7 | Tip CORE TIPS with Filter,1ml | RGN213422 | pakovanje | Kutija sa 8 x 480 tipsova | Roche Diagnostics | Tip CORE TIPS with Filter, 1ml | 63392 | 20% | Adoc d.o.o. | 146-1/25 | 25.12.2025 | 25.3.2026
Reagensi, izuzev za transfuziju, za period od 3 meseca | 404-1-110/25-115 | 166 | Laboratorijski testovi i reagensi za aparat COBAS c4800 (z480,x480) | 8 | AD-plate 0.3ml | RGN213423 | pakovanje | 50 komada | Roche Diagnostics | AD-plate 0.3ml a50kom | 87483.3 | 20% | Adoc d.o.o. | 146-1/25 | 25.12.2025 | 25.3.2026
Reagensi, izuzev za transfuziju, za period od 3 meseca | 404-1-110/25-115 | 166 | Laboratorijski testovi i reagensi za aparat COBAS c4800 (z480,x480) | 9 | Reagent reservoir 50ml | RGN213424 | pakovanje | 200 komada | Roche Diagnostics | Reagent reservoir 50ml | 66203.2 | 20% | Adoc d.o.o. | 146-1/25 | 25.12.2025 | 25.3.2026
Reagensi, izuzev za transfuziju, za period od 3 meseca | 404-1-110/25-115 | 166 | Laboratorijski testovi i reagensi za aparat COBAS c4800 (z480,x480) | 10 | Reagent reservoir 200ml | RGN213425 | pakovanje | 100 komada | Roche Diagnostics | Reagent reservoir 200ml | 45337.6 | 20% | Adoc d.o.o. | 146-1/25 | 25.12.2025 | 25.3.2026
Reagensi, izuzev za transfuziju, za period od 3 meseca | 404-1-110/25-115 | 166 | Laboratorijski testovi i reagensi za aparat COBAS c4800 (z480,x480) | 11 | Extraction Plate 2.0ml | RGN213426 | pakovanje | 40 komada | Roche Diagnostics | Extraction Plate 2.0ml | 30989.2 | 20% | Adoc d.o.o. | 146-1/25 | 25.12.2025 | 25.3.2026
Reagensi, izuzev za transfuziju, za period od 3 meseca | 404-1-110/25-115 | 166 | Laboratorijski testovi i reagensi za aparat COBAS c4800 (z480,x480) | 12 | KIT cobas 4800 SYS WASH BUFFER 960T IVD | RGN213427 | pakovanje | 10 x 200 mL | Roche Diagnostics | KIT COBAS 4800 SYS WASH 960T IVD | 63534.6 | 20% | Adoc d.o.o. | 146-1/25 | 25.12.2025 | 25.3.2026
Reagensi, izuzev za transfuziju, za period od 3 meseca | 404-1-110/25-115 | 166 | Laboratorijski testovi i reagensi za aparat COBAS c4800 (z480,x480) | 13 | KIT COBAS 4800 SAMPLE PREP 2 960T CE-IVD | RGN213428 | pakovanje | 10x16mL+10x17mL | Roche Diagnostics | KIT COBAS 4800 SAMPLE PREP 2 960T CE-IVD | 92534.7 | 20% | Adoc d.o.o. | 146-1/25 | 25.12.2025 | 25.3.2026
Reagensi, izuzev za transfuziju, za period od 3 meseca | 404-1-110/25-115 | 166 | Laboratorijski testovi i reagensi za aparat COBAS c4800 (z480,x480) | 14 | KIT COBAS 4800 LYSIS 2 960T CE-IVD | RGN213429 | pakovanje | 10x1mL+10x84mL | Roche Diagnostics | KIT COBAS 4800 LYSIS 2 960T CE-IVD | 81891 | 20% | Adoc d.o.o. | 146-1/25 | 25.12.2025 | 25.3.2026
Reagensi, izuzev za transfuziju, za period od 3 meseca | 404-1-110/25-115 | 166 | Laboratorijski testovi i reagensi za aparat COBAS c4800 (z480,x480) | 15 | Kontrola za HCV genotip - KIT Cobas 4800 HCV GT CTLS 10 T CE-IVD | RGN213430 | pakovanje | 2x(10x0,75ml) | Roche Diagnostics | KIT COBAS 4800 HCV GT CTLS 10T CE-IVD | 260343.3 | 20% | Adoc d.o.o. | 146-1/25 | 25.12.2025 | 25.3.2026
Reagensi, izuzev za transfuziju, za period od 3 meseca | 404-1-110/25-115 | 166 | Laboratorijski testovi i reagensi za aparat COBAS c4800 (z480,x480) | 16 | Kontrola za CMV - Cobas 4800 CMV CONTROLS 10 T CE-IVD | RGN213431 | pakovanje | 3x(10x0,75ml) | Roche Diagnostics | KIT COBAS 4800 CMV CONTROLS 10T CE-IVD | 108694.4 | 20% | Adoc d.o.o. | 146-1/25 | 25.12.2025 | 25.3.2026
Reagensi, izuzev za transfuziju, za period od 3 meseca | 404-1-110/25-115 | 166 | Laboratorijski testovi i reagensi za aparat COBAS c4800 (z480,x480) | 17 | Waste Bag large | RGN213432 | pakovanje | 50 komada | Roche Diagnostics | Solid Waste Bag (large) 50pcs | 49809.3 | 20% | Adoc d.o.o. | 146-1/25 | 25.12.2025 | 25.3.2026
Reagensi, izuzev za transfuziju, za period od 3 meseca | 404-1-110/25-115 | 166 | Laboratorijski testovi i reagensi za aparat COBAS c4800 (z480,x480) | 18 | Waste chute | RGN213433 | pakovanje | 10 komada | Roche Diagnostics | PLASTIC CHUTE (10PCS) | 10120 | 20% | Adoc d.o.o. | 146-1/25 | 25.12.2025 | 25.3.2026
Reagensi, izuzev za transfuziju, za period od 3 meseca | 404-1-110/25-115 | 166 | Laboratorijski testovi i reagensi za aparat COBAS c4800 (z480,x480) | 19 | KIT C4800 EGFR AMP/DET V2 24T IVD | RGN213434 | pakovanje | 24 testa | Roche Diagnostics | KIT C4800 EGFR AMP/DET V2 24T IVD | 535523.2 | 20% | Adoc d.o.o. | 146-1/25 | 25.12.2025 | 25.3.2026
Reagensi, izuzev za transfuziju, za period od 3 meseca | 404-1-110/25-115 | 166 | Laboratorijski testovi i reagensi za aparat COBAS c4800 (z480,x480) | 20 | KRAS Mutation Test v2 (LSR) | RGN213435 | pakovanje | 24 testa | Roche Diagnostics | KRAS Mutation Test v2 (LSR) | 448284.3 | 20% | Adoc d.o.o. | 146-1/25 | 25.12.2025 | 25.3.2026
Reagensi, izuzev za transfuziju, za period od 3 meseca | 404-1-110/25-115 | 166 | Laboratorijski testovi i reagensi za aparat COBAS c4800 (z480,x480) | 21 | BRAF/NRAS Mutation Test (LSR) | RGN213436 | pakovanje | 24 testa | Roche Diagnostics | BRAF/NRAS Mutation Test (LSR) | 550155.7 | 20% | Adoc d.o.o. | 146-1/25 | 25.12.2025 | 25.3.2026
Reagensi, izuzev za transfuziju, za period od 3 meseca | 404-1-110/25-115 | 166 | Laboratorijski testovi i reagensi za aparat COBAS c4800 (z480,x480) | 22 | KIT C4800 KRAS AMP/DET 24T CE-IVD | RGN213437 | pakovanje | 24 testa | Roche Diagnostics | KIT C4800 KRAS AMP/DET 24T CE-IVD | 562393.1 | 20% | Adoc d.o.o. | 146-1/25 | 25.12.2025 | 25.3.2026
Reagensi, izuzev za transfuziju, za period od 3 meseca | 404-1-110/25-115 | 166 | Laboratorijski testovi i reagensi za aparat COBAS c4800 (z480,x480) | 23 | C4800 BRAF V600E AMP/DET 24T CE-IVD | RGN213438 | pakovanje | 24 testa | Roche Diagnostics | KIT C4800 BRAF V600E AMP/DET 24T CE-IVD | 341185.1 | 20% | Adoc d.o.o. | 146-1/25 | 25.12.2025 | 25.3.2026
Reagensi, izuzev za transfuziju, za period od 3 meseca | 404-1-110/25-115 | 166 | Laboratorijski testovi i reagensi za aparat COBAS c4800 (z480,x480) | 24 | KIT DNA ISOLATION 24T IVD | RGN213439 | pakovanje | 24 testa | Roche Diagnostics | KIT DNA ISOLATION 24T IVD | 41797.6 | 20% | Adoc d.o.o. | 146-1/25 | 25.12.2025 | 25.3.2026
Reagensi, izuzev za transfuziju, za period od 3 meseca | 404-1-110/25-115 | 166 | Laboratorijski testovi i reagensi za aparat COBAS c4800 (z480,x480) | 25 | KIT COBAS CF SAMP PREP 24T IVD | RGN213440 | pakovanje | 24 testa | Roche Diagnostics | KIT COBAS CF SAMP PREP 24T IVD | 87483.3 | 20% | Adoc d.o.o. | 146-1/25 | 25.12.2025 | 25.3.2026
Reagensi, izuzev za transfuziju, za period od 3 meseca | 404-1-110/25-115 | 166 | Laboratorijski testovi i reagensi za aparat COBAS c4800 (z480,x480) | 26 | KIT Cobas 4800 PIK3CA AMP/DET 24T IVD | RGN232928 | pakovanje | 24 testova | Roche Diagnostics | KIT Cobas 4800 PIK3CA AMP/DET 24T IVD | 621000 | 20% | Adoc d.o.o. | 146-1/25 | 25.12.2025 | 25.3.2026
Reagensi, izuzev za transfuziju, za period od 3 meseca | 404-1-110/25-115 | 168 | Laboratorijski testovi i reagensi za aparat EUROIMMUN Analyzer i 2P | 1 | Anti-Toxoplasma gondii ELISA (IgM) | RGN213973 | pakovanje | 96 analiza | Euroimmun AG | Toxoplasma gondii IgM (sa IgG/RF absorbensom), ELISA | 20405 | 20% | Promedia d.o.o. | 146-24/25 | 25.12.2025 | 25.3.2026
Reagensi, izuzev za transfuziju, za period od 3 meseca | 404-1-110/25-115 | 168 | Laboratorijski testovi i reagensi za aparat EUROIMMUN Analyzer i 2P | 2 | Anti-Toxoplasma gondii ELISA (IgG) | RGN213974 | pakovanje | 96 analiza | Euroimmun AG | Toxoplasma gondii IgG, ELISA | 19800 | 20% | Promedia d.o.o. | 146-24/25 | 25.12.2025 | 25.3.2026
Reagensi, izuzev za transfuziju, za period od 3 meseca | 404-1-110/25-115 | 168 | Laboratorijski testovi i reagensi za aparat EUROIMMUN Analyzer i 2P | 3 | Anti-CMV ELISA (IgM) | RGN213975 | pakovanje | 96 analiza | Euroimmun AG | Cytomegalovirus IgM (sa IgG/RF absorbensom), ELISA | 20405 | 20% | Promedia d.o.o. | 146-24/25 | 25.12.2025 | 25.3.2026
Reagensi, izuzev za transfuziju, za period od 3 meseca | 404-1-110/25-115 | 168 | Laboratorijski testovi i reagensi za aparat EUROIMMUN Analyzer i 2P | 4 | Anti-CMV ELISA (IgG) | RGN213976 | pakovanje | 96 analiza | Euroimmun AG | Cytomegalovirus IgG, ELISA | 19800 | 20% | Promedia d.o.o. | 146-24/25 | 25.12.2025 | 25.3.2026
Reagensi, izuzev za transfuziju, za period od 3 meseca | 404-1-110/25-115 | 168 | Laboratorijski testovi i reagensi za aparat EUROIMMUN Analyzer i 2P | 5 | Herpes simplex virus 1/2 pool IgM (sa IgG/RF absorbensom), ELISA | RGN213977 | pakovanje | 96 analiza | Euroimmun AG | Herpes simplex virus 1/2 pool IgM (sa IgG/RF absorbensom), ELISA | 20405 | 20% | Promedia d.o.o. | 146-24/25 | 25.12.2025 | 25.3.2026
Reagensi, izuzev za transfuziju, za period od 3 meseca | 404-1-110/25-115 | 168 | Laboratorijski testovi i reagensi za aparat EUROIMMUN Analyzer i 2P | 6 | Anti-HSV-1 (gC1) ELISA (IgG) | RGN213978 | pakovanje | 96 analiza | Euroimmun AG | Herpes simplex virus 1 IgG, ELISA | 19800 | 20% | Promedia d.o.o. | 146-24/25 | 25.12.2025 | 25.3.2026
Reagensi, izuzev za transfuziju, za period od 3 meseca | 404-1-110/25-115 | 168 | Laboratorijski testovi i reagensi za aparat EUROIMMUN Analyzer i 2P | 7 | Anti-Borrelia ELISA (IgM) | RGN213979 | pakovanje | 96 analiza | Euroimmun AG | Borrelia (ceo antigen) IgM (sa IgG/RF absorbensom), ELISA | 20405 | 20% | Promedia d.o.o. | 146-24/25 | 25.12.2025 | 25.3.2026
Reagensi, izuzev za transfuziju, za period od 3 meseca | 404-1-110/25-115 | 168 | Laboratorijski testovi i reagensi za aparat EUROIMMUN Analyzer i 2P | 8 | Anti-Borrelia plus VIsE ELISA (IgG) | RGN213980 | pakovanje | 96 analiza | Euroimmun AG | Borrelia plus VlsE antigen IgG, ELISA | 19800 | 20% | Promedia d.o.o. | 146-24/25 | 25.12.2025 | 25.3.2026
Reagensi, izuzev za transfuziju, za period od 3 meseca | 404-1-110/25-115 | 168 | Laboratorijski testovi i reagensi za aparat EUROIMMUN Analyzer i 2P | 9 | Anti-EBV-CA ELISA (IgM) | RGN213981 | pakovanje | 96 analiza | Euroimmun AG | Epstein Barr virus kapsid antigen (EBV-CA) IgM (sa IgG/RF absorbensom), ELISA | 20405 | 20% | Promedia d.o.o. | 146-24/25 | 25.12.2025 | 25.3.2026
Reagensi, izuzev za transfuziju, za period od 3 meseca | 404-1-110/25-115 | 168 | Laboratorijski testovi i reagensi za aparat EUROIMMUN Analyzer i 2P | 10 | Anti-EBV-CA ELISA (IgG) | RGN213982 | pakovanje | 96 analiza | Euroimmun AG | Epstein Barr virus kapsid antigen (EBV-CA) IgG, ELISA | 19800 | 20% | Promedia d.o.o. | 146-24/25 | 25.12.2025 | 25.3.2026
Reagensi, izuzev za transfuziju, za period od 3 meseca | 404-1-110/25-115 | 168 | Laboratorijski testovi i reagensi za aparat EUROIMMUN Analyzer i 2P | 11 | 1100 μl Conductive Disposable Tips for EUROIMMUN Analyzer I/I-2P | RGN213983 | pakovanje | (10x96) | Euroimmun AG | Nastavci za Euroimmun analyzer, 1100uL | 11220 | 20% | Promedia d.o.o. | 146-24/25 | 25.12.2025 | 25.3.2026
Reagensi, izuzev za transfuziju, za period od 3 meseca | 404-1-110/25-115 | 168 | Laboratorijski testovi i reagensi za aparat EUROIMMUN Analyzer i 2P | 12 | 300 μl Conductive Disposable Tips for EUROIMMUN Analyzer I/I-2P | RGN213984 | pakovanje | (10x96) | Euroimmun AG | Nastavci za Euroimmun analyzer, 300uL | 10010 | 20% | Promedia d.o.o. | 146-24/25 | 25.12.2025 | 25.3.2026
Reagensi, izuzev za transfuziju, za period od 3 meseca | 404-1-110/25-115 | 168 | Laboratorijski testovi i reagensi za aparat EUROIMMUN Analyzer i 2P | 13 | ADJUSTMENT SOLUTION EUROIMMUN | RGN213985 | komad | 50ml | Euroimmun AG | Adjustment solution 50ml, Euroimmun analyzer | 1089 | 20% | Promedia d.o.o. | 146-24/25 | 25.12.2025 | 25.3.2026
Reagensi, izuzev za transfuziju, za period od 3 meseca | 404-1-110/25-115 | 168 | Laboratorijski testovi i reagensi za aparat EUROIMMUN Analyzer i 2P | 14 | SETUP CLEAN, EUROIMMUN | RGN242144 | komad | 500 ml | Euroimmun AG | Setup clean 500ml, Euroimmun analyzer | 8944.1 | 20% | Promedia d.o.o. | 146-24/25 | 25.12.2025 | 25.3.2026
Reagensi, izuzev za transfuziju, za period od 3 meseca | 404-1-110/25-115 | 168 | Laboratorijski testovi i reagensi za aparat EUROIMMUN Analyzer i 2P | 15 | Borrelia (ceo antigen) IgM (sa IgG/RF absorbensom) u CSF, ELISA | RGN213987 | pakovanje | 96/1 | Euroimmun AG | Borrelia (ceo antigen) IgM (sa IgG/RF absorbensom) u CSF, ELISA | 28050 | 20% | Promedia d.o.o. | 146-24/25 | 25.12.2025 | 25.3.2026
Reagensi, izuzev za transfuziju, za period od 3 meseca | 404-1-110/25-115 | 168 | Laboratorijski testovi i reagensi za aparat EUROIMMUN Analyzer i 2P | 16 | Borrelia plus VlsE antigen u CSF IgG, ELISA | RGN213988 | pakovanje | 96/1 | Euroimmun AG | Borrelia plus VlsE antigen u CSF IgG, ELISA | 28050 | 20% | Promedia d.o.o. | 146-24/25 | 25.12.2025 | 25.3.2026
Reagensi, izuzev za transfuziju, za period od 3 meseca | 404-1-110/25-115 | 168 | Laboratorijski testovi i reagensi za aparat EUROIMMUN Analyzer i 2P | 17 | Nunc deepwell plate (sample dilution) | RGN213989 | pakovanje | 5/1 | Euroimmun AG | Deepwell Plate 2 ml (sample dilution) (for EUROIMMUN devices) | 3245 | 20% | Promedia d.o.o. | 146-24/25 | 25.12.2025 | 25.3.2026
Reagensi, izuzev za transfuziju, za period od 3 meseca | 404-1-110/25-115 | 168 | Laboratorijski testovi i reagensi za aparat EUROIMMUN Analyzer i 2P | 18 | Toxocara IgG | RGN242145 | pakovanje | 96/1 | NovaTec | Toxocara canis IgG, ELISA | 44500 | 20% | Promedia d.o.o. | 146-24/25 | 25.12.2025 | 25.3.2026
Reagensi, izuzev za transfuziju, za period od 3 meseca | 404-1-110/25-115 | 168 | Laboratorijski testovi i reagensi za aparat EUROIMMUN Analyzer i 2P | 19 | Trypanosoma cruzi IgG | RGN242146 | pakovanje | 96/1 | Euroimmun AG | Anti-Trypanosoma cruzi (IgG) ELISA | 44500 | 20% | Promedia d.o.o. | 146-24/25 | 25.12.2025 | 25.3.2026
Reagensi, izuzev za transfuziju, za period od 3 meseca | 404-1-110/25-115 | 168 | Laboratorijski testovi i reagensi za aparat EUROIMMUN Analyzer i 2P | 20 | Hepatits E ( HEV ) virus IgG | RGN242147 | pakovanje | 96/1 | Euroimmun AG | Hepatitis E virus (HEV) IgG | 13500 | 20% | Promedia d.o.o. | 146-24/25 | 25.12.2025 | 25.3.2026
Reagensi, izuzev za transfuziju, za period od 3 meseca | 404-1-110/25-115 | 168 | Laboratorijski testovi i reagensi za aparat EUROIMMUN Analyzer i 2P | 21 | Hepatits E ( HEV ) virus IgM | RGN242148 | pakovanje | 96/1 | Euroimmun AG | Hepatitis E virus (HEV) IgM | 13500 | 20% | Promedia d.o.o. | 146-24/25 | 25.12.2025 | 25.3.2026
Reagensi, izuzev za transfuziju, za period od 3 meseca | 404-1-110/25-115 | 168 | Laboratorijski testovi i reagensi za aparat EUROIMMUN Analyzer i 2P | 22 | Respiratory syndytial virus IgA | RGN242149 | pakovanje | 96/1 | Euroimmun AG | Respiratorni sincicijalni virus (RSV) IgA, ELISA | 21450 | 20% | Promedia d.o.o. | 146-24/25 | 25.12.2025 | 25.3.2026
Reagensi, izuzev za transfuziju, za period od 3 meseca | 404-1-110/25-115 | 168 | Laboratorijski testovi i reagensi za aparat EUROIMMUN Analyzer i 2P | 23 | Respiratory syndytial virus IgG | RGN242150 | pakovanje | 96/1 | Euroimmun AG | Respiratorni sincicijalni virus (RSV) IgG, ELISA | 21450 | 20% | Promedia d.o.o. | 146-24/25 | 25.12.2025 | 25.3.2026
Reagensi, izuzev za transfuziju, za period od 3 meseca | 404-1-110/25-115 | 168 | Laboratorijski testovi i reagensi za aparat EUROIMMUN Analyzer i 2P | 24 | Adenovirus IgA | RGN242151 | pakovanje | 96/1 | Euroimmun AG | Adenovirus IgA, ELISA | 21450 | 20% | Promedia d.o.o. | 146-24/25 | 25.12.2025 | 25.3.2026
Reagensi, izuzev za transfuziju, za period od 3 meseca | 404-1-110/25-115 | 168 | Laboratorijski testovi i reagensi za aparat EUROIMMUN Analyzer i 2P | 25 | Adenovirus IgG | RGN242152 | pakovanje | 96/1 | Euroimmun AG | Adenovirus IgG, ELISA | 21450 | 20% | Promedia d.o.o. | 146-24/25 | 25.12.2025 | 25.3.2026
Reagensi, izuzev za transfuziju, za period od 3 meseca | 404-1-110/25-115 | 168 | Laboratorijski testovi i reagensi za aparat EUROIMMUN Analyzer i 2P | 26 | Adenovirus IgM | RGN242153 | pakovanje | 96/1 | Euroimmun AG | Adenovirus IgM (sa IgG/RF absorbensom), ELISA | 22850 | 20% | Promedia d.o.o. | 146-24/25 | 25.12.2025 | 25.3.2026
Reagensi, izuzev za transfuziju, za period od 3 meseca | 404-1-110/25-115 | 168 | Laboratorijski testovi i reagensi za aparat EUROIMMUN Analyzer i 2P | 27 | Bordetella pertussis toxin IgA | RGN242154 | pakovanje | 96/1 | Euroimmun AG | Bordetella pertussis toxin IgA | 26350 | 20% | Promedia d.o.o. | 146-24/25 | 25.12.2025 | 25.3.2026
Reagensi, izuzev za transfuziju, za period od 3 meseca | 404-1-110/25-115 | 168 | Laboratorijski testovi i reagensi za aparat EUROIMMUN Analyzer i 2P | 28 | Bordetella pertussis toxin IgG | RGN242155 | pakovanje | 96/1 | Euroimmun AG | Bordetella pertussis toxin IgG | 26350 | 20% | Promedia d.o.o. | 146-24/25 | 25.12.2025 | 25.3.2026
Reagensi, izuzev za transfuziju, za period od 3 meseca | 404-1-110/25-115 | 168 | Laboratorijski testovi i reagensi za aparat EUROIMMUN Analyzer i 2P | 29 | Bordetella pertusis IgM | RGN242156 | pakovanje | 96/1 | Euroimmun AG | Bordetella pertussis inc. IgG/RF IgM | 27400 | 20% | Promedia d.o.o. | 146-24/25 | 25.12.2025 | 25.3.2026
Reagensi, izuzev za transfuziju, za period od 3 meseca | 404-1-110/25-115 | 168 | Laboratorijski testovi i reagensi za aparat EUROIMMUN Analyzer i 2P | 30 | Helicobacter pylori IgA | RGN242157 | pakovanje | 96/1 | Euroimmun AG | Helicobacter pylori IgA, ELISA | 21450 | 20% | Promedia d.o.o. | 146-24/25 | 25.12.2025 | 25.3.2026
Reagensi, izuzev za transfuziju, za period od 3 meseca | 404-1-110/25-115 | 168 | Laboratorijski testovi i reagensi za aparat EUROIMMUN Analyzer i 2P | 31 | Helicobacter pylori IgG | RGN242158 | pakovanje | 96/1 | Euroimmun AG | Helicobacter pylori IgG, ELISA | 21450 | 20% | Promedia d.o.o. | 146-24/25 | 25.12.2025 | 25.3.2026
Reagensi, izuzev za transfuziju, za period od 3 meseca | 404-1-110/25-115 | 168 | Laboratorijski testovi i reagensi za aparat EUROIMMUN Analyzer i 2P | 32 | Campylobacter jejuni IgA | RGN242159 | pakovanje | 96/1 | Euroimmun AG | Campylobacter jejuni IgA, ELISA | 21450 | 20% | Promedia d.o.o. | 146-24/25 | 25.12.2025 | 25.3.2026
Reagensi, izuzev za transfuziju, za period od 3 meseca | 404-1-110/25-115 | 168 | Laboratorijski testovi i reagensi za aparat EUROIMMUN Analyzer i 2P | 33 | Campylobacter jejuni IgG | RGN242160 | pakovanje | 96/1 | Euroimmun AG | Campylobacter jejuni IgG, ELISA | 21450 | 20% | Promedia d.o.o. | 146-24/25 | 25.12.2025 | 25.3.2026
Reagensi, izuzev za transfuziju, za period od 3 meseca | 404-1-110/25-115 | 168 | Laboratorijski testovi i reagensi za aparat EUROIMMUN Analyzer i 2P | 34 | Treponema pallidum IgG | RGN242161 | pakovanje | 96/1 | Euroimmun AG | Treponema pallidum IgG, ELISA | 21450 | 20% | Promedia d.o.o. | 146-24/25 | 25.12.2025 | 25.3.2026
Reagensi, izuzev za transfuziju, za period od 3 meseca | 404-1-110/25-115 | 168 | Laboratorijski testovi i reagensi za aparat EUROIMMUN Analyzer i 2P | 35 | Treponema pallidum IgM | RGN242162 | pakovanje | 96/1 | Euroimmun AG | Treponema pallidum IgM (sa IgG/RF absorbensom), ELISA | 22850 | 20% | Promedia d.o.o. | 146-24/25 | 25.12.2025 | 25.3.2026
Reagensi, izuzev za transfuziju, za period od 3 meseca | 404-1-110/25-115 | 168 | Laboratorijski testovi i reagensi za aparat EUROIMMUN Analyzer i 2P | 36 | Treponema pallidum Screen | RGN233052 | pakovanje | 96/1 | Euroimmun AG | Treponema pallidum IgGM, Screen ELISA | 23300 | 20% | Promedia d.o.o. | 146-24/25 | 25.12.2025 | 25.3.2026
Reagensi, izuzev za transfuziju, za period od 3 meseca | 404-1-110/25-115 | 168 | Laboratorijski testovi i reagensi za aparat EUROIMMUN Analyzer i 2P | 37 | Legionella pneumophila IgG | RGN242163 | pakovanje | 96/1 | Euroimmun AG | Legionella pneumophila IgG, ELISA | 21450 | 20% | Promedia d.o.o. | 146-24/25 | 25.12.2025 | 25.3.2026
Reagensi, izuzev za transfuziju, za period od 3 meseca | 404-1-110/25-115 | 168 | Laboratorijski testovi i reagensi za aparat EUROIMMUN Analyzer i 2P | 38 | Legionella pneumophila IgM | RGN242164 | pakovanje | 96/1 | Euroimmun AG | Legionella pneumophila IgM (sa IgG/RF absorbensom), ELISA | 22850 | 20% | Promedia d.o.o. | 146-24/25 | 25.12.2025 | 25.3.2026
Reagensi, izuzev za transfuziju, za period od 3 meseca | 404-1-110/25-115 | 168 | Laboratorijski testovi i reagensi za aparat EUROIMMUN Analyzer i 2P | 39 | Coxiella burnetii phase 1 IgG | RGN242165 | pakovanje | 96/1 | Euroimmun AG | Anti-Coxiella burnetii Phase 1 ELISA (IgG) | 30260 | 20% | Promedia d.o.o. | 146-24/25 | 25.12.2025 | 25.3.2026
Reagensi, izuzev za transfuziju, za period od 3 meseca | 404-1-110/25-115 | 168 | Laboratorijski testovi i reagensi za aparat EUROIMMUN Analyzer i 2P | 40 | Coxiella burnetii phase 2 IgG | RGN242166 | pakovanje | 96/1 | Euroimmun AG | Anti-Coxiella burnetii Phase 2 ELISA (IgG) | 30260 | 20% | Promedia d.o.o. | 146-24/25 | 25.12.2025 | 25.3.2026
Reagensi, izuzev za transfuziju, za period od 3 meseca | 404-1-110/25-115 | 168 | Laboratorijski testovi i reagensi za aparat EUROIMMUN Analyzer i 2P | 41 | Coxiella burnetii phase 2 IgM | RGN242167 | pakovanje | 96/1 | Euroimmun AG | Anti-Coxiella burnetii Phase 2 ELISA (IgM) | 31500 | 20% | Promedia d.o.o. | 146-24/25 | 25.12.2025 | 25.3.2026
Reagensi, izuzev za transfuziju, za period od 3 meseca | 404-1-110/25-115 | 168 | Laboratorijski testovi i reagensi za aparat EUROIMMUN Analyzer i 2P | 42 | Brucella abortus IgG | RGN233053 | pakovanje | 96/1 | Euroimmun AG | Brucella IgG ELISA | 21450 | 20% | Promedia d.o.o. | 146-24/25 | 25.12.2025 | 25.3.2026
Reagensi, izuzev za transfuziju, za period od 3 meseca | 404-1-110/25-115 | 168 | Laboratorijski testovi i reagensi za aparat EUROIMMUN Analyzer i 2P | 43 | Brucella abortus IgM | RGN233054 | pakovanje | 96/1 | Euroimmun AG | Brucella IgM ELISA | 22850 | 20% | Promedia d.o.o. | 146-24/25 | 25.12.2025 | 25.3.2026
Reagensi, izuzev za transfuziju, za period od 3 meseca | 404-1-110/25-115 | 168 | Laboratorijski testovi i reagensi za aparat EUROIMMUN Analyzer i 2P | 44 | Chlamydia trachomatis IgG | RGN242168 | pakovanje | 96/1 | Euroimmun AG | Chlamydia trachomatis IgG, ELISA | 21450 | 20% | Promedia d.o.o. | 146-24/25 | 25.12.2025 | 25.3.2026
Reagensi, izuzev za transfuziju, za period od 3 meseca | 404-1-110/25-115 | 168 | Laboratorijski testovi i reagensi za aparat EUROIMMUN Analyzer i 2P | 45 | Chlamydia trachomatis IgM | RGN242169 | pakovanje | 96/1 | Euroimmun AG | Chlamydia trachomatis IgM (sa IgG/RF absorbensom), ELISA | 22850 | 20% | Promedia d.o.o. | 146-24/25 | 25.12.2025 | 25.3.2026
Reagensi, izuzev za transfuziju, za period od 3 meseca | 404-1-110/25-115 | 168 | Laboratorijski testovi i reagensi za aparat EUROIMMUN Analyzer i 2P | 46 | Chlamydia trachomatis IgA | RGN242170 | pakovanje | 96/1 | Euroimmun AG | Chlamydia trachomatis IgA, ELISA | 21450 | 20% | Promedia d.o.o. | 146-24/25 | 25.12.2025 | 25.3.2026
Reagensi, izuzev za transfuziju, za period od 3 meseca | 404-1-110/25-115 | 168 | Laboratorijski testovi i reagensi za aparat EUROIMMUN Analyzer i 2P | 47 | Chlamydia pneumoniae IgA | RGN242171 | pakovanje | 96/1 | Euroimmun AG | Chlamydia pneumoniae IgA, ELISA | 21450 | 20% | Promedia d.o.o. | 146-24/25 | 25.12.2025 | 25.3.2026
Reagensi, izuzev za transfuziju, za period od 3 meseca | 404-1-110/25-115 | 168 | Laboratorijski testovi i reagensi za aparat EUROIMMUN Analyzer i 2P | 48 | Chlamydia pneumoniae IgG | RGN242172 | pakovanje | 96/1 | Euroimmun AG | Chlamydia pneumoniae IgG, ELISA | 21450 | 20% | Promedia d.o.o. | 146-24/25 | 25.12.2025 | 25.3.2026
Reagensi, izuzev za transfuziju, za period od 3 meseca | 404-1-110/25-115 | 168 | Laboratorijski testovi i reagensi za aparat EUROIMMUN Analyzer i 2P | 49 | Chlamydia pneumoniae IgM | RGN242173 | pakovanje | 96/1 | Euroimmun AG | Chlamydia pneumoniae IgM (sa IgG/RF absorbensom), ELISA | 22850 | 20% | Promedia d.o.o. | 146-24/25 | 25.12.2025 | 25.3.2026
Reagensi, izuzev za transfuziju, za period od 3 meseca | 404-1-110/25-115 | 168 | Laboratorijski testovi i reagensi za aparat EUROIMMUN Analyzer i 2P | 50 | Mycoplasma pneumoniae IgA | RGN242174 | pakovanje | 96/1 | Euroimmun AG | Mycoplasma pneumoniae IgA | 21450 | 20% | Promedia d.o.o. | 146-24/25 | 25.12.2025 | 25.3.2026
Reagensi, izuzev za transfuziju, za period od 3 meseca | 404-1-110/25-115 | 168 | Laboratorijski testovi i reagensi za aparat EUROIMMUN Analyzer i 2P | 51 | Mycoplasma pneumoniae IgG | RGN242175 | pakovanje | 96/1 | Euroimmun AG | Mycoplasma pneumoniae IgG | 21450 | 20% | Promedia d.o.o. | 146-24/25 | 25.12.2025 | 25.3.2026
Reagensi, izuzev za transfuziju, za period od 3 meseca | 404-1-110/25-115 | 168 | Laboratorijski testovi i reagensi za aparat EUROIMMUN Analyzer i 2P | 52 | Mycoplasma pneumoniae IgM | RGN242176 | pakovanje | 96/1 | Euroimmun AG | Mycoplasma pneumoniae IgM (sa IgG/RF absorbensom) | 22850 | 20% | Promedia d.o.o. | 146-24/25 | 25.12.2025 | 25.3.2026
Reagensi, izuzev za transfuziju, za period od 3 meseca | 404-1-110/25-115 | 168 | Laboratorijski testovi i reagensi za aparat EUROIMMUN Analyzer i 2P | 53 | Schistosoma IgG | RGN242177 | pakovanje | 96/1 | Euroimmun AG | Schistosoma IgG, Elisa | 39500 | 20% | Promedia d.o.o. | 146-24/25 | 25.12.2025 | 25.3.2026
Reagensi, izuzev za transfuziju, za period od 3 meseca | 404-1-110/25-115 | 168 | Laboratorijski testovi i reagensi za aparat EUROIMMUN Analyzer i 2P | 54 | Schistosoma IgM | RGN242178 | pakovanje | 96/1 | Euroimmun AG | Schistosoma IgM, Elisa | 40200 | 20% | Promedia d.o.o. | 146-24/25 | 25.12.2025 | 25.3.2026
Reagensi, izuzev za transfuziju, za period od 3 meseca | 404-1-110/25-115 | 168 | Laboratorijski testovi i reagensi za aparat EUROIMMUN Analyzer i 2P | 55 | Parvovirus IgG | RGN242179 | pakovanje | 96/1 | Euroimmun AG | Parvovirus B19 IgG, ELISA | 21450 | 20% | Promedia d.o.o. | 146-24/25 | 25.12.2025 | 25.3.2026
Reagensi, izuzev za transfuziju, za period od 3 meseca | 404-1-110/25-115 | 168 | Laboratorijski testovi i reagensi za aparat EUROIMMUN Analyzer i 2P | 56 | Parvovirus IgM | RGN242180 | pakovanje | 96/1 | Euroimmun AG | Parvovirus B19 IgM (sa IgG/RF absorbensom), ELISA | 22850 | 20% | Promedia d.o.o. | 146-24/25 | 25.12.2025 | 25.3.2026
Reagensi, izuzev za transfuziju, za period od 3 meseca | 404-1-110/25-115 | 168 | Laboratorijski testovi i reagensi za aparat EUROIMMUN Analyzer i 2P | 57 | Rubella IgG | RGN242181 | pakovanje | 96/1 | Euroimmun AG | Rubella virus IgG, ELISA | 21450 | 20% | Promedia d.o.o. | 146-24/25 | 25.12.2025 | 25.3.2026
Reagensi, izuzev za transfuziju, za period od 3 meseca | 404-1-110/25-115 | 168 | Laboratorijski testovi i reagensi za aparat EUROIMMUN Analyzer i 2P | 58 | Rubella IgM | RGN242182 | pakovanje | 96/1 | Euroimmun AG | Rubella virus glycoprotein IgM, ELISA | 22850 | 20% | Promedia d.o.o. | 146-24/25 | 25.12.2025 | 25.3.2026
Reagensi, izuzev za transfuziju, za period od 3 meseca | 404-1-110/25-115 | 168 | Laboratorijski testovi i reagensi za aparat EUROIMMUN Analyzer i 2P | 59 | Rubella IgG avidity | RGN242183 | pakovanje | 96/1 | Euroimmun AG | Rubella virus IgG za ispitivanje aviditeta, ELISA | 23500 | 20% | Promedia d.o.o. | 146-24/25 | 25.12.2025 | 25.3.2026
Reagensi, izuzev za transfuziju, za period od 3 meseca | 404-1-110/25-115 | 168 | Laboratorijski testovi i reagensi za aparat EUROIMMUN Analyzer i 2P | 60 | Measles IgG | RGN242184 | pakovanje | 96/1 | Euroimmun AG | Morbilli virus IgG, ELISA | 21450 | 20% | Promedia d.o.o. | 146-24/25 | 25.12.2025 | 25.3.2026
Reagensi, izuzev za transfuziju, za period od 3 meseca | 404-1-110/25-115 | 168 | Laboratorijski testovi i reagensi za aparat EUROIMMUN Analyzer i 2P | 61 | Measles IgM | RGN242185 | pakovanje | 96/1 | Euroimmun AG | Morbilli virus IgM (sa IgG/RF absorbensom), ELISA | 22850 | 20% | Promedia d.o.o. | 146-24/25 | 25.12.2025 | 25.3.2026
Reagensi, izuzev za transfuziju, za period od 3 meseca | 404-1-110/25-115 | 168 | Laboratorijski testovi i reagensi za aparat EUROIMMUN Analyzer i 2P | 62 | Measles IgG avidity | RGN242186 | pakovanje | 96/1 | Euroimmun AG | Morbilli virus IgG za ispitivanje aviditeta, ELISA | 23500 | 20% | Promedia d.o.o. | 146-24/25 | 25.12.2025 | 25.3.2026
Reagensi, izuzev za transfuziju, za period od 3 meseca | 404-1-110/25-115 | 168 | Laboratorijski testovi i reagensi za aparat EUROIMMUN Analyzer i 2P | 63 | Mumps IgG | RGN242187 | pakovanje | 96/1 | Euroimmun AG | Mumps virus IgG, ELISA | 21450 | 20% | Promedia d.o.o. | 146-24/25 | 25.12.2025 | 25.3.2026
Reagensi, izuzev za transfuziju, za period od 3 meseca | 404-1-110/25-115 | 168 | Laboratorijski testovi i reagensi za aparat EUROIMMUN Analyzer i 2P | 64 | Mumps IgM | RGN242188 | pakovanje | 96/1 | Euroimmun AG | Mumps virus IgM (sa IgG/RF absorbensom), ELISA | 22850 | 20% | Promedia d.o.o. | 146-24/25 | 25.12.2025 | 25.3.2026
Reagensi, izuzev za transfuziju, za period od 3 meseca | 404-1-110/25-115 | 168 | Laboratorijski testovi i reagensi za aparat EUROIMMUN Analyzer i 2P | 65 | Varicella zoster virus IgG | RGN242189 | pakovanje | 96/1 | Euroimmun AG | Varicella zoster virus (VZV) IgG, ELISA | 21450 | 20% | Promedia d.o.o. | 146-24/25 | 25.12.2025 | 25.3.2026
Reagensi, izuzev za transfuziju, za period od 3 meseca | 404-1-110/25-115 | 168 | Laboratorijski testovi i reagensi za aparat EUROIMMUN Analyzer i 2P | 66 | Varicella zoster virus IgM | RGN242190 | pakovanje | 96/1 | Euroimmun AG | Varicella zoster virus (VZV) IgM (sa IgG/RF absorbensom), ELISA | 22850 | 20% | Promedia d.o.o. | 146-24/25 | 25.12.2025 | 25.3.2026
Reagensi, izuzev za transfuziju, za period od 3 meseca | 404-1-110/25-115 | 168 | Laboratorijski testovi i reagensi za aparat EUROIMMUN Analyzer i 2P | 67 | Varicella zoster virus IgG avidity | RGN242191 | pakovanje | 96/1 | Euroimmun AG | Varicella zoster virus avidity, IgG ELISA | 23500 | 20% | Promedia d.o.o. | 146-24/25 | 25.12.2025 | 25.3.2026
Reagensi, izuzev za transfuziju, za period od 3 meseca | 404-1-110/25-115 | 168 | Laboratorijski testovi i reagensi za aparat EUROIMMUN Analyzer i 2P | 68 | TBE IgG | RGN242192 | pakovanje | 96/1 | Euroimmun AG | TBE virus IgG, ELISA | 32100 | 20% | Promedia d.o.o. | 146-24/25 | 25.12.2025 | 25.3.2026
Reagensi, izuzev za transfuziju, za period od 3 meseca | 404-1-110/25-115 | 168 | Laboratorijski testovi i reagensi za aparat EUROIMMUN Analyzer i 2P | 69 | TBE IgM | RGN242193 | pakovanje | 96/1 | Euroimmun AG | TBE virus IgM, ELISA | 33500 | 20% | Promedia d.o.o. | 146-24/25 | 25.12.2025 | 25.3.2026
Reagensi, izuzev za transfuziju, za period od 3 meseca | 404-1-110/25-115 | 168 | Laboratorijski testovi i reagensi za aparat EUROIMMUN Analyzer i 2P | 70 | TBE IgG avidity | RGN242194 | pakovanje | 96/1 | Euroimmun AG | TBE virus avidity test IgG | 34200 | 20% | Promedia d.o.o. | 146-24/25 | 25.12.2025 | 25.3.2026
Reagensi, izuzev za transfuziju, za period od 3 meseca | 404-1-110/25-115 | 168 | Laboratorijski testovi i reagensi za aparat EUROIMMUN Analyzer i 2P | 71 | West Nile virus IgG | RGN242195 | pakovanje | 96/1 | Euroimmun AG | West Nile virus (Virus Zapadnog Nila) IgG, ELISA | 38500 | 20% | Promedia d.o.o. | 146-24/25 | 25.12.2025 | 25.3.2026
Reagensi, izuzev za transfuziju, za period od 3 meseca | 404-1-110/25-115 | 168 | Laboratorijski testovi i reagensi za aparat EUROIMMUN Analyzer i 2P | 72 | West Nile virus IgM | RGN242196 | pakovanje | 96/1 | Euroimmun AG | West Nile virus (Virus Zapadnog Nila) IgM, ELISA | 39500 | 20% | Promedia d.o.o. | 146-24/25 | 25.12.2025 | 25.3.2026
Reagensi, izuzev za transfuziju, za period od 3 meseca | 404-1-110/25-115 | 168 | Laboratorijski testovi i reagensi za aparat EUROIMMUN Analyzer i 2P | 73 | West Nile virus IgG avidity | RGN242197 | pakovanje | 96/1 | Euroimmun AG | West Nile virus aviditet IgG ELISA | 40200 | 20% | Promedia d.o.o. | 146-24/25 | 25.12.2025 | 25.3.2026
Reagensi, izuzev za transfuziju, za period od 3 meseca | 404-1-110/25-115 | 168 | Laboratorijski testovi i reagensi za aparat EUROIMMUN Analyzer i 2P | 74 | Dengue virus IgG | RGN242198 | pakovanje | 96/1 | Euroimmun AG | Dengue virus IgG, ELISA | 42010 | 20% | Promedia d.o.o. | 146-24/25 | 25.12.2025 | 25.3.2026
Reagensi, izuzev za transfuziju, za period od 3 meseca | 404-1-110/25-115 | 168 | Laboratorijski testovi i reagensi za aparat EUROIMMUN Analyzer i 2P | 75 | Dengue virus IgM | RGN242199 | pakovanje | 96/1 | Euroimmun AG | Dengue virus IgM (sa IgG/RF absorbensom) , ELISA | 42400 | 20% | Promedia d.o.o. | 146-24/25 | 25.12.2025 | 25.3.2026
Reagensi, izuzev za transfuziju, za period od 3 meseca | 404-1-110/25-115 | 168 | Laboratorijski testovi i reagensi za aparat EUROIMMUN Analyzer i 2P | 76 | Influenza virus type A IgA | RGN242200 | pakovanje | 96/1 | Euroimmun AG | Influenza virus type A IgA, ELISA | 21450 | 20% | Promedia d.o.o. | 146-24/25 | 25.12.2025 | 25.3.2026
Reagensi, izuzev za transfuziju, za period od 3 meseca | 404-1-110/25-115 | 168 | Laboratorijski testovi i reagensi za aparat EUROIMMUN Analyzer i 2P | 77 | Influenza virus type A IgG | RGN242201 | pakovanje | 96/1 | Euroimmun AG | Influenza virus tip A IgG, ELISA | 21450 | 20% | Promedia d.o.o. | 146-24/25 | 25.12.2025 | 25.3.2026
Reagensi, izuzev za transfuziju, za period od 3 meseca | 404-1-110/25-115 | 168 | Laboratorijski testovi i reagensi za aparat EUROIMMUN Analyzer i 2P | 78 | Influenza virus type B IgA | RGN242202 | pakovanje | 96/1 | Euroimmun AG | Influenza virus tip B IgA, ELISA | 21450 | 20% | Promedia d.o.o. | 146-24/25 | 25.12.2025 | 25.3.2026
Reagensi, izuzev za transfuziju, za period od 3 meseca | 404-1-110/25-115 | 168 | Laboratorijski testovi i reagensi za aparat EUROIMMUN Analyzer i 2P | 79 | Influenza virus type B IgG | RGN242203 | pakovanje | 96/1 | Euroimmun AG | Influenza virus tip B IgG, ELISA | 21450 | 20% | Promedia d.o.o. | 146-24/25 | 25.12.2025 | 25.3.2026
Reagensi, izuzev za transfuziju, za period od 3 meseca | 404-1-110/25-115 | 168 | Laboratorijski testovi i reagensi za aparat EUROIMMUN Analyzer i 2P | 80 | Parainfluenza virus IgA | RGN242204 | pakovanje | 96/1 | Euroimmun AG | Parainfluenza virus types 1-4 (Pool) IgA, ELISA | 21450 | 20% | Promedia d.o.o. | 146-24/25 | 25.12.2025 | 25.3.2026
Reagensi, izuzev za transfuziju, za period od 3 meseca | 404-1-110/25-115 | 168 | Laboratorijski testovi i reagensi za aparat EUROIMMUN Analyzer i 2P | 81 | Parainfluenza virus IgG | RGN242205 | pakovanje | 96/1 | Euroimmun AG | Parainfluenza virus types 1-4 (Pool) IgG, ELISA | 21450 | 20% | Promedia d.o.o. | 146-24/25 | 25.12.2025 | 25.3.2026
Reagensi, izuzev za transfuziju, za period od 3 meseca | 404-1-110/25-115 | 168 | Laboratorijski testovi i reagensi za aparat EUROIMMUN Analyzer i 2P | 82 | Enterovirus IgA | RGN242206 | pakovanje | 96/1 | Euroimmun AG | Anti-Enterovirus ELISA (IgA) | 21450 | 20% | Promedia d.o.o. | 146-24/25 | 25.12.2025 | 25.3.2026
Reagensi, izuzev za transfuziju, za period od 3 meseca | 404-1-110/25-115 | 168 | Laboratorijski testovi i reagensi za aparat EUROIMMUN Analyzer i 2P | 83 | Enterovirus IgG | RGN242207 | pakovanje | 96/1 | Euroimmun AG | Anti-Enterovirus ELISA (IgG) | 21450 | 20% | Promedia d.o.o. | 146-24/25 | 25.12.2025 | 25.3.2026
Reagensi, izuzev za transfuziju, za period od 3 meseca | 404-1-110/25-115 | 168 | Laboratorijski testovi i reagensi za aparat EUROIMMUN Analyzer i 2P | 84 | Enterovirus IgM | RGN242208 | pakovanje | 96/1 | Euroimmun AG | Anti-Enterovirus ELISA (IgM) | 22850 | 20% | Promedia d.o.o. | 146-24/25 | 25.12.2025 | 25.3.2026
Reagensi, izuzev za transfuziju, za period od 3 meseca | 404-1-110/25-115 | 168 | Laboratorijski testovi i reagensi za aparat EUROIMMUN Analyzer i 2P | 85 | Hantavirus pool IgG | RGN242209 | pakovanje | 96/1 | Euroimmun AG | Hanta virus IgG, ELISA | 32550 | 20% | Promedia d.o.o. | 146-24/25 | 25.12.2025 | 25.3.2026
Reagensi, izuzev za transfuziju, za period od 3 meseca | 404-1-110/25-115 | 168 | Laboratorijski testovi i reagensi za aparat EUROIMMUN Analyzer i 2P | 86 | Hantavirus pool IgM | RGN242210 | pakovanje | 96/1 | Euroimmun AG | Hanta virus IgM, ELISA | 33400 | 20% | Promedia d.o.o. | 146-24/25 | 25.12.2025 | 25.3.2026
Reagensi, izuzev za transfuziju, za period od 3 meseca | 404-1-110/25-115 | 168 | Laboratorijski testovi i reagensi za aparat EUROIMMUN Analyzer i 2P | 87 | Epstein-Barr virus nuclear antigen IgG | RGN242211 | pakovanje | 96/1 | Euroimmun AG | Epstein Barr virus nuklearni antigen (EBNA-1) IgG, ELISA | 21450 | 20% | Promedia d.o.o. | 146-24/25 | 25.12.2025 | 25.3.2026
Reagensi, izuzev za transfuziju, za period od 3 meseca | 404-1-110/25-115 | 168 | Laboratorijski testovi i reagensi za aparat EUROIMMUN Analyzer i 2P | 88 | Epstein-Barr virus nuclear antigen IgA | RGN242212 | pakovanje | 96/1 | Euroimmun AG | Epstein-Barr virus early antigen diffuse (EBV-EA-D) IgA, Elisa | 21450 | 20% | Promedia d.o.o. | 146-24/25 | 25.12.2025 | 25.3.2026
Reagensi, izuzev za transfuziju, za period od 3 meseca | 404-1-110/25-115 | 168 | Laboratorijski testovi i reagensi za aparat EUROIMMUN Analyzer i 2P | 89 | Epstein-Barr avidity IgG | RGN242213 | pakovanje | 96/1 | Euroimmun AG | Epstein Barr virus kapsid antigen (EBV-CA) IgG for avidity determination | 23500 | 20% | Promedia d.o.o. | 146-24/25 | 25.12.2025 | 25.3.2026
Reagensi, izuzev za transfuziju, za period od 3 meseca | 404-1-110/25-115 | 168 | Laboratorijski testovi i reagensi za aparat EUROIMMUN Analyzer i 2P | 90 | Toxoplasma avidity IgG | RGN242214 | pakovanje | 96/1 | Euroimmun AG | Toxoplasma gondii IgG za ispitivanje aviditeta, ELISA | 23500 | 20% | Promedia d.o.o. | 146-24/25 | 25.12.2025 | 25.3.2026
Reagensi, izuzev za transfuziju, za period od 3 meseca | 404-1-110/25-115 | 168 | Laboratorijski testovi i reagensi za aparat EUROIMMUN Analyzer i 2P | 91 | Cytomegalo virus avidity IgG | RGN242215 | pakovanje | 96/1 | Euroimmun AG | Cytomegalovirus IgG za ispitivanje aviditeta, ELISA | 23500 | 20% | Promedia d.o.o. | 146-24/25 | 25.12.2025 | 25.3.2026
Reagensi, izuzev za transfuziju, za period od 3 meseca | 404-1-110/25-115 | 168 | Laboratorijski testovi i reagensi za aparat EUROIMMUN Analyzer i 2P | 92 | TPO IgG | RGN242216 | pakovanje | 96/1 | Euroimmun AG | TPO (tiroidna peroksidaza) IgG, ELISA | 16400 | 20% | Promedia d.o.o. | 146-24/25 | 25.12.2025 | 25.3.2026
Reagensi, izuzev za transfuziju, za period od 3 meseca | 404-1-110/25-115 | 168 | Laboratorijski testovi i reagensi za aparat EUROIMMUN Analyzer i 2P | 93 | TG IgG | RGN242217 | pakovanje | 96/1 | Euroimmun AG | TG (tiroglobulin) IgG, ELISA | 16400 | 20% | Promedia d.o.o. | 146-24/25 | 25.12.2025 | 25.3.2026
Reagensi, izuzev za transfuziju, za period od 3 meseca | 404-1-110/25-115 | 168 | Laboratorijski testovi i reagensi za aparat EUROIMMUN Analyzer i 2P | 94 | TSH receptor IgG | RGN242218 | pakovanje | 96/1 | Euroimmun AG | TSH receptor IgG, FAST ELISA | 43450 | 20% | Promedia d.o.o. | 146-24/25 | 25.12.2025 | 25.3.2026
Reagensi, izuzev za transfuziju, za period od 3 meseca | 404-1-110/25-115 | 168 | Laboratorijski testovi i reagensi za aparat EUROIMMUN Analyzer i 2P | 95 | GAD IgG | RGN242219 | pakovanje | 96/1 | Euroimmun AG | GAD IgG, ELISA | 51200 | 20% | Promedia d.o.o. | 146-24/25 | 25.12.2025 | 25.3.2026
Reagensi, izuzev za transfuziju, za period od 3 meseca | 404-1-110/25-115 | 168 | Laboratorijski testovi i reagensi za aparat EUROIMMUN Analyzer i 2P | 96 | IA2 IgG | RGN242220 | pakovanje | 96/1 | Euroimmun AG | IA-2, ELISA | 51200 | 20% | Promedia d.o.o. | 146-24/25 | 25.12.2025 | 25.3.2026
Reagensi, izuzev za transfuziju, za period od 3 meseca | 404-1-110/25-115 | 168 | Laboratorijski testovi i reagensi za aparat EUROIMMUN Analyzer i 2P | 97 | c ANCA IgG | RGN242221 | pakovanje | 96/1 | Euroimmun AG | cANCA (proteinaza 3-PR3-hn-hr) IgG, ELISA | 19140 | 20% | Promedia d.o.o. | 146-24/25 | 25.12.2025 | 25.3.2026
Reagensi, izuzev za transfuziju, za period od 3 meseca | 404-1-110/25-115 | 168 | Laboratorijski testovi i reagensi za aparat EUROIMMUN Analyzer i 2P | 98 | p ANCA IgG | RGN242222 | pakovanje | 96/1 | Euroimmun AG | pANCA (mijeloperoksidaza-MPO) IgG, ELISA | 19140 | 20% | Promedia d.o.o. | 146-24/25 | 25.12.2025 | 25.3.2026
Reagensi, izuzev za transfuziju, za period od 3 meseca | 404-1-110/25-115 | 168 | Laboratorijski testovi i reagensi za aparat EUROIMMUN Analyzer i 2P | 99 | GBM IgG | RGN242223 | pakovanje | 96/1 | Euroimmun AG | GBM (membrana glomerularne baze) IgG, ELISA | 20350 | 20% | Promedia d.o.o. | 146-24/25 | 25.12.2025 | 25.3.2026
Reagensi, izuzev za transfuziju, za period od 3 meseca | 404-1-110/25-115 | 168 | Laboratorijski testovi i reagensi za aparat EUROIMMUN Analyzer i 2P | 100 | PLA2 Receptor IgG | RGN242224 | pakovanje | 96/1 | Euroimmun AG | Anti-Phosphoolipase A2 Receptor, PLA2 Rc, ELISA | 75000 | 20% | Promedia d.o.o. | 146-24/25 | 25.12.2025 | 25.3.2026
Reagensi, izuzev za transfuziju, za period od 3 meseca | 404-1-110/25-115 | 168 | Laboratorijski testovi i reagensi za aparat EUROIMMUN Analyzer i 2P | 101 | SLA/LP IgG | RGN242225 | pakovanje | 96/1 | Euroimmun AG | SLA/LP (rastvorljivi jetreni antigeni/jetra-pankreas Ag) IgG, ELISA | 20350 | 20% | Promedia d.o.o. | 146-24/25 | 25.12.2025 | 25.3.2026
Reagensi, izuzev za transfuziju, za period od 3 meseca | 404-1-110/25-115 | 168 | Laboratorijski testovi i reagensi za aparat EUROIMMUN Analyzer i 2P | 102 | LC-1 IgG | RGN242226 | pakovanje | 96/1 | Euroimmun AG | LC-1 (Cytosolic liver Ag type 1) IgG, ELISA | 20350 | 20% | Promedia d.o.o. | 146-24/25 | 25.12.2025 | 25.3.2026
Reagensi, izuzev za transfuziju, za period od 3 meseca | 404-1-110/25-115 | 168 | Laboratorijski testovi i reagensi za aparat EUROIMMUN Analyzer i 2P | 103 | LKM 1 IgG | RGN242227 | pakovanje | 96/1 | Euroimmun AG | LKM-1 (jetra-bubreg mikrozomi) IgG, ELISA | 20350 | 20% | Promedia d.o.o. | 146-24/25 | 25.12.2025 | 25.3.2026
Reagensi, izuzev za transfuziju, za period od 3 meseca | 404-1-110/25-115 | 168 | Laboratorijski testovi i reagensi za aparat EUROIMMUN Analyzer i 2P | 104 | PCA IgG | RGN233055 | pakovanje | 96/1 | Euroimmun AG | PCA (parietalne ćelije) IgG, ELISA | 20350 | 20% | Promedia d.o.o. | 146-24/25 | 25.12.2025 | 25.3.2026
Reagensi, izuzev za transfuziju, za period od 3 meseca | 404-1-110/25-115 | 168 | Laboratorijski testovi i reagensi za aparat EUROIMMUN Analyzer i 2P | 105 | Instrisic factor IgG | RGN242228 | pakovanje | 96/1 | Euroimmun AG | Unutrasnji faktor (Intrinsic factor) IgG, ELISA | 26950 | 20% | Promedia d.o.o. | 146-24/25 | 25.12.2025 | 25.3.2026
Reagensi, izuzev za transfuziju, za period od 3 meseca | 404-1-110/25-115 | 168 | Laboratorijski testovi i reagensi za aparat EUROIMMUN Analyzer i 2P | 106 | Dermatology Profile IgG | RGN242229 | pakovanje | 96/1 | Euroimmun AG | Dermatology Profile IgG Elisa | 49060 | 20% | Promedia d.o.o. | 146-24/25 | 25.12.2025 | 25.3.2026
Reagensi, izuzev za transfuziju, za period od 3 meseca | 404-1-110/25-115 | 168 | Laboratorijski testovi i reagensi za aparat EUROIMMUN Analyzer i 2P | 107 | Desmoglein 1 IgG | RGN242230 | pakovanje | 96/1 | Euroimmun AG | Desmoglein 1 IgG, ELISA | 49060 | 20% | Promedia d.o.o. | 146-24/25 | 25.12.2025 | 25.3.2026
Reagensi, izuzev za transfuziju, za period od 3 meseca | 404-1-110/25-115 | 168 | Laboratorijski testovi i reagensi za aparat EUROIMMUN Analyzer i 2P | 108 | Desmoglein 3 IgG | RGN242231 | pakovanje | 96/1 | Euroimmun AG | Desmoglein 3 IgG, ELISA | 49060 | 20% | Promedia d.o.o. | 146-24/25 | 25.12.2025 | 25.3.2026
Reagensi, izuzev za transfuziju, za period od 3 meseca | 404-1-110/25-115 | 168 | Laboratorijski testovi i reagensi za aparat EUROIMMUN Analyzer i 2P | 109 | BP230 -CF IgG | RGN242232 | pakovanje | 96/1 | Euroimmun AG | BP230-CF IgG | 50200 | 20% | Promedia d.o.o. | 146-24/25 | 25.12.2025 | 25.3.2026
Reagensi, izuzev za transfuziju, za period od 3 meseca | 404-1-110/25-115 | 168 | Laboratorijski testovi i reagensi za aparat EUROIMMUN Analyzer i 2P | 110 | BP180 IgG | RGN242233 | pakovanje | 96/1 | Euroimmun AG | BP180-4X IgG | 50200 | 20% | Promedia d.o.o. | 146-24/25 | 25.12.2025 | 25.3.2026
Reagensi, izuzev za transfuziju, za period od 3 meseca | 404-1-110/25-115 | 168 | Laboratorijski testovi i reagensi za aparat EUROIMMUN Analyzer i 2P | 111 | CCP IgG | RGN242234 | pakovanje | 96/1 | Euroimmun AG | CCP (ciklični citrulinisani peptid) IgG, ELISA | 29150 | 20% | Promedia d.o.o. | 146-24/25 | 25.12.2025 | 25.3.2026
Reagensi, izuzev za transfuziju, za period od 3 meseca | 404-1-110/25-115 | 168 | Laboratorijski testovi i reagensi za aparat EUROIMMUN Analyzer i 2P | 112 | Histoni IgG | RGN242235 | pakovanje | 96/1 | Euroimmun AG | Histoni IgG, ELISA | 20350 | 20% | Promedia d.o.o. | 146-24/25 | 25.12.2025 | 25.3.2026
Reagensi, izuzev za transfuziju, za period od 3 meseca | 404-1-110/25-115 | 168 | Laboratorijski testovi i reagensi za aparat EUROIMMUN Analyzer i 2P | 113 | ds DNA IgG | RGN242236 | pakovanje | 96/1 | Euroimmun AG | Anti dsDNA-nukleozomi, IgG | 20350 | 20% | Promedia d.o.o. | 146-24/25 | 25.12.2025 | 25.3.2026
Reagensi, izuzev za transfuziju, za period od 3 meseca | 404-1-110/25-115 | 168 | Laboratorijski testovi i reagensi za aparat EUROIMMUN Analyzer i 2P | 114 | Nucleosomes IgG | RGN242237 | pakovanje | 96/1 | Euroimmun AG | Anti-Nukleozomna antitela IgG, ELISA | 20350 | 20% | Promedia d.o.o. | 146-24/25 | 25.12.2025 | 25.3.2026
Reagensi, izuzev za transfuziju, za period od 3 meseca | 404-1-110/25-115 | 168 | Laboratorijski testovi i reagensi za aparat EUROIMMUN Analyzer i 2P | 115 | Pm-Scl IgG | RGN242238 | pakovanje | 96/1 | Euroimmun AG | PM-Scl IgG ELISA | 20350 | 20% | Promedia d.o.o. | 146-24/25 | 25.12.2025 | 25.3.2026
Reagensi, izuzev za transfuziju, za period od 3 meseca | 404-1-110/25-115 | 168 | Laboratorijski testovi i reagensi za aparat EUROIMMUN Analyzer i 2P | 116 | Anti ENA Profile IgG | RGN242239 | pakovanje | 96/1 | Euroimmun AG | Anti-ENA profil plus 1 IgG, ELISA | 28770 | 20% | Promedia d.o.o. | 146-24/25 | 25.12.2025 | 25.3.2026
Reagensi, izuzev za transfuziju, za period od 3 meseca | 404-1-110/25-115 | 168 | Laboratorijski testovi i reagensi za aparat EUROIMMUN Analyzer i 2P | 117 | Anti ENA Pool IgG | RGN242240 | pakovanje | 96/1 | Euroimmun AG | Anti-ENA PoolPlus (nRNP/Sm, Sm, SS-A, SS-B, Scl-70, Jo-1) IgG, ELISA | 35750 | 20% | Promedia d.o.o. | 146-24/25 | 25.12.2025 | 25.3.2026
Reagensi, izuzev za transfuziju, za period od 3 meseca | 404-1-110/25-115 | 168 | Laboratorijski testovi i reagensi za aparat EUROIMMUN Analyzer i 2P | 118 | n RNP/Sm IgG | RGN242241 | pakovanje | 96/1 | Euroimmun AG | nRNP/Sm IgG, ELISA | 20350 | 20% | Promedia d.o.o. | 146-24/25 | 25.12.2025 | 25.3.2026
Reagensi, izuzev za transfuziju, za period od 3 meseca | 404-1-110/25-115 | 168 | Laboratorijski testovi i reagensi za aparat EUROIMMUN Analyzer i 2P | 119 | ANA Screen IgG | RGN242242 | pakovanje | 96/1 | Euroimmun AG | ANA screen IgG, ELISA | 32890 | 20% | Promedia d.o.o. | 146-24/25 | 25.12.2025 | 25.3.2026
Reagensi, izuzev za transfuziju, za period od 3 meseca | 404-1-110/25-115 | 168 | Laboratorijski testovi i reagensi za aparat EUROIMMUN Analyzer i 2P | 120 | Sm IgG | RGN242243 | pakovanje | 96/1 | Euroimmun AG | Sm IgG, ELISA | 20350 | 20% | Promedia d.o.o. | 146-24/25 | 25.12.2025 | 25.3.2026
Reagensi, izuzev za transfuziju, za period od 3 meseca | 404-1-110/25-115 | 168 | Laboratorijski testovi i reagensi za aparat EUROIMMUN Analyzer i 2P | 121 | SS-A IgG | RGN242244 | pakovanje | 96/1 | Euroimmun AG | SS-A (Ro) IgG, ELISA | 20350 | 20% | Promedia d.o.o. | 146-24/25 | 25.12.2025 | 25.3.2026
Reagensi, izuzev za transfuziju, za period od 3 meseca | 404-1-110/25-115 | 168 | Laboratorijski testovi i reagensi za aparat EUROIMMUN Analyzer i 2P | 122 | SS-B IgG | RGN242245 | pakovanje | 96/1 | Euroimmun AG | SS-B (La) IgG, ELISA | 20350 | 20% | Promedia d.o.o. | 146-24/25 | 25.12.2025 | 25.3.2026
Reagensi, izuzev za transfuziju, za period od 3 meseca | 404-1-110/25-115 | 168 | Laboratorijski testovi i reagensi za aparat EUROIMMUN Analyzer i 2P | 123 | Scl-70 IgG | RGN242246 | pakovanje | 96/1 | Euroimmun AG | Scl-70 IgG, ELISA | 20350 | 20% | Promedia d.o.o. | 146-24/25 | 25.12.2025 | 25.3.2026
Reagensi, izuzev za transfuziju, za period od 3 meseca | 404-1-110/25-115 | 168 | Laboratorijski testovi i reagensi za aparat EUROIMMUN Analyzer i 2P | 124 | DFS70 IgG | RGN242247 | pakovanje | 96/1 | Euroimmun AG | DFS70 IgG | 41200 | 20% | Promedia d.o.o. | 146-24/25 | 25.12.2025 | 25.3.2026
Reagensi, izuzev za transfuziju, za period od 3 meseca | 404-1-110/25-115 | 168 | Laboratorijski testovi i reagensi za aparat EUROIMMUN Analyzer i 2P | 125 | Centromeres IgG | RGN242248 | pakovanje | 96/1 | Euroimmun AG | Centromere IgG, ELISA | 20350 | 20% | Promedia d.o.o. | 146-24/25 | 25.12.2025 | 25.3.2026
Reagensi, izuzev za transfuziju, za period od 3 meseca | 404-1-110/25-115 | 168 | Laboratorijski testovi i reagensi za aparat EUROIMMUN Analyzer i 2P | 126 | Cardiolipin IgA | RGN242249 | pakovanje | 96/1 | Euroimmun AG | Cardiolipin (AMA M1) IgA, ELISA | 15400 | 20% | Promedia d.o.o. | 146-24/25 | 25.12.2025 | 25.3.2026
Reagensi, izuzev za transfuziju, za period od 3 meseca | 404-1-110/25-115 | 168 | Laboratorijski testovi i reagensi za aparat EUROIMMUN Analyzer i 2P | 127 | Cardiolipin IgG | RGN242250 | pakovanje | 96/1 | Euroimmun AG | Cardiolipin (AMA M1) IgG, ELISA | 15400 | 20% | Promedia d.o.o. | 146-24/25 | 25.12.2025 | 25.3.2026
Reagensi, izuzev za transfuziju, za period od 3 meseca | 404-1-110/25-115 | 168 | Laboratorijski testovi i reagensi za aparat EUROIMMUN Analyzer i 2P | 128 | Cardiolipin IgM | RGN242251 | pakovanje | 96/1 | Euroimmun AG | Cardiolipin (AMA M1) IgM, ELISA | 15400 | 20% | Promedia d.o.o. | 146-24/25 | 25.12.2025 | 25.3.2026
Reagensi, izuzev za transfuziju, za period od 3 meseca | 404-1-110/25-115 | 168 | Laboratorijski testovi i reagensi za aparat EUROIMMUN Analyzer i 2P | 129 | AMA-M2-3E IgG | RGN242252 | pakovanje | 96/1 | Euroimmun AG | AMA M2-3E IgG, ELISA | 20350 | 20% | Promedia d.o.o. | 146-24/25 | 25.12.2025 | 25.3.2026
Reagensi, izuzev za transfuziju, za period od 3 meseca | 404-1-110/25-115 | 168 | Laboratorijski testovi i reagensi za aparat EUROIMMUN Analyzer i 2P | 130 | Phosphatidylserin IgA | RGN242253 | pakovanje | 96/1 | Euroimmun AG | Fosfatidilserin IgA, ELISA | 13950 | 20% | Promedia d.o.o. | 146-24/25 | 25.12.2025 | 25.3.2026
Reagensi, izuzev za transfuziju, za period od 3 meseca | 404-1-110/25-115 | 168 | Laboratorijski testovi i reagensi za aparat EUROIMMUN Analyzer i 2P | 131 | Phosphatidylserin IgG | RGN242254 | pakovanje | 96/1 | Euroimmun AG | Fosfatidilserin IgG, ELISA | 13950 | 20% | Promedia d.o.o. | 146-24/25 | 25.12.2025 | 25.3.2026
Reagensi, izuzev za transfuziju, za period od 3 meseca | 404-1-110/25-115 | 168 | Laboratorijski testovi i reagensi za aparat EUROIMMUN Analyzer i 2P | 132 | Phosphatidylserin IgM | RGN242255 | pakovanje | 96/1 | Euroimmun AG | Fosfatidilserin IgM, ELISA | 13950 | 20% | Promedia d.o.o. | 146-24/25 | 25.12.2025 | 25.3.2026
Reagensi, izuzev za transfuziju, za period od 3 meseca | 404-1-110/25-115 | 168 | Laboratorijski testovi i reagensi za aparat EUROIMMUN Analyzer i 2P | 133 | beta2 glycoprotein 1 IgA | RGN242256 | pakovanje | 96/1 | Euroimmun AG | beta2-glikoprotein 1 IgA, ELISA | 13950 | 20% | Promedia d.o.o. | 146-24/25 | 25.12.2025 | 25.3.2026
Reagensi, izuzev za transfuziju, za period od 3 meseca | 404-1-110/25-115 | 168 | Laboratorijski testovi i reagensi za aparat EUROIMMUN Analyzer i 2P | 134 | beta2 glycoprotein 1 IgG | RGN242257 | pakovanje | 96/1 | Euroimmun AG | beta2-glikoprotein 1 IgG, ELISA | 13950 | 20% | Promedia d.o.o. | 146-24/25 | 25.12.2025 | 25.3.2026
Reagensi, izuzev za transfuziju, za period od 3 meseca | 404-1-110/25-115 | 168 | Laboratorijski testovi i reagensi za aparat EUROIMMUN Analyzer i 2P | 135 | beta2 glycoprotein 1 IgM | RGN242258 | pakovanje | 96/1 | Euroimmun AG | beta2-glikoprotein 1 IgM, ELISA | 13950 | 20% | Promedia d.o.o. | 146-24/25 | 25.12.2025 | 25.3.2026
Reagensi, izuzev za transfuziju, za period od 3 meseca | 404-1-110/25-115 | 168 | Laboratorijski testovi i reagensi za aparat EUROIMMUN Analyzer i 2P | 136 | Ribosomal P protein IgG | RGN242259 | pakovanje | 96/1 | Euroimmun AG | Ribozomalni P-proteini IgG, ELISA | 18500 | 20% | Promedia d.o.o. | 146-24/25 | 25.12.2025 | 25.3.2026
Reagensi, izuzev za transfuziju, za period od 3 meseca | 404-1-110/25-115 | 168 | Laboratorijski testovi i reagensi za aparat EUROIMMUN Analyzer i 2P | 137 | Jo-1 IgG | RGN242260 | pakovanje | 96/1 | Euroimmun AG | Jo-1 IgG, ELISA | 18500 | 20% | Promedia d.o.o. | 146-24/25 | 25.12.2025 | 25.3.2026
Reagensi, izuzev za transfuziju, za period od 3 meseca | 404-1-110/25-115 | 168 | Laboratorijski testovi i reagensi za aparat EUROIMMUN Analyzer i 2P | 138 | CIC IgG | RGN242261 | pakovanje | 96/1 | Euroimmun AG | CIC (cirkulišući imuni kompleks) IgG, ELISA | 29700 | 20% | Promedia d.o.o. | 146-24/25 | 25.12.2025 | 25.3.2026
Reagensi, izuzev za transfuziju, za period od 3 meseca | 404-1-110/25-115 | 168 | Laboratorijski testovi i reagensi za aparat EUROIMMUN Analyzer i 2P | 139 | Tissue transglutaminase IgA | RGN242262 | pakovanje | 96/1 | Euroimmun AG | Tkivna transglutaminaza (endomysium) IgA, ELISA | 18500 | 20% | Promedia d.o.o. | 146-24/25 | 25.12.2025 | 25.3.2026
Reagensi, izuzev za transfuziju, za period od 3 meseca | 404-1-110/25-115 | 168 | Laboratorijski testovi i reagensi za aparat EUROIMMUN Analyzer i 2P | 140 | Tissue transglutaminase IgG | RGN242263 | pakovanje | 96/1 | Euroimmun AG | Tkivna transglutaminaza (endomysium) IgG, ELISA | 18500 | 20% | Promedia d.o.o. | 146-24/25 | 25.12.2025 | 25.3.2026
Reagensi, izuzev za transfuziju, za period od 3 meseca | 404-1-110/25-115 | 168 | Laboratorijski testovi i reagensi za aparat EUROIMMUN Analyzer i 2P | 141 | collagen type VII | RGN242264 | pakovanje | 96/1 | Euroimmun AG | Collagen type VII | 39800 | 20% | Promedia d.o.o. | 146-24/25 | 25.12.2025 | 25.3.2026
Reagensi, izuzev za transfuziju, za period od 3 meseca | 404-1-110/25-115 | 168 | Laboratorijski testovi i reagensi za aparat EUROIMMUN Analyzer i 2P | 142 | Saccharomyces cerevisiae IgA | RGN242265 | pakovanje | 96/1 | Euroimmun AG | Saccharomyces cerevisiae IgA, ELISA | 19600 | 20% | Promedia d.o.o. | 146-24/25 | 25.12.2025 | 25.3.2026
Reagensi, izuzev za transfuziju, za period od 3 meseca | 404-1-110/25-115 | 168 | Laboratorijski testovi i reagensi za aparat EUROIMMUN Analyzer i 2P | 143 | Saccharomyces cerevisiae IgG | RGN242266 | pakovanje | 96/1 | Euroimmun AG | Saccharomyces cerevisiae IgG, ELISA | 19600 | 20% | Promedia d.o.o. | 146-24/25 | 25.12.2025 | 25.3.2026
Reagensi, izuzev za transfuziju, za period od 3 meseca | 404-1-110/25-115 | 168 | Laboratorijski testovi i reagensi za aparat EUROIMMUN Analyzer i 2P | 144 | GAF-3X IgA | RGN242267 | pakovanje | 96/1 | Euroimmun AG | Gliadin Aktivisani Peptid (GAF-3X) IgA, ELISA | 19600 | 20% | Promedia d.o.o. | 146-24/25 | 25.12.2025 | 25.3.2026
Reagensi, izuzev za transfuziju, za period od 3 meseca | 404-1-110/25-115 | 168 | Laboratorijski testovi i reagensi za aparat EUROIMMUN Analyzer i 2P | 145 | GAF-3X IgG | RGN242268 | pakovanje | 96/1 | Euroimmun AG | Gliadin Aktivisani Peptid (GAF-3X) IgG, ELISA | 19600 | 20% | Promedia d.o.o. | 146-24/25 | 25.12.2025 | 25.3.2026
Reagensi, izuzev za transfuziju, za period od 3 meseca | 404-1-110/25-115 | 168 | Laboratorijski testovi i reagensi za aparat EUROIMMUN Analyzer i 2P | 146 | Total IgE | RGN242269 | pakovanje | 96/1 | Euroimmun AG | IgE total, ELISA | 32450 | 20% | Promedia d.o.o. | 146-24/25 | 25.12.2025 | 25.3.2026
Reagensi, izuzev za transfuziju, za period od 3 meseca | 404-1-110/25-115 | 168 | Laboratorijski testovi i reagensi za aparat EUROIMMUN Analyzer i 2P | 147 | 25-OH Vitamin D | RGN233056 | pakovanje | 96/1 | Euroimmun AG | 25-OH Vitamin D ELISA | 35800 | 20% | Promedia d.o.o. | 146-24/25 | 25.12.2025 | 25.3.2026
Reagensi, izuzev za transfuziju, za period od 3 meseca | 404-1-110/25-115 | 169 | Laboratorijski testovi i reagensi za aparat EVOLIS/EVOLIS Twin | 1 | Kvalitativno određivanje antigena i antitela za HIV | RGN213990 | pakovanje | 96 | BioRad, Francuska | Genscreen Ultra HIV Ag-Ab | 18409.2 | 20% | Maymedica d.o.o. | 146-16/25 | 25.12.2025 | 25.3.2026
Reagensi, izuzev za transfuziju, za period od 3 meseca | 404-1-110/25-115 | 169 | Laboratorijski testovi i reagensi za aparat EVOLIS/EVOLIS Twin | 2 | Kvalitativno određivanje HBs antigena | RGN213991 | pakovanje | 96 | BioRad, Francuska | Monolisa HBs Ag Ultra | 15870 | 20% | Maymedica d.o.o. | 146-16/25 | 25.12.2025 | 25.3.2026
Reagensi, izuzev za transfuziju, za period od 3 meseca | 404-1-110/25-115 | 169 | Laboratorijski testovi i reagensi za aparat EVOLIS/EVOLIS Twin | 3 | Kvalitativno određivanje anti HCV antitela | RGN213992 | pakovanje | 96 | BioRad, Francuska | Monolisa Anti-HCV Plus Version 3 | 40881.12 | 20% | Maymedica d.o.o. | 146-16/25 | 25.12.2025 | 25.3.2026
Reagensi, izuzev za transfuziju, za period od 3 meseca | 404-1-110/25-115 | 169 | Laboratorijski testovi i reagensi za aparat EVOLIS/EVOLIS Twin | 4 | Kvalitativno određivanje anti HBs antitela | RGN213993 | pakovanje | 96 | BioRad, Francuska | Monolisa Anti-HBs Plus | 64290.69 | 20% | Maymedica d.o.o. | 146-16/25 | 25.12.2025 | 25.3.2026
Reagensi, izuzev za transfuziju, za period od 3 meseca | 404-1-110/25-115 | 169 | Laboratorijski testovi i reagensi za aparat EVOLIS/EVOLIS Twin | 5 | Detekcija antitela (IgM ili IgG) na Treponema pallidum | RGN213994 | pakovanje | 96 | BioRad, Francuska | Syphilis Total Ab | 16359.33 | 20% | Maymedica d.o.o. | 146-16/25 | 25.12.2025 | 25.3.2026
Reagensi, izuzev za transfuziju, za period od 3 meseca | 404-1-110/25-115 | 169 | Laboratorijski testovi i reagensi za aparat EVOLIS/EVOLIS Twin | 6 | Kvalitativno određivanje antigena i antitela za HCV | RGN213995 | pakovanje | 96 | BioRad, Francuska | Monolisa HCV Ag-Ab ULTRA V2 | 42150.72 | 20% | Maymedica d.o.o. | 146-16/25 | 25.12.2025 | 25.3.2026
Reagensi, izuzev za transfuziju, za period od 3 meseca | 404-1-110/25-115 | 169 | Laboratorijski testovi i reagensi za aparat EVOLIS/EVOLIS Twin | 7 | Conductive Tips 300ul | RGN213996 | pakovanje | 960 kom | BioRad, Francuska | Conductive disposable tips 300ul | 14600.4 | 20% | Maymedica d.o.o. | 146-16/25 | 25.12.2025 | 25.3.2026
Reagensi, izuzev za transfuziju, za period od 3 meseca | 404-1-110/25-115 | 169 | Laboratorijski testovi i reagensi za aparat EVOLIS/EVOLIS Twin | 8 | Conductive Tips1100ul | RGN213997 | pakovanje | 960 kom | BioRad, Francuska | Conductive disposable tips 1100ul | 16504.8 | 20% | Maymedica d.o.o. | 146-16/25 | 25.12.2025 | 25.3.2026
Reagensi, izuzev za transfuziju, za period od 3 meseca | 404-1-110/25-115 | 169 | Laboratorijski testovi i reagensi za aparat EVOLIS/EVOLIS Twin | 9 | Platelia Aspergillus Ag | RGN213998 | pakovanje | 96 testova | BioRad, Francuska | Platelia Aspergillus Ag | 126960 | 20% | Maymedica d.o.o. | 146-16/25 | 25.12.2025 | 25.3.2026
Reagensi, izuzev za transfuziju, za period od 3 meseca | 404-1-110/25-115 | 169 | Laboratorijski testovi i reagensi za aparat EVOLIS/EVOLIS Twin | 10 | Platelia Candida Ag Plus | RGN213999 | pakovanje | 96 testova | BioRad, Francuska | Platelia Candida Ag Plus | 52053.6 | 20% | Maymedica d.o.o. | 146-16/25 | 25.12.2025 | 25.3.2026
Reagensi, izuzev za transfuziju, za period od 3 meseca | 404-1-110/25-115 | 169 | Laboratorijski testovi i reagensi za aparat EVOLIS/EVOLIS Twin | 11 | Platelia Aspergillus IgG 96 tests | RGN233057 | pakovanje | 96 | BioRad, Francuska | Platelia Aspergillus IgG 96 tests | 57794.4 | 20% | Maymedica d.o.o. | 146-16/25 | 25.12.2025 | 25.3.2026
Reagensi, izuzev za transfuziju, za period od 3 meseca | 404-1-110/25-115 | 169 | Laboratorijski testovi i reagensi za aparat EVOLIS/EVOLIS Twin | 12 | Platelia Aspergillus IgG NC/PC 48 tests | RGN233058 | pakovanje | 48 | BioRad, Francuska | Platelia Aspergillus IgG NC/PC 48 tests | 42504 | 20% | Maymedica d.o.o. | 146-16/25 | 25.12.2025 | 25.3.2026
Reagensi, izuzev za transfuziju, za period od 3 meseca | 404-1-110/25-115 | 169 | Laboratorijski testovi i reagensi za aparat EVOLIS/EVOLIS Twin | 13 | Platelia Candida Ab Plus 96 tests | RGN233059 | pakovanje | 96 | BioRad, Francuska | Platelia Candida Ab Plus 96 tests | 64970.4 | 20% | Maymedica d.o.o. | 146-16/25 | 25.12.2025 | 25.3.2026
Reagensi, izuzev za transfuziju, za period od 3 meseca | 404-1-110/25-115 | 169 | Laboratorijski testovi i reagensi za aparat EVOLIS/EVOLIS Twin | 14 | Platelia Candida Ab Plus NC/PC 48 tests | RGN233060 | pakovanje | 48 | BioRad, Francuska | Platelia Candida Ab Plus NC/PC 48 tests | 42504 | 20% | Maymedica d.o.o. | 146-16/25 | 25.12.2025 | 25.3.2026
Reagensi, izuzev za transfuziju, za period od 3 meseca | 404-1-110/25-115 | 169 | Laboratorijski testovi i reagensi za aparat EVOLIS/EVOLIS Twin | 15 | Platelia Toxo IgG 96T | RGN233061 | pakovanje | 96 | BioRad, Francuska | Platelia Toxo IgG 96T | 15870 | 20% | Maymedica d.o.o. | 146-16/25 | 25.12.2025 | 25.3.2026
Reagensi, izuzev za transfuziju, za period od 3 meseca | 404-1-110/25-115 | 169 | Laboratorijski testovi i reagensi za aparat EVOLIS/EVOLIS Twin | 16 | Platelia Toxo IgM 96T | RGN233062 | pakovanje | 96 | BioRad, Francuska | Platelia Toxo IgM 96T | 27600 | 20% | Maymedica d.o.o. | 146-16/25 | 25.12.2025 | 25.3.2026
Reagensi, izuzev za transfuziju, za period od 3 meseca | 404-1-110/25-115 | 169 | Laboratorijski testovi i reagensi za aparat EVOLIS/EVOLIS Twin | 17 | Platelia Toxo IgA TMB | RGN233063 | pakovanje | 96 | BioRad, Francuska | Platelia Toxo IgA TMB | 62928 | 20% | Maymedica d.o.o. | 146-16/25 | 25.12.2025 | 25.3.2026
Reagensi, izuzev za transfuziju, za period od 3 meseca | 404-1-110/25-115 | 169 | Laboratorijski testovi i reagensi za aparat EVOLIS/EVOLIS Twin | 18 | STW KIT Maint 12 months | RGN233064 | pakovanje | 1 | BioRad, Francuska | ETP Annual PM Kit | 36656.25 | 20% | Maymedica d.o.o. | 146-16/25 | 25.12.2025 | 25.3.2026
Reagensi, izuzev za transfuziju, za period od 3 meseca | 404-1-110/25-115 | 169 | Laboratorijski testovi i reagensi za aparat EVOLIS/EVOLIS Twin | 19 | EVOLIS PM kit 6 and 12 Months | RGN233065 | pakovanje | 1 | BioRad, Francuska | EVOLIS PM kit 6 and 12 Months, for APM | 40738.75 | 20% | Maymedica d.o.o. | 146-16/25 | 25.12.2025 | 25.3.2026
Reagensi, izuzev za transfuziju, za period od 3 meseca | 404-1-110/25-115 | 170 | Laboratorijski testovi i reagensi za aparat Fuji Wako toksinometar MT-6500 | 1 | Detekcija panfungalnog antigena gljiva- ßD glukan antigen (beta-Glucan Test) | RGN214000 | pakovanje | 50 x 0,2 ml | FUJIFILM Wako Pure Chemical Corporation | beta-Glucan test R2, LAL reagent | 98494.2 | 20% | Biomedica MP d.o.o. | 146-4/25 | 25.12.2025 | 25.3.2026
Reagensi, izuzev za transfuziju, za period od 3 meseca | 404-1-110/25-115 | 170 | Laboratorijski testovi i reagensi za aparat Fuji Wako toksinometar MT-6500 | 2 | BC Tip Wako 1000-R | RGN214001 | pakovanje | 100 tips | FUJIFILM Wako Pure Chemical Corporation | BC Tip Wako 1000-R | 8681.4 | 20% | Biomedica MP d.o.o. | 146-4/25 | 25.12.2025 | 25.3.2026
Reagensi, izuzev za transfuziju, za period od 3 meseca | 404-1-110/25-115 | 170 | Laboratorijski testovi i reagensi za aparat Fuji Wako toksinometar MT-6500 | 3 | BC Tip Wako EXT | RGN214002 | pakovanje | 100 tips | FUJIFILM Wako Pure Chemical Corporation | BC Tip Wako EXT | 10080 | 20% | Biomedica MP d.o.o. | 146-4/25 | 25.12.2025 | 25.3.2026
Reagensi, izuzev za transfuziju, za period od 3 meseca | 404-1-110/25-115 | 170 | Laboratorijski testovi i reagensi za aparat Fuji Wako toksinometar MT-6500 | 4 | Aluminium Caps, sterilized | RGN214003 | pakovanje | 10 x 10 caps | FUJIFILM Wako Pure Chemical Corporation | Aluminium Caps | 13998.6 | 20% | Biomedica MP d.o.o. | 146-4/25 | 25.12.2025 | 25.3.2026
Reagensi, izuzev za transfuziju, za period od 3 meseca | 404-1-110/25-115 | 170 | Laboratorijski testovi i reagensi za aparat Fuji Wako toksinometar MT-6500 | 5 | LAL Control Wako | RGN214004 | pakovanje | 10 x 0,5 ml | FUJIFILM Wako Pure Chemical Corporation | LAL Control | 55225.8 | 20% | Biomedica MP d.o.o. | 146-4/25 | 25.12.2025 | 25.3.2026
Reagensi, izuzev za transfuziju, za period od 3 meseca | 404-1-110/25-115 | 170 | Laboratorijski testovi i reagensi za aparat Fuji Wako toksinometar MT-6500 | 6 | Beta-Glucan Sample Pretreatment Solution | RGN214005 | pakovanje | 50 x 0,9 ml | FUJIFILM Wako Pure Chemical Corporation | beta-Glucan test R1 | 77905.8 | 20% | Biomedica MP d.o.o. | 146-4/25 | 25.12.2025 | 25.3.2026
Reagensi, izuzev za transfuziju, za period od 3 meseca | 404-1-110/25-115 | 170 | Laboratorijski testovi i reagensi za aparat Fuji Wako toksinometar MT-6500 | 7 | Beta-Glucan Sample Dilution Buffer | RGN214006 | pakovanje | 10 x 0,9 mL | FUJIFILM Wako Pure Chemical Corporation | beta-Glucan Sample Diluent | 24985.8 | 20% | Biomedica MP d.o.o. | 146-4/25 | 25.12.2025 | 25.3.2026
Reagensi, izuzev za transfuziju, za period od 3 meseca | 404-1-110/25-115 | 171 | Testovi i potrošni za aparat Architect i1000, proizvođača Abbott | 1 | HBs Ag a 100T | RGN214007 | kutija | 100 testova | Abbott Ireland Diagnostics Division | Architect HBs Ag Reagent | 55614 | 20% | Magna Pharmacia d.o.o. | 146-15/25 | 25.12.2025 | 25.3.2026
Reagensi, izuzev za transfuziju, za period od 3 meseca | 404-1-110/25-115 | 171 | Testovi i potrošni za aparat Architect i1000, proizvođača Abbott | 2 | CMV IgM a 100T | RGN214008 | kutija | 100 testova | Abbott Ireland Diagnostics Division | Architect CMV IgM Reagent | 88803 | 20% | Magna Pharmacia d.o.o. | 146-15/25 | 25.12.2025 | 25.3.2026
Reagensi, izuzev za transfuziju, za period od 3 meseca | 404-1-110/25-115 | 171 | Testovi i potrošni za aparat Architect i1000, proizvođača Abbott | 3 | CMV IgG- aviditet 100T | RGN214009 | kutija | 100 testova | Abbott Ireland Diagnostics Division | Architect CMV IgG- aviditet Reagent | 161460 | 20% | Magna Pharmacia d.o.o. | 146-15/25 | 25.12.2025 | 25.3.2026
Reagensi, izuzev za transfuziju, za period od 3 meseca | 404-1-110/25-115 | 171 | Testovi i potrošni za aparat Architect i1000, proizvođača Abbott | 4 | CMV IgG a 100T | RGN214010 | kutija | 100 testova | Abbott Ireland Diagnostics Division | Architect CMV IgG Reagent | 72657 | 20% | Magna Pharmacia d.o.o. | 146-15/25 | 25.12.2025 | 25.3.2026
Reagensi, izuzev za transfuziju, za period od 3 meseca | 404-1-110/25-115 | 171 | Testovi i potrošni za aparat Architect i1000, proizvođača Abbott | 5 | Toxo IgM a 100T | RGN214011 | kutija | 100 testova | Abbott GmbH & Co. KG | Architect Toxo IgM Reagent | 88803 | 20% | Magna Pharmacia d.o.o. | 146-15/25 | 25.12.2025 | 25.3.2026
Reagensi, izuzev za transfuziju, za period od 3 meseca | 404-1-110/25-115 | 171 | Testovi i potrošni za aparat Architect i1000, proizvođača Abbott | 6 | Toxo IgG a 100T | RGN214012 | kutija | 100 testova | Abbott GmbH & Co. KG | Architect Toxo IgG Reagent | 80730 | 20% | Magna Pharmacia d.o.o. | 146-15/25 | 25.12.2025 | 25.3.2026
Reagensi, izuzev za transfuziju, za period od 3 meseca | 404-1-110/25-115 | 171 | Testovi i potrošni za aparat Architect i1000, proizvođača Abbott | 7 | EBV VCA IgM a 100T | RGN214013 | kutija | 100 testova | Abbott GmbH & Co. KG | Architect EBV VCA IgM Reagent | 89700 | 20% | Magna Pharmacia d.o.o. | 146-15/25 | 25.12.2025 | 25.3.2026
Reagensi, izuzev za transfuziju, za period od 3 meseca | 404-1-110/25-115 | 171 | Testovi i potrošni za aparat Architect i1000, proizvođača Abbott | 8 | EBV EBNA1-IgG a 100T | RGN214014 | kutija | 100 testova | Abbott GmbH & Co. KG | Architect EBV EBNA1-IgG Reagent | 89700 | 20% | Magna Pharmacia d.o.o. | 146-15/25 | 25.12.2025 | 25.3.2026
Reagensi, izuzev za transfuziju, za period od 3 meseca | 404-1-110/25-115 | 171 | Testovi i potrošni za aparat Architect i1000, proizvođača Abbott | 9 | HIV Combo a 100T | RGN214015 | kutija | 100 testova | Abbott GmbH & Co. KG | Architect HIV Combo Reagent | 56511 | 20% | Magna Pharmacia d.o.o. | 146-15/25 | 25.12.2025 | 25.3.2026
Reagensi, izuzev za transfuziju, za period od 3 meseca | 404-1-110/25-115 | 171 | Testovi i potrošni za aparat Architect i1000, proizvođača Abbott | 10 | Anti-HCV a 100T | RGN214016 | kutija | 100 testova | Abbott GmbH & Co. KG | Architect Anti-HCV Reagent | 60996 | 20% | Magna Pharmacia d.o.o. | 146-15/25 | 25.12.2025 | 25.3.2026
Reagensi, izuzev za transfuziju, za period od 3 meseca | 404-1-110/25-115 | 171 | Testovi i potrošni za aparat Architect i1000, proizvođača Abbott | 11 | Rubella IgM a 100T | RGN214017 | kutija | 100 testova | Abbott Ireland Diagnostics Division | Architect Rubella IgM Reagent | 88803 | 20% | Magna Pharmacia d.o.o. | 146-15/25 | 25.12.2025 | 25.3.2026
Reagensi, izuzev za transfuziju, za period od 3 meseca | 404-1-110/25-115 | 171 | Testovi i potrošni za aparat Architect i1000, proizvođača Abbott | 12 | Rubella IgG a 100T | RGN214018 | kutija | 100 testova | Abbott Ireland Diagnostics Division | Architect Rubella IgG Reagent | 88803 | 20% | Magna Pharmacia d.o.o. | 146-15/25 | 25.12.2025 | 25.3.2026
Reagensi, izuzev za transfuziju, za period od 3 meseca | 404-1-110/25-115 | 171 | Testovi i potrošni za aparat Architect i1000, proizvođača Abbott | 13 | HBe Ag a 100T | RGN214019 | kutija | 100 testova | Abbott GmbH & Co. KG | Architect HBe Ag Reagent | 69966 | 20% | Magna Pharmacia d.o.o. | 146-15/25 | 25.12.2025 | 25.3.2026
Reagensi, izuzev za transfuziju, za period od 3 meseca | 404-1-110/25-115 | 171 | Testovi i potrošni za aparat Architect i1000, proizvođača Abbott | 14 | Anti-HBe Ag a 100T | RGN214020 | kutija | 100 testova | Abbott GmbH & Co. KG | Architect Anti-HBe Ag Reagent | 69966 | 20% | Magna Pharmacia d.o.o. | 146-15/25 | 25.12.2025 | 25.3.2026
Reagensi, izuzev za transfuziju, za period od 3 meseca | 404-1-110/25-115 | 171 | Testovi i potrošni za aparat Architect i1000, proizvođača Abbott | 15 | Anti-HBc IgM a 100T | RGN214021 | kutija | 100 testova | Abbott GmbH & Co. KG | Architect Anti-HBc IgM Reagent | 64584 | 20% | Magna Pharmacia d.o.o. | 146-15/25 | 25.12.2025 | 25.3.2026
Reagensi, izuzev za transfuziju, za period od 3 meseca | 404-1-110/25-115 | 171 | Testovi i potrošni za aparat Architect i1000, proizvođača Abbott | 16 | Anti-HBc II a 100T | RGN214022 | kutija | 100 testova | Abbott GmbH & Co. KG | Architect Anti-HBc II Reagent | 65481 | 20% | Magna Pharmacia d.o.o. | 146-15/25 | 25.12.2025 | 25.3.2026
Reagensi, izuzev za transfuziju, za period od 3 meseca | 404-1-110/25-115 | 171 | Testovi i potrošni za aparat Architect i1000, proizvođača Abbott | 17 | Anti-HBs a 100T | RGN214023 | kutija | 100 testova | Abbott Ireland Diagnostics Division | Architect Anti-HBs Reagent | 53820 | 20% | Magna Pharmacia d.o.o. | 146-15/25 | 25.12.2025 | 25.3.2026
Reagensi, izuzev za transfuziju, za period od 3 meseca | 404-1-110/25-115 | 171 | Testovi i potrošni za aparat Architect i1000, proizvođača Abbott | 18 | Quantitative HBs Ag a 100T | RGN214024 | kutija | 100 testova | Abbott Ireland Diagnostics Division | Architect Quantitative HBs Ag Reagent | 167670 | 20% | Magna Pharmacia d.o.o. | 146-15/25 | 25.12.2025 | 25.3.2026
Reagensi, izuzev za transfuziju, za period od 3 meseca | 404-1-110/25-115 | 171 | Testovi i potrošni za aparat Architect i1000, proizvođača Abbott | 19 | HAV IgM a 100T | RGN214025 | kutija | 100 testova | Abbott GmbH & Co. KG | Architect HAV IgM Reagent | 70863 | 20% | Magna Pharmacia d.o.o. | 146-15/25 | 25.12.2025 | 25.3.2026
Reagensi, izuzev za transfuziju, za period od 3 meseca | 404-1-110/25-115 | 171 | Testovi i potrošni za aparat Architect i1000, proizvođača Abbott | 20 | HAV IgM kalibrator | RGN214026 | kutija | 1x4 ml | Abbott GmbH & Co. KG | Architect HAV IgM kalibrator | 19377 | 20% | Magna Pharmacia d.o.o. | 146-15/25 | 25.12.2025 | 25.3.2026
Reagensi, izuzev za transfuziju, za period od 3 meseca | 404-1-110/25-115 | 171 | Testovi i potrošni za aparat Architect i1000, proizvođača Abbott | 21 | HAV IgM kontrola | RGN214027 | kutija | 2x8 ml | Abbott GmbH & Co. KG | Architect HAV IgM kontrola | 19377 | 20% | Magna Pharmacia d.o.o. | 146-15/25 | 25.12.2025 | 25.3.2026
Reagensi, izuzev za transfuziju, za period od 3 meseca | 404-1-110/25-115 | 171 | Testovi i potrošni za aparat Architect i1000, proizvođača Abbott | 22 | HBs Ag kalibrator | RGN214028 | kutija | 2x4 ml | Abbott Ireland Diagnostics Division | Architect HBs Ag kalibrator | 24219 | 20% | Magna Pharmacia d.o.o. | 146-15/25 | 25.12.2025 | 25.3.2026
Reagensi, izuzev za transfuziju, za period od 3 meseca | 404-1-110/25-115 | 171 | Testovi i potrošni za aparat Architect i1000, proizvođača Abbott | 23 | HBs Ag kontrola | RGN214029 | kutija | 2x8 ml | Abbott Ireland Diagnostics Division | Architect HBs Ag kontrola | 24219 | 20% | Magna Pharmacia d.o.o. | 146-15/25 | 25.12.2025 | 25.3.2026
Reagensi, izuzev za transfuziju, za period od 3 meseca | 404-1-110/25-115 | 171 | Testovi i potrošni za aparat Architect i1000, proizvođača Abbott | 24 | CMV IgM kalibrator | RGN214030 | kutija | 1x4 ml | Abbott Ireland Diagnostics Division | Architect CMV IgM kalibrator | 80730 | 20% | Magna Pharmacia d.o.o. | 146-15/25 | 25.12.2025 | 25.3.2026
Reagensi, izuzev za transfuziju, za period od 3 meseca | 404-1-110/25-115 | 171 | Testovi i potrošni za aparat Architect i1000, proizvođača Abbott | 25 | CMV IgG kalibrator | RGN214031 | kutija | 6x4 ml | Abbott Ireland Diagnostics Division | Architect CMV IgG kalibrator | 80730 | 20% | Magna Pharmacia d.o.o. | 146-15/25 | 25.12.2025 | 25.3.2026
Reagensi, izuzev za transfuziju, za period od 3 meseca | 404-1-110/25-115 | 171 | Testovi i potrošni za aparat Architect i1000, proizvođača Abbott | 26 | CMV IgM kontrola | RGN214032 | kutija | 2x4 ml | Abbott Ireland Diagnostics Division | Architect CMV IgM kontrola | 40365 | 20% | Magna Pharmacia d.o.o. | 146-15/25 | 25.12.2025 | 25.3.2026
Reagensi, izuzev za transfuziju, za period od 3 meseca | 404-1-110/25-115 | 171 | Testovi i potrošni za aparat Architect i1000, proizvođača Abbott | 27 | CMV IgG kontrola | RGN214033 | kutija | 3x8 ml | Abbott Ireland Diagnostics Division | Architect CMV IgG kontrola | 40365 | 20% | Magna Pharmacia d.o.o. | 146-15/25 | 25.12.2025 | 25.3.2026
Reagensi, izuzev za transfuziju, za period od 3 meseca | 404-1-110/25-115 | 171 | Testovi i potrošni za aparat Architect i1000, proizvođača Abbott | 28 | Toxo IgM kalibrator | RGN214034 | kutija | 1x4 ml | Abbott GmbH & Co. KG | Architect Toxo IgM kalibrator | 32292 | 20% | Magna Pharmacia d.o.o. | 146-15/25 | 25.12.2025 | 25.3.2026
Reagensi, izuzev za transfuziju, za period od 3 meseca | 404-1-110/25-115 | 171 | Testovi i potrošni za aparat Architect i1000, proizvođača Abbott | 29 | Toxo IgG kalibrator | RGN214035 | kutija | 6x4 ml | Abbott GmbH & Co. KG | Architect Toxo IgG kalibrator | 80730 | 20% | Magna Pharmacia d.o.o. | 146-15/25 | 25.12.2025 | 25.3.2026
Reagensi, izuzev za transfuziju, za period od 3 meseca | 404-1-110/25-115 | 171 | Testovi i potrošni za aparat Architect i1000, proizvođača Abbott | 30 | Toxo IgM kontrola | RGN214036 | kutija | 2x4 ml | Abbott GmbH & Co. KG | Architect Toxo IgM kontrola | 24219 | 20% | Magna Pharmacia d.o.o. | 146-15/25 | 25.12.2025 | 25.3.2026
Reagensi, izuzev za transfuziju, za period od 3 meseca | 404-1-110/25-115 | 171 | Testovi i potrošni za aparat Architect i1000, proizvođača Abbott | 31 | Toxo IgG kontrola | RGN214037 | kutija | 3x8 ml | Abbott GmbH & Co. KG | Architect Toxo IgG kontrola | 80730 | 20% | Magna Pharmacia d.o.o. | 146-15/25 | 25.12.2025 | 25.3.2026
Reagensi, izuzev za transfuziju, za period od 3 meseca | 404-1-110/25-115 | 171 | Testovi i potrošni za aparat Architect i1000, proizvođača Abbott | 32 | EBV VCA IgM kalibrator | RGN214038 | kutija | 2x4 ml | Abbott GmbH & Co. KG | Architect EBV VCA IgM kalibrator | 19377 | 20% | Magna Pharmacia d.o.o. | 146-15/25 | 25.12.2025 | 25.3.2026
Reagensi, izuzev za transfuziju, za period od 3 meseca | 404-1-110/25-115 | 171 | Testovi i potrošni za aparat Architect i1000, proizvođača Abbott | 33 | EBV EBNA1-IgG kalibrator | RGN214039 | kutija | 2x4 ml | Abbott GmbH & Co. KG | Architect EBV EBNA1-IgG kalibrator | 19377 | 20% | Magna Pharmacia d.o.o. | 146-15/25 | 25.12.2025 | 25.3.2026
Reagensi, izuzev za transfuziju, za period od 3 meseca | 404-1-110/25-115 | 171 | Testovi i potrošni za aparat Architect i1000, proizvođača Abbott | 34 | EBV VCA IgM kontrola | RGN214040 | kutija | 2x8 ml | Abbott GmbH & Co. KG | Architect EBV VCA IgM kontrola | 19377 | 20% | Magna Pharmacia d.o.o. | 146-15/25 | 25.12.2025 | 25.3.2026
Reagensi, izuzev za transfuziju, za period od 3 meseca | 404-1-110/25-115 | 171 | Testovi i potrošni za aparat Architect i1000, proizvođača Abbott | 35 | EBV EBNA1-IgG kontrola | RGN214041 | kutija | 2x8 ml | Abbott GmbH & Co. KG | Architect EBV EBNA1-IgG kontrola | 19377 | 20% | Magna Pharmacia d.o.o. | 146-15/25 | 25.12.2025 | 25.3.2026
Reagensi, izuzev za transfuziju, za period od 3 meseca | 404-1-110/25-115 | 171 | Testovi i potrošni za aparat Architect i1000, proizvođača Abbott | 36 | HIV Combo kalibrator | RGN214042 | kutija | 1x4 ml | Abbott GmbH & Co. KG | Architect HIV Combo kalibrator | 19377 | 20% | Magna Pharmacia d.o.o. | 146-15/25 | 25.12.2025 | 25.3.2026
Reagensi, izuzev za transfuziju, za period od 3 meseca | 404-1-110/25-115 | 171 | Testovi i potrošni za aparat Architect i1000, proizvođača Abbott | 37 | HIV Combo kontrola | RGN214043 | kutija | 4x8 ml | Abbott GmbH & Co. KG | Architect HIV Combo kontrola | 19377 | 20% | Magna Pharmacia d.o.o. | 146-15/25 | 25.12.2025 | 25.3.2026
Reagensi, izuzev za transfuziju, za period od 3 meseca | 404-1-110/25-115 | 171 | Testovi i potrošni za aparat Architect i1000, proizvođača Abbott | 38 | Anti-HCV kalibrator | RGN214044 | kutija | 1x4 ml | Abbott GmbH & Co. KG | Architect Anti-HCV kalibrator | 19377 | 20% | Magna Pharmacia d.o.o. | 146-15/25 | 25.12.2025 | 25.3.2026
Reagensi, izuzev za transfuziju, za period od 3 meseca | 404-1-110/25-115 | 171 | Testovi i potrošni za aparat Architect i1000, proizvođača Abbott | 39 | Anti-HCV kontrola | RGN214045 | kutija | 2x8 ml | Abbott GmbH & Co. KG | Architect Anti-HCV kontrola | 19377 | 20% | Magna Pharmacia d.o.o. | 146-15/25 | 25.12.2025 | 25.3.2026
Reagensi, izuzev za transfuziju, za period od 3 meseca | 404-1-110/25-115 | 171 | Testovi i potrošni za aparat Architect i1000, proizvođača Abbott | 40 | CMV aviditet kontrola / kal | RGN214046 | kutija | 1x6 ml ,2x8 ml | Abbott Ireland Diagnostics Division | Architect CMV aviditet kontrola / kal | 40365 | 20% | Magna Pharmacia d.o.o. | 146-15/25 | 25.12.2025 | 25.3.2026
Reagensi, izuzev za transfuziju, za period od 3 meseca | 404-1-110/25-115 | 171 | Testovi i potrošni za aparat Architect i1000, proizvođača Abbott | 41 | Rubella IgM kalibrator | RGN214047 | kutija | 1x4 ml | Abbott Ireland Diagnostics Division | Architect Rubella IgM kalibrator | 24219 | 20% | Magna Pharmacia d.o.o. | 146-15/25 | 25.12.2025 | 25.3.2026
Reagensi, izuzev za transfuziju, za period od 3 meseca | 404-1-110/25-115 | 171 | Testovi i potrošni za aparat Architect i1000, proizvođača Abbott | 42 | Rubella IgG kalibrator | RGN214048 | kutija | 6x4 ml | Abbott Ireland Diagnostics Division | Architect Rubella IgG kalibrator | 24219 | 20% | Magna Pharmacia d.o.o. | 146-15/25 | 25.12.2025 | 25.3.2026
Reagensi, izuzev za transfuziju, za period od 3 meseca | 404-1-110/25-115 | 171 | Testovi i potrošni za aparat Architect i1000, proizvođača Abbott | 43 | Rubella IgM kontrola | RGN214049 | kutija | 2x4 ml | Abbott Ireland Diagnostics Division | Architect Rubella IgM kontrola | 32292 | 20% | Magna Pharmacia d.o.o. | 146-15/25 | 25.12.2025 | 25.3.2026
Reagensi, izuzev za transfuziju, za period od 3 meseca | 404-1-110/25-115 | 171 | Testovi i potrošni za aparat Architect i1000, proizvođača Abbott | 44 | Rubella IgG kontrola | RGN214050 | kutija | 3x8 ml | Abbott Ireland Diagnostics Division | Architect Rubella IgG kontrola | 32292 | 20% | Magna Pharmacia d.o.o. | 146-15/25 | 25.12.2025 | 25.3.2026
Reagensi, izuzev za transfuziju, za period od 3 meseca | 404-1-110/25-115 | 171 | Testovi i potrošni za aparat Architect i1000, proizvođača Abbott | 45 | HBe Ag kalibrator | RGN214051 | kutija | 2x4 ml | Abbott GmbH & Co. KG | Architect HBe Ag kalibrator | 24219 | 20% | Magna Pharmacia d.o.o. | 146-15/25 | 25.12.2025 | 25.3.2026
Reagensi, izuzev za transfuziju, za period od 3 meseca | 404-1-110/25-115 | 171 | Testovi i potrošni za aparat Architect i1000, proizvođača Abbott | 46 | HBe Ag kontrola | RGN214052 | kutija | 2x8 ml | Abbott GmbH & Co. KG | Architect HBe Ag kontrola | 24219 | 20% | Magna Pharmacia d.o.o. | 146-15/25 | 25.12.2025 | 25.3.2026
Reagensi, izuzev za transfuziju, za period od 3 meseca | 404-1-110/25-115 | 171 | Testovi i potrošni za aparat Architect i1000, proizvođača Abbott | 47 | Anti-HBe kalibrator | RGN214053 | kutija | 1x4 ml | Abbott GmbH & Co. KG | Architect Anti-HBe kalibrator | 19377 | 20% | Magna Pharmacia d.o.o. | 146-15/25 | 25.12.2025 | 25.3.2026
Reagensi, izuzev za transfuziju, za period od 3 meseca | 404-1-110/25-115 | 171 | Testovi i potrošni za aparat Architect i1000, proizvođača Abbott | 48 | Anti-HBe kontrola | RGN214054 | kutija | 2x8 ml | Abbott GmbH & Co. KG | Architect Anti-HBe kontrola | 19377 | 20% | Magna Pharmacia d.o.o. | 146-15/25 | 25.12.2025 | 25.3.2026
Reagensi, izuzev za transfuziju, za period od 3 meseca | 404-1-110/25-115 | 171 | Testovi i potrošni za aparat Architect i1000, proizvođača Abbott | 49 | Anti-HBc IgM kalibrator | RGN214055 | kutija | 2x4 ml | Abbott GmbH & Co. KG | Architect Anti-HBc IgM kalibrator | 19377 | 20% | Magna Pharmacia d.o.o. | 146-15/25 | 25.12.2025 | 25.3.2026
Reagensi, izuzev za transfuziju, za period od 3 meseca | 404-1-110/25-115 | 171 | Testovi i potrošni za aparat Architect i1000, proizvođača Abbott | 50 | Anti-HBc IgM kontrola | RGN214056 | kutija | 2x8 ml | Abbott GmbH & Co. KG | Architect Anti-HBc IgM kontrola | 19377 | 20% | Magna Pharmacia d.o.o. | 146-15/25 | 25.12.2025 | 25.3.2026
Reagensi, izuzev za transfuziju, za period od 3 meseca | 404-1-110/25-115 | 171 | Testovi i potrošni za aparat Architect i1000, proizvođača Abbott | 51 | Anti-HBc II kalibrator | RGN214057 | kutija | 1x4 ml | Abbott GmbH & Co. KG | Architect Anti-HBc II kalibrator | 19377 | 20% | Magna Pharmacia d.o.o. | 146-15/25 | 25.12.2025 | 25.3.2026
Reagensi, izuzev za transfuziju, za period od 3 meseca | 404-1-110/25-115 | 171 | Testovi i potrošni za aparat Architect i1000, proizvođača Abbott | 52 | Anti-HBc II kontrola | RGN214058 | kutija | 2x8 ml | Abbott GmbH & Co. KG | Architect Anti-HBc II kontrola | 19377 | 20% | Magna Pharmacia d.o.o. | 146-15/25 | 25.12.2025 | 25.3.2026
Reagensi, izuzev za transfuziju, za period od 3 meseca | 404-1-110/25-115 | 171 | Testovi i potrošni za aparat Architect i1000, proizvođača Abbott | 53 | Ani-HBs kalibrator | RGN214059 | kutija | 6x4 ml | Abbott Ireland Diagnostics Division | Architect Ani-HBs kalibrator | 19377 | 20% | Magna Pharmacia d.o.o. | 146-15/25 | 25.12.2025 | 25.3.2026
Reagensi, izuzev za transfuziju, za period od 3 meseca | 404-1-110/25-115 | 171 | Testovi i potrošni za aparat Architect i1000, proizvođača Abbott | 54 | Ani-HBs kontrola | RGN214060 | kutija | 3x8 ml | Abbott Ireland Diagnostics Division | Architect Ani-HBs kontrola | 19377 | 20% | Magna Pharmacia d.o.o. | 146-15/25 | 25.12.2025 | 25.3.2026
Reagensi, izuzev za transfuziju, za period od 3 meseca | 404-1-110/25-115 | 171 | Testovi i potrošni za aparat Architect i1000, proizvođača Abbott | 55 | Quantitative HBs Ag kalib. | RGN214061 | kutija | 6x4 ml | Abbott Ireland Diagnostics Division | Architect Quantitative HBs Ag kalib. | 21735 | 20% | Magna Pharmacia d.o.o. | 146-15/25 | 25.12.2025 | 25.3.2026
Reagensi, izuzev za transfuziju, za period od 3 meseca | 404-1-110/25-115 | 171 | Testovi i potrošni za aparat Architect i1000, proizvođača Abbott | 56 | Quantitative HBs Ag kontrola | RGN214062 | kutija | 3x8 ml | Abbott Ireland Diagnostics Division | Architect Quantitative HBs Ag kontrola | 21735 | 20% | Magna Pharmacia d.o.o. | 146-15/25 | 25.12.2025 | 25.3.2026
Reagensi, izuzev za transfuziju, za period od 3 meseca | 404-1-110/25-115 | 171 | Testovi i potrošni za aparat Architect i1000, proizvođača Abbott | 57 | HCV Ag kalibrator | RGN233066 | pakovanje | 6x4ml | Abbott GmbH | Architect HCV Ag kalibrator | 36200 | 20% | Magna Pharmacia d.o.o. | 146-15/25 | 25.12.2025 | 25.3.2026
Reagensi, izuzev za transfuziju, za period od 3 meseca | 404-1-110/25-115 | 171 | Testovi i potrošni za aparat Architect i1000, proizvođača Abbott | 58 | HCV Ag kontrola | RGN233067 | pakovanje | 3x8ml | Abbott GmbH | Architect HCV Ag kontrola | 36200 | 20% | Magna Pharmacia d.o.o. | 146-15/25 | 25.12.2025 | 25.3.2026
Reagensi, izuzev za transfuziju, za period od 3 meseca | 404-1-110/25-115 | 171 | Testovi i potrošni za aparat Architect i1000, proizvođača Abbott | 59 | HCV Ag reagens | RGN233068 | pakovanje | 100 testova | Abbott GmbH | Architect HCV Ag reagens | 362000 | 20% | Magna Pharmacia d.o.o. | 146-15/25 | 25.12.2025 | 25.3.2026
Reagensi, izuzev za transfuziju, za period od 3 meseca | 404-1-110/25-115 | 171 | Testovi i potrošni za aparat Architect i1000, proizvođača Abbott | 60 | Anti-HBs Specimen Diluent | RGN233069 | pakovanje | 100 mL | Abbott Ireland Diagnostics Division | Architect Anti-HBs Specimen Diluent | 13190 | 20% | Magna Pharmacia d.o.o. | 146-15/25 | 25.12.2025 | 25.3.2026
Reagensi, izuzev za transfuziju, za period od 3 meseca | 404-1-110/25-115 | 172 | Laboratorijski testovi i reagensi za PCR GENEXPERT CEPHEID | 1 | Testovi za kvantitativni HCV z(detekcioni limit ≤ 10 IU/ml) | RGN214063 | pakovanje | 10 | Cepheid | Xpert HCV Viral Load | 68250 | 20% | Biomedica MP d.o.o. | 146-4/25 | 25.12.2025 | 25.3.2026
Reagensi, izuzev za transfuziju, za period od 3 meseca | 404-1-110/25-115 | 172 | Laboratorijski testovi i reagensi za PCR GENEXPERT CEPHEID | 2 | Testovi za HIV | RGN214064 | pakovanje | 10 | Cepheid | Xpert HIV-1 Viral Load | 56700 | 20% | Biomedica MP d.o.o. | 146-4/25 | 25.12.2025 | 25.3.2026
Reagensi, izuzev za transfuziju, za period od 3 meseca | 404-1-110/25-115 | 172 | Laboratorijski testovi i reagensi za PCR GENEXPERT CEPHEID | 3 | Testovi za detekcija M.tuberculosis i detekcija gena rezistencije na rifanpicin sojeva M.tuberculosis | RGN214065 | pakovanje | 10 | Cepheid | Xpert MTB/RIF Ultra | 51397.5 | 20% | Biomedica MP d.o.o. | 146-4/25 | 25.12.2025 | 25.3.2026
Reagensi, izuzev za transfuziju, za period od 3 meseca | 404-1-110/25-115 | 172 | Laboratorijski testovi i reagensi za PCR GENEXPERT CEPHEID | 4 | Testovi za detekcija gena u bakterijskim uzročnicima crevnih infekcija i dokazivanje toksina Clostridium difficilae (određivanje tipa toksina) | RGN214066 | pakovanje | 10 | Cepheid | Xpert C.difficile BT | 42000 | 20% | Biomedica MP d.o.o. | 146-4/25 | 25.12.2025 | 25.3.2026
Reagensi, izuzev za transfuziju, za period od 3 meseca | 404-1-110/25-115 | 172 | Laboratorijski testovi i reagensi za PCR GENEXPERT CEPHEID | 5 | Testovi za detekcija virusa gripa | RGN214067 | pakovanje | 10 | Cepheid | Xpert Xpress Flu/RSV | 71400 | 20% | Biomedica MP d.o.o. | 146-4/25 | 25.12.2025 | 25.3.2026
Reagensi, izuzev za transfuziju, za period od 3 meseca | 404-1-110/25-115 | 172 | Laboratorijski testovi i reagensi za PCR GENEXPERT CEPHEID | 6 | Testovi za detekciju HPV | RGN214068 | pakovanje | 10 | Cepheid | Xpert HPV | 68250 | 20% | Biomedica MP d.o.o. | 146-4/25 | 25.12.2025 | 25.3.2026
Reagensi, izuzev za transfuziju, za period od 3 meseca | 404-1-110/25-115 | 172 | Laboratorijski testovi i reagensi za PCR GENEXPERT CEPHEID | 7 | Testovi za detekciju BCR-ABL Ultra | RGN214069 | pakovanje | 10 | Cepheid | Xpert BCR-ABL Ultra | 122500 | 20% | Biomedica MP d.o.o. | 146-4/25 | 25.12.2025 | 25.3.2026
Reagensi, izuzev za transfuziju, za period od 3 meseca | 404-1-110/25-115 | 172 | Laboratorijski testovi i reagensi za PCR GENEXPERT CEPHEID | 8 | Testovi za detekciju HBV | RGN214070 | pakovanje | 10 testova | Cepheid | Xpert HBV Viral Load | 65000 | 20% | Biomedica MP d.o.o. | 146-4/25 | 25.12.2025 | 25.3.2026
Reagensi, izuzev za transfuziju, za period od 3 meseca | 404-1-110/25-115 | 172 | Laboratorijski testovi i reagensi za PCR GENEXPERT CEPHEID | 9 | Xpert BCR-ABL Ultra p190 | RGN233070 | pakovanje | 10 testova | Cepheid | Xpert BCR-ABL P190 Ultra | 155000 | 20% | Biomedica MP d.o.o. | 146-4/25 | 25.12.2025 | 25.3.2026
Reagensi, izuzev za transfuziju, za period od 3 meseca | 404-1-110/25-115 | 172 | Laboratorijski testovi i reagensi za PCR GENEXPERT CEPHEID | 10 | Xpert MTB/XDR 10 | RGN233071 | pakovanje | 10 testova | Cepheid | Xpert MTB/XDR | 115000 | 20% | Biomedica MP d.o.o. | 146-4/25 | 25.12.2025 | 25.3.2026
Reagensi, izuzev za transfuziju, za period od 3 meseca | 404-1-110/25-115 | 173 | ELISA test za detekciju galaktomanan antigena | 1 | ELISA test za detekciju galaktomanan antigena | RGN214071 | pakovanje | 96 testova | Dynamiker Biotechnology | Dynamiker Aspergillus Galactomannan Assay 96 tests/kit | 83223.8 | 20% | Promedia d.o.o. | 146-24/25 | 25.12.2025 | 25.3.2026
Reagensi, izuzev za transfuziju, za period od 3 meseca | 404-1-110/25-115 | 173 | ELISA test za detekciju galaktomanan antigena | 2 | ELISA test za detekciju manan antigena | RGN213798 | pakovanje | 96 testova | Dynamiker Biotechnology | Dynamiker Candida Mannan Assay | 43439 | 20% | Promedia d.o.o. | 146-24/25 | 25.12.2025 | 25.3.2026
Reagensi, izuzev za transfuziju, za period od 3 meseca | 404-1-110/25-115 | 174 | Laboratorijski testovi i reagensi za aparat MULTIPLEKS PCR – bioMerieux | 1 | KIT MENINGITIS/ ENCEPHALITIS PANEL IVD 30 testova - za aparat FILM ARRAY SYS IVD / BioFire - Biomerieux Francuska | RGN214072 | pakovanje | 30 testova | bioMerieux, Francuska | KIT ME PANEL | 745800 | 20% | Yunycom d.o.o. | 146-31/25 | 25.12.2025 | 25.3.2026
Reagensi, izuzev za transfuziju, za period od 3 meseca | 404-1-110/25-115 | 174 | Laboratorijski testovi i reagensi za aparat MULTIPLEKS PCR – bioMerieux | 2 | KIT BLOOD CULTURE ID PANEL IVD 30 testova -z a aparat FILM ARRAY SYS IVD / BioFire - Biomerieux Francuska | RGN214073 | pakovanje | 30 testova | bioMerieux, Francuska | KIT BCID2 PANEL | 745800 | 20% | Yunycom d.o.o. | 146-31/25 | 25.12.2025 | 25.3.2026
Reagensi, izuzev za transfuziju, za period od 3 meseca | 404-1-110/25-115 | 174 | Laboratorijski testovi i reagensi za aparat MULTIPLEKS PCR – bioMerieux | 3 | KIT RESPIRATORY PANEL IVD 30 testova - za aparat FILM ARRAY SYS IVD / BioFire - Biomerieux Francuska | RGN214074 | pakovanje | 30 testova | bioMerieux, Francuska | KIT RESPIRATORY 2.1 PANEL | 745800 | 20% | Yunycom d.o.o. | 146-31/25 | 25.12.2025 | 25.3.2026
Reagensi, izuzev za transfuziju, za period od 3 meseca | 404-1-110/25-115 | 174 | Laboratorijski testovi i reagensi za aparat MULTIPLEKS PCR – bioMerieux | 4 | KIT GASTRO INTESTINAL PANEL IVD 30 testova - za aparat FILM ARRAY SYS IVD / BioFire - Biomerieux Francuska | RGN214075 | pakovanje | 30 testova | bioMerieux, Francuska | KIT GI PANEL | 745800 | 20% | Yunycom d.o.o. | 146-31/25 | 25.12.2025 | 25.3.2026
Reagensi, izuzev za transfuziju, za period od 3 meseca | 404-1-110/25-115 | 174 | Laboratorijski testovi i reagensi za aparat MULTIPLEKS PCR – bioMerieux | 5 | KIT PNEUMONIA PLUS PANEL IVD 30 testova - za aparat FILM ARRAY SYS IVD / BioFire - Biomerieux Francuska | RGN214076 | pakovanje | 30 testova | bioMerieux, Francuska | KIT PNEUMONIA PLUS PANEL | 745800 | 20% | Yunycom d.o.o. | 146-31/25 | 25.12.2025 | 25.3.2026
Reagensi, izuzev za transfuziju, za period od 3 meseca | 404-1-110/25-115 | 174 | Laboratorijski testovi i reagensi za aparat MULTIPLEKS PCR – bioMerieux | 6 | JI PANEL IVD 30 testova- za aparat FILM ARRAY SYS IVD / BioFire - Biomerieux Francuska | RGN233072 | pakovanje | 30 testova | bioMerieux, Francuska | Joint Infection (JI) Panel | 745800 | 20% | Yunycom d.o.o. | 146-31/25 | 25.12.2025 | 25.3.2026
Reagensi, izuzev za transfuziju, za period od 3 meseca | 404-1-110/25-115 | 175 | Laboratorijski testovi i reagensi za multiplex RT PCR za aparat VV FILM ARRAY SYS IVD FAO / BioFire | 1 | Test za istovremenu detekciju nukleinskih kiselina minimum: 14 bakterijskih, virusnih, i gljivičnih patogena u cerebrospinalnoj tečnosti, odnosno minimum 22 GIT patogena iz stolice (bakterije, paraziti, virusi), odnosno 20 respiratornih patogena iz uzorka (bakterije i virusi) | RGN214077 | pakovanje | 30 testova | bioMerieux, Francuska | KIT PNEUMONIA PLUS PANEL KIT RESPIRATORY 2.1 PANEL KIT ME PANEL KIT BCID2 PANEL KIT GI PANEL Joint Infection (JI) Panel | 745800 | 20% | Yunycom d.o.o. | 146-31/25 | 25.12.2025 | 25.3.2026
Reagensi, izuzev za transfuziju, za period od 3 meseca | 404-1-110/25-115 | 176 | Laboratorijski testovi i reagensi za aparat multipleks RT PCR - InGenius i BeGenius ili odgovarajući | 1 | STI Plus : истовремено доказивање генома C. trachomatis, N.gonorrheae, M.genitalium,T.vaginalis- RT PCR ,аутоматизована екстракција, мултиплекс RT PCR | RGN214078 | pakovanje | 8 tuba sa 12 testova (96) | ELITechGroup S.p.A.- Italija | STI PLUS ELITe MGB Kit | 226760 | 20% | Elitech SR d.o.o. | 146-7/25 | 25.12.2025 | 25.3.2026
Reagensi, izuzev za transfuziju, za period od 3 meseca | 404-1-110/25-115 | 176 | Laboratorijski testovi i reagensi za aparat multipleks RT PCR - InGenius i BeGenius ili odgovarajući | 2 | STI Plus pozitivna kontrola | RGN214080 | pakovanje | 12 reakcija | ELITechGroup S.p.A.- Italija | STI PLUS - ELITe Positive Control | 45200 | 20% | Elitech SR d.o.o. | 146-7/25 | 25.12.2025 | 25.3.2026
Reagensi, izuzev za transfuziju, za period od 3 meseca | 404-1-110/25-115 | 176 | Laboratorijski testovi i reagensi za aparat multipleks RT PCR - InGenius i BeGenius ili odgovarajući | 3 | Ekstakcioni kertridz | RGN214081 | pakovanje | 48 komada | ELITechGroup S.p.A.- Italija | ELITe InGenius SP 200 | 49795 | 20% | Elitech SR d.o.o. | 146-7/25 | 25.12.2025 | 25.3.2026
Reagensi, izuzev za transfuziju, za period od 3 meseca | 404-1-110/25-115 | 176 | Laboratorijski testovi i reagensi za aparat multipleks RT PCR - InGenius i BeGenius ili odgovarajući | 4 | Interna kontrola | RGN214082 | pakovanje | 48 komada | ELITechGroup S.p.A.- Italija | CPE - Internal Control | 22772 | 20% | Elitech SR d.o.o. | 146-7/25 | 25.12.2025 | 25.3.2026
Reagensi, izuzev za transfuziju, za period od 3 meseca | 404-1-110/25-115 | 176 | Laboratorijski testovi i reagensi za aparat multipleks RT PCR - InGenius i BeGenius ili odgovarajući | 5 | PCR kasete | RGN214083 | pakovanje | 192 komada | ELITechGroup S.p.A.- Italija | ELITe InGenius PCR Cassette | 67555 | 20% | Elitech SR d.o.o. | 146-7/25 | 25.12.2025 | 25.3.2026
Reagensi, izuzev za transfuziju, za period od 3 meseca | 404-1-110/25-115 | 176 | Laboratorijski testovi i reagensi za aparat multipleks RT PCR - InGenius i BeGenius ili odgovarajući | 6 | Filter tips | RGN214084 | pakovanje | 10 x 96 komadа | ELITechGroup S.p.A.- Italija | Filter Tips 300 | 24260 | 20% | Elitech SR d.o.o. | 146-7/25 | 25.12.2025 | 25.3.2026
Reagensi, izuzev za transfuziju, za period od 3 meseca | 404-1-110/25-115 | 176 | Laboratorijski testovi i reagensi za aparat multipleks RT PCR - InGenius i BeGenius ili odgovarajući | 7 | eSwab стерилан | RGN214085 | pakovanje | 50 komada | Copan Italia S.p.a. | Eswab LQ Amies Reg.Nylon Flocked Applicator | 5107 | 20% | Elitech SR d.o.o. | 146-7/25 | 25.12.2025 | 25.3.2026
Reagensi, izuzev za transfuziju, za period od 3 meseca | 404-1-110/25-115 | 176 | Laboratorijski testovi i reagensi za aparat multipleks RT PCR - InGenius i BeGenius ili odgovarajući | 8 | UTM 3ml medijum | RGN214086 | pakovanje | 50 komadа | Copan Italia S.p.a. | Mini UTM Kit | 12130 | 20% | Elitech SR d.o.o. | 146-7/25 | 25.12.2025 | 25.3.2026
Reagensi, izuzev za transfuziju, za period od 3 meseca | 404-1-110/25-115 | 176 | Laboratorijski testovi i reagensi za aparat multipleks RT PCR - InGenius i BeGenius ili odgovarajući | 9 | доказивање генома M.genitalium и детекција резистенције на макролиде- RT PCR аутоматизована екстракција(Macrolide-R/MG Elite MGB kit или одговарајући) | RGN214087 | pakovanje | 48 komadа | ELITechGroup S.p.A.- Italija | Macrolide-R/MG ELITe MGB Kit | 113380 | 20% | Elitech SR d.o.o. | 146-7/25 | 25.12.2025 | 25.3.2026
Reagensi, izuzev za transfuziju, za period od 3 meseca | 404-1-110/25-115 | 176 | Laboratorijski testovi i reagensi za aparat multipleks RT PCR - InGenius i BeGenius ili odgovarajući | 10 | Macrolide-R/MG Elite Positive Control | RGN214088 | pakovanje | 12 reakcija | ELITechGroup S.p.A.- Italija | Macrolide-R/MG ELITe Positive Control | 45200 | 20% | Elitech SR d.o.o. | 146-7/25 | 25.12.2025 | 25.3.2026
Reagensi, izuzev za transfuziju, za period od 3 meseca | 404-1-110/25-115 | 176 | Laboratorijski testovi i reagensi za aparat multipleks RT PCR - InGenius i BeGenius ili odgovarajući | 11 | доказивање генома вируса HPV-RT PCR za HPV,аутоматизована екстракција | RGN214089 | pakovanje | 96 (pakovanje садржи контроле и калибраторе) | OSANG Healthcare Co., Ltd | High Risk HPV ELITe Panel | 274317 | 20% | Elitech SR d.o.o. | 146-7/25 | 25.12.2025 | 25.3.2026
Reagensi, izuzev za transfuziju, za period od 3 meseca | 404-1-110/25-115 | 176 | Laboratorijski testovi i reagensi za aparat multipleks RT PCR - InGenius i BeGenius ili odgovarajući | 12 | potrošni materijal za ekstrakciju | RGN214090 | pakovanje | 48 komada | ELITechGroup S.p.A.- Italija | ELITe InGenius SP 200 Consumable Set | 30644 | 20% | Elitech SR d.o.o. | 146-7/25 | 25.12.2025 | 25.3.2026
Reagensi, izuzev za transfuziju, za period od 3 meseca | 404-1-110/25-115 | 176 | Laboratorijski testovi i reagensi za aparat multipleks RT PCR - InGenius i BeGenius ili odgovarajući | 13 | RT PCR HSV1 kvantitativni test. Monoreagens format.Za detekciju herpes simplex virusa 1 iz uzoraka pune krvi, plazme i likvora. Limit detekcije manje od 95 gEq / mL. | RGN214091 | pakovanje | 100 testova | ELITechGroup S.p.A.- Italija | HSV1 ELITe MGB Kit | 204288 | 20% | Elitech SR d.o.o. | 146-7/25 | 25.12.2025 | 25.3.2026
Reagensi, izuzev za transfuziju, za period od 3 meseca | 404-1-110/25-115 | 176 | Laboratorijski testovi i reagensi za aparat multipleks RT PCR - InGenius i BeGenius ili odgovarajući | 14 | HSV1 Standard | RGN214092 | pakovanje | 16 testova | ELITechGroup S.p.A.- Italija | HSV1 ELITe Standard | 25536 | 20% | Elitech SR d.o.o. | 146-7/25 | 25.12.2025 | 25.3.2026
Reagensi, izuzev za transfuziju, za period od 3 meseca | 404-1-110/25-115 | 176 | Laboratorijski testovi i reagensi za aparat multipleks RT PCR - InGenius i BeGenius ili odgovarajući | 15 | HSV1 Pozitivna Kontrola | RGN214093 | pakovanje | 12 testova | ELITechGroup S.p.A.- Italija | HSV1 ELITe Positive Control | 45200 | 20% | Elitech SR d.o.o. | 146-7/25 | 25.12.2025 | 25.3.2026
Reagensi, izuzev za transfuziju, za period od 3 meseca | 404-1-110/25-115 | 176 | Laboratorijski testovi i reagensi za aparat multipleks RT PCR - InGenius i BeGenius ili odgovarajući | 16 | RT PCR BKV kvantitativni test. Monoreagens format.Za detekciju polyoma virusa iz uzoraka pune krvi, plazme, likvora, urina, bukalnog brisa i amnionska tečnosti. Limit detekcije manje od 50 IU / mL. | RGN214094 | pakovanje | 100 testova | ELITechGroup S.p.A.- Italija | BKV ELITe MGB Kit | 204288 | 20% | Elitech SR d.o.o. | 146-7/25 | 25.12.2025 | 25.3.2026
Reagensi, izuzev za transfuziju, za period od 3 meseca | 404-1-110/25-115 | 176 | Laboratorijski testovi i reagensi za aparat multipleks RT PCR - InGenius i BeGenius ili odgovarajući | 17 | BKV Standard | RGN214095 | pakovanje | 16 testova | ELITechGroup S.p.A.- Italija | BKV ELITe Standard | 25536 | 20% | Elitech SR d.o.o. | 146-7/25 | 25.12.2025 | 25.3.2026
Reagensi, izuzev za transfuziju, za period od 3 meseca | 404-1-110/25-115 | 176 | Laboratorijski testovi i reagensi za aparat multipleks RT PCR - InGenius i BeGenius ili odgovarajući | 18 | BKV Pozitivna Kontrola | RGN214096 | pakovanje | 12 testova | ELITechGroup S.p.A.- Italija | BKV ELITe Positive Control | 45200 | 20% | Elitech SR d.o.o. | 146-7/25 | 25.12.2025 | 25.3.2026
Reagensi, izuzev za transfuziju, za period od 3 meseca | 404-1-110/25-115 | 176 | Laboratorijski testovi i reagensi za aparat multipleks RT PCR - InGenius i BeGenius ili odgovarajući | 19 | RT PCR CMV kvantitativni test. Monoreagens format.Za detekciju citomegalo virusa iz uzoraka pune krvi, plazme, likvora, urina, bukalnog brisa i amnionska tečnosti. Limit detekcije manje od 20 IU / mL. | RGN214097 | pakovanje | 100 testova | ELITechGroup S.p.A.- Italija | CMV ELITe MGB Kit | 204288 | 20% | Elitech SR d.o.o. | 146-7/25 | 25.12.2025 | 25.3.2026
Reagensi, izuzev za transfuziju, za period od 3 meseca | 404-1-110/25-115 | 176 | Laboratorijski testovi i reagensi za aparat multipleks RT PCR - InGenius i BeGenius ili odgovarajući | 20 | CMV Standard | RGN214098 | pakovanje | 8 testova | ELITechGroup S.p.A.- Italija | CMV ELITe Standard | 25536 | 20% | Elitech SR d.o.o. | 146-7/25 | 25.12.2025 | 25.3.2026
Reagensi, izuzev za transfuziju, za period od 3 meseca | 404-1-110/25-115 | 176 | Laboratorijski testovi i reagensi za aparat multipleks RT PCR - InGenius i BeGenius ili odgovarajući | 21 | CMV Pozitivna Kontrola | RGN214099 | pakovanje | 12 testova | ELITechGroup S.p.A.- Italija | CMV ELITe Positive Control | 45200 | 20% | Elitech SR d.o.o. | 146-7/25 | 25.12.2025 | 25.3.2026
Reagensi, izuzev za transfuziju, za period od 3 meseca | 404-1-110/25-115 | 176 | Laboratorijski testovi i reagensi za aparat multipleks RT PCR - InGenius i BeGenius ili odgovarajući | 22 | RT PCR HSV2 kvantitativni test. Monoreagens format.Za detekciju herpes simplex virusa 2 iz uzoraka pune krvi, plazme i likvora. Limit detekcije manje od 119 gEq / mL. | RGN214100 | pakovanje | 100 testova | ELITechGroup S.p.A.- Italija | HSV2 ELITe MGB Kit | 204288 | 20% | Elitech SR d.o.o. | 146-7/25 | 25.12.2025 | 25.3.2026
Reagensi, izuzev za transfuziju, za period od 3 meseca | 404-1-110/25-115 | 176 | Laboratorijski testovi i reagensi za aparat multipleks RT PCR - InGenius i BeGenius ili odgovarajući | 23 | HSV2 Standard | RGN214101 | pakovanje | 16 testova | ELITechGroup S.p.A.- Italija | HSV2 ELITe Standard | 25536 | 20% | Elitech SR d.o.o. | 146-7/25 | 25.12.2025 | 25.3.2026
Reagensi, izuzev za transfuziju, za period od 3 meseca | 404-1-110/25-115 | 176 | Laboratorijski testovi i reagensi za aparat multipleks RT PCR - InGenius i BeGenius ili odgovarajući | 24 | HSV2 Pozitivna Kontrola | RGN214102 | pakovanje | 12 testova | ELITechGroup S.p.A.- Italija | HSV2 ELITe Positive Control | 45200 | 20% | Elitech SR d.o.o. | 146-7/25 | 25.12.2025 | 25.3.2026
Reagensi, izuzev za transfuziju, za period od 3 meseca | 404-1-110/25-115 | 176 | Laboratorijski testovi i reagensi za aparat multipleks RT PCR - InGenius i BeGenius ili odgovarajući | 25 | RT PCR VZV kvantitativni test. Monoreagens format.Za detekciju varičela zoster virusa iz uzoraka pune krvi, plazme i likvora. Limit detekcije manje od 69gEq / mL. | RGN214103 | pakovanje | 100 testova | ELITechGroup S.p.A.- Italija | VZV ELITe MGB Kit | 204288 | 20% | Elitech SR d.o.o. | 146-7/25 | 25.12.2025 | 25.3.2026
Reagensi, izuzev za transfuziju, za period od 3 meseca | 404-1-110/25-115 | 176 | Laboratorijski testovi i reagensi za aparat multipleks RT PCR - InGenius i BeGenius ili odgovarajući | 26 | VZV Standard | RGN214104 | pakovanje | 16 testova | ELITechGroup S.p.A.- Italija | VZV ELITe Standard | 25536 | 20% | Elitech SR d.o.o. | 146-7/25 | 25.12.2025 | 25.3.2026
Reagensi, izuzev za transfuziju, za period od 3 meseca | 404-1-110/25-115 | 176 | Laboratorijski testovi i reagensi za aparat multipleks RT PCR - InGenius i BeGenius ili odgovarajući | 27 | VZV Pozitivna Kontrola | RGN214105 | pakovanje | 12 testova | ELITechGroup S.p.A.- Italija | VZV ELITe Positive Control | 45200 | 20% | Elitech SR d.o.o. | 146-7/25 | 25.12.2025 | 25.3.2026
Reagensi, izuzev za transfuziju, za period od 3 meseca | 404-1-110/25-115 | 176 | Laboratorijski testovi i reagensi za aparat multipleks RT PCR - InGenius i BeGenius ili odgovarajući | 28 | RT PCR Enterovirus kvantitativni test. Za detekciju humanih enterovirusna iz uzoraka plazme i likvora. Limit detekcije manje od 224 c / mL. | RGN214106 | pakovanje | 100 testova | ELITechGroup S.p.A.- Italija | Enterovirus ELITe MGB Kit | 204288 | 20% | Elitech SR d.o.o. | 146-7/25 | 25.12.2025 | 25.3.2026
Reagensi, izuzev za transfuziju, za period od 3 meseca | 404-1-110/25-115 | 176 | Laboratorijski testovi i reagensi za aparat multipleks RT PCR - InGenius i BeGenius ili odgovarajući | 29 | Enterovirus Standard | RGN214107 | pakovanje | 16 testova | ELITechGroup S.p.A.- Italija | Enterovirus ELITe Standard | 25536 | 20% | Elitech SR d.o.o. | 146-7/25 | 25.12.2025 | 25.3.2026
Reagensi, izuzev za transfuziju, za period od 3 meseca | 404-1-110/25-115 | 176 | Laboratorijski testovi i reagensi za aparat multipleks RT PCR - InGenius i BeGenius ili odgovarajući | 30 | Enterovirus Pozitivna Kontrola | RGN214108 | pakovanje | 12 testova | ELITechGroup S.p.A.- Italija | Enterovirus ELITe Positive Control | 45200 | 20% | Elitech SR d.o.o. | 146-7/25 | 25.12.2025 | 25.3.2026
Reagensi, izuzev za transfuziju, za period od 3 meseca | 404-1-110/25-115 | 176 | Laboratorijski testovi i reagensi za aparat multipleks RT PCR - InGenius i BeGenius ili odgovarajući | 31 | Real-time PCR kit za amplifikaciju Pneumocystis jiroveci | RGN233073 | pakovanje | 96 testova | ELITechGroup S.p.A.- Italija | Pneumocystis ELITe MGB Kit | 204288 | 20% | Elitech SR d.o.o. | 146-7/25 | 25.12.2025 | 25.3.2026
Reagensi, izuzev za transfuziju, za period od 3 meseca | 404-1-110/25-115 | 176 | Laboratorijski testovi i reagensi za aparat multipleks RT PCR - InGenius i BeGenius ili odgovarajući | 32 | Pneumocystis jiroveci Pozitivna Kontrola | RGN233074 | pakovanje | 12 testova | ELITechGroup S.p.A.- Italija | Pneumocystis - ELITe Positive Control | 45200 | 20% | Elitech SR d.o.o. | 146-7/25 | 25.12.2025 | 25.3.2026
Reagensi, izuzev za transfuziju, za period od 3 meseca | 404-1-110/25-115 | 176 | Laboratorijski testovi i reagensi za aparat multipleks RT PCR - InGenius i BeGenius ili odgovarajući | 33 | Pneumocystis jiroveci Standard | RGN233075 | pakovanje | 8 testova | ELITechGroup S.p.A.- Italija | Pneumocystis ELITe Standard | 25536 | 20% | Elitech SR d.o.o. | 146-7/25 | 25.12.2025 | 25.3.2026
Reagensi, izuzev za transfuziju, za period od 3 meseca | 404-1-110/25-115 | 176 | Laboratorijski testovi i reagensi za aparat multipleks RT PCR - InGenius i BeGenius ili odgovarajući | 34 | Rea-time PCR kit za amplifikaciju Toxoplasma gondi | RGN233076 | pakovanje | 96 testova | ELITechGroup S.p.A.- Italija | TOXOPLASMA g. ELITe MGB Kit | 204288 | 20% | Elitech SR d.o.o. | 146-7/25 | 25.12.2025 | 25.3.2026
Reagensi, izuzev za transfuziju, za period od 3 meseca | 404-1-110/25-115 | 176 | Laboratorijski testovi i reagensi za aparat multipleks RT PCR - InGenius i BeGenius ili odgovarajući | 35 | Toxoplasma gondi Pozitivna Kontrola | RGN233077 | pakovanje | 4 testa | ELITechGroup S.p.A.- Italija | TOXOPLASMA g. RE - ELITe Positive Control | 45200 | 20% | Elitech SR d.o.o. | 146-7/25 | 25.12.2025 | 25.3.2026
Reagensi, izuzev za transfuziju, za period od 3 meseca | 404-1-110/25-115 | 176 | Laboratorijski testovi i reagensi za aparat multipleks RT PCR - InGenius i BeGenius ili odgovarajući | 36 | Real-time PCR kit za amplifikaciju Hepatitis E Virusa | RGN233078 | pakovanje | 96 testova | ELITechGroup S.p.A.- Italija | HEV ELITe MGB Kit | 204288 | 20% | Elitech SR d.o.o. | 146-7/25 | 25.12.2025 | 25.3.2026
Reagensi, izuzev za transfuziju, za period od 3 meseca | 404-1-110/25-115 | 176 | Laboratorijski testovi i reagensi za aparat multipleks RT PCR - InGenius i BeGenius ili odgovarajući | 37 | Hepatitis E Pozitivna Kontrola | RGN233079 | pakovanje | 12 testova | ELITechGroup S.p.A.- Italija | HEV - ELITe Positive Control | 45200 | 20% | Elitech SR d.o.o. | 146-7/25 | 25.12.2025 | 25.3.2026
Reagensi, izuzev za transfuziju, za period od 3 meseca | 404-1-110/25-115 | 176 | Laboratorijski testovi i reagensi za aparat multipleks RT PCR - InGenius i BeGenius ili odgovarajući | 38 | Hepatitis E Standard | RGN233080 | pakovanje | 8 testova | ELITechGroup S.p.A.- Italija | HEV ELITe Standard | 25536 | 20% | Elitech SR d.o.o. | 146-7/25 | 25.12.2025 | 25.3.2026
Reagensi, izuzev za transfuziju, za period od 3 meseca | 404-1-110/25-115 | 176 | Laboratorijski testovi i reagensi za aparat multipleks RT PCR - InGenius i BeGenius ili odgovarajući | 39 | Real time PCR kvantitativni test za detekciju DNK EBV. Monoreagens format. Uzorci: puna krv, plazma, likvor. | RGN233081 | pakovanje | 96 testova | ELITechGroup S.p.A.- Italija | EBV ELITe MGB Kit | 204288 | 20% | Elitech SR d.o.o. | 146-7/25 | 25.12.2025 | 25.3.2026
Reagensi, izuzev za transfuziju, za period od 3 meseca | 404-1-110/25-115 | 176 | Laboratorijski testovi i reagensi za aparat multipleks RT PCR - InGenius i BeGenius ili odgovarajući | 40 | EBV Pozitivna Kontrola | RGN233082 | pakovanje | 8 testova | ELITechGroup S.p.A.- Italija | EBV - ELITe Positive Control | 45200 | 20% | Elitech SR d.o.o. | 146-7/25 | 25.12.2025 | 25.3.2026
Reagensi, izuzev za transfuziju, za period od 3 meseca | 404-1-110/25-115 | 176 | Laboratorijski testovi i reagensi za aparat multipleks RT PCR - InGenius i BeGenius ili odgovarajući | 41 | EBV Standard | RGN233083 | pakovanje | 8 testova | ELITechGroup S.p.A.- Italija | EBV ELITe Standard | 25536 | 20% | Elitech SR d.o.o. | 146-7/25 | 25.12.2025 | 25.3.2026
Reagensi, izuzev za transfuziju, za period od 3 meseca | 404-1-110/25-115 | 176 | Laboratorijski testovi i reagensi za aparat multipleks RT PCR - InGenius i BeGenius ili odgovarajući | 42 | Real time PCR kvalitativni test za detekciju DNK toksin A i toksin B gena Clostridium difficile. Monoreagens format. Uzorci: stolica. | RGN233084 | pakovanje | 96 testova | ELITechGroup S.p.A.- Italija | C. difficile ELITe MGB Kit | 204288 | 20% | Elitech SR d.o.o. | 146-7/25 | 25.12.2025 | 25.3.2026
Reagensi, izuzev za transfuziju, za period od 3 meseca | 404-1-110/25-115 | 176 | Laboratorijski testovi i reagensi za aparat multipleks RT PCR - InGenius i BeGenius ili odgovarajući | 43 | Clostridium difficile Pozitivna Kontrola | RGN233085 | pakovanje | 8 testova | ELITechGroup S.p.A.- Italija | C. difficile - ELITe Positive Control | 45200 | 20% | Elitech SR d.o.o. | 146-7/25 | 25.12.2025 | 25.3.2026
Reagensi, izuzev za transfuziju, za period od 3 meseca | 404-1-110/25-115 | 176 | Laboratorijski testovi i reagensi za aparat multipleks RT PCR - InGenius i BeGenius ili odgovarajući | 44 | Real time PCR kvalitativni test za detekciju patogena Neisseria meningitidis, Streptococcus pneumoniae, Haemophilus influenzae i Haemophilus influenzae tip B. Monoreagens format. Uzorci likvor, puna krv. Limit detekcije N. Meningitidis 34 organizama po ml, S. Pneumoniae 34 organizama po ml, H. Influenzae 95 organizama po ml, H. Influenzae tip B 66 organizama po ml. | RGN233086 | pakovanje | 96 testova | ELITechGroup S.p.A.- Italija | Meningitis Bacterial ELITe MGB Kit | 204288 | 20% | Elitech SR d.o.o. | 146-7/25 | 25.12.2025 | 25.3.2026
Reagensi, izuzev za transfuziju, za period od 3 meseca | 404-1-110/25-115 | 176 | Laboratorijski testovi i reagensi za aparat multipleks RT PCR - InGenius i BeGenius ili odgovarajući | 45 | Neisseria meningitidis, Streptococcus pneumoniae, Haemophilus influenzae i Haemophilus influenzae tip B Pozitivna Kontrola. | RGN233087 | pakovanje | 12 testova | ELITechGroup S.p.A.- Italija | Meningitis Bacterial - ELITe Positive Control | 45200 | 20% | Elitech SR d.o.o. | 146-7/25 | 25.12.2025 | 25.3.2026
Reagensi, izuzev za transfuziju, za period od 3 meseca | 404-1-110/25-115 | 176 | Laboratorijski testovi i reagensi za aparat multipleks RT PCR - InGenius i BeGenius ili odgovarajući | 46 | Real-time Multiplex PCR kit za detekciju SARS-CoV-2, Influenza A, Influenza B i RSV | RGN233088 | pakovanje | 96 testova | ELITechGroup S.p.A.- Italija | SARS-CoV-2 PLUS ELITe MGB Kit | 216600 | 20% | Elitech SR d.o.o. | 146-7/25 | 25.12.2025 | 25.3.2026
Reagensi, izuzev za transfuziju, za period od 3 meseca | 404-1-110/25-115 | 176 | Laboratorijski testovi i reagensi za aparat multipleks RT PCR - InGenius i BeGenius ili odgovarajući | 47 | Pozitivna kontrola za SARS-CoV-2SARS-CoV-2, Influenza A, Influenza B i RSV | RGN233089 | pakovanje | 12 testova | ELITechGroup S.p.A.- Italija | SARS-CoV-2 PLUS - ELITe Positive Control | 78000 | 20% | Elitech SR d.o.o. | 146-7/25 | 25.12.2025 | 25.3.2026
Reagensi, izuzev za transfuziju, za period od 3 meseca | 404-1-110/25-115 | 176 | Laboratorijski testovi i reagensi za aparat multipleks RT PCR - InGenius i BeGenius ili odgovarajući | 48 | Real-time PCR kit za amplifikaciju Aspergillus spp. | RGN240854 | pakovanje | 96 testova | ELITechGroup S.p.A.- Italija | Aspergillus spp. ELITe MGB Kit | 179200 | 20% | Elitech SR d.o.o. | 146-7/25 | 25.12.2025 | 25.3.2026
Reagensi, izuzev za transfuziju, za period od 3 meseca | 404-1-110/25-115 | 176 | Laboratorijski testovi i reagensi za aparat multipleks RT PCR - InGenius i BeGenius ili odgovarajući | 49 | Aspergillus spp. Pozitivna Kontrola | RGN240855 | pakovanje | 8 testova | ELITechGroup S.p.A.- Italija | Aspergillus spp. - ELITe Positve Control | 39648 | 20% | Elitech SR d.o.o. | 146-7/25 | 25.12.2025 | 25.3.2026
Reagensi, izuzev za transfuziju, za period od 3 meseca | 404-1-110/25-115 | 176 | Laboratorijski testovi i reagensi za aparat multipleks RT PCR - InGenius i BeGenius ili odgovarajući | 50 | Aspergillus spp. Standard | RGN240856 | pakovanje | 8 testova | ELITechGroup S.p.A.- Italija | Aspergillus spp. ELITe Standard | 22400 | 20% | Elitech SR d.o.o. | 146-7/25 | 25.12.2025 | 25.3.2026
Reagensi, izuzev za transfuziju, za period od 3 meseca | 404-1-110/25-115 | 176 | Laboratorijski testovi i reagensi za aparat multipleks RT PCR - InGenius i BeGenius ili odgovarajući | 51 | Ekstakcioni kertridz 1ml (ELITe InGenius SP 1000) | RGN240857 | pakovanje | 48 testova | ELITechGroup S.p.A.- Italija | ELITe InGenius SP1000 | 68141 | 20% | Elitech SR d.o.o. | 146-7/25 | 25.12.2025 | 25.3.2026
Reagensi, izuzev za transfuziju, za period od 3 meseca | 404-1-110/25-115 | 176 | Laboratorijski testovi i reagensi za aparat multipleks RT PCR - InGenius i BeGenius ili odgovarajući | 52 | ELITe InGenius Waste Box (20 boxes) | RGN240861 | pakovanje | 20 komada | ELITechGroup S.p.A.- Italija | ELITe InGenius Waste Box | 10800 | 20% | Elitech SR d.o.o. | 146-7/25 | 25.12.2025 | 25.3.2026
Reagensi, izuzev za transfuziju, za period od 3 meseca | 404-1-110/25-115 | 176 | Laboratorijski testovi i reagensi za aparat multipleks RT PCR - InGenius i BeGenius ili odgovarajući | 53 | 1000μL LiHa Disposable Tip, with filter (24x96) | RGN241719 | pakovanje | 24x96 komada | Tecan- Švajcarska | 1000μL LiHa Disposable Tip, with Filter | 189000 | 20% | Elitech SR d.o.o. | 146-7/25 | 25.12.2025 | 25.3.2026
Reagensi, izuzev za transfuziju, za period od 3 meseca | 404-1-110/25-115 | 176 | Laboratorijski testovi i reagensi za aparat multipleks RT PCR - InGenius i BeGenius ili odgovarajući | 54 | Real-time PCR kit za amplifikaciju JCV virusa | RGN241720 | pakovanje | 96 testova | ELITechGroup S.p.A.- Italija | JCV ELITe MGB Kit | 179200 | 20% | Elitech SR d.o.o. | 146-7/25 | 25.12.2025 | 25.3.2026
Reagensi, izuzev za transfuziju, za period od 3 meseca | 404-1-110/25-115 | 176 | Laboratorijski testovi i reagensi za aparat multipleks RT PCR - InGenius i BeGenius ili odgovarajući | 55 | JCV Pozitivna Kontrola | RGN241721 | pakovanje | 4 testa | ELITechGroup S.p.A.- Italija | JCV - ELITe Positive Control | 39648 | 20% | Elitech SR d.o.o. | 146-7/25 | 25.12.2025 | 25.3.2026
Reagensi, izuzev za transfuziju, za period od 3 meseca | 404-1-110/25-115 | 176 | Laboratorijski testovi i reagensi za aparat multipleks RT PCR - InGenius i BeGenius ili odgovarajući | 56 | JCV Standard | RGN241722 | pakovanje | 8 testova | ELITechGroup S.p.A.- Italija | JCV ELITe Standard | 22400 | 20% | Elitech SR d.o.o. | 146-7/25 | 25.12.2025 | 25.3.2026
Reagensi, izuzev za transfuziju, za period od 3 meseca | 404-1-110/25-115 | 178 | Laboratorijski testovi i reagensi za aparat Vitek 2 i VITEK 2 Compact | 1 | VITEK 2 cards | RGN214189 | pakovanje | 20 kartica | bioMerieux, Francuska | VITEK 2 ID CARD, VITEK 2 AST CARD | 29760 | 20% | Yunycom d.o.o. | 146-31/25 | 25.12.2025 | 25.3.2026
Reagensi, izuzev za transfuziju, za period od 3 meseca | 404-1-110/25-115 | 178 | Laboratorijski testovi i reagensi za aparat Vitek 2 i VITEK 2 Compact | 2 | SMALL DISPENSER | RGN214190 | pakovanje | 1 komad | bioMerieux, Francuska | SMALL DISPENSER 1 | 53930 | 20% | Yunycom d.o.o. | 146-31/25 | 25.12.2025 | 25.3.2026
Reagensi, izuzev za transfuziju, za period od 3 meseca | 404-1-110/25-115 | 178 | Laboratorijski testovi i reagensi za aparat Vitek 2 i VITEK 2 Compact | 3 | PIPETTE TIPS - 100 - 1000 UL | RGN214191 | pakovanje | 96 komad | bioMerieux, Francuska | PIPETTE TIPS - 100 - 1000 UL | 2050 | 20% | Yunycom d.o.o. | 146-31/25 | 25.12.2025 | 25.3.2026
Reagensi, izuzev za transfuziju, za period od 3 meseca | 404-1-110/25-115 | 178 | Laboratorijski testovi i reagensi za aparat Vitek 2 i VITEK 2 Compact | 4 | PIPETTE TIPS 0,5 - 250UL | RGN214192 | pakovanje | 96 komad | bioMerieux, Francuska | PIPETTE TIPS 0.5 - 250UL | 2050 | 20% | Yunycom d.o.o. | 146-31/25 | 25.12.2025 | 25.3.2026
Reagensi, izuzev za transfuziju, za period od 3 meseca | 404-1-110/25-115 | 178 | Laboratorijski testovi i reagensi za aparat Vitek 2 i VITEK 2 Compact | 5 | Vitek2 pipet 145 µL G- | RGN214193 | pakovanje | 1 komad | bioMerieux, Francuska | PIPETTE 145MCL FIXED VOLUME | 38500 | 20% | Yunycom d.o.o. | 146-31/25 | 25.12.2025 | 25.3.2026
Reagensi, izuzev za transfuziju, za period od 3 meseca | 404-1-110/25-115 | 178 | Laboratorijski testovi i reagensi za aparat Vitek 2 i VITEK 2 Compact | 6 | Vitek2 pipet 280 µL G+ | RGN214194 | pakovanje | 1 komad | bioMerieux, Francuska | PIPETTE 280MCL FIXED VOLUME | 38500 | 20% | Yunycom d.o.o. | 146-31/25 | 25.12.2025 | 25.3.2026
Reagensi, izuzev za transfuziju, za period od 3 meseca | 404-1-110/25-115 | 178 | Laboratorijski testovi i reagensi za aparat Vitek 2 i VITEK 2 Compact | 7 | SUSPENSION SOLUTION | RGN214195 | pakovanje | 3 x 500 ml | bioMerieux, Francuska | SALINE SOLUTION 3X500ML | 3300 | 20% | Yunycom d.o.o. | 146-31/25 | 25.12.2025 | 25.3.2026
Reagensi, izuzev za transfuziju, za period od 3 meseca | 404-1-110/25-115 | 178 | Laboratorijski testovi i reagensi za aparat Vitek 2 i VITEK 2 Compact | 8 | UNSENSITIZED TUBES | RGN214196 | pakovanje | 1х2000 ком | bioMerieux, Francuska | UNSENSITIZED TUBES 1X2000 | 13400 | 20% | Yunycom d.o.o. | 146-31/25 | 25.12.2025 | 25.3.2026
Reagensi, izuzev za transfuziju, za period od 3 meseca | 404-1-110/25-115 | 178 | Laboratorijski testovi i reagensi za aparat Vitek 2 i VITEK 2 Compact | 9 | Set za kalibraciju | RGN214197 | komad | 1 komad | bioMerieux, Francuska | VC VITEK DENSICHEK | 195000 | 20% | Yunycom d.o.o. | 146-31/25 | 25.12.2025 | 25.3.2026
Reagensi, izuzev za transfuziju, za period od 3 meseca | 404-1-110/25-115 | 178 | Laboratorijski testovi i reagensi za aparat Vitek 2 i VITEK 2 Compact | 10 | saling bag | RGN214198 | pakovanje | 1 komad | bioMerieux, Francuska | VITEK 2 0.45% Sodium Chloride Diluent | 44220 | 20% | Yunycom d.o.o. | 146-31/25 | 25.12.2025 | 25.3.2026
Reagensi, izuzev za transfuziju, za period od 3 meseca | 404-1-110/25-115 | 178 | Laboratorijski testovi i reagensi za aparat Vitek 2 i VITEK 2 Compact | 11 | ACCESSORY KIT | RGN214199 | pakovanje | 1 komad | bioMerieux, Francuska | ACCESSORY KIT VTK2 PIP/DIL | 40040 | 20% | Yunycom d.o.o. | 146-31/25 | 25.12.2025 | 25.3.2026
Reagensi, izuzev za transfuziju, za period od 3 meseca | 404-1-110/25-115 | 180 | Laboratorijski testovi i reagensi za Western blot metod-2 | 1 | Western Bloot Echinococcosis | RGN214202 | pakovanje | 24 теста | LDBio Diagnostic | ECHINOCOCCUS WB IgG CE | 85000 | 20% | Uni-chem d.o.o. | 146-29/25 | 05.01.2026 | 05.04.2026
Reagensi, izuzev za transfuziju, za period od 3 meseca | 404-1-110/25-115 | 180 | Laboratorijski testovi i reagensi za Western blot metod-2 | 2 | Multi kanalna polipropilenska kadica za inkubaciju mini – blotova ( LDBIO # WBPP – 8 ili ekvivalent) | RGN214203 | pakovanje | 1 | LDBio Diagnostic | INCUBATION TRAY 8 CHANNELSplasticna kadica za laboratoriju | 2600 | 20% | Uni-chem d.o.o. | 146-29/25 | 05.01.2026 | 05.04.2026
Reagensi, izuzev za transfuziju, za period od 3 meseca | 404-1-110/25-115 | 181 | Laboratorijski testovi i reagensi za Phoenix 100 - Becton Dickinosaparat | 1 | ID broth | RGN214204 | pakovanje | 100 | Becton Dickinson, USA | BD Phoenix ID Broth | 28460 | 20% | Magna Pharmacia d.o.o. & Teamedical d.o.o. | 146-34/25 | 25.12.2025 | 25.3.2026
Reagensi, izuzev za transfuziju, za period od 3 meseca | 404-1-110/25-115 | 181 | Laboratorijski testovi i reagensi za Phoenix 100 - Becton Dickinosaparat | 2 | AST BROTH | RGN214205 | pakovanje | 100 | Becton Dickinson, USA | BD Phoenix AST Broth | 13570 | 20% | Magna Pharmacia d.o.o. & Teamedical d.o.o. | 146-34/25 | 25.12.2025 | 25.3.2026
Reagensi, izuzev za transfuziju, za period od 3 meseca | 404-1-110/25-115 | 181 | Laboratorijski testovi i reagensi za Phoenix 100 - Becton Dickinosaparat | 3 | AST - S BROTH | RGN214206 | pakovanje | 100 | Becton Dickinson, USA | BD Phoenix AST-S Broth | 23630 | 20% | Magna Pharmacia d.o.o. & Teamedical d.o.o. | 146-34/25 | 25.12.2025 | 25.3.2026
Reagensi, izuzev za transfuziju, za period od 3 meseca | 404-1-110/25-115 | 181 | Laboratorijski testovi i reagensi za Phoenix 100 - Becton Dickinosaparat | 4 | AST - Indicator (10 x 6 ml) | RGN214207 | pakovanje | 10 | Becton Dickinson, USA | BD Phoenix AST Indicator Solution | 24725 | 20% | Magna Pharmacia d.o.o. & Teamedical d.o.o. | 146-34/25 | 25.12.2025 | 25.3.2026
Reagensi, izuzev za transfuziju, za period od 3 meseca | 404-1-110/25-115 | 181 | Laboratorijski testovi i reagensi za Phoenix 100 - Becton Dickinosaparat | 5 | AST - S indicator | RGN214208 | pakovanje | 10 | Becton Dickinson, USA | BD Phoenix AST-S Indicator Solution | 27945 | 20% | Magna Pharmacia d.o.o. & Teamedical d.o.o. | 146-34/25 | 25.12.2025 | 25.3.2026
Reagensi, izuzev za transfuziju, za period od 3 meseca | 404-1-110/25-115 | 181 | Laboratorijski testovi i reagensi za Phoenix 100 - Becton Dickinosaparat | 6 | Panel PX NMIC/ID-402, 25 testa | RGN214209 | pakovanje | 25 | Becton Dickinson, USA | BD Phoenix NMIC/ID-402 | 48300 | 20% | Magna Pharmacia d.o.o. & Teamedical d.o.o. | 146-34/25 | 25.12.2025 | 25.3.2026
Reagensi, izuzev za transfuziju, za period od 3 meseca | 404-1-110/25-115 | 181 | Laboratorijski testovi i reagensi za Phoenix 100 - Becton Dickinosaparat | 7 | Panel PX PMIC/ID-90, 25 testa | RGN214210 | pakovanje | 25 | Becton Dickinson, USA | BD Phoenix PMIC/ID-90 | 48300 | 20% | Magna Pharmacia d.o.o. & Teamedical d.o.o. | 146-34/25 | 25.12.2025 | 25.3.2026
Reagensi, izuzev za transfuziju, za period od 3 meseca | 404-1-110/25-115 | 181 | Laboratorijski testovi i reagensi za Phoenix 100 - Becton Dickinosaparat | 8 | Panel PX SMIC/ID-11, 25 testa | RGN214211 | pakovanje | 25 | Becton Dickinson, USA | BD Phoenix SMIC/ID-11 | 52325 | 20% | Magna Pharmacia d.o.o. & Teamedical d.o.o. | 146-34/25 | 25.12.2025 | 25.3.2026
Reagensi, izuzev za transfuziju, za period od 3 meseca | 404-1-110/25-115 | 181 | Laboratorijski testovi i reagensi za Phoenix 100 - Becton Dickinosaparat | 9 | Panel YID, 25 testa | RGN214212 | pakovanje | 25 | Becton Dickinson, USA | BD Phoenix YEAST ID | 52325 | 20% | Magna Pharmacia d.o.o. & Teamedical d.o.o. | 146-34/25 | 25.12.2025 | 25.3.2026
Reagensi, izuzev za transfuziju, za period od 3 meseca | 404-1-110/25-115 | 181 | Laboratorijski testovi i reagensi za Phoenix 100 - Becton Dickinosaparat | 10 | BD Phoenix Gram Negative Emerge Panel NMIC 474 | RGN233103 | pakovanje | 25 testova | Becton Dickinson, USA | BD Phoenix NMIC-474 | 64860 | 20% | Magna Pharmacia d.o.o. & Teamedical d.o.o. | 146-34/25 | 25.12.2025 | 25.3.2026
Reagensi, izuzev za transfuziju, za period od 3 meseca | 404-1-110/25-115 | 181 | Laboratorijski testovi i reagensi za Phoenix 100 - Becton Dickinosaparat | 11 | BD Phoenix Gram Negative Emerge Panel NMIC 475 | RGN233104 | pakovanje | 25 testova | Becton Dickinson, USA | BD Phoenix NMIC-475 | 64860 | 20% | Magna Pharmacia d.o.o. & Teamedical d.o.o. | 146-34/25 | 25.12.2025 | 25.3.2026
Reagensi, izuzev za transfuziju, za period od 3 meseca | 404-1-110/25-115 | 182 | Laboratorijski testovi i reagensi za aparat STAT FAX 303+ Eliza čitač | 1 | ELIZA testovi za Citomegalo virus Ig G – kvantitativno, supstrat pNPP, mogućnost aplikacije na ELIZA aparat STAT-FAX 303+ | RGN214213 | pakovanje | 96 testova | Virion/Serion – Nemačka | SERION ELISA classic Cytomegalovirus IgG | 18513 | 20% | Neomedica d.o.o. Niš | 146-19/25 | 25.12.2025 | 25.3.2026
Reagensi, izuzev za transfuziju, za period od 3 meseca | 404-1-110/25-115 | 182 | Laboratorijski testovi i reagensi za aparat STAT FAX 303+ Eliza čitač | 2 | ELIZA testovi za Citomegalo virus Ig M – kvantitativno, supstrat pNPP, mogućnost aplikacije na ELIZA aparat STAT-FAX 303+ | RGN214214 | pakovanje | 96 testova | Virion/Serion – Nemačka | SERION ELISA classic Cytomegalovirus IgM | 18513 | 20% | Neomedica d.o.o. Niš | 146-19/25 | 25.12.2025 | 25.3.2026
Reagensi, izuzev za transfuziju, za period od 3 meseca | 404-1-110/25-115 | 182 | Laboratorijski testovi i reagensi za aparat STAT FAX 303+ Eliza čitač | 3 | ELIZA testovi za Toxoplasma gondii IgG –kvantitativno, supstrat pNPP, mogućnost aplikacije na ELIZA aparat STAT-FAX 303+ | RGN214215 | pakovanje | 96 testova | Virion/Serion – Nemačka | SERION ELISA classic Toxoplasma gondii IgG | 18144.5 | 20% | Neomedica d.o.o. Niš | 146-19/25 | 25.12.2025 | 25.3.2026
Reagensi, izuzev za transfuziju, za period od 3 meseca | 404-1-110/25-115 | 182 | Laboratorijski testovi i reagensi za aparat STAT FAX 303+ Eliza čitač | 4 | ELIZA testovi za Toxoplasma gondii IgM –kvantitativno, supstrat pNPP, mogućnost aplikacije na ELIZA aparat STAT-FAX 303+ | RGN214216 | pakovanje | 96 testova | Virion/Serion – Nemačka | SERION ELISA classic Toxoplasma gondii IgM | 18144.5 | 20% | Neomedica d.o.o. Niš | 146-19/25 | 25.12.2025 | 25.3.2026
Reagensi, izuzev za transfuziju, za period od 3 meseca | 404-1-110/25-115 | 182 | Laboratorijski testovi i reagensi za aparat STAT FAX 303+ Eliza čitač | 5 | RF – absorbens - T – 200 za ELIZA testove | RGN214217 | pakovanje | 20 mL | Virion/Serion – Nemačka | SERION RF Absorbent | 3040 | 20% | Neomedica d.o.o. Niš | 146-19/25 | 25.12.2025 | 25.3.2026
Reagensi, izuzev za transfuziju, za period od 3 meseca | 404-1-110/25-115 | 182 | Laboratorijski testovi i reagensi za aparat STAT FAX 303+ Eliza čitač | 6 | HBS AG ONE VERSION ULTRA | RGN233105 | pakovanje | 96 testova | Dia.Pro – Italija | HBS AG ONE VERSION ULTRA | 17232 | 20% | Neomedica d.o.o. Niš | 146-19/25 | 25.12.2025 | 25.3.2026
Reagensi, izuzev za transfuziju, za period od 3 meseca | 404-1-110/25-115 | 182 | Laboratorijski testovi i reagensi za aparat STAT FAX 303+ Eliza čitač | 7 | HCV AB (SCREENING) | RGN233106 | pakovanje | 96 testova | Dia.Pro – Italija | HCV AB (SCREENING) | 22646 | 20% | Neomedica d.o.o. Niš | 146-19/25 | 25.12.2025 | 25.3.2026
Reagensi, izuzev za transfuziju, za period od 3 meseca | 404-1-110/25-115 | 182 | Laboratorijski testovi i reagensi za aparat STAT FAX 303+ Eliza čitač | 8 | HIV AB & AG (SCREENING) | RGN233107 | pakovanje | 96 testova | Dia.Pro – Italija | HIV AB & AG (SCREENING) | 22646 | 20% | Neomedica d.o.o. Niš | 146-19/25 | 25.12.2025 | 25.3.2026
Reagensi, izuzev za transfuziju, za period od 3 meseca | 404-1-110/25-115 | 182 | Laboratorijski testovi i reagensi za aparat STAT FAX 303+ Eliza čitač | 9 | SYPHILIS AB VERSION ULTRA | RGN233108 | pakovanje | 96 testova | Dia.Pro – Italija | SYPHILIS AB VERSION ULTRA | 17683 | 20% | Neomedica d.o.o. Niš | 146-19/25 | 25.12.2025 | 25.3.2026
Reagensi, izuzev za transfuziju, za period od 3 meseca | 404-1-110/25-115 | 183 | Laboratorijski testovi i reagensi za aparat VITEK MS - MALDI-TOF (AutoID) | 1 | 410893 VITEK MS-DS SLIDE | RGN214218 | pakovanje | 8*4 slide | bioMerieux, Francuska | VITEK MS-DS | 51550 | 20% | Yunycom d.o.o. | 146-31/25 | 25.12.2025 | 25.3.2026
Reagensi, izuzev za transfuziju, za period od 3 meseca | 404-1-110/25-115 | 183 | Laboratorijski testovi i reagensi za aparat VITEK MS - MALDI-TOF (AutoID) | 2 | 411071 VITEK MS-CHCA | RGN214219 | pakovanje | 5*0,5 ml | bioMerieux, Francuska | VITEK MS-CHCA | 7930 | 20% | Yunycom d.o.o. | 146-31/25 | 25.12.2025 | 25.3.2026
Reagensi, izuzev za transfuziju, za period od 3 meseca | 404-1-110/25-115 | 183 | Laboratorijski testovi i reagensi za aparat VITEK MS - MALDI-TOF (AutoID) | 3 | Vitek MS- FA (5x0,5ml) ili odgovarajuće | RGN214220 | pakovanje | 5*0,5 ml | bioMerieux, Francuska | VITEK MS-FA | 7930 | 20% | Yunycom d.o.o. | 146-31/25 | 25.12.2025 | 25.3.2026
Reagensi, izuzev za transfuziju, za period od 3 meseca | 404-1-110/25-115 | 183 | Laboratorijski testovi i reagensi za aparat VITEK MS - MALDI-TOF (AutoID) | 4 | Test za identifikaciju bakterija (MYCOBACTERIA/ NOCARDIA), kompatibilno sa aparatom VITEK MS | RGN214221 | pakovanje | 100 testova | bioMerieux, Francuska | VITEK MS MYCOB/NOCARDIA KIT | 71500 | 20% | Yunycom d.o.o. | 146-31/25 | 25.12.2025 | 25.3.2026
Reagensi, izuzev za transfuziju, za period od 3 meseca | 404-1-110/25-115 | 183 | Laboratorijski testovi i reagensi za aparat VITEK MS - MALDI-TOF (AutoID) | 5 | Test za identifikaciju gljiva (MOULDE), kompatibilno sa aparatom VITEK MS | RGN214222 | pakovanje | 100 testova | bioMerieux, Francuska | VITEK MS MOULD KIT | 52800 | 20% | Yunycom d.o.o. | 146-31/25 | 25.12.2025 | 25.3.2026
Reagensi, izuzev za transfuziju, za period od 3 meseca | 404-1-110/25-115 | 183 | Laboratorijski testovi i reagensi za aparat VITEK MS - MALDI-TOF (AutoID) | 6 | VITEK MS dodatak (LIQUID MYCOSUPPLEMENTAL KIT) | RGN214223 | pakovanje | 100 testova | bioMerieux, Francuska | VITEK MS LIQUID MYCO SUPPLEMENTAL KIT | 14520 | 20% | Yunycom d.o.o. | 146-31/25 | 25.12.2025 | 25.3.2026
Reagensi, izuzev za transfuziju, za period od 3 meseca | 404-1-110/25-115 | 184 | Laboratorijski testovi i reagensi za aparat Sacace RT-PCR SaCycler | 1 | PCR REAL TIME BORRELIA BURGDORFERI | RGN214224 | pakovanje | 50 | Sacace Biotechnologies | Borrelia burgdorferi sensu lato Real-TM - Real Time PCR kit | 68510.2 | 20% | Promedia d.o.o. | 146-24/25 | 25.12.2025 | 25.3.2026
Reagensi, izuzev za transfuziju, za period od 3 meseca | 404-1-110/25-115 | 184 | Laboratorijski testovi i reagensi za aparat Sacace RT-PCR SaCycler | 2 | PCR REAL TIME HCV KVALITATIVNI | RGN214225 | pakovanje | 100 | Sacace Biotechnologies | HCV Real-TM Qual - Real Time PCR Test for detection of HCV (25 μl Reaction Mix) | 66550 | 20% | Promedia d.o.o. | 146-24/25 | 25.12.2025 | 25.3.2026
Reagensi, izuzev za transfuziju, za period od 3 meseca | 404-1-110/25-115 | 184 | Laboratorijski testovi i reagensi za aparat Sacace RT-PCR SaCycler | 3 | PCR REAL TIME HELICOB. PYLORI | RGN214226 | pakovanje | 50 | Sacace Biotechnologies | Helicobacter pylori Real-TM - Real Time PCR kit | 68510.2 | 20% | Promedia d.o.o. | 146-24/25 | 25.12.2025 | 25.3.2026
Reagensi, izuzev za transfuziju, za period od 3 meseca | 404-1-110/25-115 | 184 | Laboratorijski testovi i reagensi za aparat Sacace RT-PCR SaCycler | 4 | RT PCR HCV kvantitativni DX | RGN214227 | pakovanje | 96 | Sacace Biotechnologies | HCV Real-TM Quant Dx - Real Time PCR Test for quantitative detection of HCV - 50 μl Reaction Mix | 179055.8 | 20% | Promedia d.o.o. | 146-24/25 | 25.12.2025 | 25.3.2026
Reagensi, izuzev za transfuziju, za period od 3 meseca | 404-1-110/25-115 | 184 | Laboratorijski testovi i reagensi za aparat Sacace RT-PCR SaCycler | 5 | Magno-Virus - For rapid magnetic purification of viral RNA and DNA | RGN214228 | pakovanje | 100 | Sacace Biotechnologies | Magno-Virus - For rapid magnetic purification of viral RNA and DNA | 78432.2 | 20% | Promedia d.o.o. | 146-24/25 | 25.12.2025 | 25.3.2026
Reagensi, izuzev za transfuziju, za period od 3 meseca | 404-1-110/25-115 | 184 | Laboratorijski testovi i reagensi za aparat Sacace RT-PCR SaCycler | 6 | Real-time PCR, Chlamydia trachomatis,/Ureaplasma /Mycoplasma hominis/Mycoplasma genitalium | RGN214229 | pakovanje | 100 | Sacace Biotechnologies | С.trachomatis/Ureapl./M.hominis/M.genitalium Real-TM | 174215.8 | 20% | Promedia d.o.o. | 146-24/25 | 25.12.2025 | 25.3.2026
Reagensi, izuzev za transfuziju, za period od 3 meseca | 404-1-110/25-115 | 184 | Laboratorijski testovi i reagensi za aparat Sacace RT-PCR SaCycler | 7 | RT PCR HBV Dx kvantitativni | RGN220829 | pakovanje | 96 | Sacace Biotechnologies | HBV Real-TM Quant Dx - Real Time PCR Test for quantitative detection of HBV | 194800.32 | 20% | Promedia d.o.o. | 146-24/25 | 25.12.2025 | 25.3.2026
Reagensi, izuzev za transfuziju, za period od 3 meseca | 404-1-110/25-115 | 184 | Laboratorijski testovi i reagensi za aparat Sacace RT-PCR SaCycler | 8 | RT PCR HPV High risk screen | RGN220830 | pakovanje | 100 | Sacace Biotechnologies | HPV 14 Screen & 16,18,45 Typing Real-TM Quant | 168117.4 | 20% | Promedia d.o.o. | 146-24/25 | 25.12.2025 | 25.3.2026
Reagensi, izuzev za transfuziju, za period od 3 meseca | 404-1-110/25-115 | 184 | Laboratorijski testovi i reagensi za aparat Sacace RT-PCR SaCycler | 9 | RT PCR West Nile virus | RGN214232 | pakovanje | 50 | Sacace Biotechnologies | West Nile Virus Real-TM - Real Time PCR test for detection of WNV | 68510.2 | 20% | Promedia d.o.o. | 146-24/25 | 25.12.2025 | 25.3.2026
Reagensi, izuzev za transfuziju, za period od 3 meseca | 404-1-110/25-115 | 184 | Laboratorijski testovi i reagensi za aparat Sacace RT-PCR SaCycler | 10 | HCV Genotype Plus Real TM PCR | RGN214233 | pakovanje | 50 | Sacace Biotechnologies | HCV Genotype Plus Real-TM - Real Time PCR kit for detection of 1a,1b, 2, 3a, 4, 5a, 6 genotypes | 224939 | 20% | Promedia d.o.o. | 146-24/25 | 25.12.2025 | 25.3.2026
Reagensi, izuzev za transfuziju, za period od 3 meseca | 404-1-110/25-115 | 184 | Laboratorijski testovi i reagensi za aparat Sacace RT-PCR SaCycler | 11 | Ribo-Sorb - RNA/DNA purification kit from plasma, serum, liquor, tissue, feces, etc. | RGN214234 | pakovanje | 100 | Sacace Biotechnologies | Ribo-Sorb - RNA/DNA purification kit from plasma, serum, liquor, tissue, feces, etc. | 29826.5 | 20% | Promedia d.o.o. | 146-24/25 | 25.12.2025 | 25.3.2026
Reagensi, izuzev za transfuziju, za period od 3 meseca | 404-1-110/25-115 | 184 | Laboratorijski testovi i reagensi za aparat Sacace RT-PCR SaCycler | 12 | T.vaginalis/ N. gonorrhoeae Real-TM-Real Time PCR | RGN214235 | pakovanje | 100 | Sacace Biotechnologies | T. vaginalis/N.gonorrhoeae Real-TM | 149084.1 | 20% | Promedia d.o.o. | 146-24/25 | 25.12.2025 | 25.3.2026
Reagensi, izuzev za transfuziju, za period od 3 meseca | 404-1-110/25-115 | 184 | Laboratorijski testovi i reagensi za aparat Sacace RT-PCR SaCycler | 13 | RT PCR Legionela Pnumophila | RGN214236 | pakovanje | 50 | Sacace Biotechnologies | Legionella pneumophila Real-TM - Real Time PCR kit | 68510.2 | 20% | Promedia d.o.o. | 146-24/25 | 25.12.2025 | 25.3.2026
Reagensi, izuzev za transfuziju, za period od 3 meseca | 404-1-110/25-115 | 184 | Laboratorijski testovi i reagensi za aparat Sacace RT-PCR SaCycler | 14 | RT PCR Clamydia pneumoniae /Mycoplasma pneumoniae | RGN214237 | pakovanje | 50 | Sacace Biotechnologies | Mycoplasma pneumoniae / Chl. pneumoniae Real-TM - Real Time PCR kit | 85861.6 | 20% | Promedia d.o.o. | 146-24/25 | 25.12.2025 | 25.3.2026
Reagensi, izuzev za transfuziju, za period od 3 meseca | 404-1-110/25-115 | 184 | Laboratorijski testovi i reagensi za aparat Sacace RT-PCR SaCycler | 15 | RT PCR HIV kvantitativni DX | RGN214238 | pakovanje | 96 | Sacace Biotechnologies | HIV Real-TM Quant Dx - Real Time PCR Test for quantitative detection of HIV - viral load detection | 196189.4 | 20% | Promedia d.o.o. | 146-24/25 | 25.12.2025 | 25.3.2026
Reagensi, izuzev za transfuziju, za period od 3 meseca | 404-1-110/25-115 | 184 | Laboratorijski testovi i reagensi za aparat Sacace RT-PCR SaCycler | 16 | RT PCR Bacillus anthracis | RGN214239 | pakovanje | 50 | Sacace Biotechnologies | Bacillus anthracis Real-TM, Real Time PCR kit | 70906 | 20% | Promedia d.o.o. | 146-24/25 | 25.12.2025 | 25.3.2026
Reagensi, izuzev za transfuziju, za period od 3 meseca | 404-1-110/25-115 | 184 | Laboratorijski testovi i reagensi za aparat Sacace RT-PCR SaCycler | 17 | RT PCR Herpes simplex I/II tipizacija | RGN214240 | pakovanje | 100 | Sacace Biotechnologies | HSV 1/2 Typing Real-TM Real Time PCR kit | 79460.7 | 20% | Promedia d.o.o. | 146-24/25 | 25.12.2025 | 25.3.2026
Reagensi, izuzev za transfuziju, za period od 3 meseca | 404-1-110/25-115 | 184 | Laboratorijski testovi i reagensi za aparat Sacace RT-PCR SaCycler | 18 | RT PCR BK/JC viruse | RGN214241 | pakovanje | 100 | Sacace Biotechnologies | JCV/BKV Virus Real-TM Quant | 136560.6 | 20% | Promedia d.o.o. | 146-24/25 | 25.12.2025 | 25.3.2026
Reagensi, izuzev za transfuziju, za period od 3 meseca | 404-1-110/25-115 | 184 | Laboratorijski testovi i reagensi za aparat Sacace RT-PCR SaCycler | 19 | DNA/RNA-Prep (RNA/DNA purification kit from plasma, serum, liquor, tissue, feces, etc) | RGN214242 | pakovanje | 100 | Sacace Biotechnologies | DNA/RNA-Prep (RNA/DNA purification kit from plasma, serum, liquor, tissue, feces, etc) | 32004.5 | 20% | Promedia d.o.o. | 146-24/25 | 25.12.2025 | 25.3.2026
Reagensi, izuzev za transfuziju, za period od 3 meseca | 404-1-110/25-115 | 184 | Laboratorijski testovi i reagensi za aparat Sacace RT-PCR SaCycler | 20 | RT PCR Pnumocystis carini | RGN214243 | pakovanje | 50 | Sacace Biotechnologies | Pneumocystis jirovecii (carinii) Real-TM | 71184.3 | 20% | Promedia d.o.o. | 146-24/25 | 25.12.2025 | 25.3.2026
Reagensi, izuzev za transfuziju, za period od 3 meseca | 404-1-110/25-115 | 184 | Laboratorijski testovi i reagensi za aparat Sacace RT-PCR SaCycler | 21 | RT PCR Cryptococcus neoformans | RGN214244 | pakovanje | 100 | Sacace Biotechnologies | Cryptococcus neoformans Real-TM - Real Time PCR Test for detection of Cryptococcus neoformans | 99341 | 20% | Promedia d.o.o. | 146-24/25 | 25.12.2025 | 25.3.2026
Reagensi, izuzev za transfuziju, za period od 3 meseca | 404-1-110/25-115 | 184 | Laboratorijski testovi i reagensi za aparat Sacace RT-PCR SaCycler | 22 | kit za ekstrakciju nukleinskih kiselina za detekciju B. burgdorferi | RGN214245 | pakovanje | 100 | Sacace Biotechnologies | DNA/RNA-Prep NA (RNA/DNA purification kit from swabs, plasma, tissue, feces, etc) | 31460 | 20% | Promedia d.o.o. | 146-24/25 | 25.12.2025 | 25.3.2026
Reagensi, izuzev za transfuziju, za period od 3 meseca | 404-1-110/25-115 | 184 | Laboratorijski testovi i reagensi za aparat Sacace RT-PCR SaCycler | 23 | kit za ekstrakciju nukleinskih kiselina za detekciju HCV-a | RGN214246 | pakovanje | 100 | Sacace Biotechnologies | Ribo-Sorb - RNA/DNA purification kit from plasma, serum, liquor, tissue, feces, etc. | 29040 | 20% | Promedia d.o.o. | 146-24/25 | 25.12.2025 | 25.3.2026
Reagensi, izuzev za transfuziju, za period od 3 meseca | 404-1-110/25-115 | 184 | Laboratorijski testovi i reagensi za aparat Sacace RT-PCR SaCycler | 24 | kit za ekstrakciju nukleinskih kiselina za detekciju H. pilory | RGN214247 | pakovanje | 100 | Sacace Biotechnologies | DNA/RNA-Prep NA (RNA/DNA purification kit from swabs, plasma, tissue, feces, etc) | 31460 | 20% | Promedia d.o.o. | 146-24/25 | 25.12.2025 | 25.3.2026
Reagensi, izuzev za transfuziju, za period od 3 meseca | 404-1-110/25-115 | 184 | Laboratorijski testovi i reagensi za aparat Sacace RT-PCR SaCycler | 25 | kit za ekstrakciju nukleinskih kiselina za detekciju seksualno prenosivih bolesti | RGN214248 | pakovanje | 100 | Sacace Biotechnologies | DNA-Sorb-A - DNA Extraction Kit from clinical material (smears,scrapes, urine) | 26620 | 20% | Promedia d.o.o. | 146-24/25 | 25.12.2025 | 25.3.2026
Reagensi, izuzev za transfuziju, za period od 3 meseca | 404-1-110/25-115 | 184 | Laboratorijski testovi i reagensi za aparat Sacace RT-PCR SaCycler | 26 | kit za ekstrakciju nukleinskih kiselina za detekciju HBV-a | RGN214249 | pakovanje | 100 | Sacace Biotechnologies | Ribo-Sorb - RNA/DNA purification kit from plasma, serum, liquor, tissue, feces, etc. | 29040 | 20% | Promedia d.o.o. | 146-24/25 | 25.12.2025 | 25.3.2026
Reagensi, izuzev za transfuziju, za period od 3 meseca | 404-1-110/25-115 | 184 | Laboratorijski testovi i reagensi za aparat Sacace RT-PCR SaCycler | 27 | kit za ekstrakciju nukleinskih kiselina za detekciju HPV-a | RGN214250 | pakovanje | 100 | Sacace Biotechnologies | DNA-Sorb-A - DNA Extraction Kit from clinical material (smears,scrapes, urine) | 26620 | 20% | Promedia d.o.o. | 146-24/25 | 25.12.2025 | 25.3.2026
Reagensi, izuzev za transfuziju, za period od 3 meseca | 404-1-110/25-115 | 184 | Laboratorijski testovi i reagensi za aparat Sacace RT-PCR SaCycler | 28 | kit za ekstrakciju nukleinskih kiselina za detekciju WNV-a | RGN214251 | pakovanje | 100 | Sacace Biotechnologies | Ribo-Sorb - RNA/DNA purification kit from plasma, serum, liquor, tissue, feces, etc. | 29040 | 20% | Promedia d.o.o. | 146-24/25 | 25.12.2025 | 25.3.2026
Reagensi, izuzev za transfuziju, za period od 3 meseca | 404-1-110/25-115 | 184 | Laboratorijski testovi i reagensi za aparat Sacace RT-PCR SaCycler | 29 | kit za ekstrakciju nukleinskih kiselina za detekciju L. pneumophila | RGN214252 | pakovanje | 100 | Sacace Biotechnologies | DNA-Sorb-B - DNA extraction kit from whole blood, plasma, liquor, sputum, bioptats, etc. | 26620 | 20% | Promedia d.o.o. | 146-24/25 | 25.12.2025 | 25.3.2026
Reagensi, izuzev za transfuziju, za period od 3 meseca | 404-1-110/25-115 | 184 | Laboratorijski testovi i reagensi za aparat Sacace RT-PCR SaCycler | 30 | kit za ekstrakciju nukleinskih kiselina za detekciju C. i M. pneumoniae | RGN214253 | pakovanje | 100 | Sacace Biotechnologies | DNA-Sorb-B - DNA extraction kit from whole blood, plasma, liquor, sputum, bioptats, etc. | 26620 | 20% | Promedia d.o.o. | 146-24/25 | 25.12.2025 | 25.3.2026
Reagensi, izuzev za transfuziju, za period od 3 meseca | 404-1-110/25-115 | 184 | Laboratorijski testovi i reagensi za aparat Sacace RT-PCR SaCycler | 31 | kit za ekstrakciju nukleinskih kiselina za detekciju B. anthracis | RGN214254 | pakovanje | 100 | Sacace Biotechnologies | DNA-Sorb-B - DNA extraction kit from whole blood, plasma, liquor, sputum, bioptats, etc. | 26620 | 20% | Promedia d.o.o. | 146-24/25 | 25.12.2025 | 25.3.2026
Reagensi, izuzev za transfuziju, za period od 3 meseca | 404-1-110/25-115 | 184 | Laboratorijski testovi i reagensi za aparat Sacace RT-PCR SaCycler | 32 | kit za ekstrakciju nukleinskih kiselina za detekciju HSV-a | RGN214255 | pakovanje | 100 | Sacace Biotechnologies | DNA-Sorb-B - DNA extraction kit from whole blood, plasma, liquor, sputum, bioptats, etc. | 26620 | 20% | Promedia d.o.o. | 146-24/25 | 25.12.2025 | 25.3.2026
Reagensi, izuzev za transfuziju, za period od 3 meseca | 404-1-110/25-115 | 184 | Laboratorijski testovi i reagensi za aparat Sacace RT-PCR SaCycler | 33 | kit za ekstrakciju nukleinskih kiselina za detekciju P. carini | RGN214256 | pakovanje | 100 | Sacace Biotechnologies | DNA/RNA-Prep NA (RNA/DNA purification kit from swabs, plasma, tissue, feces, etc) | 31460 | 20% | Promedia d.o.o. | 146-24/25 | 25.12.2025 | 25.3.2026
Reagensi, izuzev za transfuziju, za period od 3 meseca | 404-1-110/25-115 | 184 | Laboratorijski testovi i reagensi za aparat Sacace RT-PCR SaCycler | 34 | FII Protrombin (G20210A) SNP-Screen - - RT PCR test - ready to use tube format | RGN233109 | pakovanje | 60 test | Sacace Biotechnologies | FII Protrombin (G20210A) SNP-Screen | 58685 | 20% | Promedia d.o.o. | 146-24/25 | 25.12.2025 | 25.3.2026
Reagensi, izuzev za transfuziju, za period od 3 meseca | 404-1-110/25-115 | 184 | Laboratorijski testovi i reagensi za aparat Sacace RT-PCR SaCycler | 35 | FII Protrombin (G20210A) SNP-Screen - - ready to use 12 x 8 strip format | RGN233110 | pakovanje | 96 test | Sacace Biotechnologies | FII Protrombin (G20210A) SNP-Screen - RT PCR test - ready to use 12 x 8 strip format | 80795 | 20% | Promedia d.o.o. | 146-24/25 | 25.12.2025 | 25.3.2026
Reagensi, izuzev za transfuziju, za period od 3 meseca | 404-1-110/25-115 | 184 | Laboratorijski testovi i reagensi za aparat Sacace RT-PCR SaCycler | 36 | FV (G1691A) Leiden SNP-Screen - RT PCR test - ready to use tube format | RGN233111 | pakovanje | 60 test | Sacace Biotechnologies | FV (G1691A) Leiden SNP-Screen | 58685 | 20% | Promedia d.o.o. | 146-24/25 | 25.12.2025 | 25.3.2026
Reagensi, izuzev za transfuziju, za period od 3 meseca | 404-1-110/25-115 | 184 | Laboratorijski testovi i reagensi za aparat Sacace RT-PCR SaCycler | 37 | FV (G1691A) Leiden SNP-Screen - RT PCR test - ready to use 12 x 8 strip format | RGN233112 | pakovanje | 96 test | Sacace Biotechnologies | FV (G1691A) Leiden SNP-Screen - RT PCR test - ready to use 12 x 8 strip format | 80795 | 20% | Promedia d.o.o. | 146-24/25 | 25.12.2025 | 25.3.2026
Reagensi, izuzev za transfuziju, za period od 3 meseca | 404-1-110/25-115 | 184 | Laboratorijski testovi i reagensi za aparat Sacace RT-PCR SaCycler | 38 | PAI SERPINE (-675 5G/4G) SNP-Screen - RT PCR test - ready to use tube format | RGN233113 | pakovanje | 60 test | Sacace Biotechnologies | PAI SERPINE (-675 5G/4G) SNP-Screen | 58685 | 20% | Promedia d.o.o. | 146-24/25 | 25.12.2025 | 25.3.2026
Reagensi, izuzev za transfuziju, za period od 3 meseca | 404-1-110/25-115 | 184 | Laboratorijski testovi i reagensi za aparat Sacace RT-PCR SaCycler | 39 | PAI SERPINE (-675 5G/4G) Leiden SNP-Screen - RT PCR test - ready to use 12 x 8 strip format | RGN233114 | pakovanje | 96 test | Sacace Biotechnologies | PAI SERPINE (-675 5G/4G) SNP-Screen - RT-PCR test - ready to use 12 x 8 strip format | 80795 | 20% | Promedia d.o.o. | 146-24/25 | 25.12.2025 | 25.3.2026
Reagensi, izuzev za transfuziju, za period od 3 meseca | 404-1-110/25-115 | 184 | Laboratorijski testovi i reagensi za aparat Sacace RT-PCR SaCycler | 40 | MTHFR (C677T) SNP-Screen - RT PCR test - ready to use tube format | RGN233115 | pakovanje | 60 test | Sacace Biotechnologies | MTHFR (C677T) SNP-Screen | 58685 | 20% | Promedia d.o.o. | 146-24/25 | 25.12.2025 | 25.3.2026
Reagensi, izuzev za transfuziju, za period od 3 meseca | 404-1-110/25-115 | 184 | Laboratorijski testovi i reagensi za aparat Sacace RT-PCR SaCycler | 41 | MTHFR (C677T) SNP-Screen - RT PCR test - ready to use 12 x 8 strip format | RGN233116 | pakovanje | 96 test | Sacace Biotechnologies | MTHFR (C677T) SNP-Screen - RT PCR test - ready to use 12 x 8 strip format | 80795 | 20% | Promedia d.o.o. | 146-24/25 | 25.12.2025 | 25.3.2026
Reagensi, izuzev za transfuziju, za period od 3 meseca | 404-1-110/25-115 | 184 | Laboratorijski testovi i reagensi za aparat Sacace RT-PCR SaCycler | 42 | Influenza A, B Real-TM - Real Time PCR test for detection of Influenza A and B | RGN233117 | pakovanje | 100 test | Sacace Biotechnologies | Influenza A, B Real-TM - Real Time PCR test for detection of Influenza A and B | 137115 | 20% | Promedia d.o.o. | 146-24/25 | 25.12.2025 | 25.3.2026
Reagensi, izuzev za transfuziju, za period od 3 meseca | 404-1-110/25-115 | 184 | Laboratorijski testovi i reagensi za aparat Sacace RT-PCR SaCycler | 43 | Leishmania spp. Real-TM | RGN233118 | pakovanje | 50 test | Sacace Biotechnologies | Leishmania spp. Real-TM | 68420 | 20% | Promedia d.o.o. | 146-24/25 | 25.12.2025 | 25.3.2026
Reagensi, izuzev za transfuziju, za period od 3 meseca | 404-1-110/25-115 | 184 | Laboratorijski testovi i reagensi za aparat Sacace RT-PCR SaCycler | 44 | HPV genotypes 14 Real-TM Quant | RGN233119 | pakovanje | 100 test | Sacace Biotechnologies | HPV genotypes 14 Real-TM Quant | 171325 | 20% | Promedia d.o.o. | 146-24/25 | 25.12.2025 | 25.3.2026
Reagensi, izuzev za transfuziju, za period od 3 meseca | 404-1-110/25-115 | 184 | Laboratorijski testovi i reagensi za aparat Sacace RT-PCR SaCycler | 45 | HPV genotypes 21 Real-TM Quant | RGN233120 | pakovanje | 96 test | Sacace Biotechnologies | HPV genotypes 21 Real-TM Quant | 282700 | 20% | Promedia d.o.o. | 146-24/25 | 25.12.2025 | 25.3.2026
Reagensi, izuzev za transfuziju, za period od 3 meseca | 404-1-110/25-115 | 184 | Laboratorijski testovi i reagensi za aparat Sacace RT-PCR SaCycler | 46 | Neisseria gonorrhoeae Real-TM - Real Time PCR kit | RGN233121 | pakovanje | 100 test | Sacace Biotechnologies | Neisseria gonorrhoeae Real-TM - Real Time PCR kit | 61050 | 20% | Promedia d.o.o. | 146-24/25 | 25.12.2025 | 25.3.2026
Reagensi, izuzev za transfuziju, za period od 3 meseca | 404-1-110/25-115 | 184 | Laboratorijski testovi i reagensi za aparat Sacace RT-PCR SaCycler | 47 | NHS Meningitidis (Real Time PCR test for detection of N.meningitidis, H.influenzae, St.pneumoniae) | RGN233122 | pakovanje | 50 test | Sacace Biotechnologies | NHS Meningitidis (Real Time PCR test for detection of N.meningitidis, H.influenzae, St.pneumoniae) | 69465 | 20% | Promedia d.o.o. | 146-24/25 | 25.12.2025 | 25.3.2026
Reagensi, izuzev za transfuziju, za period od 3 meseca | 404-1-110/25-115 | 184 | Laboratorijski testovi i reagensi za aparat Sacace RT-PCR SaCycler | 48 | TBEV, B.burgdorferi sl, A.phagocytophilum, E.chaffeensis / E.muris Real-TM | RGN233123 | pakovanje | 50 test | Sacace Biotechnologies | TBEV, B.burgdorferi sl, A.phagocytophilum, E.chaffeensis / E.muris Real-TM | 212850 | 20% | Promedia d.o.o. | 146-24/25 | 25.12.2025 | 25.3.2026
Reagensi, izuzev za transfuziju, za period od 3 meseca | 404-1-110/25-115 | 184 | Laboratorijski testovi i reagensi za aparat Sacace RT-PCR SaCycler | 49 | A.I.I. (Acute Intestional Infections) Real-TM - Real Time PCR kit | RGN233124 | pakovanje | 50 test | Sacace Biotechnologies | A.I.I. (Acute Intestional Infections) Real-TM - Real Time PCR kit | 127380 | 20% | Promedia d.o.o. | 146-24/25 | 25.12.2025 | 25.3.2026
Reagensi, izuzev za transfuziju, za period od 3 meseca | 404-1-110/25-115 | 184 | Laboratorijski testovi i reagensi za aparat Sacace RT-PCR SaCycler | 50 | ARVI Screen Real-TM (hRSV,hMpv,hPiv,hCov,hRv,hAdv,hBov) | RGN233125 | pakovanje | 100 test | Sacace Biotechnologies | ARVI Screen Real-TM (hRSV,hMpv,hPiv,hCov,hRv,hAdv,hBov) | 218900 | 20% | Promedia d.o.o. | 146-24/25 | 25.12.2025 | 25.3.2026
Reagensi, izuzev za transfuziju, za period od 3 meseca | 404-1-110/25-115 | 184 | Laboratorijski testovi i reagensi za aparat Sacace RT-PCR SaCycler | 51 | Bordetella pertussis/B.parapertussis/B.bronchiseptica Real-TM | RGN233126 | pakovanje | 100 test | Sacace Biotechnologies | Bordetella pertussis/B.parapertussis/B.bronchiseptica Real-TM | 112200 | 20% | Promedia d.o.o. | 146-24/25 | 25.12.2025 | 25.3.2026
Reagensi, izuzev za transfuziju, za period od 3 meseca | 404-1-110/25-115 | 184 | Laboratorijski testovi i reagensi za aparat Sacace RT-PCR SaCycler | 52 | Candidosis Real-TM Quant - Real Time PCR Test Kit | RGN233127 | pakovanje | 100 test | Sacace Biotechnologies | Candidosis Real-TM Quant - Real Time PCR Test Kit | 133320 | 20% | Promedia d.o.o. | 146-24/25 | 25.12.2025 | 25.3.2026
Reagensi, izuzev za transfuziju, za period od 3 meseca | 404-1-110/25-115 | 184 | Laboratorijski testovi i reagensi za aparat Sacace RT-PCR SaCycler | 53 | CMV Real-TM Quant - Real Time Amplification kit with the DNA extraction controls | RGN233128 | pakovanje | 100 test | Sacace Biotechnologies | CMV Real-TM Quant - Real Time Amplification kit with the DNA extraction controls | 97900 | 20% | Promedia d.o.o. | 146-24/25 | 25.12.2025 | 25.3.2026
Reagensi, izuzev za transfuziju, za period od 3 meseca | 404-1-110/25-115 | 184 | Laboratorijski testovi i reagensi za aparat Sacace RT-PCR SaCycler | 54 | Coxiella burnetii Real-TM - Real Time Amplification kit | RGN233129 | pakovanje | 50 test | Sacace Biotechnologies | Coxiella burnetii Real-TM - Real Time Amplification kit | 61050 | 20% | Promedia d.o.o. | 146-24/25 | 25.12.2025 | 25.3.2026
Reagensi, izuzev za transfuziju, za period od 3 meseca | 404-1-110/25-115 | 184 | Laboratorijski testovi i reagensi za aparat Sacace RT-PCR SaCycler | 55 | EBV Real-TM Quant - Real Time PCR test for quantitative detection of EBV | RGN233130 | pakovanje | 100 test | Sacace Biotechnologies | EBV Real-TM Quant - Real Time PCR test for quantitative detection of EBV | 95480 | 20% | Promedia d.o.o. | 146-24/25 | 25.12.2025 | 25.3.2026
Reagensi, izuzev za transfuziju, za period od 3 meseca | 404-1-110/25-115 | 184 | Laboratorijski testovi i reagensi za aparat Sacace RT-PCR SaCycler | 56 | Enterovirus Real-TM - Real Time PCR test for detection of Enterovirus | RGN233131 | pakovanje | 50 test | Sacace Biotechnologies | Enterovirus Real-TM - Real Time PCR test for detection of Enterovirus | 63690 | 20% | Promedia d.o.o. | 146-24/25 | 25.12.2025 | 25.3.2026
Reagensi, izuzev za transfuziju, za period od 3 meseca | 404-1-110/25-115 | 184 | Laboratorijski testovi i reagensi za aparat Sacace RT-PCR SaCycler | 57 | AZF System Y-chromosome | RGN233132 | pakovanje | 60 test | Sacace Biotechnologies | AZF System Y-chromosome - RT PCR microdeletions (sY84,sY86), AZFb (sY127,sY134), AZFc (sY254,sY255) | 71060 | 20% | Promedia d.o.o. | 146-24/25 | 25.12.2025 | 25.3.2026
Reagensi, izuzev za transfuziju, za period od 3 meseca | 404-1-110/25-115 | 184 | Laboratorijski testovi i reagensi za aparat Sacace RT-PCR SaCycler | 58 | HSV 1/2 Real-TM - Real Time PCR test for detection of HSV | RGN233133 | pakovanje | 100 test | Sacace Biotechnologies | HSV 1/2 Real-TM - Real Time PCR kit | 61050 | 20% | Promedia d.o.o. | 146-24/25 | 25.12.2025 | 25.3.2026
Reagensi, izuzev za transfuziju, za period od 3 meseca | 404-1-110/25-115 | 184 | Laboratorijski testovi i reagensi za aparat Sacace RT-PCR SaCycler | 59 | Chlamydia trachomatis Real-TM | RGN233134 | pakovanje | 100 test | Sacace Biotechnologies | Chlamydia trachomatis Real-TM | 61050 | 20% | Promedia d.o.o. | 146-24/25 | 25.12.2025 | 25.3.2026
Reagensi, izuzev za transfuziju, za period od 3 meseca | 404-1-110/25-115 | 184 | Laboratorijski testovi i reagensi za aparat Sacace RT-PCR SaCycler | 60 | Escherichioses Screen & Diff Real-TM PCR test for detection of E.coli (EPEC, ETEC, EIEC, EHEC, and EAgEC) | RGN233135 | pakovanje | 50 test | Sacace Biotechnologies | Escherichioses Screen & Diff Real-TM (EPEC, ETEC, EIEC, EHEC, and EAgEC) | 91740 | 20% | Promedia d.o.o. | 146-24/25 | 25.12.2025 | 25.3.2026
Reagensi, izuzev za transfuziju, za period od 3 meseca | 404-1-110/25-115 | 184 | Laboratorijski testovi i reagensi za aparat Sacace RT-PCR SaCycler | 61 | HAV Real-TM Qual Real Time PCR Test for detection of HAV | RGN233136 | pakovanje | 50 test | Sacace Biotechnologies | HAV Real-TM Qual - Real Time PCR Test | 67320 | 20% | Promedia d.o.o. | 146-24/25 | 25.12.2025 | 25.3.2026
Reagensi, izuzev za transfuziju, za period od 3 meseca | 404-1-110/25-115 | 184 | Laboratorijski testovi i reagensi za aparat Sacace RT-PCR SaCycler | 62 | HLA B*5701 Real-TM Real Time PCR test for detection of HLA B*5701 | RGN233137 | pakovanje | 100 test | Sacace Biotechnologies | HLA B*5701 Real-TM (Real Time PCR test for detection of HLA B*5701) | 232650 | 20% | Promedia d.o.o. | 146-24/25 | 25.12.2025 | 25.3.2026
Reagensi, izuzev za transfuziju, za period od 3 meseca | 404-1-110/25-115 | 184 | Laboratorijski testovi i reagensi za aparat Sacace RT-PCR SaCycler | 63 | HPV 6/11 Real-TM Real Time PCR test for detection of HPV 6 and 11 | RGN233138 | pakovanje | 100 test | Sacace Biotechnologies | HPV 6/11 Real-TM - Real Time PCR kit | 73370 | 20% | Promedia d.o.o. | 146-24/25 | 25.12.2025 | 25.3.2026
Reagensi, izuzev za transfuziju, za period od 3 meseca | 404-1-110/25-115 | 184 | Laboratorijski testovi i reagensi za aparat Sacace RT-PCR SaCycler | 64 | Leptospira 16s RNA Real-TM Real Time PCR test for detection of Leptospira | RGN233139 | pakovanje | 50 test | Sacace Biotechnologies | Leptospira 16s RNA Real-TM - Real Time PCR kit | 70070 | 20% | Promedia d.o.o. | 146-24/25 | 25.12.2025 | 25.3.2026
Reagensi, izuzev za transfuziju, za period od 3 meseca | 404-1-110/25-115 | 184 | Laboratorijski testovi i reagensi za aparat Sacace RT-PCR SaCycler | 65 | M-Sorb-S | RGN233140 | pakovanje | 96 test | Sacace Biotechnologies | M-Sorb-S | 45650 | 20% | Promedia d.o.o. | 146-24/25 | 25.12.2025 | 25.3.2026
Reagensi, izuzev za transfuziju, za period od 3 meseca | 404-1-110/25-115 | 184 | Laboratorijski testovi i reagensi za aparat Sacace RT-PCR SaCycler | 66 | MTB Real-TM Real Time PCR test for detection of TB | RGN233141 | pakovanje | 50 test | Sacace Biotechnologies | MTB Real-TM - Real Time PCR kit | 39160 | 20% | Promedia d.o.o. | 146-24/25 | 25.12.2025 | 25.3.2026
Reagensi, izuzev za transfuziju, za period od 3 meseca | 404-1-110/25-115 | 184 | Laboratorijski testovi i reagensi za aparat Sacace RT-PCR SaCycler | 67 | Mycobacterium tuberculosis Diff Real-TM Real Time PCR test for detection of TB | RGN233142 | pakovanje | 50 test | Sacace Biotechnologies | Mycobacterium tuberculosis Diff Real-TM | 70070 | 20% | Promedia d.o.o. | 146-24/25 | 25.12.2025 | 25.3.2026
Reagensi, izuzev za transfuziju, za period od 3 meseca | 404-1-110/25-115 | 184 | Laboratorijski testovi i reagensi za aparat Sacace RT-PCR SaCycler | 68 | Mycoplasma genitalium Real-TM Real Time PCR test for detection of Mycoplasma genitalium | RGN233143 | pakovanje | 100 test | Sacace Biotechnologies | Mycoplasma genitalium Real-TM | 61050 | 20% | Promedia d.o.o. | 146-24/25 | 25.12.2025 | 25.3.2026
Reagensi, izuzev za transfuziju, za period od 3 meseca | 404-1-110/25-115 | 184 | Laboratorijski testovi i reagensi za aparat Sacace RT-PCR SaCycler | 69 | SARS-CoV-2 Real-TM Real Time PCR kit for detection of SARS-CoV2 (COVID19) RNA | RGN233144 | pakovanje | 96 test | Sacace Biotechnologies | SARS-CoV-2 Real-TM, S FORMAT | 114070 | 20% | Promedia d.o.o. | 146-24/25 | 25.12.2025 | 25.3.2026
Reagensi, izuzev za transfuziju, za period od 3 meseca | 404-1-110/25-115 | 184 | Laboratorijski testovi i reagensi za aparat Sacace RT-PCR SaCycler | 70 | Ureaplasma species Real-TM Real Time PCR test for detection of Ureaplasma species | RGN233145 | pakovanje | 100 test | Sacace Biotechnologies | Ureaplasma species Real-TM | 61050 | 20% | Promedia d.o.o. | 146-24/25 | 25.12.2025 | 25.3.2026
Reagensi, izuzev za transfuziju, za period od 3 meseca | 404-1-110/25-115 | 184 | Laboratorijski testovi i reagensi za aparat Sacace RT-PCR SaCycler | 71 | DNA-Sorb-A DNA Extraction Kit from clinical material (smears,scrapes, urine ) | RGN233146 | pakovanje | 100 test | Sacace Biotechnologies | DNA-Sorb-A - DNA Extraction Kit from clinical material (smears,scrapes, urine) | 24200 | 20% | Promedia d.o.o. | 146-24/25 | 25.12.2025 | 25.3.2026
Reagensi, izuzev za transfuziju, za period od 3 meseca | 404-1-110/25-115 | 184 | Laboratorijski testovi i reagensi za aparat Sacace RT-PCR SaCycler | 72 | DNA-Sorb-B DNA extraction kit from whole blood, plasma, liquor, sputum, bioptats, etc. | RGN233147 | pakovanje | 100 test | Sacace Biotechnologies | DNA-Sorb-B - DNA extraction kit from whole blood, plasma, liquor, sputum, bioptats, etc. | 24200 | 20% | Promedia d.o.o. | 146-24/25 | 25.12.2025 | 25.3.2026
Reagensi, izuzev za transfuziju, za period od 3 meseca | 404-1-110/25-115 | 184 | Laboratorijski testovi i reagensi za aparat Sacace RT-PCR SaCycler | 73 | Ribo-Sorb RNA/DNA purification kit from plasma, serum, liquor, tissue, feces, etc | RGN233148 | pakovanje | 100 test | Sacace Biotechnologies | Ribo-Sorb - RNA/DNA purification kit from plasma, serum, liquor, tissue, feces, etc. | 26400 | 20% | Promedia d.o.o. | 146-24/25 | 25.12.2025 | 25.3.2026
Reagensi, izuzev za transfuziju, za period od 3 meseca | 404-1-110/25-115 | 184 | Laboratorijski testovi i reagensi za aparat Sacace RT-PCR SaCycler | 74 | DNA/RNA-Prep NA RNA/DNA purification kit from swabs, plasma, tissue, feces, etc | RGN233149 | pakovanje | 100 test | Sacace Biotechnologies | DNA/RNA-Prep NA (RNA/DNA purification kit from swabs, plasma, tissue, feces, etc) | 28600 | 20% | Promedia d.o.o. | 146-24/25 | 25.12.2025 | 25.3.2026
Reagensi, izuzev za transfuziju, za period od 3 meseca | 404-1-110/25-115 | 184 | Laboratorijski testovi i reagensi za aparat Sacace RT-PCR SaCycler | 75 | Ribo Virus For rapid purification of viral RNA (HCV,HIV,HGV..) from plasma or serum | RGN233150 | pakovanje | 50 test | Sacace Biotechnologies | Ribo Virus - for rapid purification of viral RNA and DNA (HCV, HBV, HAV, HIV,CMV) | 25300 | 20% | Promedia d.o.o. | 146-24/25 | 25.12.2025 | 25.3.2026
Reagensi, izuzev za transfuziju, za period od 3 meseca | 404-1-110/25-115 | 184 | Laboratorijski testovi i reagensi za aparat Sacace RT-PCR SaCycler | 76 | Ribo Virus Proteinase For rapid purification of viral RNA/DNA (HCV,HBV,CMV...) from plasma or serum | RGN233151 | pakovanje | 50 test | Sacace Biotechnologies | Ribo Virus Proteinase - for rapid purification of viral RNA/DNA (HCV,HBV,CMV...) from plasma or seru | 31680 | 20% | Promedia d.o.o. | 146-24/25 | 25.12.2025 | 25.3.2026
Reagensi, izuzev za transfuziju, za period od 3 meseca | 404-1-110/25-115 | 184 | Laboratorijski testovi i reagensi za aparat Sacace RT-PCR SaCycler | 77 | Genomic column DNA Express Genomic DNA from whole blood, plasma, buffy coat, body fluids, etc. | RGN233152 | pakovanje | 50 test | Sacace Biotechnologies | Genomic Column DNA express (Genomic DNA from whole blood, plasma, buffy coat, body fluids, etc.) | 25300 | 20% | Promedia d.o.o. | 146-24/25 | 25.12.2025 | 25.3.2026
Reagensi, izuzev za transfuziju, za period od 3 meseca | 404-1-110/25-115 | 185 | Laboratorijski testovi i reagensi za aparat Smart Cycler Cepheid | 1 | RT PCR CMV kvantitativni test, limit detekcije 20IU/ml | RGN214257 | pakovanje | 100 | ELITechGroup S.p.A.- Italija | CMV ELITe MGB Kit | 229824 | 20% | Elitech SR d.o.o. | 146-7/25 | 25.12.2025 | 25.3.2026
Reagensi, izuzev za transfuziju, za period od 3 meseca | 404-1-110/25-115 | 185 | Laboratorijski testovi i reagensi za aparat Smart Cycler Cepheid | 2 | RT PCR BKV kvantitativni test, limit detekcije 50IU/ml | RGN214258 | pakovanje | 100 | ELITechGroup S.p.A.- Italija | BKV ELITe MGB Kit | 229824 | 20% | Elitech SR d.o.o. | 146-7/25 | 25.12.2025 | 25.3.2026
Reagensi, izuzev za transfuziju, za period od 3 meseca | 404-1-110/25-115 | 186 | Laboratorijski testovi i reagensi za aparat Nucleo Mag S | 1 | Kit za brzu manuelnu ekstrakciju virusne RNK I DNK, na principu magnetnih perlica komadpatibilan sa Nucleo Mag SEP mini magnetnim separatorom | RGN214259 | pakovanje | 96 | Macherey- Nagel | NucleoMag Virus | 45965 | 20% | Elitech SR d.o.o. | 146-7/25 | 25.12.2025 | 25.3.2026
Reagensi, izuzev za transfuziju, za period od 3 meseca | 404-1-110/25-115 | 187 | Aparat za automatsko određivanje AT i Aviditeta, CLIA metodom, Virclia | 1 | HSV 1/2 IgM a-24T | RGN214260 | pakovanje | 24 testa | Vircell | Herpes simplex 1+2 Virclia IgM monotest | 14200 | 20% | Biomedica MP d.o.o. | 146-4/25 | 25.12.2025 | 25.3.2026
Reagensi, izuzev za transfuziju, za period od 3 meseca | 404-1-110/25-115 | 187 | Aparat za automatsko određivanje AT i Aviditeta, CLIA metodom, Virclia | 2 | HSV1 IgG a-24T | RGN214261 | pakovanje | 24 testa | Vircell | Herpes simplex 1 Virclia IgG monotest | 11950 | 20% | Biomedica MP d.o.o. | 146-4/25 | 25.12.2025 | 25.3.2026
Reagensi, izuzev za transfuziju, za period od 3 meseca | 404-1-110/25-115 | 187 | Aparat za automatsko određivanje AT i Aviditeta, CLIA metodom, Virclia | 3 | HSV-2 IgG a-24T | RGN214262 | pakovanje | 24 testa | Vircell | Herpes simplex 2 Virclia IgG monotest | 11950 | 20% | Biomedica MP d.o.o. | 146-4/25 | 25.12.2025 | 25.3.2026
Reagensi, izuzev za transfuziju, za period od 3 meseca | 404-1-110/25-115 | 187 | Aparat za automatsko određivanje AT i Aviditeta, CLIA metodom, Virclia | 4 | CMV IgM a-24T | RGN214263 | pakovanje | 24 testa | Vircell | Cytomegalovirus Virclia IgM monotest | 14200 | 20% | Biomedica MP d.o.o. | 146-4/25 | 25.12.2025 | 25.3.2026
Reagensi, izuzev za transfuziju, za period od 3 meseca | 404-1-110/25-115 | 187 | Aparat za automatsko određivanje AT i Aviditeta, CLIA metodom, Virclia | 5 | CMV IgG a-24T | RGN214264 | pakovanje | 24 testa | Vircell | Cytomegalovirus Virclia IgG monotest | 11950 | 20% | Biomedica MP d.o.o. | 146-4/25 | 25.12.2025 | 25.3.2026
Reagensi, izuzev za transfuziju, za period od 3 meseca | 404-1-110/25-115 | 187 | Aparat za automatsko određivanje AT i Aviditeta, CLIA metodom, Virclia | 6 | Toxo IgM a24T | RGN214265 | pakovanje | 24 testa | Vircell | Toxoplasma Virclia IgM monotest | 14200 | 20% | Biomedica MP d.o.o. | 146-4/25 | 25.12.2025 | 25.3.2026
Reagensi, izuzev za transfuziju, za period od 3 meseca | 404-1-110/25-115 | 187 | Aparat za automatsko određivanje AT i Aviditeta, CLIA metodom, Virclia | 7 | Toxo IgG a 24T | RGN214266 | pakovanje | 24 testa | Vircell | Toxoplasma Virclia IgG monotest | 12700 | 20% | Biomedica MP d.o.o. | 146-4/25 | 25.12.2025 | 25.3.2026
Reagensi, izuzev za transfuziju, za period od 3 meseca | 404-1-110/25-115 | 187 | Aparat za automatsko određivanje AT i Aviditeta, CLIA metodom, Virclia | 8 | Toxo IgG a24/12 T Aviditet | RGN214267 | pakovanje | 24 testa | Vircell | Toxoplasma Virclia IgG aviditet monotest | 12700 | 20% | Biomedica MP d.o.o. | 146-4/25 | 25.12.2025 | 25.3.2026
Reagensi, izuzev za transfuziju, za period od 3 meseca | 404-1-110/25-115 | 187 | Aparat za automatsko određivanje AT i Aviditeta, CLIA metodom, Virclia | 9 | EBV IgM a 24T | RGN214268 | pakovanje | 24 testa | Vircell | Epsteinbarr VCA Virclia IgM monotest | 16500 | 20% | Biomedica MP d.o.o. | 146-4/25 | 25.12.2025 | 25.3.2026
Reagensi, izuzev za transfuziju, za period od 3 meseca | 404-1-110/25-115 | 187 | Aparat za automatsko određivanje AT i Aviditeta, CLIA metodom, Virclia | 10 | EBNA IgG a 24T | RGN214269 | pakovanje | 24 testa | Vircell | Epsteinbarr EBNA Virclia IgG monotest | 16500 | 20% | Biomedica MP d.o.o. | 146-4/25 | 25.12.2025 | 25.3.2026
Reagensi, izuzev za transfuziju, za period od 3 meseca | 404-1-110/25-115 | 187 | Aparat za automatsko određivanje AT i Aviditeta, CLIA metodom, Virclia | 11 | MEASLES IgM a-24T | RGN214270 | pakovanje | 24 testa | Vircell | Measles Virclia IgM monotest | 16500 | 20% | Biomedica MP d.o.o. | 146-4/25 | 25.12.2025 | 25.3.2026
Reagensi, izuzev za transfuziju, za period od 3 meseca | 404-1-110/25-115 | 187 | Aparat za automatsko određivanje AT i Aviditeta, CLIA metodom, Virclia | 12 | MEASLES IgG a-24T | RGN214271 | pakovanje | 24 testa | Vircell | Measles Virclia IgG monotest | 16000 | 20% | Biomedica MP d.o.o. | 146-4/25 | 25.12.2025 | 25.3.2026
Reagensi, izuzev za transfuziju, za period od 3 meseca | 404-1-110/25-115 | 187 | Aparat za automatsko određivanje AT i Aviditeta, CLIA metodom, Virclia | 13 | Auxiliary reagens | RGN214272 | pakovanje | 4x50ml | Vircell | Virclia auxiliary regants | 4000 | 20% | Biomedica MP d.o.o. | 146-4/25 | 25.12.2025 | 25.3.2026
Reagensi, izuzev za transfuziju, za period od 3 meseca | 404-1-110/25-115 | 187 | Aparat za automatsko određivanje AT i Aviditeta, CLIA metodom, Virclia | 14 | ADENOVIRUS VIRCLIA IgG MONOTEST | RGN233153 | pakovanje | 24 testa | Vircell | ADENOVIRUS VIRCLIA IgG MONOTEST | 22500 | 20% | Biomedica MP d.o.o. | 146-4/25 | 25.12.2025 | 25.3.2026
Reagensi, izuzev za transfuziju, za period od 3 meseca | 404-1-110/25-115 | 187 | Aparat za automatsko određivanje AT i Aviditeta, CLIA metodom, Virclia | 15 | HHV-6 IgG MONOTEST | RGN233154 | pakovanje | 24 testa | Vircell | HHV-6 IgG MONOTEST | 31500 | 20% | Biomedica MP d.o.o. | 146-4/25 | 25.12.2025 | 25.3.2026
Reagensi, izuzev za transfuziju, za period od 3 meseca | 404-1-110/25-115 | 187 | Aparat za automatsko određivanje AT i Aviditeta, CLIA metodom, Virclia | 16 | TETANUS IgG MONOTEST | RGN233155 | pakovanje | 24 testa | Vircell | TETANUS IgG MONOTEST | 26750 | 20% | Biomedica MP d.o.o. | 146-4/25 | 25.12.2025 | 25.3.2026
Reagensi, izuzev za transfuziju, za period od 3 meseca | 404-1-110/25-115 | 187 | Aparat za automatsko određivanje AT i Aviditeta, CLIA metodom, Virclia | 17 | BRUCELLA VIRCLIA IgG MONOTEST | RGN233156 | pakovanje | 24 testa | Vircell | BRUCELLA VIRCLIA IgG MONOTEST | 23250 | 20% | Biomedica MP d.o.o. | 146-4/25 | 25.12.2025 | 25.3.2026
Reagensi, izuzev za transfuziju, za period od 3 meseca | 404-1-110/25-115 | 187 | Aparat za automatsko određivanje AT i Aviditeta, CLIA metodom, Virclia | 18 | DIPHTHERIA IgG MONOTEST | RGN233157 | pakovanje | 24 testa | Vircell | DIPHTHERIA IgG MONOTEST | 31500 | 20% | Biomedica MP d.o.o. | 146-4/25 | 25.12.2025 | 25.3.2026
Reagensi, izuzev za transfuziju, za period od 3 meseca | 404-1-110/25-115 | 187 | Aparat za automatsko određivanje AT i Aviditeta, CLIA metodom, Virclia | 19 | BRUCELLA VIRCLIA IgM MONOTEST | RGN233158 | pakovanje | 24 testa | Vircell | BRUCELLA VIRCLIA IgM MONOTEST | 27500 | 20% | Biomedica MP d.o.o. | 146-4/25 | 25.12.2025 | 25.3.2026
Reagensi, izuzev za transfuziju, za period od 3 meseca | 404-1-110/25-115 | 187 | Aparat za automatsko određivanje AT i Aviditeta, CLIA metodom, Virclia | 20 | CHAGAS VIRCLIA IgG+IgM MONOTEST | RGN233159 | pakovanje | 24 testa | Vircell | CHAGAS VIRCLIA IgG+IgM MONOTEST | 32250 | 20% | Biomedica MP d.o.o. | 146-4/25 | 25.12.2025 | 25.3.2026
Reagensi, izuzev za transfuziju, za period od 3 meseca | 404-1-110/25-115 | 187 | Aparat za automatsko određivanje AT i Aviditeta, CLIA metodom, Virclia | 21 | BORRELIA IgG MONOTEST | RGN233160 | pakovanje | 24 testa | Vircell | BORRELIA IgG MONOTEST | 20250 | 20% | Biomedica MP d.o.o. | 146-4/25 | 25.12.2025 | 25.3.2026
Reagensi, izuzev za transfuziju, za period od 3 meseca | 404-1-110/25-115 | 187 | Aparat za automatsko određivanje AT i Aviditeta, CLIA metodom, Virclia | 22 | BORRELIA IgM MONOTEST | RGN233161 | pakovanje | 24 testa | Vircell | BORRELIA IgM MONOTEST | 24500 | 20% | Biomedica MP d.o.o. | 146-4/25 | 25.12.2025 | 25.3.2026
Reagensi, izuzev za transfuziju, za period od 3 meseca | 404-1-110/25-115 | 187 | Aparat za automatsko određivanje AT i Aviditeta, CLIA metodom, Virclia | 23 | TULAREMIA IgG + IgM MONOTEST | RGN233162 | pakovanje | 24 testa | Vircell | TULAREMIA IgG + IgM MONOTEST | 37500 | 20% | Biomedica MP d.o.o. | 146-4/25 | 25.12.2025 | 25.3.2026
Reagensi, izuzev za transfuziju, za period od 3 meseca | 404-1-110/25-115 | 187 | Aparat za automatsko određivanje AT i Aviditeta, CLIA metodom, Virclia | 24 | CHLAMYDIA TRACHOMATIS IgA MONOTEST | RGN233163 | pakovanje | 24 testa | Vircell | CHLAMYDIA TRACHOMATIS IgA MONOTEST | 19000 | 20% | Biomedica MP d.o.o. | 146-4/25 | 25.12.2025 | 25.3.2026
Reagensi, izuzev za transfuziju, za period od 3 meseca | 404-1-110/25-115 | 187 | Aparat za automatsko određivanje AT i Aviditeta, CLIA metodom, Virclia | 25 | CHLAMYDIA TRACHOMATIS IgG MONOTEST | RGN233164 | pakovanje | 24 testa | Vircell | CHLAMYDIA TRACHOMATIS IgG MONOTEST | 19000 | 20% | Biomedica MP d.o.o. | 146-4/25 | 25.12.2025 | 25.3.2026
Reagensi, izuzev za transfuziju, za period od 3 meseca | 404-1-110/25-115 | 187 | Aparat za automatsko određivanje AT i Aviditeta, CLIA metodom, Virclia | 26 | CHLAMYDIA TRACHOMATIS IgM MONOTEST | RGN233165 | pakovanje | 24 testa | Vircell | CHLAMYDIA TRACHOMATIS IgM MONOTEST | 22500 | 20% | Biomedica MP d.o.o. | 146-4/25 | 25.12.2025 | 25.3.2026
Reagensi, izuzev za transfuziju, za period od 3 meseca | 404-1-110/25-115 | 187 | Aparat za automatsko određivanje AT i Aviditeta, CLIA metodom, Virclia | 27 | CHLAMYDOPHILA PNEUMONIAE IgA MONOTEST | RGN233166 | pakovanje | 24 testa | Vircell | CHLAMYDOPHILA PNEUMONIAE IgA MONOTEST | 19000 | 20% | Biomedica MP d.o.o. | 146-4/25 | 25.12.2025 | 25.3.2026
Reagensi, izuzev za transfuziju, za period od 3 meseca | 404-1-110/25-115 | 187 | Aparat za automatsko određivanje AT i Aviditeta, CLIA metodom, Virclia | 28 | CHLAMYDOPHILA PNEUMONIAE IgG MONOTEST | RGN233167 | pakovanje | 24 testa | Vircell | CHLAMYDOPHILA PNEUMONIAE IgG MONOTEST | 19000 | 20% | Biomedica MP d.o.o. | 146-4/25 | 25.12.2025 | 25.3.2026
Reagensi, izuzev za transfuziju, za period od 3 meseca | 404-1-110/25-115 | 187 | Aparat za automatsko određivanje AT i Aviditeta, CLIA metodom, Virclia | 29 | CHLAMYDOPHILA PNEUMONIAE IgM MONOTEST | RGN233168 | pakovanje | 24 testa | Vircell | CHLAMYDOPHILA PNEUMONIAE IgM MONOTEST | 22500 | 20% | Biomedica MP d.o.o. | 146-4/25 | 25.12.2025 | 25.3.2026
Reagensi, izuzev za transfuziju, za period od 3 meseca | 404-1-110/25-115 | 187 | Aparat za automatsko određivanje AT i Aviditeta, CLIA metodom, Virclia | 30 | COXIELLA BURNETII VIRCLIA IgG MONOTEST | RGN233169 | pakovanje | 24 testa | Vircell | COXIELLA BURNETII VIRCLIA IgG MONOTEST | 31500 | 20% | Biomedica MP d.o.o. | 146-4/25 | 25.12.2025 | 25.3.2026
Reagensi, izuzev za transfuziju, za period od 3 meseca | 404-1-110/25-115 | 187 | Aparat za automatsko određivanje AT i Aviditeta, CLIA metodom, Virclia | 31 | COXIELLA BURNETII VIRCLIA IgM MONOTEST | RGN233170 | pakovanje | 24 testa | Vircell | COXIELLA BURNETII VIRCLIA IgM MONOTEST | 37500 | 20% | Biomedica MP d.o.o. | 146-4/25 | 25.12.2025 | 25.3.2026
Reagensi, izuzev za transfuziju, za period od 3 meseca | 404-1-110/25-115 | 187 | Aparat za automatsko određivanje AT i Aviditeta, CLIA metodom, Virclia | 32 | CYTOMEGALOVIRUS VIRCLIA IgG MONOTEST | RGN233171 | pakovanje | 24 testa | Vircell | CYTOMEGALOVIRUS VIRCLIA IgG MONOTEST | 13250 | 20% | Biomedica MP d.o.o. | 146-4/25 | 25.12.2025 | 25.3.2026
Reagensi, izuzev za transfuziju, za period od 3 meseca | 404-1-110/25-115 | 187 | Aparat za automatsko određivanje AT i Aviditeta, CLIA metodom, Virclia | 33 | CYTOMEGALOVIRUS VIRCLIA IgM MONOTEST | RGN233172 | pakovanje | 24 testa | Vircell | CYTOMEGALOVIRUS VIRCLIA IgM MONOTEST | 15750 | 20% | Biomedica MP d.o.o. | 146-4/25 | 25.12.2025 | 25.3.2026
Reagensi, izuzev za transfuziju, za period od 3 meseca | 404-1-110/25-115 | 187 | Aparat za automatsko određivanje AT i Aviditeta, CLIA metodom, Virclia | 34 | DENGUE VIRCLIA IgG MONOTEST | RGN233173 | pakovanje | 24 testa | Vircell | DENGUE VIRCLIA IgG MONOTEST | 27500 | 20% | Biomedica MP d.o.o. | 146-4/25 | 25.12.2025 | 25.3.2026
Reagensi, izuzev za transfuziju, za period od 3 meseca | 404-1-110/25-115 | 187 | Aparat za automatsko određivanje AT i Aviditeta, CLIA metodom, Virclia | 35 | DENGUE VIRCLIA IgM MONOTEST | RGN233174 | pakovanje | 24 testa | Vircell | DENGUE VIRCLIA IgM MONOTEST | 32250 | 20% | Biomedica MP d.o.o. | 146-4/25 | 25.12.2025 | 25.3.2026
Reagensi, izuzev za transfuziju, za period od 3 meseca | 404-1-110/25-115 | 187 | Aparat za automatsko određivanje AT i Aviditeta, CLIA metodom, Virclia | 36 | TOXOPLASMA VIRCLIA IgG AVIDITY MONOTEST | RGN233175 | pakovanje | 24 testa | Vircell | TOXOPLASMA VIRCLIA IgG AVIDITY MONOTEST | 16250 | 20% | Biomedica MP d.o.o. | 146-4/25 | 25.12.2025 | 25.3.2026
Reagensi, izuzev za transfuziju, za period od 3 meseca | 404-1-110/25-115 | 187 | Aparat za automatsko određivanje AT i Aviditeta, CLIA metodom, Virclia | 37 | EPSTEIN-BARR EBNA VIRCLIA IgG MONOTEST | RGN233176 | pakovanje | 24 testa | Vircell | EPSTEIN-BARR EBNA VIRCLIA IgG MONOTEST | 22500 | 20% | Biomedica MP d.o.o. | 146-4/25 | 25.12.2025 | 25.3.2026
Reagensi, izuzev za transfuziju, za period od 3 meseca | 404-1-110/25-115 | 187 | Aparat za automatsko određivanje AT i Aviditeta, CLIA metodom, Virclia | 38 | EPSTEIN-BARR VCA VIRCLIA IgG MONOTEST | RGN233177 | pakovanje | 24 testa | Vircell | EPSTEIN-BARR VCA VIRCLIA IgG MONOTEST | 19000 | 20% | Biomedica MP d.o.o. | 146-4/25 | 25.12.2025 | 25.3.2026
Reagensi, izuzev za transfuziju, za period od 3 meseca | 404-1-110/25-115 | 187 | Aparat za automatsko određivanje AT i Aviditeta, CLIA metodom, Virclia | 39 | EPSTEIN-BARR VCA VIRCLIA IgM MONOTEST | RGN233178 | pakovanje | 24 testa | Vircell | EPSTEIN-BARR VCA VIRCLIA IgM MONOTEST | 22500 | 20% | Biomedica MP d.o.o. | 146-4/25 | 25.12.2025 | 25.3.2026
Reagensi, izuzev za transfuziju, za period od 3 meseca | 404-1-110/25-115 | 187 | Aparat za automatsko određivanje AT i Aviditeta, CLIA metodom, Virclia | 40 | HELICOBACTER PYLORI IgA MONOTEST | RGN233179 | pakovanje | 24 testa | Vircell | HELICOBACTER PYLORI IgA MONOTEST | 19000 | 20% | Biomedica MP d.o.o. | 146-4/25 | 25.12.2025 | 25.3.2026
Reagensi, izuzev za transfuziju, za period od 3 meseca | 404-1-110/25-115 | 187 | Aparat za automatsko određivanje AT i Aviditeta, CLIA metodom, Virclia | 41 | HELICOBACTER PYLORI IgG MONOTEST | RGN233180 | pakovanje | 24 testa | Vircell | HELICOBACTER PYLORI IgG MONOTEST | 19000 | 20% | Biomedica MP d.o.o. | 146-4/25 | 25.12.2025 | 25.3.2026
Reagensi, izuzev za transfuziju, za period od 3 meseca | 404-1-110/25-115 | 187 | Aparat za automatsko određivanje AT i Aviditeta, CLIA metodom, Virclia | 42 | HERPES SIMPLEX 1 VIRCLIA IgG MONOTEST | RGN233181 | pakovanje | 24 testa | Vircell | HERPES SIMPLEX 1 VIRCLIA IgG MONOTEST | 13250 | 20% | Biomedica MP d.o.o. | 146-4/25 | 25.12.2025 | 25.3.2026
Reagensi, izuzev za transfuziju, za period od 3 meseca | 404-1-110/25-115 | 187 | Aparat za automatsko određivanje AT i Aviditeta, CLIA metodom, Virclia | 43 | SYPHILIS VIRCLIA IgM MONOTEST | RGN233182 | pakovanje | 24 testa | Vircell | SYPHILIS VIRCLIA IgM MONOTEST | 22500 | 20% | Biomedica MP d.o.o. | 146-4/25 | 25.12.2025 | 25.3.2026
Reagensi, izuzev za transfuziju, za period od 3 meseca | 404-1-110/25-115 | 187 | Aparat za automatsko određivanje AT i Aviditeta, CLIA metodom, Virclia | 44 | ZIKA VIRCLIA® IgG MONOTEST | RGN233183 | pakovanje | 24 testa | Vircell | ZIKA VIRCLIA® IgG MONOTEST | 31500 | 20% | Biomedica MP d.o.o. | 146-4/25 | 25.12.2025 | 25.3.2026
Reagensi, izuzev za transfuziju, za period od 3 meseca | 404-1-110/25-115 | 187 | Aparat za automatsko određivanje AT i Aviditeta, CLIA metodom, Virclia | 45 | HERPES SIMPLEX 1+2 VIRCLIA IgG MONOTEST | RGN233184 | pakovanje | 24 testa | Vircell | HERPES SIMPLEX 1+2 VIRCLIA IgG MONOTEST | 13250 | 20% | Biomedica MP d.o.o. | 146-4/25 | 25.12.2025 | 25.3.2026
Reagensi, izuzev za transfuziju, za period od 3 meseca | 404-1-110/25-115 | 187 | Aparat za automatsko određivanje AT i Aviditeta, CLIA metodom, Virclia | 46 | ZIKA VIRCLIA® IgM MONOTEST | RGN233185 | pakovanje | 24 testa | Vircell | ZIKA VIRCLIA® IgM MONOTEST | 37500 | 20% | Biomedica MP d.o.o. | 146-4/25 | 25.12.2025 | 25.3.2026
Reagensi, izuzev za transfuziju, za period od 3 meseca | 404-1-110/25-115 | 187 | Aparat za automatsko određivanje AT i Aviditeta, CLIA metodom, Virclia | 47 | HERPES SIMPLEX 1+2 VIRCLIA IgM MONOTEST | RGN233186 | pakovanje | 24 testa | Vircell | HERPES SIMPLEX 1+2 VIRCLIA IgM MONOTEST | 15750 | 20% | Biomedica MP d.o.o. | 146-4/25 | 25.12.2025 | 25.3.2026
Reagensi, izuzev za transfuziju, za period od 3 meseca | 404-1-110/25-115 | 187 | Aparat za automatsko određivanje AT i Aviditeta, CLIA metodom, Virclia | 48 | HERPES SIMPLEX 2 VIRCLIA IgG MONOTEST | RGN233187 | pakovanje | 24 testa | Vircell | HERPES SIMPLEX 2 VIRCLIA IgG MONOTEST | 13250 | 20% | Biomedica MP d.o.o. | 146-4/25 | 25.12.2025 | 25.3.2026
Reagensi, izuzev za transfuziju, za period od 3 meseca | 404-1-110/25-115 | 187 | Aparat za automatsko određivanje AT i Aviditeta, CLIA metodom, Virclia | 49 | CYTOMEGALOVIRUS VIRCLIA IgG AVIDITY MONOTEST | RGN233188 | pakovanje | 24 testa | Vircell | CYTOMEGALOVIRUS VIRCLIA IgG AVIDITY MONOTEST | 16250 | 20% | Biomedica MP d.o.o. | 146-4/25 | 25.12.2025 | 25.3.2026
Reagensi, izuzev za transfuziju, za period od 3 meseca | 404-1-110/25-115 | 187 | Aparat za automatsko određivanje AT i Aviditeta, CLIA metodom, Virclia | 50 | HSV-1 IgM Virclia Monotest | RGN233189 | pakovanje | 24 testa | Vircell | HSV-1 IgM Virclia Monotest | 27500 | 20% | Biomedica MP d.o.o. | 146-4/25 | 25.12.2025 | 25.3.2026
Reagensi, izuzev za transfuziju, za period od 3 meseca | 404-1-110/25-115 | 187 | Aparat za automatsko određivanje AT i Aviditeta, CLIA metodom, Virclia | 51 | HYDATIDOSIS VIRCLIA IgG MONOTEST | RGN233190 | pakovanje | 24 testa | Vircell | HYDATIDOSIS VIRCLIA IgG MONOTEST | 26750 | 20% | Biomedica MP d.o.o. | 146-4/25 | 25.12.2025 | 25.3.2026
Reagensi, izuzev za transfuziju, za period od 3 meseca | 404-1-110/25-115 | 187 | Aparat za automatsko određivanje AT i Aviditeta, CLIA metodom, Virclia | 52 | HSV-2 IgM Virclia Monotest | RGN233191 | pakovanje | 24 testa | Vircell | HSV-2 IgM Virclia Monotest | 27500 | 20% | Biomedica MP d.o.o. | 146-4/25 | 25.12.2025 | 25.3.2026
Reagensi, izuzev za transfuziju, za period od 3 meseca | 404-1-110/25-115 | 187 | Aparat za automatsko određivanje AT i Aviditeta, CLIA metodom, Virclia | 53 | INFLUENZA A VIRCLIA IgG MONOTEST | RGN233192 | pakovanje | 24 testa | Vircell | INFLUENZA A VIRCLIA IgG MONOTEST | 22500 | 20% | Biomedica MP d.o.o. | 146-4/25 | 25.12.2025 | 25.3.2026
Reagensi, izuzev za transfuziju, za period od 3 meseca | 404-1-110/25-115 | 187 | Aparat za automatsko određivanje AT i Aviditeta, CLIA metodom, Virclia | 54 | EPSTEIN-BARR EA VIRCLIA® IgG MONOTEST | RGN233193 | pakovanje | 24 testa | Vircell | EPSTEIN-BARR EA VIRCLIA® IgG MONOTEST | 26000 | 20% | Biomedica MP d.o.o. | 146-4/25 | 25.12.2025 | 25.3.2026
Reagensi, izuzev za transfuziju, za period od 3 meseca | 404-1-110/25-115 | 187 | Aparat za automatsko određivanje AT i Aviditeta, CLIA metodom, Virclia | 55 | INFLUENZA B VIRCLIA IgG MONOTEST | RGN233194 | pakovanje | 24 testa | Vircell | INFLUENZA B VIRCLIA IgG MONOTEST | 22500 | 20% | Biomedica MP d.o.o. | 146-4/25 | 25.12.2025 | 25.3.2026
Reagensi, izuzev za transfuziju, za period od 3 meseca | 404-1-110/25-115 | 187 | Aparat za automatsko određivanje AT i Aviditeta, CLIA metodom, Virclia | 56 | BARTONELLA HENSELAE VIRCLIA IgG MONOTEST | RGN233195 | pakovanje | 24 testa | Vircell | BARTONELLA HENSELAE VIRCLIA IgG MONOTEST | 27500 | 20% | Biomedica MP d.o.o. | 146-4/25 | 25.12.2025 | 25.3.2026
Reagensi, izuzev za transfuziju, za period od 3 meseca | 404-1-110/25-115 | 187 | Aparat za automatsko određivanje AT i Aviditeta, CLIA metodom, Virclia | 57 | TICK-BORNE EN. VIRCLIA IgG MONOTEST | RGN233196 | pakovanje | 24 testa | Vircell | TICK-BORNE EN. VIRCLIA IgG MONOTEST | 27500 | 20% | Biomedica MP d.o.o. | 146-4/25 | 25.12.2025 | 25.3.2026
Reagensi, izuzev za transfuziju, za period od 3 meseca | 404-1-110/25-115 | 187 | Aparat za automatsko određivanje AT i Aviditeta, CLIA metodom, Virclia | 58 | TICK-BORNE EN. VIRCLIA IgM MONOTEST | RGN233197 | pakovanje | 24 testa | Vircell | TICK-BORNE EN. VIRCLIA IgM MONOTEST | 32250 | 20% | Biomedica MP d.o.o. | 146-4/25 | 25.12.2025 | 25.3.2026
Reagensi, izuzev za transfuziju, za period od 3 meseca | 404-1-110/25-115 | 187 | Aparat za automatsko određivanje AT i Aviditeta, CLIA metodom, Virclia | 59 | LEGIONELLA PNEUMOPHILA SG 1 IgG MONOTEST | RGN233198 | pakovanje | 24 testa | Vircell | LEGIONELLA PNEUMOPHILA SG 1 IgG MONOTEST | 22500 | 20% | Biomedica MP d.o.o. | 146-4/25 | 25.12.2025 | 25.3.2026
Reagensi, izuzev za transfuziju, za period od 3 meseca | 404-1-110/25-115 | 187 | Aparat za automatsko određivanje AT i Aviditeta, CLIA metodom, Virclia | 60 | LEGIONELLA PNEUMOPHILA SG 1 IgM MONOTEST | RGN233199 | pakovanje | 24 testa | Vircell | LEGIONELLA PNEUMOPHILA SG 1 IgM MONOTEST | 26500 | 20% | Biomedica MP d.o.o. | 146-4/25 | 25.12.2025 | 25.3.2026
Reagensi, izuzev za transfuziju, za period od 3 meseca | 404-1-110/25-115 | 187 | Aparat za automatsko određivanje AT i Aviditeta, CLIA metodom, Virclia | 61 | LEISHMANIA VIRCLIA IgG+IgM MONOTEST | RGN233200 | pakovanje | 24 testa | Vircell | LEISHMANIA VIRCLIA IgG+IgM MONOTEST | 37500 | 20% | Biomedica MP d.o.o. | 146-4/25 | 25.12.2025 | 25.3.2026
Reagensi, izuzev za transfuziju, za period od 3 meseca | 404-1-110/25-115 | 187 | Aparat za automatsko određivanje AT i Aviditeta, CLIA metodom, Virclia | 62 | MEASLES VIRCLIA IgG MONOTEST | RGN233201 | pakovanje | 24 testa | Vircell | MEASLES VIRCLIA IgG MONOTEST | 19000 | 20% | Biomedica MP d.o.o. | 146-4/25 | 25.12.2025 | 25.3.2026
Reagensi, izuzev za transfuziju, za period od 3 meseca | 404-1-110/25-115 | 187 | Aparat za automatsko određivanje AT i Aviditeta, CLIA metodom, Virclia | 63 | MEASLES VIRCLIA IgM MONOTEST | RGN233202 | pakovanje | 24 testa | Vircell | MEASLES VIRCLIA IgM MONOTEST | 22500 | 20% | Biomedica MP d.o.o. | 146-4/25 | 25.12.2025 | 25.3.2026
Reagensi, izuzev za transfuziju, za period od 3 meseca | 404-1-110/25-115 | 187 | Aparat za automatsko određivanje AT i Aviditeta, CLIA metodom, Virclia | 64 | CHIKUNGUNYA VIRCLIA® IgG MONOTEST | RGN233203 | pakovanje | 24 testa | Vircell | CHIKUNGUNYA VIRCLIA® IgG MONOTEST | 22500 | 20% | Biomedica MP d.o.o. | 146-4/25 | 25.12.2025 | 25.3.2026
Reagensi, izuzev za transfuziju, za period od 3 meseca | 404-1-110/25-115 | 187 | Aparat za automatsko određivanje AT i Aviditeta, CLIA metodom, Virclia | 65 | MUMPS VIRCLIA IgG MONOTEST | RGN233204 | pakovanje | 24 testa | Vircell | MUMPS VIRCLIA IgG MONOTEST | 19000 | 20% | Biomedica MP d.o.o. | 146-4/25 | 25.12.2025 | 25.3.2026
Reagensi, izuzev za transfuziju, za period od 3 meseca | 404-1-110/25-115 | 187 | Aparat za automatsko određivanje AT i Aviditeta, CLIA metodom, Virclia | 66 | MUMPS VIRCLIA IgM MONOTEST | RGN233205 | pakovanje | 24 testa | Vircell | MUMPS VIRCLIA IgM MONOTEST | 22500 | 20% | Biomedica MP d.o.o. | 146-4/25 | 25.12.2025 | 25.3.2026
Reagensi, izuzev za transfuziju, za period od 3 meseca | 404-1-110/25-115 | 187 | Aparat za automatsko određivanje AT i Aviditeta, CLIA metodom, Virclia | 67 | MYCOPLASMA PNEUMONIAE IgG MONOTEST | RGN233206 | pakovanje | 24 testa | Vircell | MYCOPLASMA PNEUMONIAE IgG MONOTEST | 19000 | 20% | Biomedica MP d.o.o. | 146-4/25 | 25.12.2025 | 25.3.2026
Reagensi, izuzev za transfuziju, za period od 3 meseca | 404-1-110/25-115 | 187 | Aparat za automatsko određivanje AT i Aviditeta, CLIA metodom, Virclia | 68 | CHIKUNGUNYA VIRCLIA® IgM MONOTEST | RGN233207 | pakovanje | 24 testa | Vircell | CHIKUNGUNYA VIRCLIA® IgM MONOTEST | 26500 | 20% | Biomedica MP d.o.o. | 146-4/25 | 25.12.2025 | 25.3.2026
Reagensi, izuzev za transfuziju, za period od 3 meseca | 404-1-110/25-115 | 187 | Aparat za automatsko određivanje AT i Aviditeta, CLIA metodom, Virclia | 69 | MYCOPLASMA PNEUMONIAE IgM MONOTEST | RGN233208 | pakovanje | 24 testa | Vircell | MYCOPLASMA PNEUMONIAE IgM MONOTEST | 22500 | 20% | Biomedica MP d.o.o. | 146-4/25 | 25.12.2025 | 25.3.2026
Reagensi, izuzev za transfuziju, za period od 3 meseca | 404-1-110/25-115 | 187 | Aparat za automatsko određivanje AT i Aviditeta, CLIA metodom, Virclia | 70 | PARAINFLUENZA 1 VIRCLIA IgG MONOTEST | RGN233209 | pakovanje | 24 testa | Vircell | PARAINFLUENZA 1 VIRCLIA IgG MONOTEST | 31500 | 20% | Biomedica MP d.o.o. | 146-4/25 | 25.12.2025 | 25.3.2026
Reagensi, izuzev za transfuziju, za period od 3 meseca | 404-1-110/25-115 | 187 | Aparat za automatsko određivanje AT i Aviditeta, CLIA metodom, Virclia | 71 | HEPATITIS E VIRCLIA® IgG MONOTEST | RGN233210 | pakovanje | 24 testa | Vircell | HEPATITIS E VIRCLIA® IgG MONOTEST | 26750 | 20% | Biomedica MP d.o.o. | 146-4/25 | 25.12.2025 | 25.3.2026
Reagensi, izuzev za transfuziju, za period od 3 meseca | 404-1-110/25-115 | 187 | Aparat za automatsko određivanje AT i Aviditeta, CLIA metodom, Virclia | 72 | HEPATITIS E VIRCLIA® IgM MONOTEST | RGN233211 | pakovanje | 24 testa | Vircell | HEPATITIS E VIRCLIA® IgM MONOTEST | 31750 | 20% | Biomedica MP d.o.o. | 146-4/25 | 25.12.2025 | 25.3.2026
Reagensi, izuzev za transfuziju, za period od 3 meseca | 404-1-110/25-115 | 187 | Aparat za automatsko određivanje AT i Aviditeta, CLIA metodom, Virclia | 73 | PARAINFLUENZA 2 VIRCLIA IgG MONOTEST | RGN233212 | pakovanje | 24 testa | Vircell | PARAINFLUENZA 2 VIRCLIA IgG MONOTEST | 31500 | 20% | Biomedica MP d.o.o. | 146-4/25 | 25.12.2025 | 25.3.2026
Reagensi, izuzev za transfuziju, za period od 3 meseca | 404-1-110/25-115 | 187 | Aparat za automatsko određivanje AT i Aviditeta, CLIA metodom, Virclia | 74 | ROSS RIVER VIRUS VIRCLIA® IgG MONOTEST | RGN233213 | pakovanje | 24 testa | Vircell | ROSS RIVER VIRUS VIRCLIA® IgG MONOTEST | 26000 | 20% | Biomedica MP d.o.o. | 146-4/25 | 25.12.2025 | 25.3.2026
Reagensi, izuzev za transfuziju, za period od 3 meseca | 404-1-110/25-115 | 187 | Aparat za automatsko određivanje AT i Aviditeta, CLIA metodom, Virclia | 75 | ROSS RIVER VIRUS VIRCLIA® IgM MONOTEST | RGN233214 | pakovanje | 24 testa | Vircell | ROSS RIVER VIRUS VIRCLIA® IgM MONOTEST | 30250 | 20% | Biomedica MP d.o.o. | 146-4/25 | 25.12.2025 | 25.3.2026
Reagensi, izuzev za transfuziju, za period od 3 meseca | 404-1-110/25-115 | 187 | Aparat za automatsko određivanje AT i Aviditeta, CLIA metodom, Virclia | 76 | PARAINFLUENZA 3 VIRCLIA IgG MONOTEST | RGN233215 | pakovanje | 24 testa | Vircell | PARAINFLUENZA 3 VIRCLIA IgG MONOTEST | 31500 | 20% | Biomedica MP d.o.o. | 146-4/25 | 25.12.2025 | 25.3.2026
Reagensi, izuzev za transfuziju, za period od 3 meseca | 404-1-110/25-115 | 187 | Aparat za automatsko određivanje AT i Aviditeta, CLIA metodom, Virclia | 77 | ASPERGILLUS GALACTOMANNAN Ag VIRCLIA® MONOTEST | RGN233216 | pakovanje | 24 testa | Vircell | ASPERGILLUS GALACTOMANNAN Ag VIRCLIA® MONOTEST | 41500 | 20% | Biomedica MP d.o.o. | 146-4/25 | 25.12.2025 | 25.3.2026
Reagensi, izuzev za transfuziju, za period od 3 meseca | 404-1-110/25-115 | 187 | Aparat za automatsko određivanje AT i Aviditeta, CLIA metodom, Virclia | 78 | PARVOVIRUS VIRCLIA IgG MONOTEST | RGN233217 | pakovanje | 24 testa | Vircell | PARVOVIRUS VIRCLIA IgG MONOTEST | 19000 | 20% | Biomedica MP d.o.o. | 146-4/25 | 25.12.2025 | 25.3.2026
Reagensi, izuzev za transfuziju, za period od 3 meseca | 404-1-110/25-115 | 187 | Aparat za automatsko određivanje AT i Aviditeta, CLIA metodom, Virclia | 79 | PARVOVIRUS VIRCLIA IgM MONOTEST | RGN233218 | pakovanje | 24 testa | Vircell | PARVOVIRUS VIRCLIA IgM MONOTEST | 23000 | 20% | Biomedica MP d.o.o. | 146-4/25 | 25.12.2025 | 25.3.2026
Reagensi, izuzev za transfuziju, za period od 3 meseca | 404-1-110/25-115 | 187 | Aparat za automatsko određivanje AT i Aviditeta, CLIA metodom, Virclia | 80 | RESPIRATORY SYNCYTIAL VIRUS IgG MONOTEST | RGN233219 | pakovanje | 24 testa | Vircell | RESPIRATORY SYNCYTIAL VIRUS IgG MONOTEST | 22500 | 20% | Biomedica MP d.o.o. | 146-4/25 | 25.12.2025 | 25.3.2026
Reagensi, izuzev za transfuziju, za period od 3 meseca | 404-1-110/25-115 | 187 | Aparat za automatsko određivanje AT i Aviditeta, CLIA metodom, Virclia | 81 | WEST NILE VIRUS VIRCLIA IgG MONOTEST | RGN233220 | pakovanje | 24 testa | Vircell | WEST NILE VIRUS VIRCLIA IgG MONOTEST | 31500 | 20% | Biomedica MP d.o.o. | 146-4/25 | 25.12.2025 | 25.3.2026
Reagensi, izuzev za transfuziju, za period od 3 meseca | 404-1-110/25-115 | 187 | Aparat za automatsko određivanje AT i Aviditeta, CLIA metodom, Virclia | 82 | WEST NILE VIRUS VIRCLIA IgM MONOTEST | RGN233221 | pakovanje | 24 testa | Vircell | WEST NILE VIRUS VIRCLIA IgM MONOTEST | 37500 | 20% | Biomedica MP d.o.o. | 146-4/25 | 25.12.2025 | 25.3.2026
Reagensi, izuzev za transfuziju, za period od 3 meseca | 404-1-110/25-115 | 187 | Aparat za automatsko određivanje AT i Aviditeta, CLIA metodom, Virclia | 83 | RICKETTSIA CONORII VIRCLIA IgG MONOTEST | RGN233222 | pakovanje | 24 testa | Vircell | RICKETTSIA CONORII VIRCLIA IgG MONOTEST | 26750 | 20% | Biomedica MP d.o.o. | 146-4/25 | 25.12.2025 | 25.3.2026
Reagensi, izuzev za transfuziju, za period od 3 meseca | 404-1-110/25-115 | 187 | Aparat za automatsko određivanje AT i Aviditeta, CLIA metodom, Virclia | 84 | RICKETTSIA CONORII VIRCLIA IgM MONOTEST MONOTEST | RGN233223 | pakovanje | 24 testa | Vircell | RICKETTSIA CONORII VIRCLIA IgM MONOTEST | 31750 | 20% | Biomedica MP d.o.o. | 146-4/25 | 25.12.2025 | 25.3.2026
Reagensi, izuzev za transfuziju, za period od 3 meseca | 404-1-110/25-115 | 187 | Aparat za automatsko određivanje AT i Aviditeta, CLIA metodom, Virclia | 85 | RUBELLA VIRCLIA IgG MONOTEST | RGN233224 | pakovanje | 24 testa | Vircell | RUBELLA VIRCLIA IgG MONOTEST | 13250 | 20% | Biomedica MP d.o.o. | 146-4/25 | 25.12.2025 | 25.3.2026
Reagensi, izuzev za transfuziju, za period od 3 meseca | 404-1-110/25-115 | 187 | Aparat za automatsko određivanje AT i Aviditeta, CLIA metodom, Virclia | 86 | RUBELLA VIRCLIA IgM MONOTEST | RGN233225 | pakovanje | 24 testa | Vircell | RUBELLA VIRCLIA IgM MONOTEST | 15750 | 20% | Biomedica MP d.o.o. | 146-4/25 | 25.12.2025 | 25.3.2026
Reagensi, izuzev za transfuziju, za period od 3 meseca | 404-1-110/25-115 | 187 | Aparat za automatsko određivanje AT i Aviditeta, CLIA metodom, Virclia | 87 | SYPHILIS VIRCLIA IgG MONOTEST | RGN233226 | pakovanje | 24 testa | Vircell | SYPHILIS VIRCLIA IgG MONOTEST | 19000 | 20% | Biomedica MP d.o.o. | 146-4/25 | 25.12.2025 | 25.3.2026
Reagensi, izuzev za transfuziju, za period od 3 meseca | 404-1-110/25-115 | 187 | Aparat za automatsko određivanje AT i Aviditeta, CLIA metodom, Virclia | 88 | SYPHILIS VIRCLIA IgG+IgM MONOTEST | RGN233227 | pakovanje | 24 testa | Vircell | SYPHILIS VIRCLIA IgG+IgM MONOTEST | 22500 | 20% | Biomedica MP d.o.o. | 146-4/25 | 25.12.2025 | 25.3.2026
Reagensi, izuzev za transfuziju, za period od 3 meseca | 404-1-110/25-115 | 187 | Aparat za automatsko određivanje AT i Aviditeta, CLIA metodom, Virclia | 89 | TOXOPLASMA VIRCLIA IgG MONOTEST | RGN233228 | pakovanje | 24 testa | Vircell | TOXOPLASMA VIRCLIA IgG MONOTEST | 13250 | 20% | Biomedica MP d.o.o. | 146-4/25 | 25.12.2025 | 25.3.2026
Reagensi, izuzev za transfuziju, za period od 3 meseca | 404-1-110/25-115 | 187 | Aparat za automatsko određivanje AT i Aviditeta, CLIA metodom, Virclia | 90 | TOXOPLASMA VIRCLIA IgM MONOTEST | RGN233229 | pakovanje | 24 testa | Vircell | TOXOPLASMA VIRCLIA IgM MONOTEST | 15750 | 20% | Biomedica MP d.o.o. | 146-4/25 | 25.12.2025 | 25.3.2026
Reagensi, izuzev za transfuziju, za period od 3 meseca | 404-1-110/25-115 | 187 | Aparat za automatsko određivanje AT i Aviditeta, CLIA metodom, Virclia | 91 | VARICELLA-ZOSTER VIRCLIA IgG MONOTEST | RGN233230 | pakovanje | 24 testa | Vircell | VARICELLA-ZOSTER VIRCLIA IgG MONOTEST | 19250 | 20% | Biomedica MP d.o.o. | 146-4/25 | 25.12.2025 | 25.3.2026
Reagensi, izuzev za transfuziju, za period od 3 meseca | 404-1-110/25-115 | 187 | Aparat za automatsko određivanje AT i Aviditeta, CLIA metodom, Virclia | 92 | VARICELLA-ZOSTER VIRCLIA IgM MONOTEST | RGN233231 | pakovanje | 24 testa | Vircell | VARICELLA-ZOSTER VIRCLIA IgM MONOTEST | 22500 | 20% | Biomedica MP d.o.o. | 146-4/25 | 25.12.2025 | 25.3.2026
Reagensi, izuzev za transfuziju, za period od 3 meseca | 404-1-110/25-115 | 187 | Aparat za automatsko određivanje AT i Aviditeta, CLIA metodom, Virclia | 93 | Bordetella Virclia IgG Monotest MONOTEST | RGN233232 | pakovanje | 24 testa | Vircell | Bordetella Virclia IgG Monotest MONOTEST | 31500 | 20% | Biomedica MP d.o.o. | 146-4/25 | 25.12.2025 | 25.3.2026
Reagensi, izuzev za transfuziju, za period od 3 meseca | 404-1-110/25-115 | 187 | Aparat za automatsko određivanje AT i Aviditeta, CLIA metodom, Virclia | 94 | INVASIVE CANDIDIASIS (CAGTA) VIRCLIA IgG MONOTEST | RGN233233 | pakovanje | 24 testa | Vircell | INVASIVE CANDIDIASIS (CAGTA) VIRCLIA IgG MONOTEST | 31500 | 20% | Biomedica MP d.o.o. | 146-4/25 | 25.12.2025 | 25.3.2026
Reagensi, izuzev za transfuziju, za period od 3 meseca | 404-1-110/25-115 | 187 | Aparat za automatsko određivanje AT i Aviditeta, CLIA metodom, Virclia | 95 | COVID-19 VIRCLIA® IgG MONOTEST | RGN233234 | pakovanje | 24 testa | Vircell | COVID-19 VIRCLIA® IgG MONOTEST | 20250 | 20% | Biomedica MP d.o.o. | 146-4/25 | 25.12.2025 | 25.3.2026
Reagensi, izuzev za transfuziju, za period od 3 meseca | 404-1-110/25-115 | 187 | Aparat za automatsko određivanje AT i Aviditeta, CLIA metodom, Virclia | 96 | COVID-19 VIRCLIA IgM+IgA MONOTEST | RGN233235 | pakovanje | 24 testa | Vircell | COVID-19 VIRCLIA IgM+IgA MONOTEST | 21250 | 20% | Biomedica MP d.o.o. | 146-4/25 | 25.12.2025 | 25.3.2026
Reagensi, izuzev za transfuziju, za period od 3 meseca | 404-1-110/25-115 | 187 | Aparat za automatsko određivanje AT i Aviditeta, CLIA metodom, Virclia | 97 | CHAGAS TESA VIRCLIA® IgG+IgM MONOTEST | RGN233236 | pakovanje | 24 testa | Vircell | CHAGAS TESA VIRCLIA® IgG+IgM MONOTEST | 37500 | 20% | Biomedica MP d.o.o. | 146-4/25 | 25.12.2025 | 25.3.2026
Reagensi, izuzev za transfuziju, za period od 3 meseca | 404-1-110/25-115 | 187 | Aparat za automatsko određivanje AT i Aviditeta, CLIA metodom, Virclia | 98 | COVID-19 SPIKE VIRCLIA® IgG MONOTEST | RGN233237 | pakovanje | 24 testa | Vircell | COVID-19 SPIKE VIRCLIA® IgG MONOTEST | 17250 | 20% | Biomedica MP d.o.o. | 146-4/25 | 25.12.2025 | 25.3.2026
Reagensi, izuzev za transfuziju, za period od 3 meseca | 404-1-110/25-115 | 188 | Laboratorijski testovi i reagensi za aparat multipleks RT PCR - BD MAX | 1 | BD MAX Cdiff, 24 testa | RGN214273 | pakovanje | 24 testa | Becton Dickinson, USA | BD Max Cdiff assay | 96500 | 20% | Magna Pharmacia d.o.o. & Teamedical d.o.o. | 146-34/25 | 25.12.2025 | 25.3.2026
Reagensi, izuzev za transfuziju, za period od 3 meseca | 404-1-110/25-115 | 188 | Laboratorijski testovi i reagensi za aparat multipleks RT PCR - BD MAX | 2 | BD MAX GBS, 24 testa | RGN214274 | pakovanje | 24 testa | Becton Dickinson, USA | BD MAX GBS | 128700 | 20% | Magna Pharmacia d.o.o. & Teamedical d.o.o. | 146-34/25 | 25.12.2025 | 25.3.2026
Reagensi, izuzev za transfuziju, za period od 3 meseca | 404-1-110/25-115 | 188 | Laboratorijski testovi i reagensi za aparat multipleks RT PCR - BD MAX | 3 | BD MAX CT/GC/TV2, 24 testa | RGN214275 | pakovanje | 24 testa | Becton Dickinson, USA | BD MAX CT/GC/TV2 | 96500 | 20% | Magna Pharmacia d.o.o. & Teamedical d.o.o. | 146-34/25 | 25.12.2025 | 25.3.2026
Reagensi, izuzev za transfuziju, za period od 3 meseca | 404-1-110/25-115 | 188 | Laboratorijski testovi i reagensi za aparat multipleks RT PCR - BD MAX | 4 | BD MAX Vaginal Panel, 24 testa | RGN214276 | pakovanje | 24 testa | Becton Dickinson, USA | BD MAX Vaginal Panel | 214500 | 20% | Magna Pharmacia d.o.o. & Teamedical d.o.o. | 146-34/25 | 25.12.2025 | 25.3.2026
Reagensi, izuzev za transfuziju, za period od 3 meseca | 404-1-110/25-115 | 188 | Laboratorijski testovi i reagensi za aparat multipleks RT PCR - BD MAX | 5 | BD Molecular Urine Transport Kit | RGN220831 | pakovanje | 96 tubes, 100 pipettes | Becton Dickinson, USA | BD Molecular Urine Transport Kit | 74500 | 20% | Magna Pharmacia d.o.o. & Teamedical d.o.o. | 146-34/25 | 25.12.2025 | 25.3.2026
Reagensi, izuzev za transfuziju, za period od 3 meseca | 404-1-110/25-115 | 188 | Laboratorijski testovi i reagensi za aparat multipleks RT PCR - BD MAX | 6 | BD Molecular Swab Collection Kit | RGN220832 | pakovanje | 100 tubes, 100 pipettes | Becton Dickinson, USA | BD Molecular Swab Collection Kit | 74500 | 20% | Magna Pharmacia d.o.o. & Teamedical d.o.o. | 146-34/25 | 25.12.2025 | 25.3.2026
Reagensi, izuzev za transfuziju, za period od 3 meseca | 404-1-110/25-115 | 188 | Laboratorijski testovi i reagensi za aparat multipleks RT PCR - BD MAX | 7 | BD Molecular LBC Sample Buffer Tubes | RGN220833 | pakovanje | 48 tubes | Becton Dickinson, USA | BD Molecular LBC Sample Buffer Tubes | 50000 | 20% | Magna Pharmacia d.o.o. & Teamedical d.o.o. | 146-34/25 | 25.12.2025 | 25.3.2026
Reagensi, izuzev za transfuziju, za period od 3 meseca | 404-1-110/25-115 | 188 | Laboratorijski testovi i reagensi za aparat multipleks RT PCR - BD MAX | 8 | BD Molecular Swab Sample Buffer Tubes | RGN220834 | pakovanje | 48 tubes | Becton Dickinson, USA | BD Molecular Swab Sample Buffer Tubes | 50000 | 20% | Magna Pharmacia d.o.o. & Teamedical d.o.o. | 146-34/25 | 25.12.2025 | 25.3.2026
Reagensi, izuzev za transfuziju, za period od 3 meseca | 404-1-110/25-115 | 188 | Laboratorijski testovi i reagensi za aparat multipleks RT PCR - BD MAX | 9 | PCR Cartridge, 24 pcs | RGN214279 | pakovanje | 24 kom | Becton Dickinson, USA | BD PCR Cartridges | 39000 | 20% | Magna Pharmacia d.o.o. & Teamedical d.o.o. | 146-34/25 | 25.12.2025 | 25.3.2026
Reagensi, izuzev za transfuziju, za period od 3 meseca | 404-1-110/25-115 | 188 | Laboratorijski testovi i reagensi za aparat multipleks RT PCR - BD MAX | 10 | BD MAX Qualification Kit | RGN214280 | Kit | Kit | Becton Dickinson, USA | BD MAX Qualification Kit | 89400 | 20% | Magna Pharmacia d.o.o. & Teamedical d.o.o. | 146-34/25 | 25.12.2025 | 25.3.2026
Reagensi, izuzev za transfuziju, za period od 3 meseca | 404-1-110/25-115 | 188 | Laboratorijski testovi i reagensi za aparat multipleks RT PCR - BD MAX | 11 | BD MAX Enteric Bacterial Panel, 24 testa | RGN233238 | pakovanje | 24 testa | Becton Dickinson, USA | BD Max Enteric Bacterial Panel | 125300 | 20% | Magna Pharmacia d.o.o. & Teamedical d.o.o. | 146-34/25 | 25.12.2025 | 25.3.2026
Reagensi, izuzev za transfuziju, za period od 3 meseca | 404-1-110/25-115 | 188 | Laboratorijski testovi i reagensi za aparat multipleks RT PCR - BD MAX | 12 | BD MAX Extended Enteric Bacterial Panel, 24 testa | RGN233239 | pakovanje | 24 testa | Becton Dickinson, USA | BD Max Extended Enteric Bacterial Panel | 66500 | 20% | Magna Pharmacia d.o.o. & Teamedical d.o.o. | 146-34/25 | 25.12.2025 | 25.3.2026
Reagensi, izuzev za transfuziju, za period od 3 meseca | 404-1-110/25-115 | 188 | Laboratorijski testovi i reagensi za aparat multipleks RT PCR - BD MAX | 13 | BD MAX Enteric Parasite Panel, 24 testa | RGN233240 | pakovanje | 24 testa | Becton Dickinson, USA | BD Max Enteric Parasite Panel | 125300 | 20% | Magna Pharmacia d.o.o. & Teamedical d.o.o. | 146-34/25 | 25.12.2025 | 25.3.2026
Reagensi, izuzev za transfuziju, za period od 3 meseca | 404-1-110/25-115 | 188 | Laboratorijski testovi i reagensi za aparat multipleks RT PCR - BD MAX | 14 | BD MAX Enteric Viral Panel, 24 testa | RGN233241 | pakovanje | 24testa | Becton Dickinson, USA | BD MAX Enteric Viral Panel | 157500 | 20% | Magna Pharmacia d.o.o. & Teamedical d.o.o. | 146-34/25 | 25.12.2025 | 25.3.2026
Reagensi, izuzev za transfuziju, za period od 3 meseca | 404-1-110/25-115 | 188 | Laboratorijski testovi i reagensi za aparat multipleks RT PCR - BD MAX | 15 | BD MAX MDR-TB, 24 testa | RGN233242 | pakovanje | 24 testa | Becton Dickinson, USA | BD MAX MDR-TB | 167000 | 20% | Magna Pharmacia d.o.o. & Teamedical d.o.o. | 146-34/25 | 25.12.2025 | 25.3.2026
Reagensi, izuzev za transfuziju, za period od 3 meseca | 404-1-110/25-115 | 188 | Laboratorijski testovi i reagensi za aparat multipleks RT PCR - BD MAX | 16 | BD MAX STR, 48 tubes | RGN233243 | pakovanje | 48 tubes | Becton Dickinson, USA | BD MAX STR | 52900 | 20% | Magna Pharmacia d.o.o. & Teamedical d.o.o. | 146-34/25 | 25.12.2025 | 25.3.2026
Reagensi, izuzev za transfuziju, za period od 3 meseca | 404-1-110/25-115 | 188 | Laboratorijski testovi i reagensi za aparat multipleks RT PCR - BD MAX | 17 | BD Piercable Caps | RGN233244 | pakovanje | 200 pcs | Becton Dickinson, USA | BD Piercable Caps | 47700 | 20% | Magna Pharmacia d.o.o. & Teamedical d.o.o. | 146-34/25 | 25.12.2025 | 25.3.2026
Reagensi, izuzev za transfuziju, za period od 3 meseca | 404-1-110/25-115 | 189 | Reagensi za aparat Maldi-Tof | 1 | Bruker Matrix HCCA | RGN214281 | pakovanje | 1/2000 | Bruker Daltonik GmbH | IVD Matrix HCCA-portioned | 43200 | 20% | Elta 90 MS d.o.o. | 146-8/25 | 25.12.2025 | 25.3.2026
Reagensi, izuzev za transfuziju, za period od 3 meseca | 404-1-110/25-115 | 189 | Reagensi za aparat Maldi-Tof | 2 | Bruker Bacterial test standard | RGN214282 | pakovanje | 1/5 tubica | Bruker Daltonik GmbH | IVD Bacterial Test Standard | 73200 | 20% | Elta 90 MS d.o.o. | 146-8/25 | 25.12.2025 | 25.3.2026
Reagensi, izuzev za transfuziju, za period od 3 meseca | 404-1-110/25-115 | 189 | Reagensi za aparat Maldi-Tof | 3 | MALDI Sepsityper kit | RGN214283 | pakovanje | 50/1 | Bruker Daltonik GmbH | MBT Sepsityper IVD Kit | 63600 | 20% | Elta 90 MS d.o.o. | 146-8/25 | 25.12.2025 | 25.3.2026
Reagensi, izuzev za transfuziju, za period od 3 meseca | 404-1-110/25-115 | 190 | Reagensi i potrošni materijal za biohemijski aparat SD1 | 1 | 4 Cardiac Kit | RGN230393 | pakovanje | 10 kom | Chengdu Polytech Biological Technology Co., Ltd. | 4 Cardiac Kit | 12500 | 20% | East Diagnostics d.o.o. | 146-6/25 | 25.12.2025 | 25.3.2026
Reagensi, izuzev za transfuziju, za period od 3 meseca | 404-1-110/25-115 | 190 | Reagensi i potrošni materijal za biohemijski aparat SD1 | 2 | 7 Electrolyte Kit | RGN230394 | pakovanje | 10 kom | Chengdu Polytech Biological Technology Co., Ltd. | 7 Electrolyte Kit | 12500 | 20% | East Diagnostics d.o.o. | 146-6/25 | 25.12.2025 | 25.3.2026
Reagensi, izuzev za transfuziju, za period od 3 meseca | 404-1-110/25-115 | 190 | Reagensi i potrošni materijal za biohemijski aparat SD1 | 3 | 8 Renal Function Kit | RGN230395 | pakovanje | 10 kom | Chengdu Polytech Biological Technology Co., Ltd. | 8 Renal Function Kit | 12500 | 20% | East Diagnostics d.o.o. | 146-6/25 | 25.12.2025 | 25.3.2026
Reagensi, izuzev za transfuziju, za period od 3 meseca | 404-1-110/25-115 | 190 | Reagensi i potrošni materijal za biohemijski aparat SD1 | 4 | 10 Relyte kit | RGN230396 | pakovanje | 10 kom | Chengdu Polytech Biological Technology Co., Ltd. | 10 Relyte kit | 12500 | 20% | East Diagnostics d.o.o. | 146-6/25 | 25.12.2025 | 25.3.2026
Reagensi, izuzev za transfuziju, za period od 3 meseca | 404-1-110/25-115 | 190 | Reagensi i potrošni materijal za biohemijski aparat SD1 | 5 | 18 General Chemistry II | RGN230397 | pakovanje | 10 kom | Chengdu Polytech Biological Technology Co., Ltd. | 18 General Chemistry II | 12500 | 20% | East Diagnostics d.o.o. | 146-6/25 | 25.12.2025 | 25.3.2026
Reagensi, izuzev za transfuziju, za period od 3 meseca | 404-1-110/25-115 | 190 | Reagensi i potrošni materijal za biohemijski aparat SD1 | 6 | 5 CRP kit | RGN230398 | pakovanje | 10 kom | Chengdu Polytech Biological Technology Co., Ltd. | 5 CRP kit | 12500 | 20% | East Diagnostics d.o.o. | 146-6/25 | 25.12.2025 | 25.3.2026
Reagensi, izuzev za transfuziju, za period od 3 meseca | 404-1-110/25-115 | 190 | Reagensi i potrošni materijal za biohemijski aparat SD1 | 7 | 6 Lipid Kit | RGN230399 | pakovanje | 10 kom | Chengdu Polytech Biological Technology Co., Ltd. | 6 Lipid Kit | 12500 | 20% | East Diagnostics d.o.o. | 146-6/25 | 25.12.2025 | 25.3.2026
Reagensi, izuzev za transfuziju, za period od 3 meseca | 404-1-110/25-115 | 190 | Reagensi i potrošni materijal za biohemijski aparat SD1 | 8 | 10 Liver Function Kit | RGN230400 | pakovanje | 10 kom | Chengdu Polytech Biological Technology Co., Ltd. | 10 Liver Function Kit | 12500 | 20% | East Diagnostics d.o.o. | 146-6/25 | 25.12.2025 | 25.3.2026
Reagensi, izuzev za transfuziju, za period od 3 meseca | 404-1-110/25-115 | 190 | Reagensi i potrošni materijal za biohemijski aparat SD1 | 9 | 11 Chemistry CRP Kit | RGN230401 | pakovanje | 10 kom | Chengdu Polytech Biological Technology Co., Ltd. | 11 Chemistry CRP Kit | 12500 | 20% | East Diagnostics d.o.o. | 146-6/25 | 25.12.2025 | 25.3.2026
Reagensi, izuzev za transfuziju, za period od 3 meseca | 404-1-110/25-115 | 190 | Reagensi i potrošni materijal za biohemijski aparat SD1 | 10 | 13 Health Check kit | RGN230402 | pakovanje | 10 kom | Chengdu Polytech Biological Technology Co., Ltd. | 13 Health Check kit | 12500 | 20% | East Diagnostics d.o.o. | 146-6/25 | 25.12.2025 | 25.3.2026
Reagensi, izuzev za transfuziju, za period od 3 meseca | 404-1-110/25-115 | 190 | Reagensi i potrošni materijal za biohemijski aparat SD1 | 11 | 14 General Chemistry Kit | RGN230403 | pakovanje | 10 kom | Chengdu Polytech Biological Technology Co., Ltd. | 14 General Chemistry Kit | 12500 | 20% | East Diagnostics d.o.o. | 146-6/25 | 25.12.2025 | 25.3.2026
Reagensi, izuzev za transfuziju, za period od 3 meseca | 404-1-110/25-115 | 190 | Reagensi i potrošni materijal za biohemijski aparat SD1 | 12 | 17 Conventional Chemistry Kit | RGN230404 | pakovanje | 10 kom | Chengdu Polytech Biological Technology Co., Ltd. | 17 Conventional Chemistry Kit | 12500 | 20% | East Diagnostics d.o.o. | 146-6/25 | 25.12.2025 | 25.3.2026
Reagensi, izuzev za transfuziju, za period od 3 meseca | 404-1-110/25-115 | 190 | Reagensi i potrošni materijal za biohemijski aparat SD1 | 13 | 19 General Chemistry III | RGN230405 | pakovanje | 10 kom | Chengdu Polytech Biological Technology Co., Ltd. | 19 General Chemistry III | 12500 | 20% | East Diagnostics d.o.o. | 146-6/25 | 25.12.2025 | 25.3.2026
Reagensi, izuzev za transfuziju, za period od 3 meseca | 404-1-110/25-115 | 191 | Reagensi za biohemijski analizator RX Daytona plus I Monaco | 1 | ALP | RGN230406 | pakovanje | 4x20ml 4x7ml | Randox Laboratories | ALP | 8750 | 20% | East Diagnostics d.o.o. | 146-6/25 | 25.12.2025 | 25.3.2026
Reagensi, izuzev za transfuziju, za period od 3 meseca | 404-1-110/25-115 | 191 | Reagensi za biohemijski analizator RX Daytona plus I Monaco | 2 | ALT | RGN230407 | pakovanje | 4x20ml 4x7ml | Randox Laboratories | ALT | 8250 | 20% | East Diagnostics d.o.o. | 146-6/25 | 25.12.2025 | 25.3.2026
Reagensi, izuzev za transfuziju, za period od 3 meseca | 404-1-110/25-115 | 191 | Reagensi za biohemijski analizator RX Daytona plus I Monaco | 3 | AST | RGN230408 | pakovanje | 4x20ml 4x7ml | Randox Laboratories | AST | 8250 | 20% | East Diagnostics d.o.o. | 146-6/25 | 25.12.2025 | 25.3.2026
Reagensi, izuzev za transfuziju, za period od 3 meseca | 404-1-110/25-115 | 191 | Reagensi za biohemijski analizator RX Daytona plus I Monaco | 4 | Bilirubin Direct | RGN230409 | pakovanje | 4x20ml 4x8ml | Randox Laboratories | Bilirubin Direct | 9990 | 20% | East Diagnostics d.o.o. | 146-6/25 | 25.12.2025 | 25.3.2026
Reagensi, izuzev za transfuziju, za period od 3 meseca | 404-1-110/25-115 | 191 | Reagensi za biohemijski analizator RX Daytona plus I Monaco | 5 | Bilirubin Total | RGN230410 | pakovanje | 4x20ml 4x8ml | Randox Laboratories | Bilirubin Total | 9990 | 20% | East Diagnostics d.o.o. | 146-6/25 | 25.12.2025 | 25.3.2026
Reagensi, izuzev za transfuziju, za period od 3 meseca | 404-1-110/25-115 | 191 | Reagensi za biohemijski analizator RX Daytona plus I Monaco | 6 | Cholesterol | RGN230411 | pakovanje | 4x20ml | Randox Laboratories | Cholesterol | 6300 | 20% | East Diagnostics d.o.o. | 146-6/25 | 25.12.2025 | 25.3.2026
Reagensi, izuzev za transfuziju, za period od 3 meseca | 404-1-110/25-115 | 191 | Reagensi za biohemijski analizator RX Daytona plus I Monaco | 7 | CRP Full range | RGN230412 | pakovanje | 4x10ml 4x10ml | Randox Laboratories | CRP Full range | 42175 | 20% | East Diagnostics d.o.o. | 146-6/25 | 25.12.2025 | 25.3.2026
Reagensi, izuzev za transfuziju, za period od 3 meseca | 404-1-110/25-115 | 191 | Reagensi za biohemijski analizator RX Daytona plus I Monaco | 8 | CRP Full range Calibrator | RGN230413 | pakovanje | 6 x 2ml | Randox Laboratories | CRP Full range Calibrator | 38000 | 20% | East Diagnostics d.o.o. | 146-6/25 | 25.12.2025 | 25.3.2026
Reagensi, izuzev za transfuziju, za period od 3 meseca | 404-1-110/25-115 | 191 | Reagensi za biohemijski analizator RX Daytona plus I Monaco | 9 | Liquid CRP control Level 2 | RGN230414 | pakovanje | 10x1ml | Randox Laboratories | Liquid CRP control Level 2 | 39000 | 20% | East Diagnostics d.o.o. | 146-6/25 | 25.12.2025 | 25.3.2026
Reagensi, izuzev za transfuziju, za period od 3 meseca | 404-1-110/25-115 | 191 | Reagensi za biohemijski analizator RX Daytona plus I Monaco | 10 | Liquid CRP control Level 3 | RGN230415 | pakovanje | 10x1ml | Randox Laboratories | Liquid CRP control Level 3 | 39000 | 20% | East Diagnostics d.o.o. | 146-6/25 | 25.12.2025 | 25.3.2026
Reagensi, izuzev za transfuziju, za period od 3 meseca | 404-1-110/25-115 | 191 | Reagensi za biohemijski analizator RX Daytona plus I Monaco | 11 | Creatinine Enzymatic | RGN230416 | pakovanje | 4x20ml 4x9.5ml | Randox Laboratories | Creatinine Enzymatic | 27850 | 20% | East Diagnostics d.o.o. | 146-6/25 | 25.12.2025 | 25.3.2026
Reagensi, izuzev za transfuziju, za period od 3 meseca | 404-1-110/25-115 | 191 | Reagensi za biohemijski analizator RX Daytona plus I Monaco | 12 | Glucose GOD PAP | RGN230417 | pakovanje | 4x20ml | Randox Laboratories | Glucose GOD PAP | 4250 | 20% | East Diagnostics d.o.o. | 146-6/25 | 25.12.2025 | 25.3.2026
Reagensi, izuzev za transfuziju, za period od 3 meseca | 404-1-110/25-115 | 191 | Reagensi za biohemijski analizator RX Daytona plus I Monaco | 13 | GGT | RGN230418 | pakovanje | 4x20ml 4x7ml | Randox Laboratories | GGT | 9500 | 20% | East Diagnostics d.o.o. | 146-6/25 | 25.12.2025 | 25.3.2026
Reagensi, izuzev za transfuziju, za period od 3 meseca | 404-1-110/25-115 | 191 | Reagensi za biohemijski analizator RX Daytona plus I Monaco | 14 | Iron | RGN230419 | pakovanje | 4x20ml 4x7ml | Randox Laboratories | Iron | 11550 | 20% | East Diagnostics d.o.o. | 146-6/25 | 25.12.2025 | 25.3.2026
Reagensi, izuzev za transfuziju, za period od 3 meseca | 404-1-110/25-115 | 191 | Reagensi za biohemijski analizator RX Daytona plus I Monaco | 15 | Triglycerides | RGN230420 | pakovanje | 4x20ml | Randox Laboratories | Triglycerides | 12950 | 20% | East Diagnostics d.o.o. | 146-6/25 | 25.12.2025 | 25.3.2026
Reagensi, izuzev za transfuziju, za period od 3 meseca | 404-1-110/25-115 | 191 | Reagensi za biohemijski analizator RX Daytona plus I Monaco | 16 | Uric Acid | RGN230421 | pakovanje | 4x20ml 4x7ml | Randox Laboratories | Uric Acid | 10500 | 20% | East Diagnostics d.o.o. | 146-6/25 | 25.12.2025 | 25.3.2026
Reagensi, izuzev za transfuziju, za period od 3 meseca | 404-1-110/25-115 | 191 | Reagensi za biohemijski analizator RX Daytona plus I Monaco | 17 | Urea | RGN230422 | pakovanje | 4x20ml 4x7ml | Randox Laboratories | Urea | 6750 | 20% | East Diagnostics d.o.o. | 146-6/25 | 25.12.2025 | 25.3.2026
Reagensi, izuzev za transfuziju, za period od 3 meseca | 404-1-110/25-115 | 191 | Reagensi za biohemijski analizator RX Daytona plus I Monaco | 18 | Clinical chemistry calibration serum level 3 | RGN230423 | pakovanje | 20x5 ml | Randox Laboratories | Clinical chemistry calibration serum level 3 | 38000 | 20% | East Diagnostics d.o.o. | 146-6/25 | 25.12.2025 | 25.3.2026
Reagensi, izuzev za transfuziju, za period od 3 meseca | 404-1-110/25-115 | 191 | Reagensi za biohemijski analizator RX Daytona plus I Monaco | 19 | Assayed Clinical chemistry control level 2 and 3 | RGN230424 | pakovanje | 2x5x5ml | Randox Laboratories | Assayed Clinical chemistry control level 2 and 3 | 16325 | 20% | East Diagnostics d.o.o. | 146-6/25 | 25.12.2025 | 25.3.2026
Reagensi, izuzev za transfuziju, za period od 3 meseca | 404-1-110/25-115 | 191 | Reagensi za biohemijski analizator RX Daytona plus I Monaco | 20 | Alkaline detergent | RGN230425 | pakovanje | 1x2L | Randox Laboratories | Alkaline detergent | 14500 | 20% | East Diagnostics d.o.o. | 146-6/25 | 25.12.2025 | 25.3.2026
Reagensi, izuzev za transfuziju, za period od 3 meseca | 404-1-110/25-115 | 191 | Reagensi za biohemijski analizator RX Daytona plus I Monaco | 21 | Antibacterial detergent | RGN230426 | pakovanje | 1x500 ml | Randox Laboratories | Antibacterial detergent | 14500 | 20% | East Diagnostics d.o.o. | 146-6/25 | 25.12.2025 | 25.3.2026
Reagensi, izuzev za transfuziju, za period od 3 meseca | 404-1-110/25-115 | 191 | Reagensi za biohemijski analizator RX Daytona plus I Monaco | 22 | Normal saline | RGN230427 | pakovanje | 8x68ml | Randox Laboratories | Normal saline | 6775 | 20% | East Diagnostics d.o.o. | 146-6/25 | 25.12.2025 | 25.3.2026
Reagensi, izuzev za transfuziju, za period od 3 meseca | 404-1-110/25-115 | 191 | Reagensi za biohemijski analizator RX Daytona plus I Monaco | 23 | RX Wash solution No 1 | RGN230428 | pakovanje | 6x25ml | Randox Laboratories | RX Wash solution No 1 | 27300 | 20% | East Diagnostics d.o.o. | 146-6/25 | 25.12.2025 | 25.3.2026
Reagensi, izuzev za transfuziju, za period od 3 meseca | 404-1-110/25-115 | 191 | Reagensi za biohemijski analizator RX Daytona plus I Monaco | 24 | RX Wash solution No 2 | RGN230429 | pakovanje | 6x25ml | Randox Laboratories | RX Wash solution No 2 | 21400 | 20% | East Diagnostics d.o.o. | 146-6/25 | 25.12.2025 | 25.3.2026
Reagensi, izuzev za transfuziju, za period od 3 meseca | 404-1-110/25-115 | 191 | Reagensi za biohemijski analizator RX Daytona plus I Monaco | 25 | C1 solution | RGN230430 | pakovanje | 1x2.5 L | Randox Laboratories | C1 solution | 11300 | 20% | East Diagnostics d.o.o. | 146-6/25 | 25.12.2025 | 25.3.2026
Reagensi, izuzev za transfuziju, za period od 3 meseca | 404-1-110/25-115 | 191 | Reagensi za biohemijski analizator RX Daytona plus I Monaco | 26 | Acid Wash Solution | RGN230431 | pakovanje | 8x68ml | Randox Laboratories | Acid Wash Solution | 7100 | 20% | East Diagnostics d.o.o. | 146-6/25 | 25.12.2025 | 25.3.2026
Reagensi, izuzev za transfuziju, za period od 3 meseca | 404-1-110/25-115 | 192 | Reagensi za biohemijski analizator RX Imola | 1 | ALT | RGN230432 | pakovanje | 6 x 51 ml 6 x 14 ml | Randox Laboratories | ALT | 11975 | 20% | East Diagnostics d.o.o. | 146-6/25 | 25.12.2025 | 25.3.2026
Reagensi, izuzev za transfuziju, za period od 3 meseca | 404-1-110/25-115 | 192 | Reagensi za biohemijski analizator RX Imola | 2 | Albumin | RGN230433 | pakovanje | 9x51ml | Randox Laboratories | Albumin | 4375 | 20% | East Diagnostics d.o.o. | 146-6/25 | 25.12.2025 | 25.3.2026
Reagensi, izuzev za transfuziju, za period od 3 meseca | 404-1-110/25-115 | 192 | Reagensi za biohemijski analizator RX Imola | 3 | ALP AMP | RGN230434 | pakovanje | 6 x 51 ml 6 x 14 ml | Randox Laboratories | ALP AMP | 12600 | 20% | East Diagnostics d.o.o. | 146-6/25 | 25.12.2025 | 25.3.2026
Reagensi, izuzev za transfuziju, za period od 3 meseca | 404-1-110/25-115 | 192 | Reagensi za biohemijski analizator RX Imola | 4 | ALP DEA | RGN230435 | pakovanje | 6 x 51 ml 6 x 14 ml | Randox Laboratories | ALP DEA | 18150 | 20% | East Diagnostics d.o.o. | 146-6/25 | 25.12.2025 | 25.3.2026
Reagensi, izuzev za transfuziju, za period od 3 meseca | 404-1-110/25-115 | 192 | Reagensi za biohemijski analizator RX Imola | 5 | Amylase | RGN230436 | pakovanje | 4 x16 ml 4 x 5 ml | Randox Laboratories | Amylase | 33725 | 20% | East Diagnostics d.o.o. | 146-6/25 | 25.12.2025 | 25.3.2026
Reagensi, izuzev za transfuziju, za period od 3 meseca | 404-1-110/25-115 | 192 | Reagensi za biohemijski analizator RX Imola | 6 | Amylase Pancreatic | RGN230437 | pakovanje | 4 x16 ml 4 x 5 ml | Randox Laboratories | Amylase Pancreatic | 36075 | 20% | East Diagnostics d.o.o. | 146-6/25 | 25.12.2025 | 25.3.2026
Reagensi, izuzev za transfuziju, za period od 3 meseca | 404-1-110/25-115 | 192 | Reagensi za biohemijski analizator RX Imola | 7 | Amylase Pancreatic | RGN230438 | pakovanje | 6 x 20 ml 3 x 10 ml | Randox Laboratories | Amylase Pancreatic | 50300 | 20% | East Diagnostics d.o.o. | 146-6/25 | 25.12.2025 | 25.3.2026
Reagensi, izuzev za transfuziju, za period od 3 meseca | 404-1-110/25-115 | 192 | Reagensi za biohemijski analizator RX Imola | 8 | ASO | RGN230439 | pakovanje | 2 x 9 ml 2 x 14 ml | Randox Laboratories | ASO | 55175 | 20% | East Diagnostics d.o.o. | 146-6/25 | 25.12.2025 | 25.3.2026
Reagensi, izuzev za transfuziju, za period od 3 meseca | 404-1-110/25-115 | 192 | Reagensi za biohemijski analizator RX Imola | 9 | Apolipoprotein control level 1 | RGN230440 | pakovanje | 3x1ml | Randox Laboratories | Apolipoprotein control level 1 | 16200 | 20% | East Diagnostics d.o.o. | 146-6/25 | 25.12.2025 | 25.3.2026
Reagensi, izuzev za transfuziju, za period od 3 meseca | 404-1-110/25-115 | 192 | Reagensi za biohemijski analizator RX Imola | 10 | Apolipoprotein control level 2 | RGN230441 | pakovanje | 3x1ml | Randox Laboratories | Apolipoprotein control level 2 | 16600 | 20% | East Diagnostics d.o.o. | 146-6/25 | 25.12.2025 | 25.3.2026
Reagensi, izuzev za transfuziju, za period od 3 meseca | 404-1-110/25-115 | 192 | Reagensi za biohemijski analizator RX Imola | 11 | Apolipoprotein control level 3 | RGN230442 | pakovanje | 3x1ml | Randox Laboratories | Apolipoprotein control level 3 | 16600 | 20% | East Diagnostics d.o.o. | 146-6/25 | 25.12.2025 | 25.3.2026
Reagensi, izuzev za transfuziju, za period od 3 meseca | 404-1-110/25-115 | 192 | Reagensi za biohemijski analizator RX Imola | 12 | Apolipoprotein calibrator 2 | RGN230443 | pakovanje | 3x1ml | Randox Laboratories | Apolipoprotein calibrator 2 | 38000 | 20% | East Diagnostics d.o.o. | 146-6/25 | 25.12.2025 | 25.3.2026
Reagensi, izuzev za transfuziju, za period od 3 meseca | 404-1-110/25-115 | 192 | Reagensi za biohemijski analizator RX Imola | 13 | Apolipoprotein calibrator | RGN230444 | pakovanje | 3x1ml | Randox Laboratories | Apolipoprotein calibrator | 39600 | 20% | East Diagnostics d.o.o. | 146-6/25 | 25.12.2025 | 25.3.2026
Reagensi, izuzev za transfuziju, za period od 3 meseca | 404-1-110/25-115 | 192 | Reagensi za biohemijski analizator RX Imola | 14 | Apolipoprotein B | RGN230445 | pakovanje | 4x20ml 4x12ml | Randox Laboratories | Apolipoprotein B | 44750 | 20% | East Diagnostics d.o.o. | 146-6/25 | 25.12.2025 | 25.3.2026
Reagensi, izuzev za transfuziju, za period od 3 meseca | 404-1-110/25-115 | 192 | Reagensi za biohemijski analizator RX Imola | 15 | Apolipoprotein A I | RGN230446 | pakovanje | 4x20ml 4x6ml | Randox Laboratories | Apolipoprotein A I | 48300 | 20% | East Diagnostics d.o.o. | 146-6/25 | 25.12.2025 | 25.3.2026
Reagensi, izuzev za transfuziju, za period od 3 meseca | 404-1-110/25-115 | 192 | Reagensi za biohemijski analizator RX Imola | 16 | Apolipoprotein E | RGN230447 | pakovanje | 2 x 11 ml 2 x 5 ml | Randox Laboratories | Apolipoprotein E | 74000 | 20% | East Diagnostics d.o.o. | 146-6/25 | 25.12.2025 | 25.3.2026
Reagensi, izuzev za transfuziju, za period od 3 meseca | 404-1-110/25-115 | 192 | Reagensi za biohemijski analizator RX Imola | 17 | AST | RGN230448 | pakovanje | 6 x 51 ml 6 x 14 ml | Randox Laboratories | AST | 11975 | 20% | East Diagnostics d.o.o. | 146-6/25 | 25.12.2025 | 25.3.2026
Reagensi, izuzev za transfuziju, za period od 3 meseca | 404-1-110/25-115 | 192 | Reagensi za biohemijski analizator RX Imola | 18 | Bile Acid 5th generation | RGN230449 | pakovanje | 2 x 18 ml 2 x 8 ml | Randox Laboratories | Bile Acid 5th generation | 68000 | 20% | East Diagnostics d.o.o. | 146-6/25 | 25.12.2025 | 25.3.2026
Reagensi, izuzev za transfuziju, za period od 3 meseca | 404-1-110/25-115 | 192 | Reagensi za biohemijski analizator RX Imola | 19 | Bilirubin Direct Jendrassic | RGN230450 | pakovanje | 2 x 30 ml 8 x 4 ml 1 x 2 ml | Randox Laboratories | Bilirubin Direct Jendrassic | 5675 | 20% | East Diagnostics d.o.o. | 146-6/25 | 25.12.2025 | 25.3.2026
Reagensi, izuzev za transfuziju, za period od 3 meseca | 404-1-110/25-115 | 192 | Reagensi za biohemijski analizator RX Imola | 20 | Bilirubin Total Modified Jendrassic | RGN230451 | pakovanje | 2 x 50 ml 8 x 4 ml | Randox Laboratories | Bilirubin Total Modified Jendrassic | 11450 | 20% | East Diagnostics d.o.o. | 146-6/25 | 25.12.2025 | 25.3.2026
Reagensi, izuzev za transfuziju, za period od 3 meseca | 404-1-110/25-115 | 192 | Reagensi za biohemijski analizator RX Imola | 21 | Bilirubin Direct Vanadat Oxidation | RGN230452 | pakovanje | 4 x 20 ml 4 x 8 ml | Randox Laboratories | Bilirubin Direct Vanadat Oxidation | 8300 | 20% | East Diagnostics d.o.o. | 146-6/25 | 25.12.2025 | 25.3.2026
Reagensi, izuzev za transfuziju, za period od 3 meseca | 404-1-110/25-115 | 192 | Reagensi za biohemijski analizator RX Imola | 22 | Bilirubin Total Vanadat Oxidation | RGN230453 | pakovanje | 4 x 20 ml 4 x 8 ml | Randox Laboratories | Bilirubin Total Vanadat Oxidation | 8300 | 20% | East Diagnostics d.o.o. | 146-6/25 | 25.12.2025 | 25.3.2026
Reagensi, izuzev za transfuziju, za period od 3 meseca | 404-1-110/25-115 | 192 | Reagensi za biohemijski analizator RX Imola | 23 | Calcium | RGN230454 | pakovanje | 9 x 51 ml | Randox Laboratories | Calcium | 19800 | 20% | East Diagnostics d.o.o. | 146-6/25 | 25.12.2025 | 25.3.2026
Reagensi, izuzev za transfuziju, za period od 3 meseca | 404-1-110/25-115 | 192 | Reagensi za biohemijski analizator RX Imola | 24 | Cholesterol | RGN230455 | pakovanje | 9 x 51 ml | Randox Laboratories | Cholesterol | 12825 | 20% | East Diagnostics d.o.o. | 146-6/25 | 25.12.2025 | 25.3.2026
Reagensi, izuzev za transfuziju, za period od 3 meseca | 404-1-110/25-115 | 192 | Reagensi za biohemijski analizator RX Imola | 25 | Lipid control level 1 | RGN230456 | pakovanje | 5x1ml | Randox Laboratories | Lipid control level 1 | 12550 | 20% | East Diagnostics d.o.o. | 146-6/25 | 25.12.2025 | 25.3.2026
Reagensi, izuzev za transfuziju, za period od 3 meseca | 404-1-110/25-115 | 192 | Reagensi za biohemijski analizator RX Imola | 26 | Lipid control level 2 | RGN230457 | pakovanje | 5x1ml | Randox Laboratories | Lipid control level 2 | 12550 | 20% | East Diagnostics d.o.o. | 146-6/25 | 25.12.2025 | 25.3.2026
Reagensi, izuzev za transfuziju, za period od 3 meseca | 404-1-110/25-115 | 192 | Reagensi za biohemijski analizator RX Imola | 27 | Lipid control level 3 | RGN230458 | pakovanje | 5x1ml | Randox Laboratories | Lipid control level 3 | 12550 | 20% | East Diagnostics d.o.o. | 146-6/25 | 25.12.2025 | 25.3.2026
Reagensi, izuzev za transfuziju, za period od 3 meseca | 404-1-110/25-115 | 192 | Reagensi za biohemijski analizator RX Imola | 28 | CK MB | RGN230459 | pakovanje | 4 x 20 ml 4 x 6 ml | Randox Laboratories | CK MB | 22875 | 20% | East Diagnostics d.o.o. | 146-6/25 | 25.12.2025 | 25.3.2026
Reagensi, izuzev za transfuziju, za period od 3 meseca | 404-1-110/25-115 | 192 | Reagensi za biohemijski analizator RX Imola | 29 | CK MB Liquid | RGN230460 | pakovanje | 4 x 20 ml 4 x 6 ml | Randox Laboratories | CK MB Liquid | 31700 | 20% | East Diagnostics d.o.o. | 146-6/25 | 25.12.2025 | 25.3.2026
Reagensi, izuzev za transfuziju, za period od 3 meseca | 404-1-110/25-115 | 192 | Reagensi za biohemijski analizator RX Imola | 30 | CK MB Calibrator | RGN230461 | pakovanje | 10x1ml | Randox Laboratories | CK MB Calibrator | 25500 | 20% | East Diagnostics d.o.o. | 146-6/25 | 25.12.2025 | 25.3.2026
Reagensi, izuzev za transfuziju, za period od 3 meseca | 404-1-110/25-115 | 192 | Reagensi za biohemijski analizator RX Imola | 31 | CK MB Control | RGN230462 | pakovanje | 10x2ml | Randox Laboratories | CK MB Control | 47680 | 20% | East Diagnostics d.o.o. | 146-6/25 | 25.12.2025 | 25.3.2026
Reagensi, izuzev za transfuziju, za period od 3 meseca | 404-1-110/25-115 | 192 | Reagensi za biohemijski analizator RX Imola | 32 | CK NAC (UV DGKC) | RGN230463 | pakovanje | 4 x 20 ml 4 x 6 ml | Randox Laboratories | CK NAC (UV DGKC) | 8350 | 20% | East Diagnostics d.o.o. | 146-6/25 | 25.12.2025 | 25.3.2026
Reagensi, izuzev za transfuziju, za period od 3 meseca | 404-1-110/25-115 | 192 | Reagensi za biohemijski analizator RX Imola | 33 | CK NAC (UV IFCC) | RGN230464 | pakovanje | 4 x 16.5 ml 4 x 6.2 ml | Randox Laboratories | CK NAC (UV IFCC) | 22425 | 20% | East Diagnostics d.o.o. | 146-6/25 | 25.12.2025 | 25.3.2026
Reagensi, izuzev za transfuziju, za period od 3 meseca | 404-1-110/25-115 | 192 | Reagensi za biohemijski analizator RX Imola | 34 | CO2 Total | RGN230465 | pakovanje | 4 x 21.7 ml | Randox Laboratories | CO2 Total | 12850 | 20% | East Diagnostics d.o.o. | 146-6/25 | 25.12.2025 | 25.3.2026
Reagensi, izuzev za transfuziju, za period od 3 meseca | 404-1-110/25-115 | 192 | Reagensi za biohemijski analizator RX Imola | 35 | C3 Complement | RGN230466 | pakovanje | 3 x 20 ml 3 x 6 ml | Randox Laboratories | C3 Complement | 38250 | 20% | East Diagnostics d.o.o. | 146-6/25 | 25.12.2025 | 25.3.2026
Reagensi, izuzev za transfuziju, za period od 3 meseca | 404-1-110/25-115 | 192 | Reagensi za biohemijski analizator RX Imola | 36 | C4 Complement | RGN230467 | pakovanje | 3 x 20 ml 3 x 6 ml | Randox Laboratories | C4 Complement | 42750 | 20% | East Diagnostics d.o.o. | 146-6/25 | 25.12.2025 | 25.3.2026
Reagensi, izuzev za transfuziju, za period od 3 meseca | 404-1-110/25-115 | 192 | Reagensi za biohemijski analizator RX Imola | 37 | Creatinine (Enzymatic UV) | RGN230468 | pakovanje | 4 x 50 ml 4 x 19.5 ml | Randox Laboratories | Creatinine (Enzymatic UV) | 30352.5 | 20% | East Diagnostics d.o.o. | 146-6/25 | 25.12.2025 | 25.3.2026
Reagensi, izuzev za transfuziju, za period od 3 meseca | 404-1-110/25-115 | 192 | Reagensi za biohemijski analizator RX Imola | 38 | Creatinine Jaffe | RGN230469 | pakovanje | 6 x 51 ml 3 x 28 ml | Randox Laboratories | Creatinine Jaffe | 6750 | 20% | East Diagnostics d.o.o. | 146-6/25 | 25.12.2025 | 25.3.2026
Reagensi, izuzev za transfuziju, za period od 3 meseca | 404-1-110/25-115 | 192 | Reagensi za biohemijski analizator RX Imola | 39 | CRP | RGN230470 | pakovanje | 6 x 20 ml 3 x 9 ml | Randox Laboratories | CRP | 50875 | 20% | East Diagnostics d.o.o. | 146-6/25 | 25.12.2025 | 25.3.2026
Reagensi, izuzev za transfuziju, za period od 3 meseca | 404-1-110/25-115 | 192 | Reagensi za biohemijski analizator RX Imola | 40 | CRP Full range | RGN230471 | pakovanje | 2 x 11 ml 2 x 11 ml | Randox Laboratories | CRP Full range | 16850 | 20% | East Diagnostics d.o.o. | 146-6/25 | 25.12.2025 | 25.3.2026
Reagensi, izuzev za transfuziju, za period od 3 meseca | 404-1-110/25-115 | 192 | Reagensi za biohemijski analizator RX Imola | 41 | CRP Full range | RGN230472 | pakovanje | 4 x 50 ml 4 x 50 ml | Randox Laboratories | CRP Full range | 167000 | 20% | East Diagnostics d.o.o. | 146-6/25 | 25.12.2025 | 25.3.2026
Reagensi, izuzev za transfuziju, za period od 3 meseca | 404-1-110/25-115 | 192 | Reagensi za biohemijski analizator RX Imola | 42 | CRP High Sensitivity | RGN230473 | pakovanje | 2 x 11 ml 2 x 11 ml | Randox Laboratories | CRP High Sensitivity | 30300 | 20% | East Diagnostics d.o.o. | 146-6/25 | 25.12.2025 | 25.3.2026
Reagensi, izuzev za transfuziju, za period od 3 meseca | 404-1-110/25-115 | 192 | Reagensi za biohemijski analizator RX Imola | 43 | Cystatin C | RGN230474 | pakovanje | 2 x 17.6 ml 2 x 6.1 ml | Randox Laboratories | Cystatin C | 52450 | 20% | East Diagnostics d.o.o. | 146-6/25 | 25.12.2025 | 25.3.2026
Reagensi, izuzev za transfuziju, za period od 3 meseca | 404-1-110/25-115 | 192 | Reagensi za biohemijski analizator RX Imola | 44 | Cystatin C calibrator | RGN230475 | pakovanje | 6x2ml | Randox Laboratories | Cystatin C calibrator | 49000 | 20% | East Diagnostics d.o.o. | 146-6/25 | 25.12.2025 | 25.3.2026
Reagensi, izuzev za transfuziju, za period od 3 meseca | 404-1-110/25-115 | 192 | Reagensi za biohemijski analizator RX Imola | 45 | Cystatin C control | RGN230476 | pakovanje | 3x2ml | Randox Laboratories | Cystatin C control | 38000 | 20% | East Diagnostics d.o.o. | 146-6/25 | 25.12.2025 | 25.3.2026
Reagensi, izuzev za transfuziju, za period od 3 meseca | 404-1-110/25-115 | 192 | Reagensi za biohemijski analizator RX Imola | 46 | Ethanol | RGN230477 | pakovanje | 2 x 16.9 ml 2 x 8 ml | Randox Laboratories | Ethanol | 36150 | 20% | East Diagnostics d.o.o. | 146-6/25 | 25.12.2025 | 25.3.2026
Reagensi, izuzev za transfuziju, za period od 3 meseca | 404-1-110/25-115 | 192 | Reagensi za biohemijski analizator RX Imola | 47 | Ethanol Calibrator/Control Set | RGN230478 | pakovanje | 10x4ml | Randox Laboratories | Ethanol Calibrator/Control Set | 15000 | 20% | East Diagnostics d.o.o. | 146-6/25 | 25.12.2025 | 25.3.2026
Reagensi, izuzev za transfuziju, za period od 3 meseca | 404-1-110/25-115 | 192 | Reagensi za biohemijski analizator RX Imola | 48 | Feritin | RGN230479 | pakovanje | 3 x 20 ml 3 x 11 ml | Randox Laboratories | Feritin | 102100 | 20% | East Diagnostics d.o.o. | 146-6/25 | 25.12.2025 | 25.3.2026
Reagensi, izuzev za transfuziju, za period od 3 meseca | 404-1-110/25-115 | 192 | Reagensi za biohemijski analizator RX Imola | 49 | GGT | RGN230480 | pakovanje | 6 x 51 ml 6 x 14 ml | Randox Laboratories | GGT | 22450 | 20% | East Diagnostics d.o.o. | 146-6/25 | 25.12.2025 | 25.3.2026
Reagensi, izuzev za transfuziju, za period od 3 meseca | 404-1-110/25-115 | 192 | Reagensi za biohemijski analizator RX Imola | 50 | Glucose GOD PAP | RGN230481 | pakovanje | 9 x 51 ml | Randox Laboratories | Glucose GOD PAP | 7725 | 20% | East Diagnostics d.o.o. | 146-6/25 | 25.12.2025 | 25.3.2026
Reagensi, izuzev za transfuziju, za period od 3 meseca | 404-1-110/25-115 | 192 | Reagensi za biohemijski analizator RX Imola | 51 | Glucose Hexokinase | RGN230482 | pakovanje | 4 x 51 ml 3 x 20 ml | Randox Laboratories | Glucose Hexokinase | 18250 | 20% | East Diagnostics d.o.o. | 146-6/25 | 25.12.2025 | 25.3.2026
Reagensi, izuzev za transfuziju, za period od 3 meseca | 404-1-110/25-115 | 192 | Reagensi za biohemijski analizator RX Imola | 52 | Haptoglobin | RGN230483 | pakovanje | 1 x 12 ml 2 x 3.825 ml | Randox Laboratories | Haptoglobin | 27800 | 20% | East Diagnostics d.o.o. | 146-6/25 | 25.12.2025 | 25.3.2026
Reagensi, izuzev za transfuziju, za period od 3 meseca | 404-1-110/25-115 | 192 | Reagensi za biohemijski analizator RX Imola | 53 | HbA1c | RGN230484 | pakovanje | 3 x 14ml 3 x 14ml | Randox Laboratories | HbA1c | 78450 | 20% | East Diagnostics d.o.o. | 146-6/25 | 25.12.2025 | 25.3.2026
Reagensi, izuzev za transfuziju, za period od 3 meseca | 404-1-110/25-115 | 192 | Reagensi za biohemijski analizator RX Imola | 54 | HbA1c II | RGN230485 | pakovanje | 4 x 24 ml 4 x 12 ml | Randox Laboratories | HbA1c II | 98300 | 20% | East Diagnostics d.o.o. | 146-6/25 | 25.12.2025 | 25.3.2026
Reagensi, izuzev za transfuziju, za period od 3 meseca | 404-1-110/25-115 | 192 | Reagensi za biohemijski analizator RX Imola | 55 | HbA1c Calibrator | RGN230486 | pakovanje | 5x2ml 1x8ml | Randox Laboratories | HbA1c Calibrator | 26500 | 20% | East Diagnostics d.o.o. | 146-6/25 | 25.12.2025 | 25.3.2026
Reagensi, izuzev za transfuziju, za period od 3 meseca | 404-1-110/25-115 | 192 | Reagensi za biohemijski analizator RX Imola | 56 | Liquid HbA1c control set | RGN230487 | pakovanje | 2x2x0.5ml | Randox Laboratories | Liquid HbA1c control set | 25550 | 20% | East Diagnostics d.o.o. | 146-6/25 | 25.12.2025 | 25.3.2026
Reagensi, izuzev za transfuziju, za period od 3 meseca | 404-1-110/25-115 | 192 | Reagensi za biohemijski analizator RX Imola | 57 | HDL Cholesterol | RGN230488 | pakovanje | 3 x 51 ml 3 x 20 ml | Randox Laboratories | HDL Cholesterol | 39675 | 20% | East Diagnostics d.o.o. | 146-6/25 | 25.12.2025 | 25.3.2026
Reagensi, izuzev za transfuziju, za period od 3 meseca | 404-1-110/25-115 | 192 | Reagensi za biohemijski analizator RX Imola | 58 | Homocysteine | RGN230489 | pakovanje | 2 x 21.7 ml 2 x 4.6 ml | Randox Laboratories | Homocysteine | 139875 | 20% | East Diagnostics d.o.o. | 146-6/25 | 25.12.2025 | 25.3.2026
Reagensi, izuzev za transfuziju, za period od 3 meseca | 404-1-110/25-115 | 192 | Reagensi za biohemijski analizator RX Imola | 59 | IgA | RGN230490 | pakovanje | 3 x 20 ml 3 x 14 ml | Randox Laboratories | IgA | 48575 | 20% | East Diagnostics d.o.o. | 146-6/25 | 25.12.2025 | 25.3.2026
Reagensi, izuzev za transfuziju, za period od 3 meseca | 404-1-110/25-115 | 192 | Reagensi za biohemijski analizator RX Imola | 60 | IgE | RGN230491 | pakovanje | 1 x 8 ml 1 x 5 ml | Randox Laboratories | IgE | 26700 | 20% | East Diagnostics d.o.o. | 146-6/25 | 25.12.2025 | 25.3.2026
Reagensi, izuzev za transfuziju, za period od 3 meseca | 404-1-110/25-115 | 192 | Reagensi za biohemijski analizator RX Imola | 61 | IgE Calibrator | RGN230492 | pakovanje | 6x1ml | Randox Laboratories | IgE Calibrator | 23500 | 20% | East Diagnostics d.o.o. | 146-6/25 | 25.12.2025 | 25.3.2026
Reagensi, izuzev za transfuziju, za period od 3 meseca | 404-1-110/25-115 | 192 | Reagensi za biohemijski analizator RX Imola | 62 | IgG | RGN230493 | pakovanje | 3 x 20 ml 3 x 14 ml | Randox Laboratories | IgG | 48575 | 20% | East Diagnostics d.o.o. | 146-6/25 | 25.12.2025 | 25.3.2026
Reagensi, izuzev za transfuziju, za period od 3 meseca | 404-1-110/25-115 | 192 | Reagensi za biohemijski analizator RX Imola | 63 | IgM | RGN230494 | pakovanje | 3x20ml | Randox Laboratories | IgM | 48575 | 20% | East Diagnostics d.o.o. | 146-6/25 | 25.12.2025 | 25.3.2026
Reagensi, izuzev za transfuziju, za period od 3 meseca | 404-1-110/25-115 | 192 | Reagensi za biohemijski analizator RX Imola | 64 | Imunoglobulin calibrator | RGN230495 | pakovanje | 3x1ml | Randox Laboratories | Imunoglobulin calibrator | 28200 | 20% | East Diagnostics d.o.o. | 146-6/25 | 25.12.2025 | 25.3.2026
Reagensi, izuzev za transfuziju, za period od 3 meseca | 404-1-110/25-115 | 192 | Reagensi za biohemijski analizator RX Imola | 65 | Specific protein calibrator, undiluted sample assays | RGN230496 | pakovanje | 5x1ml | Randox Laboratories | Specific protein calibrator, undiluted sample assays | 49000 | 20% | East Diagnostics d.o.o. | 146-6/25 | 25.12.2025 | 25.3.2026
Reagensi, izuzev za transfuziju, za period od 3 meseca | 404-1-110/25-115 | 192 | Reagensi za biohemijski analizator RX Imola | 66 | Specific protein calibrator, diluted sample assays | RGN230497 | pakovanje | 5x1ml | Randox Laboratories | Specific protein calibrator, diluted sample assays | 49000 | 20% | East Diagnostics d.o.o. | 146-6/25 | 25.12.2025 | 25.3.2026
Reagensi, izuzev za transfuziju, za period od 3 meseca | 404-1-110/25-115 | 192 | Reagensi za biohemijski analizator RX Imola | 67 | Specific protein Control level 1 | RGN230498 | pakovanje | 6x3ml | Randox Laboratories | Specific protein Control level 1 | 106150 | 20% | East Diagnostics d.o.o. | 146-6/25 | 25.12.2025 | 25.3.2026
Reagensi, izuzev za transfuziju, za period od 3 meseca | 404-1-110/25-115 | 192 | Reagensi za biohemijski analizator RX Imola | 68 | Specific protein Control level 2 | RGN230499 | pakovanje | 6x3ml | Randox Laboratories | Specific protein Control level 2 | 106150 | 20% | East Diagnostics d.o.o. | 146-6/25 | 25.12.2025 | 25.3.2026
Reagensi, izuzev za transfuziju, za period od 3 meseca | 404-1-110/25-115 | 192 | Reagensi za biohemijski analizator RX Imola | 69 | Specific protein Control level 3 | RGN230500 | pakovanje | 6x3ml | Randox Laboratories | Specific protein Control level 3 | 106150 | 20% | East Diagnostics d.o.o. | 146-6/25 | 25.12.2025 | 25.3.2026
Reagensi, izuzev za transfuziju, za period od 3 meseca | 404-1-110/25-115 | 192 | Reagensi za biohemijski analizator RX Imola | 70 | Iron | RGN230501 | pakovanje | 6 x 20 ml 3 x 11 ml | Randox Laboratories | Iron | 5500 | 20% | East Diagnostics d.o.o. | 146-6/25 | 25.12.2025 | 25.3.2026
Reagensi, izuzev za transfuziju, za period od 3 meseca | 404-1-110/25-115 | 192 | Reagensi za biohemijski analizator RX Imola | 71 | Lactate | RGN230502 | pakovanje | 4 x 20.5ml | Randox Laboratories | Lactate | 13325 | 20% | East Diagnostics d.o.o. | 146-6/25 | 25.12.2025 | 25.3.2026
Reagensi, izuzev za transfuziju, za period od 3 meseca | 404-1-110/25-115 | 192 | Reagensi za biohemijski analizator RX Imola | 72 | LDH NAD | RGN230503 | pakovanje | 6 x 20 ml 3 x 18 ml | Randox Laboratories | LDH NAD | 11700 | 20% | East Diagnostics d.o.o. | 146-6/25 | 25.12.2025 | 25.3.2026
Reagensi, izuzev za transfuziju, za period od 3 meseca | 404-1-110/25-115 | 192 | Reagensi za biohemijski analizator RX Imola | 73 | LDH UV | RGN230504 | pakovanje | 6 x 20 ml 3 x 11 ml | Randox Laboratories | LDH UV | 6475 | 20% | East Diagnostics d.o.o. | 146-6/25 | 25.12.2025 | 25.3.2026
Reagensi, izuzev za transfuziju, za period od 3 meseca | 404-1-110/25-115 | 192 | Reagensi za biohemijski analizator RX Imola | 74 | LDL Cholesterol | RGN230505 | pakovanje | 3 x 51 ml 3 x 20 ml | Randox Laboratories | LDL Cholesterol | 56650 | 20% | East Diagnostics d.o.o. | 146-6/25 | 25.12.2025 | 25.3.2026
Reagensi, izuzev za transfuziju, za period od 3 meseca | 404-1-110/25-115 | 192 | Reagensi za biohemijski analizator RX Imola | 75 | Lipase | RGN230506 | pakovanje | 3 x 9 ml 3 x 6 ml | Randox Laboratories | Lipase | 21660 | 20% | East Diagnostics d.o.o. | 146-6/25 | 25.12.2025 | 25.3.2026
Reagensi, izuzev za transfuziju, za period od 3 meseca | 404-1-110/25-115 | 192 | Reagensi za biohemijski analizator RX Imola | 76 | Lipoprotein a (calibrator included) | RGN230507 | pakovanje | 1 x 10 ml 1 x 6 ml | Randox Laboratories | Lipoprotein a (calibrator included) | 62000 | 20% | East Diagnostics d.o.o. | 146-6/25 | 25.12.2025 | 25.3.2026
Reagensi, izuzev za transfuziju, za period od 3 meseca | 404-1-110/25-115 | 192 | Reagensi za biohemijski analizator RX Imola | 77 | Magnesium | RGN230508 | pakovanje | 6 x 20 ml | Randox Laboratories | Magnesium | 5225 | 20% | East Diagnostics d.o.o. | 146-6/25 | 25.12.2025 | 25.3.2026
Reagensi, izuzev za transfuziju, za period od 3 meseca | 404-1-110/25-115 | 192 | Reagensi za biohemijski analizator RX Imola | 78 | Microalbumin calibrator series | RGN230509 | pakovanje | 6x2ml | Randox Laboratories | Microalbumin calibrator series | 21100 | 20% | East Diagnostics d.o.o. | 146-6/25 | 25.12.2025 | 25.3.2026
Reagensi, izuzev za transfuziju, za period od 3 meseca | 404-1-110/25-115 | 192 | Reagensi za biohemijski analizator RX Imola | 79 | Microalbumin | RGN230510 | pakovanje | 6 x 20 ml 3 x 8 ml | Randox Laboratories | Microalbumin | 87300 | 20% | East Diagnostics d.o.o. | 146-6/25 | 25.12.2025 | 25.3.2026
Reagensi, izuzev za transfuziju, za period od 3 meseca | 404-1-110/25-115 | 192 | Reagensi za biohemijski analizator RX Imola | 80 | sLDL-cholesterol | RGN230511 | pakovanje | 1 x 19.8 ml, 1 x 8.6 ml | Randox Laboratories | sLDL-cholesterol | 116000 | 20% | East Diagnostics d.o.o. | 146-6/25 | 25.12.2025 | 25.3.2026
Reagensi, izuzev za transfuziju, za period od 3 meseca | 404-1-110/25-115 | 192 | Reagensi za biohemijski analizator RX Imola | 81 | sLDL calibrator | RGN230512 | pakovanje | 3 x 1 ml | Randox Laboratories | sLDL calibrator | 14950 | 20% | East Diagnostics d.o.o. | 146-6/25 | 25.12.2025 | 25.3.2026
Reagensi, izuzev za transfuziju, za period od 3 meseca | 404-1-110/25-115 | 192 | Reagensi za biohemijski analizator RX Imola | 82 | sLDL control level 1 | RGN230513 | pakovanje | 3 x 1 ml | Randox Laboratories | sLDL control level 1 | 16600 | 20% | East Diagnostics d.o.o. | 146-6/25 | 25.12.2025 | 25.3.2026
Reagensi, izuzev za transfuziju, za period od 3 meseca | 404-1-110/25-115 | 192 | Reagensi za biohemijski analizator RX Imola | 83 | sLDL control level 2 | RGN230514 | pakovanje | 3 x 1 ml | Randox Laboratories | sLDL control level 2 | 18625 | 20% | East Diagnostics d.o.o. | 146-6/25 | 25.12.2025 | 25.3.2026
Reagensi, izuzev za transfuziju, za period od 3 meseca | 404-1-110/25-115 | 192 | Reagensi za biohemijski analizator RX Imola | 84 | sLDL control level 3 | RGN230515 | pakovanje | 3 x 1 ml | Randox Laboratories | sLDL control level 3 | 16600 | 20% | East Diagnostics d.o.o. | 146-6/25 | 25.12.2025 | 25.3.2026
Reagensi, izuzev za transfuziju, za period od 3 meseca | 404-1-110/25-115 | 192 | Reagensi za biohemijski analizator RX Imola | 85 | Phosphorus UV | RGN230516 | pakovanje | 6 x 20 ml | Randox Laboratories | Phosphorus UV | 6200 | 20% | East Diagnostics d.o.o. | 146-6/25 | 25.12.2025 | 25.3.2026
Reagensi, izuzev za transfuziju, za period od 3 meseca | 404-1-110/25-115 | 192 | Reagensi za biohemijski analizator RX Imola | 86 | RF | RGN230517 | pakovanje | 2 x 20 ml 2 x 8 ml | Randox Laboratories | RF | 38200 | 20% | East Diagnostics d.o.o. | 146-6/25 | 25.12.2025 | 25.3.2026
Reagensi, izuzev za transfuziju, za period od 3 meseca | 404-1-110/25-115 | 192 | Reagensi za biohemijski analizator RX Imola | 87 | TIBC | RGN230518 | pakovanje | 4 x 9 ml 4 x 4 ml | Randox Laboratories | TIBC | 49050 | 20% | East Diagnostics d.o.o. | 146-6/25 | 25.12.2025 | 25.3.2026
Reagensi, izuzev za transfuziju, za period od 3 meseca | 404-1-110/25-115 | 192 | Reagensi za biohemijski analizator RX Imola | 88 | Total protein | RGN230519 | pakovanje | 9 x 51 ml | Randox Laboratories | Total protein | 12000 | 20% | East Diagnostics d.o.o. | 146-6/25 | 25.12.2025 | 25.3.2026
Reagensi, izuzev za transfuziju, za period od 3 meseca | 404-1-110/25-115 | 192 | Reagensi za biohemijski analizator RX Imola | 89 | Total protein | RGN230520 | pakovanje | 4 x 51 ml 4 x 44 ml | Randox Laboratories | Total protein | 7600 | 20% | East Diagnostics d.o.o. | 146-6/25 | 25.12.2025 | 25.3.2026
Reagensi, izuzev za transfuziju, za period od 3 meseca | 404-1-110/25-115 | 192 | Reagensi za biohemijski analizator RX Imola | 90 | Transferrin | RGN230521 | pakovanje | 6 x 20 ml 3 x 14 ml | Randox Laboratories | Transferrin | 90225 | 20% | East Diagnostics d.o.o. | 146-6/25 | 25.12.2025 | 25.3.2026
Reagensi, izuzev za transfuziju, za period od 3 meseca | 404-1-110/25-115 | 192 | Reagensi za biohemijski analizator RX Imola | 91 | Triglycerides | RGN230522 | pakovanje | 6 x 51 ml | Randox Laboratories | Triglycerides | 10325 | 20% | East Diagnostics d.o.o. | 146-6/25 | 25.12.2025 | 25.3.2026
Reagensi, izuzev za transfuziju, za period od 3 meseca | 404-1-110/25-115 | 192 | Reagensi za biohemijski analizator RX Imola | 92 | Urea enzymatic | RGN230523 | pakovanje | 6 x 51 ml 4 x 20 ml | Randox Laboratories | Urea enzymatic | 8875 | 20% | East Diagnostics d.o.o. | 146-6/25 | 25.12.2025 | 25.3.2026
Reagensi, izuzev za transfuziju, za period od 3 meseca | 404-1-110/25-115 | 192 | Reagensi za biohemijski analizator RX Imola | 93 | Uric Acid | RGN230524 | pakovanje | 6 x 51 ml 4 x 20 ml | Randox Laboratories | Uric Acid | 39775 | 20% | East Diagnostics d.o.o. | 146-6/25 | 25.12.2025 | 25.3.2026
Reagensi, izuzev za transfuziju, za period od 3 meseca | 404-1-110/25-115 | 192 | Reagensi za biohemijski analizator RX Imola | 94 | Uric Acid | RGN230525 | pakovanje | 9 x 51 ml | Randox Laboratories | Uric Acid | 26225 | 20% | East Diagnostics d.o.o. | 146-6/25 | 25.12.2025 | 25.3.2026
Reagensi, izuzev za transfuziju, za period od 3 meseca | 404-1-110/25-115 | 192 | Reagensi za biohemijski analizator RX Imola | 95 | Clinical chemistry calibration serum level 3 | RGN230526 | pakovanje | 20x5 ml | Randox Laboratories | Clinical chemistry calibration serum level 3 | 38000 | 20% | East Diagnostics d.o.o. | 146-6/25 | 25.12.2025 | 25.3.2026
Reagensi, izuzev za transfuziju, za period od 3 meseca | 404-1-110/25-115 | 192 | Reagensi za biohemijski analizator RX Imola | 96 | Assayed Clinical chemistry control level 2 and 3 | RGN230527 | pakovanje | 2x5x5ml | Randox Laboratories | Assayed Clinical chemistry control level 2 and 3 | 16325 | 20% | East Diagnostics d.o.o. | 146-6/25 | 25.12.2025 | 25.3.2026
Reagensi, izuzev za transfuziju, za period od 3 meseca | 404-1-110/25-115 | 192 | Reagensi za biohemijski analizator RX Imola | 97 | HDL/LDL Cholesterol Calibrator | RGN230528 | pakovanje | 3x1ml | Randox Laboratories | HDL/LDL Cholesterol Calibrator | 11450 | 20% | East Diagnostics d.o.o. | 146-6/25 | 25.12.2025 | 25.3.2026
Reagensi, izuzev za transfuziju, za period od 3 meseca | 404-1-110/25-115 | 192 | Reagensi za biohemijski analizator RX Imola | 98 | High sensitivity CRP calibrator series | RGN230529 | pakovanje | 6x2ml | Randox Laboratories | High sensitivity CRP calibrator series | 38000 | 20% | East Diagnostics d.o.o. | 146-6/25 | 25.12.2025 | 25.3.2026
Reagensi, izuzev za transfuziju, za period od 3 meseca | 404-1-110/25-115 | 192 | Reagensi za biohemijski analizator RX Imola | 99 | High sensitivity CRP control level 1 | RGN230530 | pakovanje | 10x1ml | Randox Laboratories | High sensitivity CRP control level 1 | 36000 | 20% | East Diagnostics d.o.o. | 146-6/25 | 25.12.2025 | 25.3.2026
Reagensi, izuzev za transfuziju, za period od 3 meseca | 404-1-110/25-115 | 192 | Reagensi za biohemijski analizator RX Imola | 100 | High sensitivity CRP control level 2 | RGN230531 | pakovanje | 10x1ml | Randox Laboratories | High sensitivity CRP control level 2 | 36000 | 20% | East Diagnostics d.o.o. | 146-6/25 | 25.12.2025 | 25.3.2026
Reagensi, izuzev za transfuziju, za period od 3 meseca | 404-1-110/25-115 | 192 | Reagensi za biohemijski analizator RX Imola | 101 | Liquid CRP control Level 2 | RGN230532 | pakovanje | 10x1ml | Randox Laboratories | Liquid CRP control Level 2 | 39000 | 20% | East Diagnostics d.o.o. | 146-6/25 | 25.12.2025 | 25.3.2026
Reagensi, izuzev za transfuziju, za period od 3 meseca | 404-1-110/25-115 | 192 | Reagensi za biohemijski analizator RX Imola | 102 | Liquid CRP control Level 3 | RGN230533 | pakovanje | 10x1ml | Randox Laboratories | Liquid CRP control Level 3 | 39000 | 20% | East Diagnostics d.o.o. | 146-6/25 | 25.12.2025 | 25.3.2026
Reagensi, izuzev za transfuziju, za period od 3 meseca | 404-1-110/25-115 | 192 | Reagensi za biohemijski analizator RX Imola | 103 | CRP Full range Calibrator | RGN230534 | pakovanje | 6 x 2ml | Randox Laboratories | CRP Full range Calibrator | 38000 | 20% | East Diagnostics d.o.o. | 146-6/25 | 25.12.2025 | 25.3.2026
Reagensi, izuzev za transfuziju, za period od 3 meseca | 404-1-110/25-115 | 192 | Reagensi za biohemijski analizator RX Imola | 104 | RX Wash solution No 1 | RGN230535 | pakovanje | 6x25ml | Randox Laboratories | RX Wash solution No 1 | 27300 | 20% | East Diagnostics d.o.o. | 146-6/25 | 25.12.2025 | 25.3.2026
Reagensi, izuzev za transfuziju, za period od 3 meseca | 404-1-110/25-115 | 192 | Reagensi za biohemijski analizator RX Imola | 105 | RX Wash solution No 2 | RGN230536 | pakovanje | 6x25ml | Randox Laboratories | RX Wash solution No 2 | 21400 | 20% | East Diagnostics d.o.o. | 146-6/25 | 25.12.2025 | 25.3.2026
Reagensi, izuzev za transfuziju, za period od 3 meseca | 404-1-110/25-115 | 192 | Reagensi za biohemijski analizator RX Imola | 106 | C1 solution | RGN230537 | pakovanje | 1x2.5 L | Randox Laboratories | C1 solution | 11300 | 20% | East Diagnostics d.o.o. | 146-6/25 | 25.12.2025 | 25.3.2026
Reagensi, izuzev za transfuziju, za period od 3 meseca | 404-1-110/25-115 | 192 | Reagensi za biohemijski analizator RX Imola | 107 | Acid Wash Solution | RGN230538 | pakovanje | 6x80ml | Randox Laboratories | Acid Wash Solution | 6100 | 20% | East Diagnostics d.o.o. | 146-6/25 | 25.12.2025 | 25.3.2026
Reagensi, izuzev za transfuziju, za period od 3 meseca | 404-1-110/25-115 | 192 | Reagensi za biohemijski analizator RX Imola | 108 | Normal saline | RGN230539 | pakovanje | 10x100ml | Randox Laboratories | Normal saline | 11100 | 20% | East Diagnostics d.o.o. | 146-6/25 | 25.12.2025 | 25.3.2026
Reagensi, izuzev za transfuziju, za period od 3 meseca | 404-1-110/25-115 | 192 | Reagensi za biohemijski analizator RX Imola | 109 | Sodium electrode | RGN230540 | pakovanje | 1 | Randox Laboratories | Sodium electrode | 64250 | 20% | East Diagnostics d.o.o. | 146-6/25 | 25.12.2025 | 25.3.2026
Reagensi, izuzev za transfuziju, za period od 3 meseca | 404-1-110/25-115 | 192 | Reagensi za biohemijski analizator RX Imola | 110 | Potasium electrode | RGN230541 | pakovanje | 1 | Randox Laboratories | Potasium electrode | 59250 | 20% | East Diagnostics d.o.o. | 146-6/25 | 25.12.2025 | 25.3.2026
Reagensi, izuzev za transfuziju, za period od 3 meseca | 404-1-110/25-115 | 192 | Reagensi za biohemijski analizator RX Imola | 111 | Chloride electrode | RGN230542 | pakovanje | 1 | Randox Laboratories | Chloride electrode | 54250 | 20% | East Diagnostics d.o.o. | 146-6/25 | 25.12.2025 | 25.3.2026
Reagensi, izuzev za transfuziju, za period od 3 meseca | 404-1-110/25-115 | 192 | Reagensi za biohemijski analizator RX Imola | 112 | Reference electrode | RGN230543 | pakovanje | 1 | Randox Laboratories | Reference electrode | 64250 | 20% | East Diagnostics d.o.o. | 146-6/25 | 25.12.2025 | 25.3.2026
Reagensi, izuzev za transfuziju, za period od 3 meseca | 404-1-110/25-115 | 192 | Reagensi za biohemijski analizator RX Imola | 113 | ISE Diluent | RGN230544 | pakovanje | 4x68 ml | Randox Laboratories | ISE Diluent | 30000 | 20% | East Diagnostics d.o.o. | 146-6/25 | 25.12.2025 | 25.3.2026
Reagensi, izuzev za transfuziju, za period od 3 meseca | 404-1-110/25-115 | 192 | Reagensi za biohemijski analizator RX Imola | 114 | Etching | RGN230545 | pakovanje | 1x30ml | Randox Laboratories | Etching | 32460 | 20% | East Diagnostics d.o.o. | 146-6/25 | 25.12.2025 | 25.3.2026
Reagensi, izuzev za transfuziju, za period od 3 meseca | 404-1-110/25-115 | 192 | Reagensi za biohemijski analizator RX Imola | 115 | H solution | RGN230546 | pakovanje | 2x12.5ml | Randox Laboratories | H solution | 22280 | 20% | East Diagnostics d.o.o. | 146-6/25 | 25.12.2025 | 25.3.2026
Reagensi, izuzev za transfuziju, za period od 3 meseca | 404-1-110/25-115 | 192 | Reagensi za biohemijski analizator RX Imola | 116 | L solution | RGN230547 | pakovanje | 1x450ml | Randox Laboratories | L solution | 22580 | 20% | East Diagnostics d.o.o. | 146-6/25 | 25.12.2025 | 25.3.2026
Reagensi, izuzev za transfuziju, za period od 3 meseca | 404-1-110/25-115 | 192 | Reagensi za biohemijski analizator RX Imola | 117 | REF Solution | RGN230548 | pakovanje | 1x140ml | Randox Laboratories | REF Solution | 27800 | 20% | East Diagnostics d.o.o. | 146-6/25 | 25.12.2025 | 25.3.2026
Reagensi, izuzev za transfuziju, za period od 3 meseca | 404-1-110/25-115 | 192 | Reagensi za biohemijski analizator RX Imola | 118 | ISE Solution | RGN230549 | pakovanje | 1x100ml | Randox Laboratories | ISE Solution | 42280 | 20% | East Diagnostics d.o.o. | 146-6/25 | 25.12.2025 | 25.3.2026
Reagensi, izuzev za transfuziju, za period od 3 meseca | 404-1-110/25-115 | 193 | Reagensi za biohemijski anlizator CS-1300/1200 (Dirui) | 1 | ALB - Albumin | RGN230550 | pakovanje | 730 | Dirui Industrial Co., Ltd., Kina | ALBUMIN REAGENT KIT (ALB) | 2085.81 | 20% | Euromedicina d.o.o. | 146-9/25 | 25.12.2025 | 25.3.2026
Reagensi, izuzev za transfuziju, za period od 3 meseca | 404-1-110/25-115 | 193 | Reagensi za biohemijski anlizator CS-1300/1200 (Dirui) | 2 | ALP - Alkaline Phosphatase | RGN230551 | pakovanje | 860 | Dirui Industrial Co., Ltd., Kina | ALKALINE PHOSPHATASE REAGENT KIT (ALP) | 3337.2 | 20% | Euromedicina d.o.o. | 146-9/25 | 25.12.2025 | 25.3.2026
Reagensi, izuzev za transfuziju, za period od 3 meseca | 404-1-110/25-115 | 193 | Reagensi za biohemijski anlizator CS-1300/1200 (Dirui) | 3 | ALT - Alanine Aminotransferase | RGN230552 | pakovanje | 728 | Dirui Industrial Co., Ltd., Kina | ALANINE AMINOTRANSFERASE LIQUID KIT (ALT) | 5673.24 | 20% | Euromedicina d.o.o. | 146-9/25 | 25.12.2025 | 25.3.2026
Reagensi, izuzev za transfuziju, za period od 3 meseca | 404-1-110/25-115 | 193 | Reagensi za biohemijski anlizator CS-1300/1200 (Dirui) | 4 | AMY - Amylase | RGN230553 | pakovanje | 728 | Dirui Industrial Co., Ltd., Kina | AMYLASE REAGENT KIT (AMY) | 27632.02 | 20% | Euromedicina d.o.o. | 146-9/25 | 25.12.2025 | 25.3.2026
Reagensi, izuzev za transfuziju, za period od 3 meseca | 404-1-110/25-115 | 193 | Reagensi za biohemijski anlizator CS-1300/1200 (Dirui) | 5 | AST - Aspartate Aminotransferase | RGN230554 | pakovanje | 728 | Dirui Industrial Co., Ltd., Kina | ASPARTATE AMINOTRANSFERASE REAGENT KIT (AST) | 5673.24 | 20% | Euromedicina d.o.o. | 146-9/25 | 25.12.2025 | 25.3.2026
Reagensi, izuzev za transfuziju, za period od 3 meseca | 404-1-110/25-115 | 193 | Reagensi za biohemijski anlizator CS-1300/1200 (Dirui) | 6 | DB - Direct Bilirubin | RGN230555 | pakovanje | 870 | Dirui Industrial Co., Ltd., Kina | DIRECT BILIRUBIN REAGENT KIT (DB) | 5422.95 | 20% | Euromedicina d.o.o. | 146-9/25 | 25.12.2025 | 25.3.2026
Reagensi, izuzev za transfuziju, za period od 3 meseca | 404-1-110/25-115 | 193 | Reagensi za biohemijski anlizator CS-1300/1200 (Dirui) | 7 | TB - Total Bilirubin | RGN230556 | pakovanje | 870 | Dirui Industrial Co., Ltd., Kina | TOTAL BILIRUBIN REAGENT KIT (TB) | 6832.92 | 20% | Euromedicina d.o.o. | 146-9/25 | 25.12.2025 | 25.3.2026
Reagensi, izuzev za transfuziju, za period od 3 meseca | 404-1-110/25-115 | 193 | Reagensi za biohemijski anlizator CS-1300/1200 (Dirui) | 8 | TC - Total Cholesterol | RGN230557 | pakovanje | 728 | Dirui Industrial Co., Ltd., Kina | CHOLESTEROL REAGENT KIT (TC) | 9010.44 | 20% | Euromedicina d.o.o. | 146-9/25 | 25.12.2025 | 25.3.2026
Reagensi, izuzev za transfuziju, za period od 3 meseca | 404-1-110/25-115 | 193 | Reagensi za biohemijski anlizator CS-1300/1200 (Dirui) | 9 | HDL-C - High Density Lipoprotein-Cholesterol | RGN230558 | pakovanje | 438 | Dirui Industrial Co., Ltd., Kina | HIGH DENSITY LIPOPROTEIN CHOLESTEROL REAGENT KIT (HDL-C) | 21691.8 | 20% | Euromedicina d.o.o. | 146-9/25 | 25.12.2025 | 25.3.2026
Reagensi, izuzev za transfuziju, za period od 3 meseca | 404-1-110/25-115 | 193 | Reagensi za biohemijski anlizator CS-1300/1200 (Dirui) | 10 | Ca ARS - Calcium-Arsenazo | RGN230559 | pakovanje | 730 | Dirui Industrial Co., Ltd., Kina | CALCIUM REAGENT KIT (Ca-ARS) | 6257.25 | 20% | Euromedicina d.o.o. | 146-9/25 | 25.12.2025 | 25.3.2026
Reagensi, izuzev za transfuziju, za period od 3 meseca | 404-1-110/25-115 | 193 | Reagensi za biohemijski anlizator CS-1300/1200 (Dirui) | 11 | CK - Creatinine Kinase | RGN230560 | pakovanje | 860 | Dirui Industrial Co., Ltd., Kina | CREATINE KINASE REAGENT KIT (CK) | 25029 | 20% | Euromedicina d.o.o. | 146-9/25 | 25.12.2025 | 25.3.2026
Reagensi, izuzev za transfuziju, za period od 3 meseca | 404-1-110/25-115 | 193 | Reagensi za biohemijski anlizator CS-1300/1200 (Dirui) | 12 | CK MB - Creatinine Kinase MB Isoenzyme | RGN230561 | pakovanje | 854 | Dirui Industrial Co., Ltd., Kina | CREATINE KINASE MB ISOENZYME REAGENT KIT (CK-MB) | 42720 | 20% | Euromedicina d.o.o. | 146-9/25 | 25.12.2025 | 25.3.2026
Reagensi, izuzev za transfuziju, za period od 3 meseca | 404-1-110/25-115 | 193 | Reagensi za biohemijski anlizator CS-1300/1200 (Dirui) | 13 | CRE - Creatinine | RGN230562 | pakovanje | 2500 | BioSystems S.A., Španija | CREATININE | 6400 | 20% | Euromedicina d.o.o. | 146-9/25 | 25.12.2025 | 25.3.2026
Reagensi, izuzev za transfuziju, za period od 3 meseca | 404-1-110/25-115 | 193 | Reagensi za biohemijski anlizator CS-1300/1200 (Dirui) | 14 | CHE - Cholinesterase | RGN230563 | pakovanje | 728 | Dirui Industrial Co., Ltd., Kina | CHOLINSTERASE REAGENT KIT (CHE) | 13832.83 | 20% | Euromedicina d.o.o. | 146-9/25 | 25.12.2025 | 25.3.2026
Reagensi, izuzev za transfuziju, za period od 3 meseca | 404-1-110/25-115 | 193 | Reagensi za biohemijski anlizator CS-1300/1200 (Dirui) | 15 | GLU-OX - Glucose - Oxidase | RGN230564 | pakovanje | 723 | Dirui Industrial Co., Ltd., Kina | GLUCOSE REAGENT KIT (GLU-OX) | 3018.73 | 20% | Euromedicina d.o.o. | 146-9/25 | 25.12.2025 | 25.3.2026
Reagensi, izuzev za transfuziju, za period od 3 meseca | 404-1-110/25-115 | 193 | Reagensi za biohemijski anlizator CS-1300/1200 (Dirui) | 16 | GLU-HK - Glucose - Heksokinase | RGN230565 | pakovanje | 728 | Dirui Industrial Co., Ltd., Kina | GLUCOSE REAGENT KIT (GLU-HK) | 4004.64 | 20% | Euromedicina d.o.o. | 146-9/25 | 25.12.2025 | 25.3.2026
Reagensi, izuzev za transfuziju, za period od 3 meseca | 404-1-110/25-115 | 193 | Reagensi za biohemijski anlizator CS-1300/1200 (Dirui) | 17 | GGT - γ-Glutamyl Transferase | RGN230566 | pakovanje | 860 | Dirui Industrial Co., Ltd., Kina | γ-GLUTAMYL TRANSFERASE REAGENT KIT (GGT) | 7008.12 | 20% | Euromedicina d.o.o. | 146-9/25 | 25.12.2025 | 25.3.2026
Reagensi, izuzev za transfuziju, za period od 3 meseca | 404-1-110/25-115 | 193 | Reagensi za biohemijski anlizator CS-1300/1200 (Dirui) | 18 | LDH - Lactate Dehydrogenase | RGN230567 | pakovanje | 728 | Dirui Industrial Co., Ltd., Kina | LACTATE DEHYDROGENASE REAGENT KIT (LDH) | 6277.47 | 20% | Euromedicina d.o.o. | 146-9/25 | 25.12.2025 | 25.3.2026
Reagensi, izuzev za transfuziju, za period od 3 meseca | 404-1-110/25-115 | 193 | Reagensi za biohemijski anlizator CS-1300/1200 (Dirui) | 19 | Mg XB - Magnesium | RGN230568 | pakovanje | 730 | Dirui Industrial Co., Ltd., Kina | MAGNESIUM REAGENT KIT (MG) | 7786.8 | 20% | Euromedicina d.o.o. | 146-9/25 | 25.12.2025 | 25.3.2026
Reagensi, izuzev za transfuziju, za period od 3 meseca | 404-1-110/25-115 | 193 | Reagensi za biohemijski anlizator CS-1300/1200 (Dirui) | 20 | PHOS - Inorganic Phosphorus | RGN230569 | pakovanje | 730 | Dirui Industrial Co., Ltd., Kina | INORGANIC PHOSPHORUS REAGENT KIT (PHOS) | 4964.09 | 20% | Euromedicina d.o.o. | 146-9/25 | 25.12.2025 | 25.3.2026
Reagensi, izuzev za transfuziju, za period od 3 meseca | 404-1-110/25-115 | 193 | Reagensi za biohemijski anlizator CS-1300/1200 (Dirui) | 21 | TG - Triglycerides | RGN230570 | pakovanje | 728 | Dirui Industrial Co., Ltd., Kina | TRIGLYCERIDES REAGENT KIT (TG) | 11212.99 | 20% | Euromedicina d.o.o. | 146-9/25 | 25.12.2025 | 25.3.2026
Reagensi, izuzev za transfuziju, za period od 3 meseca | 404-1-110/25-115 | 193 | Reagensi za biohemijski anlizator CS-1300/1200 (Dirui) | 22 | TP - Total Protein | RGN230571 | pakovanje | 870 | Dirui Industrial Co., Ltd., Kina | TOTAL PROTEIN REAGENT KIT (TP) | 2342.48 | 20% | Euromedicina d.o.o. | 146-9/25 | 25.12.2025 | 25.3.2026
Reagensi, izuzev za transfuziju, za period od 3 meseca | 404-1-110/25-115 | 193 | Reagensi za biohemijski anlizator CS-1300/1200 (Dirui) | 23 | BUN - Urea | RGN230572 | pakovanje | 728 | Dirui Industrial Co., Ltd., Kina | UREA REAGENT KIT (BUN) | 7133.27 | 20% | Euromedicina d.o.o. | 146-9/25 | 25.12.2025 | 25.3.2026
Reagensi, izuzev za transfuziju, za period od 3 meseca | 404-1-110/25-115 | 193 | Reagensi za biohemijski anlizator CS-1300/1200 (Dirui) | 24 | UA - Uric Acid | RGN230573 | pakovanje | 860 | Dirui Industrial Co., Ltd., Kina | URIC ACID REAGENT KIT (UA) | 6674.4 | 20% | Euromedicina d.o.o. | 146-9/25 | 25.12.2025 | 25.3.2026
Reagensi, izuzev za transfuziju, za period od 3 meseca | 404-1-110/25-115 | 193 | Reagensi za biohemijski anlizator CS-1300/1200 (Dirui) | 25 | Zn - Zinc | RGN230574 | pakovanje | 53 | Dirui Industrial Co., Ltd., Kina | ZINC REAGENT KIT (Zn) | 22895 | 20% | Euromedicina d.o.o. | 146-9/25 | 25.12.2025 | 25.3.2026
Reagensi, izuzev za transfuziju, za period od 3 meseca | 404-1-110/25-115 | 193 | Reagensi za biohemijski anlizator CS-1300/1200 (Dirui) | 26 | HbA1c - Glycohemoglobin A1C | RGN230575 | pakovanje | 163 | Dirui Industrial Co., Ltd., Kina | GLYCOHEMOGLOBIN A 1C REAGENT KIT (HbA1c) | 35147.69 | 20% | Euromedicina d.o.o. | 146-9/25 | 25.12.2025 | 25.3.2026
Reagensi, izuzev za transfuziju, za period od 3 meseca | 404-1-110/25-115 | 193 | Reagensi za biohemijski anlizator CS-1300/1200 (Dirui) | 27 | CRP - C-Reactive Protein | RGN230576 | pakovanje | 328 | Dirui Industrial Co., Ltd., Kina | C-REACTIVE PROTEIN REAGENT KIT (CRP) | 27114.75 | 20% | Euromedicina d.o.o. | 146-9/25 | 25.12.2025 | 25.3.2026
Reagensi, izuzev za transfuziju, za period od 3 meseca | 404-1-110/25-115 | 193 | Reagensi za biohemijski anlizator CS-1300/1200 (Dirui) | 28 | Total Iron-Binding Capacity | RGN230577 | pakovanje | 430 | Dirui Industrial Co., Ltd., Kina | TOTAL IRON -BINDING CAPACITY REAGENT KIT (TIBC) | 10512.18 | 20% | Euromedicina d.o.o. | 146-9/25 | 25.12.2025 | 25.3.2026
Reagensi, izuzev za transfuziju, za period od 3 meseca | 404-1-110/25-115 | 193 | Reagensi za biohemijski anlizator CS-1300/1200 (Dirui) | 29 | Fe-Iron | RGN230578 | pakovanje | 860 | Dirui Industrial Co., Ltd., Kina | Fe REAGENT KIT (Fe) | 9614.37 | 20% | Euromedicina d.o.o. | 146-9/25 | 25.12.2025 | 25.3.2026
Reagensi, izuzev za transfuziju, za period od 3 meseca | 404-1-110/25-115 | 193 | Reagensi za biohemijski anlizator CS-1300/1200 (Dirui) | 30 | ISE Reference Solution | RGN230579 | pakovanje | 2L | Dirui Industrial Co., Ltd., Kina | ISE Reference Solution | 85602.6 | 20% | Euromedicina d.o.o. | 146-9/25 | 25.12.2025 | 25.3.2026
Reagensi, izuzev za transfuziju, za period od 3 meseca | 404-1-110/25-115 | 193 | Reagensi za biohemijski anlizator CS-1300/1200 (Dirui) | 31 | ISE Internal Standard | RGN230580 | pakovanje | 2L | Dirui Industrial Co., Ltd., Kina | ISE Internal Standard Solution | 26155.31 | 20% | Euromedicina d.o.o. | 146-9/25 | 25.12.2025 | 25.3.2026
Reagensi, izuzev za transfuziju, za period od 3 meseca | 404-1-110/25-115 | 193 | Reagensi za biohemijski anlizator CS-1300/1200 (Dirui) | 32 | ISE Diluent | RGN230581 | pakovanje | 2L | Dirui Industrial Co., Ltd., Kina | ISE Diluent | 21399.8 | 20% | Euromedicina d.o.o. | 146-9/25 | 25.12.2025 | 25.3.2026
Reagensi, izuzev za transfuziju, za period od 3 meseca | 404-1-110/25-115 | 193 | Reagensi za biohemijski anlizator CS-1300/1200 (Dirui) | 33 | CS-ISE Detergent | RGN230582 | pakovanje | 100 m l | Dirui Industrial Co., Ltd., Kina | CS-ISE Detergent | 5706.61 | 20% | Euromedicina d.o.o. | 146-9/25 | 25.12.2025 | 25.3.2026
Reagensi, izuzev za transfuziju, za period od 3 meseca | 404-1-110/25-115 | 193 | Reagensi za biohemijski anlizator CS-1300/1200 (Dirui) | 34 | ISE Blood Sample Calibratror | RGN230583 | pakovanje | 4x1ml | Dirui Industrial Co., Ltd., Kina | ISE Blood Sample Calibrator | 13315.43 | 20% | Euromedicina d.o.o. | 146-9/25 | 25.12.2025 | 25.3.2026
Reagensi, izuzev za transfuziju, za period od 3 meseca | 404-1-110/25-115 | 193 | Reagensi za biohemijski anlizator CS-1300/1200 (Dirui) | 35 | ISE Blood Quality Control HIGH | RGN230584 | pakovanje | 4x1ml | Dirui Industrial Co., Ltd., Kina | ISE Blood Quality Control HIGH | 13315.43 | 20% | Euromedicina d.o.o. | 146-9/25 | 25.12.2025 | 25.3.2026
Reagensi, izuzev za transfuziju, za period od 3 meseca | 404-1-110/25-115 | 193 | Reagensi za biohemijski anlizator CS-1300/1200 (Dirui) | 36 | ISE Blood Quality Control LOW | RGN230585 | pakovanje | 4x1ml | Dirui Industrial Co., Ltd., Kina | ISE Blood Quality Control LOW | 13315.43 | 20% | Euromedicina d.o.o. | 146-9/25 | 25.12.2025 | 25.3.2026
Reagensi, izuzev za transfuziju, za period od 3 meseca | 404-1-110/25-115 | 193 | Reagensi za biohemijski anlizator CS-1300/1200 (Dirui) | 37 | ISE Standard Solution HIGH | RGN230586 | pakovanje | 10x1ml | Dirui Industrial Co., Ltd., Kina | ISE Standard Solution HIGH | 6182.16 | 20% | Euromedicina d.o.o. | 146-9/25 | 25.12.2025 | 25.3.2026
Reagensi, izuzev za transfuziju, za period od 3 meseca | 404-1-110/25-115 | 193 | Reagensi za biohemijski anlizator CS-1300/1200 (Dirui) | 38 | ISE Standard Solution LOW | RGN230587 | pakovanje | 10x1ml | Dirui Industrial Co., Ltd., Kina | ISE Standard Solution LOW | 6182.16 | 20% | Euromedicina d.o.o. | 146-9/25 | 25.12.2025 | 25.3.2026
Reagensi, izuzev za transfuziju, za period od 3 meseca | 404-1-110/25-115 | 193 | Reagensi za biohemijski anlizator CS-1300/1200 (Dirui) | 39 | electrode K | RGN230588 | komad | 1 | Dirui Industrial Co., Ltd., Kina | electrode K | 93195 | 20% | Euromedicina d.o.o. | 146-9/25 | 25.12.2025 | 25.3.2026
Reagensi, izuzev za transfuziju, za period od 3 meseca | 404-1-110/25-115 | 193 | Reagensi za biohemijski anlizator CS-1300/1200 (Dirui) | 40 | electrode Na | RGN230589 | komad | 1 | Dirui Industrial Co., Ltd., Kina | electrode Na | 93195 | 20% | Euromedicina d.o.o. | 146-9/25 | 25.12.2025 | 25.3.2026
Reagensi, izuzev za transfuziju, za period od 3 meseca | 404-1-110/25-115 | 193 | Reagensi za biohemijski anlizator CS-1300/1200 (Dirui) | 41 | electrode Cl | RGN230590 | komad | 1 | Dirui Industrial Co., Ltd., Kina | electrode Cl | 93195 | 20% | Euromedicina d.o.o. | 146-9/25 | 25.12.2025 | 25.3.2026
Reagensi, izuzev za transfuziju, za period od 3 meseca | 404-1-110/25-115 | 193 | Reagensi za biohemijski anlizator CS-1300/1200 (Dirui) | 42 | Reaction cuvettes | RGN230591 | pakovanje | 1 | Dirui Industrial Co., Ltd., Kina | Reaction cuvettes | 66120 | 20% | Euromedicina d.o.o. | 146-9/25 | 25.12.2025 | 25.3.2026
Reagensi, izuzev za transfuziju, za period od 3 meseca | 404-1-110/25-115 | 193 | Reagensi za biohemijski anlizator CS-1300/1200 (Dirui) | 43 | CS-Anti Bacterial Phosphor Free Detergent | RGN230592 | pakovanje | 500 ml/bottle | Dirui Industrial Co., Ltd., Kina | CS-Anti-Bacterial Phosphor-Free Detergent | 17736.86 | 20% | Euromedicina d.o.o. | 146-9/25 | 25.12.2025 | 25.3.2026
Reagensi, izuzev za transfuziju, za period od 3 meseca | 404-1-110/25-115 | 193 | Reagensi za biohemijski anlizator CS-1300/1200 (Dirui) | 44 | CS-Alkaline Detergent | RGN230593 | pakovanje | 2 L/bottle | Dirui Industrial Co., Ltd., Kina | CS-Alkaline Detergent | 17736.86 | 20% | Euromedicina d.o.o. | 146-9/25 | 25.12.2025 | 25.3.2026
Reagensi, izuzev za transfuziju, za period od 3 meseca | 404-1-110/25-115 | 193 | Reagensi za biohemijski anlizator CS-1300/1200 (Dirui) | 45 | Clinical Chemical Calibration Serum | RGN230594 | pakovanje | 5 ml/bottle | Dirui Industrial Co., Ltd., Kina | Clinical chemical calibration serum | 14198.05 | 20% | Euromedicina d.o.o. | 146-9/25 | 25.12.2025 | 25.3.2026
Reagensi, izuzev za transfuziju, za period od 3 meseca | 404-1-110/25-115 | 193 | Reagensi za biohemijski anlizator CS-1300/1200 (Dirui) | 46 | Clinical Chemical Quality Control Serum Level 1 | RGN230595 | pakovanje | 5 ml/bottle | Dirui Industrial Co., Ltd., Kina | Clinical chemical quality control serum | 7801.41 | 20% | Euromedicina d.o.o. | 146-9/25 | 25.12.2025 | 25.3.2026
Reagensi, izuzev za transfuziju, za period od 3 meseca | 404-1-110/25-115 | 193 | Reagensi za biohemijski anlizator CS-1300/1200 (Dirui) | 47 | Clinical Chemical Quality Control Serum Level 2 | RGN230596 | pakovanje | 5 ml/bottle | Dirui Industrial Co., Ltd., Kina | Clinical chemical quality control serum | 7449.51 | 20% | Euromedicina d.o.o. | 146-9/25 | 25.12.2025 | 25.3.2026
Reagensi, izuzev za transfuziju, za period od 3 meseca | 404-1-110/25-115 | 193 | Reagensi za biohemijski anlizator CS-1300/1200 (Dirui) | 48 | specific protein control serum (Level1) | RGN230597 | pakovanje | 3×1ml/box | Dirui Industrial Co., Ltd., Kina | Specific protein control serum, level 1 | 40659.61 | 20% | Euromedicina d.o.o. | 146-9/25 | 25.12.2025 | 25.3.2026
Reagensi, izuzev za transfuziju, za period od 3 meseca | 404-1-110/25-115 | 193 | Reagensi za biohemijski anlizator CS-1300/1200 (Dirui) | 49 | specific protein control serum (Leve2) | RGN230598 | pakovanje | 3×1ml/box | Dirui Industrial Co., Ltd., Kina | Specific protein control serum, level 2 | 40659.61 | 20% | Euromedicina d.o.o. | 146-9/25 | 25.12.2025 | 25.3.2026
Reagensi, izuzev za transfuziju, za period od 3 meseca | 404-1-110/25-115 | 193 | Reagensi za biohemijski anlizator CS-1300/1200 (Dirui) | 50 | Lipid control serum (Level1) | RGN230599 | pakovanje | 3×1ml/box | Dirui Industrial Co., Ltd., Kina | Lipid control serum, level 1 | 19973.14 | 20% | Euromedicina d.o.o. | 146-9/25 | 25.12.2025 | 25.3.2026
Reagensi, izuzev za transfuziju, za period od 3 meseca | 404-1-110/25-115 | 193 | Reagensi za biohemijski anlizator CS-1300/1200 (Dirui) | 51 | Lipid control serum (Level2) | RGN230600 | pakovanje | 3×1ml/box | Dirui Industrial Co., Ltd., Kina | Lipid control serum, level 2 | 19973.14 | 20% | Euromedicina d.o.o. | 146-9/25 | 25.12.2025 | 25.3.2026
Reagensi, izuzev za transfuziju, za period od 3 meseca | 404-1-110/25-115 | 193 | Reagensi za biohemijski anlizator CS-1300/1200 (Dirui) | 52 | Halogen tungsten lamp | RGN230601 | pakovanje | 1 | Dirui Industrial Co., Ltd., Kina | Halogen tungsten lamp | 22891.2 | 20% | Euromedicina d.o.o. | 146-9/25 | 25.12.2025 | 25.3.2026
Reagensi, izuzev za transfuziju, za period od 3 meseca | 404-1-110/25-115 | 193 | Reagensi za biohemijski anlizator CS-1300/1200 (Dirui) | 53 | Sample Probe Assembly | RGN230602 | pakovanje | 1 | Dirui Industrial Co., Ltd., Kina | Sample Probe Assembly | 130233.6 | 20% | Euromedicina d.o.o. | 146-9/25 | 25.12.2025 | 25.3.2026
Reagensi, izuzev za transfuziju, za period od 3 meseca | 404-1-110/25-115 | 193 | Reagensi za biohemijski anlizator CS-1300/1200 (Dirui) | 54 | Reagent Probe Assembly | RGN230603 | pakovanje | 1 | Dirui Industrial Co., Ltd., Kina | Reagent Probe Assembly | 130233.6 | 20% | Euromedicina d.o.o. | 146-9/25 | 25.12.2025 | 25.3.2026
Reagensi, izuzev za transfuziju, za period od 3 meseca | 404-1-110/25-115 | 193 | Reagensi za biohemijski anlizator CS-1300/1200 (Dirui) | 55 | Maintenance kit CS-1300/1200 | RGN230604 | pakovanje | 1 | Dirui Industrial Co., Ltd., Kina | Maintenance kit CS-1300/1200 | 381854.25 | 20% | Euromedicina d.o.o. | 146-9/25 | 25.12.2025 | 25.3.2026
Reagensi, izuzev za transfuziju, za period od 3 meseca | 404-1-110/25-115 | 193 | Reagensi za biohemijski anlizator CS-1300/1200 (Dirui) | 56 | electrode REF | RGN230605 | pakovanje | 1 | Dirui Industrial Co., Ltd., Kina | electrode REF | 93195 | 20% | Euromedicina d.o.o. | 146-9/25 | 25.12.2025 | 25.3.2026
Reagensi, izuzev za transfuziju, za period od 3 meseca | 404-1-110/25-115 | 193 | Reagensi za biohemijski anlizator CS-1300/1200 (Dirui) | 57 | LIPASE REAGENT KIT (COLORIMETRIC METHOD) | RGN230606 | pakovanje | 468 | Dirui Industrial Co., Ltd., Kina | LIPASE REAGENT KIT (LPS) | 91105.38 | 20% | Euromedicina d.o.o. | 146-9/25 | 25.12.2025 | 25.3.2026
Reagensi, izuzev za transfuziju, za period od 3 meseca | 404-1-110/25-115 | 193 | Reagensi za biohemijski anlizator CS-1300/1200 (Dirui) | 58 | COPPER REAGENT KIT | RGN230607 | pakovanje | 163 | Dirui Industrial Co., Ltd., Kina | COPPER REAGENT KIT (Cu) | 9538.5 | 20% | Euromedicina d.o.o. | 146-9/25 | 25.12.2025 | 25.3.2026
Reagensi, izuzev za transfuziju, za period od 3 meseca | 404-1-110/25-115 | 193 | Reagensi za biohemijski anlizator CS-1300/1200 (Dirui) | 59 | Total Protein In Urine incl cal | RGN230608 | pakovanje | 280 | Dirui Industrial Co., Ltd., Kina | TOTAL PROTEIN IN URINE REAGENT KIT (TPU) | 11680.2 | 20% | Euromedicina d.o.o. | 146-9/25 | 25.12.2025 | 25.3.2026
Reagensi, izuzev za transfuziju, za period od 3 meseca | 404-1-110/25-115 | 194 | Reagensi za biohemijski anlizator CS-2000 (Dirui) | 1 | UREA REAGENT KIT incl cal | RGN230609 | pakovanje | 1068 analiza | Dirui Industrial Co., Ltd., Kina | UREA REAGENT KIT (BUN) | 7133.27 | 20% | Euromedicina d.o.o. | 146-9/25 | 25.12.2025 | 25.3.2026
Reagensi, izuzev za transfuziju, za period od 3 meseca | 404-1-110/25-115 | 194 | Reagensi za biohemijski anlizator CS-2000 (Dirui) | 2 | GLUCOSE REAGENT KIT incl cal | RGN230610 | pakovanje | 712 analiza | Dirui Industrial Co., Ltd., Kina | GLUCOSE REAGENT KIT (GLU-OX) | 3018.73 | 20% | Euromedicina d.o.o. | 146-9/25 | 25.12.2025 | 25.3.2026
Reagensi, izuzev za transfuziju, za period od 3 meseca | 404-1-110/25-115 | 194 | Reagensi za biohemijski anlizator CS-2000 (Dirui) | 3 | TOTAL BILIRUBIN REAGENT KIT incl cal | RGN230611 | pakovanje | 1065 analiza | Dirui Industrial Co., Ltd., Kina | TOTAL BILIRUBIN REAGENT KIT (TB) | 6832.92 | 20% | Euromedicina d.o.o. | 146-9/25 | 25.12.2025 | 25.3.2026
Reagensi, izuzev za transfuziju, za period od 3 meseca | 404-1-110/25-115 | 194 | Reagensi za biohemijski anlizator CS-2000 (Dirui) | 4 | DIRECT BILIRUBIN REAGENT KIT incl cal | RGN230612 | pakovanje | 1065 analiza | Dirui Industrial Co., Ltd., Kina | DIRECT BILIRUBIN REAGENT KIT (DB) | 5422.95 | 20% | Euromedicina d.o.o. | 146-9/25 | 25.12.2025 | 25.3.2026
Reagensi, izuzev za transfuziju, za period od 3 meseca | 404-1-110/25-115 | 194 | Reagensi za biohemijski anlizator CS-2000 (Dirui) | 5 | LACTATE DEHYDROGENASE REAGENT KIT | RGN230613 | pakovanje | 712 analiza | Dirui Industrial Co., Ltd., Kina | LACTATE DEHYDROGENASE REAGENT KIT (LDH) | 6277.47 | 20% | Euromedicina d.o.o. | 146-9/25 | 25.12.2025 | 25.3.2026
Reagensi, izuzev za transfuziju, za period od 3 meseca | 404-1-110/25-115 | 194 | Reagensi za biohemijski anlizator CS-2000 (Dirui) | 6 | ASPARTATE AMINOTRANSFERASE | RGN230614 | pakovanje | 1068 analiza | Dirui Industrial Co., Ltd., Kina | ASPARTATE AMINOTRANSFERASE REAGENT KIT (AST) | 5673.24 | 20% | Euromedicina d.o.o. | 146-9/25 | 25.12.2025 | 25.3.2026
Reagensi, izuzev za transfuziju, za period od 3 meseca | 404-1-110/25-115 | 194 | Reagensi za biohemijski anlizator CS-2000 (Dirui) | 7 | ALANINE AMINOTRANSFERASE LIQUID KIT | RGN230615 | pakovanje | 1068 analiza | Dirui Industrial Co., Ltd., Kina | ALANINE AMINOTRANSFERASE LIQUID KIT (ALT) | 5673.24 | 20% | Euromedicina d.o.o. | 146-9/25 | 25.12.2025 | 25.3.2026
Reagensi, izuzev za transfuziju, za period od 3 meseca | 404-1-110/25-115 | 194 | Reagensi za biohemijski anlizator CS-2000 (Dirui) | 8 | ALKALINE PHOSPHATASE REAGENT KIT | RGN230616 | pakovanje | 852 analiza | Dirui Industrial Co., Ltd., Kina | ALKALINE PHOSPHATASE REAGENT KIT (ALP) | 3337.2 | 20% | Euromedicina d.o.o. | 146-9/25 | 25.12.2025 | 25.3.2026
Reagensi, izuzev za transfuziju, za period od 3 meseca | 404-1-110/25-115 | 194 | Reagensi za biohemijski anlizator CS-2000 (Dirui) | 9 | AMYLASE REAGENT KIT | RGN230617 | pakovanje | 1068 analiza | Dirui Industrial Co., Ltd., Kina | AMYLASE REAGENT KIT (AMY) | 27632.02 | 20% | Euromedicina d.o.o. | 146-9/25 | 25.12.2025 | 25.3.2026
Reagensi, izuzev za transfuziju, za period od 3 meseca | 404-1-110/25-115 | 194 | Reagensi za biohemijski anlizator CS-2000 (Dirui) | 10 | γ-GLUTAMYL TRANSFERASE REAGENT KIT | RGN230618 | pakovanje | 1068 analiza | Dirui Industrial Co., Ltd., Kina | γ-GLUTAMYL TRANSFERASE REAGENT KIT (GGT) | 7008.12 | 20% | Euromedicina d.o.o. | 146-9/25 | 25.12.2025 | 25.3.2026
Reagensi, izuzev za transfuziju, za period od 3 meseca | 404-1-110/25-115 | 194 | Reagensi za biohemijski anlizator CS-2000 (Dirui) | 11 | CREATININE REAGENT KIT | RGN230619 | pakovanje | 4 x 250 mL | BioSystems S.A., Španija | CREATININE | 6400 | 20% | Euromedicina d.o.o. | 146-9/25 | 25.12.2025 | 25.3.2026
Reagensi, izuzev za transfuziju, za period od 3 meseca | 404-1-110/25-115 | 194 | Reagensi za biohemijski anlizator CS-2000 (Dirui) | 12 | CHOLESTEROL REAGENT KIT incl cal | RGN230620 | pakovanje | 1068 analiza | Dirui Industrial Co., Ltd., Kina | CHOLESTEROL REAGENT KIT (TC) | 9010.44 | 20% | Euromedicina d.o.o. | 146-9/25 | 25.12.2025 | 25.3.2026
Reagensi, izuzev za transfuziju, za period od 3 meseca | 404-1-110/25-115 | 194 | Reagensi za biohemijski anlizator CS-2000 (Dirui) | 13 | TRIGLYCERIDES REAGENT KIT incl cal | RGN230621 | pakovanje | 1068 analiza | Dirui Industrial Co., Ltd., Kina | TRIGLYCERIDES REAGENT KIT (TG) | 11212.99 | 20% | Euromedicina d.o.o. | 146-9/25 | 25.12.2025 | 25.3.2026
Reagensi, izuzev za transfuziju, za period od 3 meseca | 404-1-110/25-115 | 194 | Reagensi za biohemijski anlizator CS-2000 (Dirui) | 14 | URIC ACID REAGENT KIT incl cal | RGN230622 | pakovanje | 852 analiza | Dirui Industrial Co., Ltd., Kina | URIC ACID REAGENT KIT (UA) | 6674.4 | 20% | Euromedicina d.o.o. | 146-9/25 | 25.12.2025 | 25.3.2026
Reagensi, izuzev za transfuziju, za period od 3 meseca | 404-1-110/25-115 | 194 | Reagensi za biohemijski anlizator CS-2000 (Dirui) | 15 | ALBUMIN REAGENT KIT incl cal | RGN230623 | pakovanje | 945 analiza | Dirui Industrial Co., Ltd., Kina | ALBUMIN REAGENT KIT (ALB) | 2085.81 | 20% | Euromedicina d.o.o. | 146-9/25 | 25.12.2025 | 25.3.2026
Reagensi, izuzev za transfuziju, za period od 3 meseca | 404-1-110/25-115 | 194 | Reagensi za biohemijski anlizator CS-2000 (Dirui) | 16 | TOTAL PROTEIN REAGENT KIT incl cal | RGN230624 | pakovanje | 920 analiza | Dirui Industrial Co., Ltd., Kina | TOTAL PROTEIN REAGENT KIT (TP) | 2342.48 | 20% | Euromedicina d.o.o. | 146-9/25 | 25.12.2025 | 25.3.2026
Reagensi, izuzev za transfuziju, za period od 3 meseca | 404-1-110/25-115 | 194 | Reagensi za biohemijski anlizator CS-2000 (Dirui) | 17 | FE REAGENT KIT (FERENE METHOD) | RGN230625 | pakovanje | 1068 analize | Dirui Industrial Co., Ltd., Kina | FE REAGENT KIT (Fe) | 9614.37 | 20% | Euromedicina d.o.o. | 146-9/25 | 25.12.2025 | 25.3.2026
Reagensi, izuzev za transfuziju, za period od 3 meseca | 404-1-110/25-115 | 194 | Reagensi za biohemijski anlizator CS-2000 (Dirui) | 18 | INORGANIC PHOSPHORUS REAGENT KIT incl cal | RGN230626 | pakovanje | 1065 analiza | Dirui Industrial Co., Ltd., Kina | INORGANIC PHOSPHORUS REAGENT KIT (PHOS) | 4964.09 | 20% | Euromedicina d.o.o. | 146-9/25 | 25.12.2025 | 25.3.2026
Reagensi, izuzev za transfuziju, za period od 3 meseca | 404-1-110/25-115 | 194 | Reagensi za biohemijski anlizator CS-2000 (Dirui) | 19 | MAGNESIUM REAGENT KIT incl cal | RGN230627 | pakovanje | 1065 analiza | Dirui Industrial Co., Ltd., Kina | MAGNESIUM REAGENT KIT (MG) | 7786.8 | 20% | Euromedicina d.o.o. | 146-9/25 | 25.12.2025 | 25.3.2026
Reagensi, izuzev za transfuziju, za period od 3 meseca | 404-1-110/25-115 | 194 | Reagensi za biohemijski anlizator CS-2000 (Dirui) | 20 | CALCIUM REAGENT KIT incl cal | RGN230628 | pakovanje | 1065 analiza | Dirui Industrial Co., Ltd., Kina | CALCIUM REAGENT KIT (Ca-ARS) | 6257.25 | 20% | Euromedicina d.o.o. | 146-9/25 | 25.12.2025 | 25.3.2026
Reagensi, izuzev za transfuziju, za period od 3 meseca | 404-1-110/25-115 | 194 | Reagensi za biohemijski anlizator CS-2000 (Dirui) | 21 | HIGH DENSITY LIPOPROTEIN CHOLESTEROL REAGENT KIT incl cal | RGN230629 | pakovanje | 852 analiza | Dirui Industrial Co., Ltd., Kina | HIGH DENSITY LIPOPROTEIN CHOLESTEROL REAGENT KIT (HDL-C) | 21691.8 | 20% | Euromedicina d.o.o. | 146-9/25 | 25.12.2025 | 25.3.2026
Reagensi, izuzev za transfuziju, za period od 3 meseca | 404-1-110/25-115 | 194 | Reagensi za biohemijski anlizator CS-2000 (Dirui) | 22 | C-REACTIVE PROTEIN REAGENT KIT | RGN230630 | pakovanje | 424 analiza | Dirui Industrial Co., Ltd., Kina | C-REACTIVE PROTEIN REAGENT KIT (CRP) | 27114.75 | 20% | Euromedicina d.o.o. | 146-9/25 | 25.12.2025 | 25.3.2026
Reagensi, izuzev za transfuziju, za period od 3 meseca | 404-1-110/25-115 | 194 | Reagensi za biohemijski anlizator CS-2000 (Dirui) | 23 | Reaction cuvettes | RGN230631 | pakovanje | 1 | Dirui Industrial Co., Ltd., Kina | Reaction cuvettes | 66120 | 20% | Euromedicina d.o.o. | 146-9/25 | 25.12.2025 | 25.3.2026
Reagensi, izuzev za transfuziju, za period od 3 meseca | 404-1-110/25-115 | 194 | Reagensi za biohemijski anlizator CS-2000 (Dirui) | 24 | Total Protein In Urine incl cal | RGN230632 | pakovanje | 460 analiza | Dirui Industrial Co., Ltd., Kina | TOTAL PROTEIN IN URINE REAGENT KIT (TPU) | 11680.2 | 20% | Euromedicina d.o.o. | 146-9/25 | 25.12.2025 | 25.3.2026
Reagensi, izuzev za transfuziju, za period od 3 meseca | 404-1-110/25-115 | 194 | Reagensi za biohemijski anlizator CS-2000 (Dirui) | 25 | MICROALBUMIN REAGENT KIT | RGN230633 | pakovanje | 204 analiza | Dirui Industrial Co., Ltd., Kina | MICROALBUMIN REAGENT KIT (MALB) | 15017.4 | 20% | Euromedicina d.o.o. | 146-9/25 | 25.12.2025 | 25.3.2026
Reagensi, izuzev za transfuziju, za period od 3 meseca | 404-1-110/25-115 | 194 | Reagensi za biohemijski anlizator CS-2000 (Dirui) | 26 | GLYCOHEMOGLOBIN A 1C REAGENT KIT | RGN230634 | pakovanje | 163 analize | Dirui Industrial Co., Ltd., Kina | GLYCOHEMOGLOBIN A 1C REAGENT KIT (HbA1c) | 35147.69 | 20% | Euromedicina d.o.o. | 146-9/25 | 25.12.2025 | 25.3.2026
Reagensi, izuzev za transfuziju, za period od 3 meseca | 404-1-110/25-115 | 194 | Reagensi za biohemijski anlizator CS-2000 (Dirui) | 27 | electrode K | RGN230635 | komad | 1 | Dirui Industrial Co., Ltd., Kina | electrode K | 93195 | 20% | Euromedicina d.o.o. | 146-9/25 | 25.12.2025 | 25.3.2026
Reagensi, izuzev za transfuziju, za period od 3 meseca | 404-1-110/25-115 | 194 | Reagensi za biohemijski anlizator CS-2000 (Dirui) | 28 | electrode Na | RGN230636 | komad | 1 | Dirui Industrial Co., Ltd., Kina | electrode Na | 93195 | 20% | Euromedicina d.o.o. | 146-9/25 | 25.12.2025 | 25.3.2026
Reagensi, izuzev za transfuziju, za period od 3 meseca | 404-1-110/25-115 | 194 | Reagensi za biohemijski anlizator CS-2000 (Dirui) | 29 | electrode Cl | RGN230637 | komad | 1 | Dirui Industrial Co., Ltd., Kina | electrode Cl | 93195 | 20% | Euromedicina d.o.o. | 146-9/25 | 25.12.2025 | 25.3.2026
Reagensi, izuzev za transfuziju, za period od 3 meseca | 404-1-110/25-115 | 194 | Reagensi za biohemijski anlizator CS-2000 (Dirui) | 30 | Cholinesterase reagent kit | RGN230638 | pakovanje | 1068 analiza | Dirui Industrial Co., Ltd., Kina | CHOLINSTERASE REAGENT KIT (CHE) | 13832.83 | 20% | Euromedicina d.o.o. | 146-9/25 | 25.12.2025 | 25.3.2026
Reagensi, izuzev za transfuziju, za period od 3 meseca | 404-1-110/25-115 | 194 | Reagensi za biohemijski anlizator CS-2000 (Dirui) | 31 | Creatinine Kinase isoenzyme reagent kit | RGN230639 | pakovanje | 1068 analiza | Dirui Industrial Co., Ltd., Kina | CREATINE KINASE REAGENT KIT (CK) | 25029 | 20% | Euromedicina d.o.o. | 146-9/25 | 25.12.2025 | 25.3.2026
Reagensi, izuzev za transfuziju, za period od 3 meseca | 404-1-110/25-115 | 194 | Reagensi za biohemijski anlizator CS-2000 (Dirui) | 32 | Creatinine Kinase MB isoenzyme reagent kit | RGN230640 | pakovanje | 1068 analiza | Dirui Industrial Co., Ltd., Kina | CREATINE KINASE MB ISOENZYME REAGENT KIT (CK-MB) | 42720 | 20% | Euromedicina d.o.o. | 146-9/25 | 25.12.2025 | 25.3.2026
Reagensi, izuzev za transfuziju, za period od 3 meseca | 404-1-110/25-115 | 194 | Reagensi za biohemijski anlizator CS-2000 (Dirui) | 33 | Glucose (GLU-HK) Hexokinase Method reagent kit incl cal | RGN230641 | pakovanje | 712 analiza | Dirui Industrial Co., Ltd., Kina | GLUCOSE REAGENT KIT (GLU-HK) | 4004.64 | 20% | Euromedicina d.o.o. | 146-9/25 | 25.12.2025 | 25.3.2026
Reagensi, izuzev za transfuziju, za period od 3 meseca | 404-1-110/25-115 | 194 | Reagensi za biohemijski anlizator CS-2000 (Dirui) | 34 | Carbon Dioxide reagent kit incl cal | RGN230642 | pakovanje | 213 analiza | Dirui Industrial Co., Ltd., Kina | CARBON DIOXIDE REAGENT KIT (CO2) | 3939.53 | 20% | Euromedicina d.o.o. | 146-9/25 | 25.12.2025 | 25.3.2026
Reagensi, izuzev za transfuziju, za period od 3 meseca | 404-1-110/25-115 | 194 | Reagensi za biohemijski anlizator CS-2000 (Dirui) | 35 | Total Iron-Binding Capacity reagent kit | RGN230643 | pakovanje | 534 analiza | Dirui Industrial Co., Ltd., Kina | TOTAL IRON-BINDING CAPACITY (TIBC) | 10512.18 | 20% | Euromedicina d.o.o. | 146-9/25 | 25.12.2025 | 25.3.2026
Reagensi, izuzev za transfuziju, za period od 3 meseca | 404-1-110/25-115 | 194 | Reagensi za biohemijski anlizator CS-2000 (Dirui) | 36 | ISE Reference Solution | RGN230644 | pakovanje | 2L | Dirui Industrial Co., Ltd., Kina | ISE Reference Solution | 85602.6 | 20% | Euromedicina d.o.o. | 146-9/25 | 25.12.2025 | 25.3.2026
Reagensi, izuzev za transfuziju, za period od 3 meseca | 404-1-110/25-115 | 194 | Reagensi za biohemijski anlizator CS-2000 (Dirui) | 37 | ISE Internal Standard | RGN230645 | pakovanje | 2L | Dirui Industrial Co., Ltd., Kina | ISE Internal Standard Solution | 26155.31 | 20% | Euromedicina d.o.o. | 146-9/25 | 25.12.2025 | 25.3.2026
Reagensi, izuzev za transfuziju, za period od 3 meseca | 404-1-110/25-115 | 194 | Reagensi za biohemijski anlizator CS-2000 (Dirui) | 38 | ISE Diluent | RGN230646 | pakovanje | 2L | Dirui Industrial Co., Ltd., Kina | ISE Diluent | 21399.8 | 20% | Euromedicina d.o.o. | 146-9/25 | 25.12.2025 | 25.3.2026
Reagensi, izuzev za transfuziju, za period od 3 meseca | 404-1-110/25-115 | 194 | Reagensi za biohemijski anlizator CS-2000 (Dirui) | 39 | CS-ISE Detergent | RGN230647 | pakovanje | 100 m l | Dirui Industrial Co., Ltd., Kina | CS-ISE Detergent | 5706.61 | 20% | Euromedicina d.o.o. | 146-9/25 | 25.12.2025 | 25.3.2026
Reagensi, izuzev za transfuziju, za period od 3 meseca | 404-1-110/25-115 | 194 | Reagensi za biohemijski anlizator CS-2000 (Dirui) | 40 | ISE Blood Sample Calibratror | RGN230648 | pakovanje | 4x1ml | Dirui Industrial Co., Ltd., Kina | ISE Blood Sample Calibrator | 13315.43 | 20% | Euromedicina d.o.o. | 146-9/25 | 25.12.2025 | 25.3.2026
Reagensi, izuzev za transfuziju, za period od 3 meseca | 404-1-110/25-115 | 194 | Reagensi za biohemijski anlizator CS-2000 (Dirui) | 41 | ISE Blood Quality Control HIGH | RGN230649 | pakovanje | 4x1ml | Dirui Industrial Co., Ltd., Kina | ISE Blood Quality Control HIGH | 13315.43 | 20% | Euromedicina d.o.o. | 146-9/25 | 25.12.2025 | 25.3.2026
Reagensi, izuzev za transfuziju, za period od 3 meseca | 404-1-110/25-115 | 194 | Reagensi za biohemijski anlizator CS-2000 (Dirui) | 42 | ISE Blood Quality Control LOW | RGN230650 | pakovanje | 4x1ml | Dirui Industrial Co., Ltd., Kina | ISE Blood Quality Control LOW | 13315.43 | 20% | Euromedicina d.o.o. | 146-9/25 | 25.12.2025 | 25.3.2026
Reagensi, izuzev za transfuziju, za period od 3 meseca | 404-1-110/25-115 | 194 | Reagensi za biohemijski anlizator CS-2000 (Dirui) | 43 | ISE Standard Solution HIGH | RGN230651 | pakovanje | 10x1ml | Dirui Industrial Co., Ltd., Kina | ISE Standard Solution HIGH | 6182.16 | 20% | Euromedicina d.o.o. | 146-9/25 | 25.12.2025 | 25.3.2026
Reagensi, izuzev za transfuziju, za period od 3 meseca | 404-1-110/25-115 | 194 | Reagensi za biohemijski anlizator CS-2000 (Dirui) | 44 | ISE Standard Solution LOW | RGN230652 | pakovanje | 10x1ml | Dirui Industrial Co., Ltd., Kina | ISE Standard Solution LOW | 6182.16 | 20% | Euromedicina d.o.o. | 146-9/25 | 25.12.2025 | 25.3.2026
Reagensi, izuzev za transfuziju, za period od 3 meseca | 404-1-110/25-115 | 194 | Reagensi za biohemijski anlizator CS-2000 (Dirui) | 45 | CS-Anti Bacterial Phosphor Free Detergent | RGN230653 | pakovanje | 500 ml/bottle | Dirui Industrial Co., Ltd., Kina | CS-Anti-Bacterial Phosphor-Free Detergent | 17736.86 | 20% | Euromedicina d.o.o. | 146-9/25 | 25.12.2025 | 25.3.2026
Reagensi, izuzev za transfuziju, za period od 3 meseca | 404-1-110/25-115 | 194 | Reagensi za biohemijski anlizator CS-2000 (Dirui) | 46 | CS-Alkaline Detergent | RGN230654 | pakovanje | 2 L/bottle | Dirui Industrial Co., Ltd., Kina | CS-Alkaline Detergent | 17736.86 | 20% | Euromedicina d.o.o. | 146-9/25 | 25.12.2025 | 25.3.2026
Reagensi, izuzev za transfuziju, za period od 3 meseca | 404-1-110/25-115 | 194 | Reagensi za biohemijski anlizator CS-2000 (Dirui) | 47 | Clinical Chemical Calibration Serum | RGN230655 | pakovanje | 5 ml/bottle | Dirui Industrial Co., Ltd., Kina | Clinical chemical calibration serum | 14198.05 | 20% | Euromedicina d.o.o. | 146-9/25 | 25.12.2025 | 25.3.2026
Reagensi, izuzev za transfuziju, za period od 3 meseca | 404-1-110/25-115 | 194 | Reagensi za biohemijski anlizator CS-2000 (Dirui) | 48 | Clinical Chemical Quality Control Serum Level 1 | RGN230656 | pakovanje | 5 ml/bottle | Dirui Industrial Co., Ltd., Kina | Clinical chemical quality control serum | 7801.41 | 20% | Euromedicina d.o.o. | 146-9/25 | 25.12.2025 | 25.3.2026
Reagensi, izuzev za transfuziju, za period od 3 meseca | 404-1-110/25-115 | 194 | Reagensi za biohemijski anlizator CS-2000 (Dirui) | 49 | Clinical Chemical Quality Control Serum Level 2 | RGN230657 | pakovanje | 5 ml/bottle | Dirui Industrial Co., Ltd., Kina | Clinical chemical quality control serum | 7449.51 | 20% | Euromedicina d.o.o. | 146-9/25 | 25.12.2025 | 25.3.2026
Reagensi, izuzev za transfuziju, za period od 3 meseca | 404-1-110/25-115 | 194 | Reagensi za biohemijski anlizator CS-2000 (Dirui) | 50 | specific protein control serum (Level1) | RGN230658 | pakovanje | 3×1ml/box | Dirui Industrial Co., Ltd., Kina | Specific protein control serum, level 1 | 40659.61 | 20% | Euromedicina d.o.o. | 146-9/25 | 25.12.2025 | 25.3.2026
Reagensi, izuzev za transfuziju, za period od 3 meseca | 404-1-110/25-115 | 194 | Reagensi za biohemijski anlizator CS-2000 (Dirui) | 51 | specific protein control serum (Leve2) | RGN230659 | pakovanje | 3×1ml/box | Dirui Industrial Co., Ltd., Kina | Specific protein control serum, level 2 | 40659.61 | 20% | Euromedicina d.o.o. | 146-9/25 | 25.12.2025 | 25.3.2026
Reagensi, izuzev za transfuziju, za period od 3 meseca | 404-1-110/25-115 | 194 | Reagensi za biohemijski anlizator CS-2000 (Dirui) | 52 | Lipid control serum (Level1) | RGN230660 | pakovanje | 3×1ml/box | Dirui Industrial Co., Ltd., Kina | Lipid control serum, level 1 | 19973.14 | 20% | Euromedicina d.o.o. | 146-9/25 | 25.12.2025 | 25.3.2026
Reagensi, izuzev za transfuziju, za period od 3 meseca | 404-1-110/25-115 | 194 | Reagensi za biohemijski anlizator CS-2000 (Dirui) | 53 | Lipid control serum (Level2) | RGN230661 | pakovanje | 3×1ml/box | Dirui Industrial Co., Ltd., Kina | Lipid control serum, level 2 | 19973.14 | 20% | Euromedicina d.o.o. | 146-9/25 | 25.12.2025 | 25.3.2026
Reagensi, izuzev za transfuziju, za period od 3 meseca | 404-1-110/25-115 | 194 | Reagensi za biohemijski anlizator CS-2000 (Dirui) | 54 | Halogen tungsten lamp | RGN230662 | pakovanje | 1 | Dirui Industrial Co., Ltd., Kina | Halogen tungsten lamp | 22891.2 | 20% | Euromedicina d.o.o. | 146-9/25 | 25.12.2025 | 25.3.2026
Reagensi, izuzev za transfuziju, za period od 3 meseca | 404-1-110/25-115 | 194 | Reagensi za biohemijski anlizator CS-2000 (Dirui) | 55 | Sample Probe Assembly | RGN230663 | pakovanje | 1 | Dirui Industrial Co., Ltd., Kina | Sample Probe Assembly | 130233.6 | 20% | Euromedicina d.o.o. | 146-9/25 | 25.12.2025 | 25.3.2026
Reagensi, izuzev za transfuziju, za period od 3 meseca | 404-1-110/25-115 | 194 | Reagensi za biohemijski anlizator CS-2000 (Dirui) | 56 | Reagent Probe Assembly | RGN230664 | pakovanje | 1 | Dirui Industrial Co., Ltd., Kina | Reagent Probe Assembly | 130233.6 | 20% | Euromedicina d.o.o. | 146-9/25 | 25.12.2025 | 25.3.2026
Reagensi, izuzev za transfuziju, za period od 3 meseca | 404-1-110/25-115 | 194 | Reagensi za biohemijski anlizator CS-2000 (Dirui) | 57 | Maintenance kit CS-2000 | RGN230665 | pakovanje | 1 | Dirui Industrial Co., Ltd., Kina | Maintenance kit CS-2000 | 381854.25 | 20% | Euromedicina d.o.o. | 146-9/25 | 25.12.2025 | 25.3.2026
Reagensi, izuzev za transfuziju, za period od 3 meseca | 404-1-110/25-115 | 194 | Reagensi za biohemijski anlizator CS-2000 (Dirui) | 58 | electrode REF | RGN230666 | pakovanje | 1 | Dirui Industrial Co., Ltd., Kina | electrode REF | 93195 | 20% | Euromedicina d.o.o. | 146-9/25 | 25.12.2025 | 25.3.2026
Reagensi, izuzev za transfuziju, za period od 3 meseca | 404-1-110/25-115 | 194 | Reagensi za biohemijski anlizator CS-2000 (Dirui) | 59 | LIPASE REAGENT KIT (COLORIMETRIC METHOD) | RGN230667 | pakovanje | 690 | Dirui Industrial Co., Ltd., Kina | LIPASE REAGENT KIT (LPS) | 91105.38 | 20% | Euromedicina d.o.o. | 146-9/25 | 25.12.2025 | 25.3.2026
Reagensi, izuzev za transfuziju, za period od 3 meseca | 404-1-110/25-115 | 195 | Reagensi za aparat ERBA XL 640 WITH ISE, ERBA XL 200 | 1 | ALB 440 | RGN230668 | pakovanje | 10x44 | Erba Lachema s.r.o. Češka | Albumin | 6492 | 20% | Prizma Trade d.o.o. | 146-22/25 | 25.12.2025 | 25.3.2026
Reagensi, izuzev za transfuziju, za period od 3 meseca | 404-1-110/25-115 | 195 | Reagensi za aparat ERBA XL 640 WITH ISE, ERBA XL 200 | 2 | ALP 110 | RGN230669 | pakovanje | 2X44+2X11 | Erba Lachema s.r.o. Češka | Alkaline phospatase | 5461 | 20% | Prizma Trade d.o.o. | 146-22/25 | 25.12.2025 | 25.3.2026
Reagensi, izuzev za transfuziju, za period od 3 meseca | 404-1-110/25-115 | 195 | Reagensi za aparat ERBA XL 640 WITH ISE, ERBA XL 200 | 3 | AMY 110 | RGN230670 | pakovanje | 5x22 | Erba Lachema s.r.o. Češka | Alpha Amylase | 16224 | 20% | Prizma Trade d.o.o. | 146-22/25 | 25.12.2025 | 25.3.2026
Reagensi, izuzev za transfuziju, za period od 3 meseca | 404-1-110/25-115 | 195 | Reagensi za aparat ERBA XL 640 WITH ISE, ERBA XL 200 | 4 | ALT/GPT 330 | RGN230671 | pakovanje | 6X44+6X11 | Erba Lachema s.r.o. Češka | ALT/GPT | 7442 | 20% | Prizma Trade d.o.o. | 146-22/25 | 25.12.2025 | 25.3.2026
Reagensi, izuzev za transfuziju, za period od 3 meseca | 404-1-110/25-115 | 195 | Reagensi za aparat ERBA XL 640 WITH ISE, ERBA XL 200 | 5 | AST/GOT 330 | RGN230672 | pakovanje | 6X44+6X11 | Erba Lachema s.r.o. Češka | AST/GOT | 7442 | 20% | Prizma Trade d.o.o. | 146-22/25 | 25.12.2025 | 25.3.2026
Reagensi, izuzev za transfuziju, za period od 3 meseca | 404-1-110/25-115 | 195 | Reagensi za aparat ERBA XL 640 WITH ISE, ERBA XL 200 | 6 | BILIRUBIN D DCA 330 | RGN230673 | pakovanje | 6X44+6X11 | Erba Lachema s.r.o. Češka | Bilirubin direct | 13546 | 20% | Prizma Trade d.o.o. | 146-22/25 | 25.12.2025 | 25.3.2026
Reagensi, izuzev za transfuziju, za period od 3 meseca | 404-1-110/25-115 | 195 | Reagensi za aparat ERBA XL 640 WITH ISE, ERBA XL 200 | 7 | BILIRUBIN T DCA 330 | RGN230674 | pakovanje | 6X44+6X11 | Erba Lachema s.r.o. Češka | Bilirubin total | 14129 | 20% | Prizma Trade d.o.o. | 146-22/25 | 25.12.2025 | 25.3.2026
Reagensi, izuzev za transfuziju, za period od 3 meseca | 404-1-110/25-115 | 195 | Reagensi za aparat ERBA XL 640 WITH ISE, ERBA XL 200 | 8 | CA 120 | RGN230675 | pakovanje | 10x12 | Erba Lachema s.r.o. Češka | Calcium | 6129 | 20% | Prizma Trade d.o.o. | 146-22/25 | 25.12.2025 | 25.3.2026
Reagensi, izuzev za transfuziju, za period od 3 meseca | 404-1-110/25-115 | 195 | Reagensi za aparat ERBA XL 640 WITH ISE, ERBA XL 200 | 9 | CHOL 440 | RGN230676 | pakovanje | 10x44 | Erba Lachema s.r.o. Češka | Cholesterol | 11866 | 20% | Prizma Trade d.o.o. | 146-22/25 | 25.12.2025 | 25.3.2026
Reagensi, izuzev za transfuziju, za period od 3 meseca | 404-1-110/25-115 | 195 | Reagensi za aparat ERBA XL 640 WITH ISE, ERBA XL 200 | 10 | CRP | RGN230677 | pakovanje | 2x40+2x10 | Erba Lachema s.r.o. Češka | C-reactive protein | 18728 | 20% | Prizma Trade d.o.o. | 146-22/25 | 25.12.2025 | 25.3.2026
Reagensi, izuzev za transfuziju, za period od 3 meseca | 404-1-110/25-115 | 195 | Reagensi za aparat ERBA XL 640 WITH ISE, ERBA XL 200 | 11 | CRP CON H | RGN230678 | pakovanje | 1x1 ml | Erba Lachema s.r.o. Češka | CRP Control | 5500 | 20% | Prizma Trade d.o.o. | 146-22/25 | 25.12.2025 | 25.3.2026
Reagensi, izuzev za transfuziju, za period od 3 meseca | 404-1-110/25-115 | 195 | Reagensi za aparat ERBA XL 640 WITH ISE, ERBA XL 200 | 12 | CRP CON L | RGN230679 | pakovanje | 1x1 | Erba Lachema s.r.o. Češka | CRP Control | 5500 | 20% | Prizma Trade d.o.o. | 146-22/25 | 25.12.2025 | 25.3.2026
Reagensi, izuzev za transfuziju, za period od 3 meseca | 404-1-110/25-115 | 195 | Reagensi za aparat ERBA XL 640 WITH ISE, ERBA XL 200 | 13 | MULTICON L1 | RGN230680 | pakovanje | 1x1 | Erba Lachema s.r.o. Češka | Multicontrol | 7970 | 20% | Prizma Trade d.o.o. | 146-22/25 | 25.12.2025 | 25.3.2026
Reagensi, izuzev za transfuziju, za period od 3 meseca | 404-1-110/25-115 | 195 | Reagensi za aparat ERBA XL 640 WITH ISE, ERBA XL 200 | 14 | MULTICON L2 | RGN230681 | pakovanje | 1x1 | Erba Lachema s.r.o. Češka | Multicontrol | 9044 | 20% | Prizma Trade d.o.o. | 146-22/25 | 25.12.2025 | 25.3.2026
Reagensi, izuzev za transfuziju, za period od 3 meseca | 404-1-110/25-115 | 195 | Reagensi za aparat ERBA XL 640 WITH ISE, ERBA XL 200 | 15 | CREA 275 | RGN230682 | pakovanje | 5x44+5x11 | Erba Lachema s.r.o. Češka | Creatinine | 4765 | 20% | Prizma Trade d.o.o. | 146-22/25 | 25.12.2025 | 25.3.2026
Reagensi, izuzev za transfuziju, za period od 3 meseca | 404-1-110/25-115 | 195 | Reagensi za aparat ERBA XL 640 WITH ISE, ERBA XL 200 | 16 | CK 110 | RGN230683 | pakovanje | 2x44+2x11 | Erba Lachema s.r.o. Češka | Creatinine kinase | 15091 | 20% | Prizma Trade d.o.o. | 146-22/25 | 25.12.2025 | 25.3.2026
Reagensi, izuzev za transfuziju, za period od 3 meseca | 404-1-110/25-115 | 195 | Reagensi za aparat ERBA XL 640 WITH ISE, ERBA XL 200 | 17 | CK-MB 110 | RGN230684 | pakovanje | 2X44+2x11 | Erba Lachema s.r.o. Češka | Creatinine kinase MB | 24908 | 20% | Prizma Trade d.o.o. | 146-22/25 | 25.12.2025 | 25.3.2026
Reagensi, izuzev za transfuziju, za period od 3 meseca | 404-1-110/25-115 | 195 | Reagensi za aparat ERBA XL 640 WITH ISE, ERBA XL 200 | 18 | GGT 110 | RGN230685 | pakovanje | 2X44+2x11 | Erba Lachema s.r.o. Češka | Gammaglutamylstransferase | 7738 | 20% | Prizma Trade d.o.o. | 146-22/25 | 25.12.2025 | 25.3.2026
Reagensi, izuzev za transfuziju, za period od 3 meseca | 404-1-110/25-115 | 195 | Reagensi za aparat ERBA XL 640 WITH ISE, ERBA XL 200 | 19 | GLU 440 | RGN230686 | pakovanje | 10x44 | Erba Lachema s.r.o. Češka | Glucose | 7010 | 20% | Prizma Trade d.o.o. | 146-22/25 | 25.12.2025 | 25.3.2026
Reagensi, izuzev za transfuziju, za period od 3 meseca | 404-1-110/25-115 | 195 | Reagensi za aparat ERBA XL 640 WITH ISE, ERBA XL 200 | 20 | FE 125 | RGN230687 | pakovanje | 4x25+4x6,5 | Erba Lachema s.r.o. Češka | Iron | 14200 | 20% | Prizma Trade d.o.o. | 146-22/25 | 25.12.2025 | 25.3.2026
Reagensi, izuzev za transfuziju, za period od 3 meseca | 404-1-110/25-115 | 195 | Reagensi za aparat ERBA XL 640 WITH ISE, ERBA XL 200 | 21 | LDH 110 | RGN230688 | pakovanje | 2x44+2x11 | Erba Lachema s.r.o. Češka | Lactatedehydrogenase-P | 7010 | 20% | Prizma Trade d.o.o. | 146-22/25 | 25.12.2025 | 25.3.2026
Reagensi, izuzev za transfuziju, za period od 3 meseca | 404-1-110/25-115 | 195 | Reagensi za aparat ERBA XL 640 WITH ISE, ERBA XL 200 | 22 | HDL C 160 | RGN230689 | pakovanje | 4x30+4x10 | Erba Lachema s.r.o. Češka | HDL direct | 28860 | 20% | Prizma Trade d.o.o. | 146-22/25 | 25.12.2025 | 25.3.2026
Reagensi, izuzev za transfuziju, za period od 3 meseca | 404-1-110/25-115 | 195 | Reagensi za aparat ERBA XL 640 WITH ISE, ERBA XL 200 | 23 | MG 88 | RGN230690 | pakovanje | 2x44 | Erba Lachema s.r.o. Češka | magnesium | 13882 | 20% | Prizma Trade d.o.o. | 146-22/25 | 25.12.2025 | 25.3.2026
Reagensi, izuzev za transfuziju, za period od 3 meseca | 404-1-110/25-115 | 195 | Reagensi za aparat ERBA XL 640 WITH ISE, ERBA XL 200 | 24 | MP 120 | RGN230691 | pakovanje | 10x12 | Erba Lachema s.r.o. Češka | MICROPROTEIN | 8525 | 20% | Prizma Trade d.o.o. | 146-22/25 | 25.12.2025 | 25.3.2026
Reagensi, izuzev za transfuziju, za period od 3 meseca | 404-1-110/25-115 | 195 | Reagensi za aparat ERBA XL 640 WITH ISE, ERBA XL 200 | 25 | PHOS 120 | RGN230692 | pakovanje | 10x12 | Erba Lachema s.r.o. Češka | Phosphorus | 4666 | 20% | Prizma Trade d.o.o. | 146-22/25 | 25.12.2025 | 25.3.2026
Reagensi, izuzev za transfuziju, za period od 3 meseca | 404-1-110/25-115 | 195 | Reagensi za aparat ERBA XL 640 WITH ISE, ERBA XL 200 | 26 | TP 440 | RGN230693 | pakovanje | 10x44 | Erba Lachema s.r.o. Češka | Total protein | 7915 | 20% | Prizma Trade d.o.o. | 146-22/25 | 25.12.2025 | 25.3.2026
Reagensi, izuzev za transfuziju, za period od 3 meseca | 404-1-110/25-115 | 195 | Reagensi za aparat ERBA XL 640 WITH ISE, ERBA XL 200 | 27 | TG 440 | RGN230694 | pakovanje | 10x44 | Erba Lachema s.r.o. Češka | Triglycerides | 20857 | 20% | Prizma Trade d.o.o. | 146-22/25 | 25.12.2025 | 25.3.2026
Reagensi, izuzev za transfuziju, za period od 3 meseca | 404-1-110/25-115 | 195 | Reagensi za aparat ERBA XL 640 WITH ISE, ERBA XL 200 | 28 | UREA 275 | RGN230695 | pakovanje | 5x44+5x11 | Erba Lachema s.r.o. Češka | Urea | 8237 | 20% | Prizma Trade d.o.o. | 146-22/25 | 25.12.2025 | 25.3.2026
Reagensi, izuzev za transfuziju, za period od 3 meseca | 404-1-110/25-115 | 195 | Reagensi za aparat ERBA XL 640 WITH ISE, ERBA XL 200 | 29 | UA 440 | RGN230696 | pakovanje | 10x44 | Erba Lachema s.r.o. Češka | Uric acid | 15172 | 20% | Prizma Trade d.o.o. | 146-22/25 | 25.12.2025 | 25.3.2026
Reagensi, izuzev za transfuziju, za period od 3 meseca | 404-1-110/25-115 | 195 | Reagensi za aparat ERBA XL 640 WITH ISE, ERBA XL 200 | 30 | ERBA NORM | RGN230697 | pakovanje | 4x5 | Erba Lachema s.r.o. Češka | Erba Norm | 8970 | 20% | Prizma Trade d.o.o. | 146-22/25 | 25.12.2025 | 25.3.2026
Reagensi, izuzev za transfuziju, za period od 3 meseca | 404-1-110/25-115 | 195 | Reagensi za aparat ERBA XL 640 WITH ISE, ERBA XL 200 | 31 | ERBA PATH | RGN230698 | pakovanje | 4x5 | Erba Lachema s.r.o. Češka | Erba Path | 10043 | 20% | Prizma Trade d.o.o. | 146-22/25 | 25.12.2025 | 25.3.2026
Reagensi, izuzev za transfuziju, za period od 3 meseca | 404-1-110/25-115 | 195 | Reagensi za aparat ERBA XL 640 WITH ISE, ERBA XL 200 | 32 | ERBA LIPID NORM | RGN230699 | pakovanje | 3x5 ml | Erba Lachema s.r.o. Češka | Erba lipid norm | 15300 | 20% | Prizma Trade d.o.o. | 146-22/25 | 25.12.2025 | 25.3.2026
Reagensi, izuzev za transfuziju, za period od 3 meseca | 404-1-110/25-115 | 195 | Reagensi za aparat ERBA XL 640 WITH ISE, ERBA XL 200 | 33 | ERBA LIPID PATH | RGN230700 | pakovanje | 3x5 ml | Erba Lachema s.r.o. Češka | Erba lipid PATH | 17100 | 20% | Prizma Trade d.o.o. | 146-22/25 | 25.12.2025 | 25.3.2026
Reagensi, izuzev za transfuziju, za period od 3 meseca | 404-1-110/25-115 | 195 | Reagensi za aparat ERBA XL 640 WITH ISE, ERBA XL 200 | 34 | XL MULTICAL | RGN230701 | pakovanje | 4x3 | Erba Lachema s.r.o. Češka | XL Multical | 17950 | 20% | Prizma Trade d.o.o. | 146-22/25 | 25.12.2025 | 25.3.2026
Reagensi, izuzev za transfuziju, za period od 3 meseca | 404-1-110/25-115 | 195 | Reagensi za aparat ERBA XL 640 WITH ISE, ERBA XL 200 | 35 | MAL CON | RGN230702 | pakovanje | 1x1 | Erba Lachema s.r.o. Češka | MAL CON | 2646 | 20% | Prizma Trade d.o.o. | 146-22/25 | 25.12.2025 | 25.3.2026
Reagensi, izuzev za transfuziju, za period od 3 meseca | 404-1-110/25-115 | 195 | Reagensi za aparat ERBA XL 640 WITH ISE, ERBA XL 200 | 36 | MAL CAL | RGN230703 | pakovanje | 1x1 | Erba Lachema s.r.o. Češka | MAL CAL | 3654 | 20% | Prizma Trade d.o.o. | 146-22/25 | 25.12.2025 | 25.3.2026
Reagensi, izuzev za transfuziju, za period od 3 meseca | 404-1-110/25-115 | 195 | Reagensi za aparat ERBA XL 640 WITH ISE, ERBA XL 200 | 37 | CRP CAL SH | RGN230704 | pakovanje | 1x1 | Erba Lachema s.r.o. Češka | CRP Calibrator | 11798 | 20% | Prizma Trade d.o.o. | 146-22/25 | 25.12.2025 | 25.3.2026
Reagensi, izuzev za transfuziju, za period od 3 meseca | 404-1-110/25-115 | 195 | Reagensi za aparat ERBA XL 640 WITH ISE, ERBA XL 200 | 38 | HDL/LDL CAL | RGN230705 | pakovanje | 2x1 | Erba Lachema s.r.o. Češka | HDL/LDL Cal | 11257 | 20% | Prizma Trade d.o.o. | 146-22/25 | 25.12.2025 | 25.3.2026
Reagensi, izuzev za transfuziju, za period od 3 meseca | 404-1-110/25-115 | 195 | Reagensi za aparat ERBA XL 640 WITH ISE, ERBA XL 200 | 39 | ISE CLEAN | RGN230706 | pakovanje | 1x1 | Erba Lachema s.r.o. Češka | ISE CLEAN | 6600 | 20% | Prizma Trade d.o.o. | 146-22/25 | 25.12.2025 | 25.3.2026
Reagensi, izuzev za transfuziju, za period od 3 meseca | 404-1-110/25-115 | 195 | Reagensi za aparat ERBA XL 640 WITH ISE, ERBA XL 200 | 40 | XL WASH | RGN230707 | pakovanje | 4x100 | Erba Lachema s.r.o. Češka | XL Wash | 8620 | 20% | Prizma Trade d.o.o. | 146-22/25 | 25.12.2025 | 25.3.2026
Reagensi, izuzev za transfuziju, za period od 3 meseca | 404-1-110/25-115 | 195 | Reagensi za aparat ERBA XL 640 WITH ISE, ERBA XL 200 | 41 | XL AUTOWAH AC/AL | RGN230708 | pakovanje | 5x44 + 5x44 | Erba Lachema s.r.o. Češka | XL AUTOWAH AC/AL | 7400 | 20% | Prizma Trade d.o.o. | 146-22/25 | 25.12.2025 | 25.3.2026
Reagensi, izuzev za transfuziju, za period od 3 meseca | 404-1-110/25-115 | 196 | Reagensi za aparat Atellica CH 930 Analyzer, Atellica CI1900 | 1 | Atellica CH Albumin (Alb) | RGN230709 | pakovanje | 4 x 1700 tests | Siemens Healthcare Diagnostics Inc, Tarrytown, SAD | Atellica CH Albumin (Alb) | 55698 | 20% | Teamedical d.o.o. | 146-28/25 | 25.12.2025 | 25.3.2026
Reagensi, izuzev za transfuziju, za period od 3 meseca | 404-1-110/25-115 | 196 | Reagensi za aparat Atellica CH 930 Analyzer, Atellica CI1900 | 2 | Atellica CH Ammonia (Amm) | RGN230710 | pakovanje | 4 x 120 tests | Siemens Healthcare Diagnostics Inc, Tarrytown, SAD | Atellica CH Ammonia (Amm) | 23590 | 20% | Teamedical d.o.o. | 146-28/25 | 25.12.2025 | 25.3.2026
Reagensi, izuzev za transfuziju, za period od 3 meseca | 404-1-110/25-115 | 196 | Reagensi za aparat Atellica CH 930 Analyzer, Atellica CI1900 | 3 | Atellica CH Calcium (Ca) | RGN230711 | pakovanje | 4 x 890 tests | Siemens Healthcare Diagnostics Inc, Tarrytown, SAD | Atellica CH Calcium (Ca) | 34695 | 20% | Teamedical d.o.o. | 146-28/25 | 25.12.2025 | 25.3.2026
Reagensi, izuzev za transfuziju, za period od 3 meseca | 404-1-110/25-115 | 196 | Reagensi za aparat Atellica CH 930 Analyzer, Atellica CI1900 | 4 | Atellica CH Cholesterol_2 (Chol_2) | RGN230712 | pakovanje | 4 x 2100 tests | Siemens Healthcare Diagnostics Inc, Tarrytown, SAD | Atellica CH Cholesterol_2 (Chol_2) | 99341 | 20% | Teamedical d.o.o. | 146-28/25 | 25.12.2025 | 25.3.2026
Reagensi, izuzev za transfuziju, za period od 3 meseca | 404-1-110/25-115 | 196 | Reagensi za aparat Atellica CH 930 Analyzer, Atellica CI1900 | 5 | Atellica CH Creatinine_2 (Crea_2) | RGN230713 | pakovanje | 4 x 1472 tests | Siemens Healthcare Diagnostics Inc, Tarrytown, SAD | Atellica CH Creatinine_2 (Crea_2) | 48228 | 20% | Teamedical d.o.o. | 146-28/25 | 25.12.2025 | 25.3.2026
Reagensi, izuzev za transfuziju, za period od 3 meseca | 404-1-110/25-115 | 196 | Reagensi za aparat Atellica CH 930 Analyzer, Atellica CI1900 | 6 | Atellica CH Direct Bilirubin 2 (DBil_2) | RGN230714 | pakovanje | 4 x 448 tests | Siemens Healthcare Diagnostics Inc, Tarrytown, SAD | Atellica CH Direct Bilirubin 2 (DBil_2) | 23485 | 20% | Teamedical d.o.o. | 146-28/25 | 25.12.2025 | 25.3.2026
Reagensi, izuzev za transfuziju, za period od 3 meseca | 404-1-110/25-115 | 196 | Reagensi za aparat Atellica CH 930 Analyzer, Atellica CI1900 | 7 | Atellica CH Direct HDL Cholesterol (D-HDL) | RGN230715 | pakovanje | 4 x 448 tests | Siemens Healthcare Diagnostics Inc, Tarrytown, SAD | Atellica CH HDL Cholesterol (HDLC) | 125252 | 20% | Teamedical d.o.o. | 146-28/25 | 25.12.2025 | 25.3.2026
Reagensi, izuzev za transfuziju, za period od 3 meseca | 404-1-110/25-115 | 196 | Reagensi za aparat Atellica CH 930 Analyzer, Atellica CI1900 | 8 | Atellica CH LDL Cholesterol Direct (DLDL) | RGN230716 | pakovanje | 4 x 400 tests | Siemens Healthcare Diagnostics Inc, Tarrytown, SAD | Atellica CH LDL Cholesterol (LDLC) | 111832 | 20% | Teamedical d.o.o. | 146-28/25 | 25.12.2025 | 25.3.2026
Reagensi, izuzev za transfuziju, za period od 3 meseca | 404-1-110/25-115 | 196 | Reagensi za aparat Atellica CH 930 Analyzer, Atellica CI1900 | 9 | Atellica CH Fructosamine (Fruc) | RGN230717 | pakovanje | 2 x 200 tests | Siemens Healthcare Diagnostics Inc, Tarrytown, SAD | Atellica CH Fructosamine (Fruc) | 104850 | 20% | Teamedical d.o.o. | 146-28/25 | 25.12.2025 | 25.3.2026
Reagensi, izuzev za transfuziju, za period od 3 meseca | 404-1-110/25-115 | 196 | Reagensi za aparat Atellica CH 930 Analyzer, Atellica CI1900 | 10 | Atellica CH Glucose Hexokinase_3 (GluH_3) | RGN230718 | pakovanje | 4 x 1560 tests | Siemens Healthcare Diagnostics Inc, Tarrytown, SAD | Atellica CH Glucose Hexokinase_3 (GluH_3) | 51111 | 20% | Teamedical d.o.o. | 146-28/25 | 25.12.2025 | 25.3.2026
Reagensi, izuzev za transfuziju, za period od 3 meseca | 404-1-110/25-115 | 196 | Reagensi za aparat Atellica CH 930 Analyzer, Atellica CI1900 | 11 | Atellica CH Inorganic Phosphorus (IP) | RGN230719 | pakovanje | 3 x 1700 tests | Siemens Healthcare Diagnostics Inc, Tarrytown, SAD | Atellica CH Inorganic Phosphorus (IP) | 41775 | 20% | Teamedical d.o.o. | 146-28/25 | 25.12.2025 | 25.3.2026
Reagensi, izuzev za transfuziju, za period od 3 meseca | 404-1-110/25-115 | 196 | Reagensi za aparat Atellica CH 930 Analyzer, Atellica CI1900 | 12 | Atellica CH Iron_2 (Iron_2) | RGN230720 | pakovanje | 4 x 448 tests | Siemens Healthcare Diagnostics Inc, Tarrytown, SAD | Atellica CH Iron_2 (Iron_2) | 27399 | 20% | Teamedical d.o.o. | 146-28/25 | 25.12.2025 | 25.3.2026
Reagensi, izuzev za transfuziju, za period od 3 meseca | 404-1-110/25-115 | 196 | Reagensi za aparat Atellica CH 930 Analyzer, Atellica CI1900 | 13 | Atellica CH Lactate (Lac) | RGN230721 | pakovanje | 4 x 95 tests | Siemens Healthcare Diagnostics Inc, Tarrytown, SAD | Atellica CH Lactate_2 (Lac_2) | 27390 | 20% | Teamedical d.o.o. | 146-28/25 | 25.12.2025 | 25.3.2026
Reagensi, izuzev za transfuziju, za period od 3 meseca | 404-1-110/25-115 | 196 | Reagensi za aparat Atellica CH 930 Analyzer, Atellica CI1900 | 14 | Atellica CH Magnesium (Mg) | RGN230722 | pakovanje | 3 x 400 tests | Siemens Healthcare Diagnostics Inc, Tarrytown, SAD | Atellica CH Magnesium (Mg) | 13761 | 20% | Teamedical d.o.o. | 146-28/25 | 25.12.2025 | 25.3.2026
Reagensi, izuzev za transfuziju, za period od 3 meseca | 404-1-110/25-115 | 196 | Reagensi za aparat Atellica CH 930 Analyzer, Atellica CI1900 | 15 | Atellica CH Total Bilirubin_2 (TBil_2) | RGN230723 | pakovanje | 4 x 448 tests | Siemens Healthcare Diagnostics Inc, Tarrytown, SAD | Atellica CH Total Bilirubin_2 (TBil_2) | 19571 | 20% | Teamedical d.o.o. | 146-28/25 | 25.12.2025 | 25.3.2026
Reagensi, izuzev za transfuziju, za period od 3 meseca | 404-1-110/25-115 | 196 | Reagensi za aparat Atellica CH 930 Analyzer, Atellica CI1900 | 16 | Atellica CH Total Iron Binding Capacity (TIBC) | RGN230724 | pakovanje | 4 x 200 tests | Siemens Healthcare Diagnostics Inc, Tarrytown, SAD | Atellica CH Total Iron Binding Capacity (TIBC) | 104843 | 20% | Teamedical d.o.o. | 146-28/25 | 25.12.2025 | 25.3.2026
Reagensi, izuzev za transfuziju, za period od 3 meseca | 404-1-110/25-115 | 196 | Reagensi za aparat Atellica CH 930 Analyzer, Atellica CI1900 | 17 | Atellica CH Total Protein II (TP) | RGN230725 | pakovanje | 4 x 1850 tests | Siemens Healthcare Diagnostics Inc, Tarrytown, SAD | Atellica CH Total Protein II (TP) | 60612 | 20% | Teamedical d.o.o. | 146-28/25 | 25.12.2025 | 25.3.2026
Reagensi, izuzev za transfuziju, za period od 3 meseca | 404-1-110/25-115 | 196 | Reagensi za aparat Atellica CH 930 Analyzer, Atellica CI1900 | 18 | Atellica CH Triglycerides (concentrated) (Trig) | RGN230726 | pakovanje | 4 x 500 tests | Siemens Healthcare Diagnostics Inc, Tarrytown, SAD | Atellica CH Triglycerides_2 (Trig_2) | 28734 | 20% | Teamedical d.o.o. | 146-28/25 | 25.12.2025 | 25.3.2026
Reagensi, izuzev za transfuziju, za period od 3 meseca | 404-1-110/25-115 | 196 | Reagensi za aparat Atellica CH 930 Analyzer, Atellica CI1900 | 19 | Atellica CH Uric Acid (UA) | RGN230727 | pakovanje | 4 x 1200 tests | Siemens Healthcare Diagnostics Inc, Tarrytown, SAD | Atellica CH Uric Acid (UA) | 59710 | 20% | Teamedical d.o.o. | 146-28/25 | 25.12.2025 | 25.3.2026
Reagensi, izuzev za transfuziju, za period od 3 meseca | 404-1-110/25-115 | 196 | Reagensi za aparat Atellica CH 930 Analyzer, Atellica CI1900 | 20 | Atellica CH Urea Nitrogen (UN_c) | RGN230728 | pakovanje | 4 x 1560 tests | Siemens Healthcare Diagnostics Inc, Tarrytown, SAD | Atellica CH Urea Nitrogen (UN_c) | 90195 | 20% | Teamedical d.o.o. | 146-28/25 | 25.12.2025 | 25.3.2026
Reagensi, izuzev za transfuziju, za period od 3 meseca | 404-1-110/25-115 | 196 | Reagensi za aparat Atellica CH 930 Analyzer, Atellica CI1900 | 21 | Atellica CH Alkaline Phosphatase, Concentrated (ALP_2c) | RGN230729 | pakovanje | 4 x 1200 tests | Siemens Healthcare Diagnostics Inc, Tarrytown, SAD | Atellica CH Alkaline Phosphatase, Concentrated (ALP_2c) | 61439 | 20% | Teamedical d.o.o. | 146-28/25 | 25.12.2025 | 25.3.2026
Reagensi, izuzev za transfuziju, za period od 3 meseca | 404-1-110/25-115 | 196 | Reagensi za aparat Atellica CH 930 Analyzer, Atellica CI1900 | 22 | Atellica CH Alanine Aminotransferase (ALT) | RGN230730 | pakovanje | 3 x 850 tests | Siemens Healthcare Diagnostics Inc, Tarrytown, SAD | Atellica CH Alanine Aminotransferase (ALT) | 20886 | 20% | Teamedical d.o.o. | 146-28/25 | 25.12.2025 | 25.3.2026
Reagensi, izuzev za transfuziju, za period od 3 meseca | 404-1-110/25-115 | 196 | Reagensi za aparat Atellica CH 930 Analyzer, Atellica CI1900 | 23 | Atellica CH Alanine Aminotransferase P5P (ALTPLc) | RGN230731 | pakovanje | 2 x 1040 tests | Siemens Healthcare Diagnostics Inc, Tarrytown, SAD | Atellica CH Alanine Aminotransferase P5P (ALTPLc) | 20246 | 20% | Teamedical d.o.o. | 146-28/25 | 25.12.2025 | 25.3.2026
Reagensi, izuzev za transfuziju, za period od 3 meseca | 404-1-110/25-115 | 196 | Reagensi za aparat Atellica CH 930 Analyzer, Atellica CI1900 | 24 | Atellica CH Amylase (Amylas) | RGN240715 | pakovanje | 3 x 350 tests | Siemens Healthcare Diagnostics Inc, Tarrytown, SAD | Atellica CH Amylase_2 (AMY_2) | 50456 | 20% | Teamedical d.o.o. | 146-28/25 | 25.12.2025 | 25.3.2026
Reagensi, izuzev za transfuziju, za period od 3 meseca | 404-1-110/25-115 | 196 | Reagensi za aparat Atellica CH 930 Analyzer, Atellica CI1900 | 25 | Atellica CH Aspartate Aminotransferase (AST) | RGN230733 | pakovanje | 3 x 850 tests | Siemens Healthcare Diagnostics Inc, Tarrytown, SAD | Atellica CH Aspartate Aminotransferase (AST) | 20886 | 20% | Teamedical d.o.o. | 146-28/25 | 25.12.2025 | 25.3.2026
Reagensi, izuzev za transfuziju, za period od 3 meseca | 404-1-110/25-115 | 196 | Reagensi za aparat Atellica CH 930 Analyzer, Atellica CI1900 | 26 | Atellica CH Aspartate Aminotransferase P5P (ASTPLc) | RGN230734 | pakovanje | 2 x 1040 tests | Siemens Healthcare Diagnostics Inc, Tarrytown, SAD | Atellica CH Aspartate Aminotransferase P5P (ASTPLc) | 20246 | 20% | Teamedical d.o.o. | 146-28/25 | 25.12.2025 | 25.3.2026
Reagensi, izuzev za transfuziju, za period od 3 meseca | 404-1-110/25-115 | 196 | Reagensi za aparat Atellica CH 930 Analyzer, Atellica CI1900 | 27 | Atellica CH Cholinesterase (CHE) | RGN230735 | pakovanje | 2 x 135 tests | Siemens Healthcare Diagnostics Inc, Tarrytown, SAD | Atellica CH Cholinesterase (CHE) | 10620 | 20% | Teamedical d.o.o. | 146-28/25 | 25.12.2025 | 25.3.2026
Reagensi, izuzev za transfuziju, za period od 3 meseca | 404-1-110/25-115 | 196 | Reagensi za aparat Atellica CH 930 Analyzer, Atellica CI1900 | 28 | Atellica CH Creatine Kinase (CK_L) | RGN230736 | pakovanje | 3 x 332 tests | Siemens Healthcare Diagnostics Inc, Tarrytown, SAD | Atellica CH Creatine Kinase (CK_L) | 13105 | 20% | Teamedical d.o.o. | 146-28/25 | 25.12.2025 | 25.3.2026
Reagensi, izuzev za transfuziju, za period od 3 meseca | 404-1-110/25-115 | 196 | Reagensi za aparat Atellica CH 930 Analyzer, Atellica CI1900 | 29 | Atellica CH Gamma-Glutamyl Transferase (GGT) | RGN230737 | pakovanje | 4 x 448 tests | Siemens Healthcare Diagnostics Inc, Tarrytown, SAD | Atellica CH Gamma-Glutamyl Transferase (GGT) | 17614 | 20% | Teamedical d.o.o. | 146-28/25 | 25.12.2025 | 25.3.2026
Reagensi, izuzev za transfuziju, za period od 3 meseca | 404-1-110/25-115 | 196 | Reagensi za aparat Atellica CH 930 Analyzer, Atellica CI1900 | 30 | Atellica CH Lactate Dehydrogenase LP (LDLP) | RGN230738 | pakovanje | 4 x 448 tests | Siemens Healthcare Diagnostics Inc, Tarrytown, SAD | Atellica CH Lactate Dehydrogenase L-P (LDLP) | 19571 | 20% | Teamedical d.o.o. | 146-28/25 | 25.12.2025 | 25.3.2026
Reagensi, izuzev za transfuziju, za period od 3 meseca | 404-1-110/25-115 | 196 | Reagensi za aparat Atellica CH 930 Analyzer, Atellica CI1900 | 31 | Atellica CH Lipase (Lip) | RGN230739 | pakovanje | 4 x 320 tests | Siemens Healthcare Diagnostics Inc, Tarrytown, SAD | Atellica CH Lipase (Lip) | 89466 | 20% | Teamedical d.o.o. | 146-28/25 | 25.12.2025 | 25.3.2026
Reagensi, izuzev za transfuziju, za period od 3 meseca | 404-1-110/25-115 | 196 | Reagensi za aparat Atellica CH 930 Analyzer, Atellica CI1900 | 32 | Atellica CH Pancreatic Amylase (PAmy) | RGN230740 | pakovanje | 4 x 430 tests | Siemens Healthcare Diagnostics Inc, Tarrytown, SAD | Atellica CH Pancreatic Amylase_2 (PAMY_2) | 140885 | 20% | Teamedical d.o.o. | 146-28/25 | 25.12.2025 | 25.3.2026
Reagensi, izuzev za transfuziju, za period od 3 meseca | 404-1-110/25-115 | 196 | Reagensi za aparat Atellica CH 930 Analyzer, Atellica CI1900 | 33 | Atellica CH Microalbumin_2 (μALB_2) | RGN230741 | pakovanje | 4 x 210 tests | Siemens Healthcare Diagnostics Inc, Tarrytown, SAD | Atellica CH Microalbumin_2 (μALB_2) | 58715 | 20% | Teamedical d.o.o. | 146-28/25 | 25.12.2025 | 25.3.2026
Reagensi, izuzev za transfuziju, za period od 3 meseca | 404-1-110/25-115 | 196 | Reagensi za aparat Atellica CH 930 Analyzer, Atellica CI1900 | 34 | Atellica CH Hemoglobin A1c_3 (A1c_3) | RGN230742 | pakovanje | 2 x 300 tests | Siemens Healthcare Diagnostics Inc, Tarrytown, SAD | Atellica CH A1c_E Assay | 216238 | 20% | Teamedical d.o.o. | 146-28/25 | 25.12.2025 | 25.3.2026
Reagensi, izuzev za transfuziju, za period od 3 meseca | 404-1-110/25-115 | 196 | Reagensi za aparat Atellica CH 930 Analyzer, Atellica CI1900 | 35 | Atellica CH Alpha-1-acid Glycoprotein (AAG) | RGN230743 | pakovanje | 2 x 200 tests | Siemens Healthcare Diagnostics Inc, Tarrytown, SAD | Atellica CH Alpha-1-acid Glycoprotein (AAG) | 130820 | 20% | Teamedical d.o.o. | 146-28/25 | 25.12.2025 | 25.3.2026
Reagensi, izuzev za transfuziju, za period od 3 meseca | 404-1-110/25-115 | 196 | Reagensi za aparat Atellica CH 930 Analyzer, Atellica CI1900 | 36 | Atellica CH Alpha-1-antitrypsin (AAT) | RGN230744 | pakovanje | 2 x 180 tests | Siemens Healthcare Diagnostics Inc, Tarrytown, SAD | Atellica CH Alpha-1-antitrypsin (AAT) | 75690 | 20% | Teamedical d.o.o. | 146-28/25 | 25.12.2025 | 25.3.2026
Reagensi, izuzev za transfuziju, za period od 3 meseca | 404-1-110/25-115 | 196 | Reagensi za aparat Atellica CH 930 Analyzer, Atellica CI1900 | 37 | Atellica CH Apolipoprotein A-1 (APO A1) | RGN230745 | pakovanje | 2 x 150 tests | Siemens Healthcare Diagnostics Inc, Tarrytown, SAD | Atellica CH Apolipoprotein A-1 (APO A1) | 63890 | 20% | Teamedical d.o.o. | 146-28/25 | 25.12.2025 | 25.3.2026
Reagensi, izuzev za transfuziju, za period od 3 meseca | 404-1-110/25-115 | 196 | Reagensi za aparat Atellica CH 930 Analyzer, Atellica CI1900 | 38 | Atellica CH Apolipoprotein B (APO B) | RGN230746 | pakovanje | 2 x 150 tests | Siemens Healthcare Diagnostics Inc, Tarrytown, SAD | Atellica CH Apolipoprotein B (APO B) | 61925 | 20% | Teamedical d.o.o. | 146-28/25 | 25.12.2025 | 25.3.2026
Reagensi, izuzev za transfuziju, za period od 3 meseca | 404-1-110/25-115 | 196 | Reagensi za aparat Atellica CH 930 Analyzer, Atellica CI1900 | 39 | Atellica CH Anti-Streptolysin-O_2 (ASO_2) | RGN230747 | pakovanje | 3 x 400 tests | Siemens Healthcare Diagnostics Inc, Tarrytown, SAD | Atellica CH Anti-Streptolysin-O_2 (ASO_2) | 262107 | 20% | Teamedical d.o.o. | 146-28/25 | 25.12.2025 | 25.3.2026
Reagensi, izuzev za transfuziju, za period od 3 meseca | 404-1-110/25-115 | 196 | Reagensi za aparat Atellica CH 930 Analyzer, Atellica CI1900 | 40 | Atellica CH β2-Microglobulin (B2M) | RGN230748 | pakovanje | 2 x 200 tests | Siemens Healthcare Diagnostics Inc, Tarrytown, SAD | Atellica CH β2-Microglobulin (B2M) | 78632 | 20% | Teamedical d.o.o. | 146-28/25 | 25.12.2025 | 25.3.2026
Reagensi, izuzev za transfuziju, za period od 3 meseca | 404-1-110/25-115 | 196 | Reagensi za aparat Atellica CH 930 Analyzer, Atellica CI1900 | 41 | Atellica CH Complement C3 (C3) | RGN230749 | pakovanje | 2 x 200 tests | Siemens Healthcare Diagnostics Inc, Tarrytown, SAD | Atellica CH Complement C3 (C3) | 91737 | 20% | Teamedical d.o.o. | 146-28/25 | 25.12.2025 | 25.3.2026
Reagensi, izuzev za transfuziju, za period od 3 meseca | 404-1-110/25-115 | 196 | Reagensi za aparat Atellica CH 930 Analyzer, Atellica CI1900 | 42 | Atellica CH Complement C4 (C4) | RGN230750 | pakovanje | 2 x 200 tests | Siemens Healthcare Diagnostics Inc, Tarrytown, SAD | Atellica CH Complement C4 (C4) | 91737 | 20% | Teamedical d.o.o. | 146-28/25 | 25.12.2025 | 25.3.2026
Reagensi, izuzev za transfuziju, za period od 3 meseca | 404-1-110/25-115 | 196 | Reagensi za aparat Atellica CH 930 Analyzer, Atellica CI1900 | 43 | Atellica CH C-Reactive Protein_2 (CRP_2) | RGN230751 | pakovanje | 2 x 500 tests | Siemens Healthcare Diagnostics Inc, Tarrytown, SAD | Atellica CH C-Reactive Protein_2 (CRP_2) | 67191 | 20% | Teamedical d.o.o. | 146-28/25 | 25.12.2025 | 25.3.2026
Reagensi, izuzev za transfuziju, za period od 3 meseca | 404-1-110/25-115 | 196 | Reagensi za aparat Atellica CH 930 Analyzer, Atellica CI1900 | 44 | Atellica CH High Sensitivity CReactive Protein (hsCRP) | RGN230752 | pakovanje | 2 x 370 tests | Siemens Healthcare Diagnostics Inc, Tarrytown, SAD | Atellica CH High Sensitivity C-Reactive Protein (hsCRP) | 86434 | 20% | Teamedical d.o.o. | 146-28/25 | 25.12.2025 | 25.3.2026
Reagensi, izuzev za transfuziju, za period od 3 meseca | 404-1-110/25-115 | 196 | Reagensi za aparat Atellica CH 930 Analyzer, Atellica CI1900 | 45 | Atellica CH Wide Range C-Reactive Protein (wrCRP) | RGN230753 | pakovanje | 4 x 500 test | Siemens Healthcare Diagnostics Inc, Tarrytown, SAD | Atellica CH Wide Range C-Reactive Protein (wrCRP) | 109211 | 20% | Teamedical d.o.o. | 146-28/25 | 25.12.2025 | 25.3.2026
Reagensi, izuzev za transfuziju, za period od 3 meseca | 404-1-110/25-115 | 196 | Reagensi za aparat Atellica CH 930 Analyzer, Atellica CI1900 | 46 | Atellica CH Haptoglobin (Hapt) | RGN230754 | pakovanje | 2 x 150 tests | Siemens Healthcare Diagnostics Inc, Tarrytown, SAD | Atellica CH Haptoglobin (Hapt) | 65702 | 20% | Teamedical d.o.o. | 146-28/25 | 25.12.2025 | 25.3.2026
Reagensi, izuzev za transfuziju, za period od 3 meseca | 404-1-110/25-115 | 196 | Reagensi za aparat Atellica CH 930 Analyzer, Atellica CI1900 | 47 | Atellica CH Immunoglobulin A_2 (IgA_2) | RGN230755 | pakovanje | 4 x 150 tests | Siemens Healthcare Diagnostics Inc, Tarrytown, SAD | Atellica CH Immunoglobulin A_2 (IgA_2) | 82565 | 20% | Teamedical d.o.o. | 146-28/25 | 25.12.2025 | 25.3.2026
Reagensi, izuzev za transfuziju, za period od 3 meseca | 404-1-110/25-115 | 196 | Reagensi za aparat Atellica CH 930 Analyzer, Atellica CI1900 | 48 | Atellica CH Immunoglobulin G_2 (IgG_2) | RGN230756 | pakovanje | 4 x 180 tests | Siemens Healthcare Diagnostics Inc, Tarrytown, SAD | Atellica CH Immunoglobulin G_2 (IgG_2) | 99076 | 20% | Teamedical d.o.o. | 146-28/25 | 25.12.2025 | 25.3.2026
Reagensi, izuzev za transfuziju, za period od 3 meseca | 404-1-110/25-115 | 196 | Reagensi za aparat Atellica CH 930 Analyzer, Atellica CI1900 | 49 | Atellica CH Immunoglobulin M_2 (IgM_2) | RGN230757 | pakovanje | 4 x 180 tests | Siemens Healthcare Diagnostics Inc, Tarrytown, SAD | Atellica CH Immunoglobulin M_2 (IgM_2) | 99076 | 20% | Teamedical d.o.o. | 146-28/25 | 25.12.2025 | 25.3.2026
Reagensi, izuzev za transfuziju, za period od 3 meseca | 404-1-110/25-115 | 196 | Reagensi za aparat Atellica CH 930 Analyzer, Atellica CI1900 | 50 | Atellica CH Lipoprotein(a) (Lp(a)) | RGN230758 | pakovanje | 2 x 200 tests | Siemens Healthcare Diagnostics Inc, Tarrytown, SAD | Atellica CH Lipoprotein(a) (Lp(a)) | 147951 | 20% | Teamedical d.o.o. | 146-28/25 | 25.12.2025 | 25.3.2026
Reagensi, izuzev za transfuziju, za period od 3 meseca | 404-1-110/25-115 | 196 | Reagensi za aparat Atellica CH 930 Analyzer, Atellica CI1900 | 51 | Atellica CH Rheumatoid Factor (RF) | RGN230759 | pakovanje | 2 x 180 tests | Siemens Healthcare Diagnostics Inc, Tarrytown, SAD | Atellica CH Rheumatoid Factor (RF) | 47179 | 20% | Teamedical d.o.o. | 146-28/25 | 25.12.2025 | 25.3.2026
Reagensi, izuzev za transfuziju, za period od 3 meseca | 404-1-110/25-115 | 196 | Reagensi za aparat Atellica CH 930 Analyzer, Atellica CI1900 | 52 | Atellica CH Transferrin (Trf) | RGN230760 | pakovanje | 4 x 220 tests | Siemens Healthcare Diagnostics Inc, Tarrytown, SAD | Atellica CH Transferrin (Trf) | 10911 | 20% | Teamedical d.o.o. | 146-28/25 | 25.12.2025 | 25.3.2026
Reagensi, izuzev za transfuziju, za period od 3 meseca | 404-1-110/25-115 | 196 | Reagensi za aparat Atellica CH 930 Analyzer, Atellica CI1900 | 53 | Atellica CH Total Protein_2 (Urine) (UPro) | RGN240716 | pakovanje | 4 x 370 tests | Siemens Healthcare Diagnostics Inc, Tarrytown, SAD | Atellica CH Urinary/Cerebrospinal Fluid Protein (UCFP) | 56066 | 20% | Teamedical d.o.o. | 146-28/25 | 25.12.2025 | 25.3.2026
Reagensi, izuzev za transfuziju, za period od 3 meseca | 404-1-110/25-115 | 196 | Reagensi za aparat Atellica CH 930 Analyzer, Atellica CI1900 | 54 | Atellica CH Carbamazepine (Carb) | RGN230762 | pakovanje | 4 x 100 tests | Siemens Healthcare Diagnostics Inc, Tarrytown, SAD | Atellica CH Carbamazepine (Carb) | 124590 | 20% | Teamedical d.o.o. | 146-28/25 | 25.12.2025 | 25.3.2026
Reagensi, izuzev za transfuziju, za period od 3 meseca | 404-1-110/25-115 | 196 | Reagensi za aparat Atellica CH 930 Analyzer, Atellica CI1900 | 55 | Atellica CH Digoxin (Dgn) | RGN230763 | pakovanje | 4 x 400 tests | Siemens Healthcare Diagnostics Inc, Tarrytown, SAD | Atellica CH Digoxin (Dgn) | 314528 | 20% | Teamedical d.o.o. | 146-28/25 | 25.12.2025 | 25.3.2026
Reagensi, izuzev za transfuziju, za period od 3 meseca | 404-1-110/25-115 | 196 | Reagensi za aparat Atellica CH 930 Analyzer, Atellica CI1900 | 56 | Atellica CH Gentamicin (Gent) | RGN230764 | pakovanje | 4 x 100 tests | Siemens Healthcare Diagnostics Inc, Tarrytown, SAD | Atellica CH Gentamicin (Gent) | 104843 | 20% | Teamedical d.o.o. | 146-28/25 | 25.12.2025 | 25.3.2026
Reagensi, izuzev za transfuziju, za period od 3 meseca | 404-1-110/25-115 | 196 | Reagensi za aparat Atellica CH 930 Analyzer, Atellica CI1900 | 57 | Atellica CH Lithium (Li) | RGN230765 | pakovanje | 2 x 200 tests | Siemens Healthcare Diagnostics Inc, Tarrytown, SAD | Atellica CH Lithium_2 (LITH_2) | 69895 | 20% | Teamedical d.o.o. | 146-28/25 | 25.12.2025 | 25.3.2026
Reagensi, izuzev za transfuziju, za period od 3 meseca | 404-1-110/25-115 | 196 | Reagensi za aparat Atellica CH 930 Analyzer, Atellica CI1900 | 58 | Atellica CH Phenobarbital (Phnb) | RGN230766 | pakovanje | 4 x 100 tests | Siemens Healthcare Diagnostics Inc, Tarrytown, SAD | Atellica CH Phenobarbital (Phnb) | 155738 | 20% | Teamedical d.o.o. | 146-28/25 | 25.12.2025 | 25.3.2026
Reagensi, izuzev za transfuziju, za period od 3 meseca | 404-1-110/25-115 | 196 | Reagensi za aparat Atellica CH 930 Analyzer, Atellica CI1900 | 59 | Atellica CH Phenytoin (Phny) | RGN230767 | pakovanje | 4 x 100 tests | Siemens Healthcare Diagnostics Inc, Tarrytown, SAD | Atellica CH Phenytoin (Phny) | 131053 | 20% | Teamedical d.o.o. | 146-28/25 | 25.12.2025 | 25.3.2026
Reagensi, izuzev za transfuziju, za period od 3 meseca | 404-1-110/25-115 | 196 | Reagensi za aparat Atellica CH 930 Analyzer, Atellica CI1900 | 60 | Atellica CH Theophylline (Theo) | RGN230768 | pakovanje | 4 x 100 tests | Siemens Healthcare Diagnostics Inc, Tarrytown, SAD | Atellica CH Theophylline (Theo) | 104843 | 20% | Teamedical d.o.o. | 146-28/25 | 25.12.2025 | 25.3.2026
Reagensi, izuzev za transfuziju, za period od 3 meseca | 404-1-110/25-115 | 196 | Reagensi za aparat Atellica CH 930 Analyzer, Atellica CI1900 | 61 | Atellica CH Tobramycin (Tob) | RGN230769 | pakovanje | 4 x 100 tests | Siemens Healthcare Diagnostics Inc, Tarrytown, SAD | Atellica CH Tobramycin (Tob) | 117948 | 20% | Teamedical d.o.o. | 146-28/25 | 25.12.2025 | 25.3.2026
Reagensi, izuzev za transfuziju, za period od 3 meseca | 404-1-110/25-115 | 196 | Reagensi za aparat Atellica CH 930 Analyzer, Atellica CI1900 | 62 | Atellica CH Vancomycin (Vanc) | RGN230770 | pakovanje | 4 x 100 tests | Siemens Healthcare Diagnostics Inc, Tarrytown, SAD | Atellica CH Vancomycin (Vanc) | 104843 | 20% | Teamedical d.o.o. | 146-28/25 | 25.12.2025 | 25.3.2026
Reagensi, izuzev za transfuziju, za period od 3 meseca | 404-1-110/25-115 | 196 | Reagensi za aparat Atellica CH 930 Analyzer, Atellica CI1900 | 63 | Atellica CH Valproic Acid (VPA) | RGN230771 | pakovanje | 4 x 100 tests | Siemens Healthcare Diagnostics Inc, Tarrytown, SAD | Atellica CH Valproic Acid (VPA) | 124590 | 20% | Teamedical d.o.o. | 146-28/25 | 25.12.2025 | 25.3.2026
Reagensi, izuzev za transfuziju, za period od 3 meseca | 404-1-110/25-115 | 196 | Reagensi za aparat Atellica CH 930 Analyzer, Atellica CI1900 | 64 | Atellica CH Acetaminophen (Acet) | RGN230772 | pakovanje | 4 x 300 tests | Siemens Healthcare Diagnostics Inc, Tarrytown, SAD | Atellica CH Acetaminophen (Acet) | 275212 | 20% | Teamedical d.o.o. | 146-28/25 | 25.12.2025 | 25.3.2026
Reagensi, izuzev za transfuziju, za period od 3 meseca | 404-1-110/25-115 | 196 | Reagensi za aparat Atellica CH 930 Analyzer, Atellica CI1900 | 65 | Atellica CH Amphetamines (Amp) | RGN230773 | pakovanje | 4 x 380 tests | Siemens Healthcare Diagnostics Inc, Tarrytown, SAD | Atellica CH Amphetamines (Amp) | 249001 | 20% | Teamedical d.o.o. | 146-28/25 | 25.12.2025 | 25.3.2026
Reagensi, izuzev za transfuziju, za period od 3 meseca | 404-1-110/25-115 | 196 | Reagensi za aparat Atellica CH 930 Analyzer, Atellica CI1900 | 66 | Atellica CH Barbiturates (Brb) | RGN230774 | pakovanje | 4 x 380 tests | Siemens Healthcare Diagnostics Inc, Tarrytown, SAD | Atellica CH Barbiturates (Brb) | 348602 | 20% | Teamedical d.o.o. | 146-28/25 | 25.12.2025 | 25.3.2026
Reagensi, izuzev za transfuziju, za period od 3 meseca | 404-1-110/25-115 | 196 | Reagensi za aparat Atellica CH 930 Analyzer, Atellica CI1900 | 67 | Atellica CH Benzodiazepines (Bnz) | RGN230775 | pakovanje | 4 x 380 tests | Siemens Healthcare Diagnostics Inc, Tarrytown, SAD | Atellica CH Benzodiazepines (Bnz) | 348602 | 20% | Teamedical d.o.o. | 146-28/25 | 25.12.2025 | 25.3.2026
Reagensi, izuzev za transfuziju, za period od 3 meseca | 404-1-110/25-115 | 196 | Reagensi za aparat Atellica CH 930 Analyzer, Atellica CI1900 | 68 | Atellica CH Cocaine Metabolite (Coc) | RGN230776 | pakovanje | 4 x 380 tests | Siemens Healthcare Diagnostics Inc, Tarrytown, SAD | Atellica CH Cocaine Metabolite (Coc) | 348602 | 20% | Teamedical d.o.o. | 146-28/25 | 25.12.2025 | 25.3.2026
Reagensi, izuzev za transfuziju, za period od 3 meseca | 404-1-110/25-115 | 196 | Reagensi za aparat Atellica CH 930 Analyzer, Atellica CI1900 | 69 | Atellica CH Ethyl Alcohol (ETOH) | RGN230777 | pakovanje | 4 x 300 tests | Siemens Healthcare Diagnostics Inc, Tarrytown, SAD | Atellica CH Ethyl Alcohol (ETOH) | 98290 | 20% | Teamedical d.o.o. | 146-28/25 | 25.12.2025 | 25.3.2026
Reagensi, izuzev za transfuziju, za period od 3 meseca | 404-1-110/25-115 | 196 | Reagensi za aparat Atellica CH 930 Analyzer, Atellica CI1900 | 70 | Atellica CH Methadone (Mdn) | RGN230778 | pakovanje | 4 x 380 tests | Siemens Healthcare Diagnostics Inc, Tarrytown, SAD | Atellica CH Methadone (Mdn) | 348602 | 20% | Teamedical d.o.o. | 146-28/25 | 25.12.2025 | 25.3.2026
Reagensi, izuzev za transfuziju, za period od 3 meseca | 404-1-110/25-115 | 196 | Reagensi za aparat Atellica CH 930 Analyzer, Atellica CI1900 | 71 | Atellica CH Methadone Metabolite (EDDP) (MetMtb) | RGN230779 | pakovanje | 4 x 500 tests | Siemens Healthcare Diagnostics Inc, Tarrytown, SAD | Atellica CH Methadone Metabolite (EDDP) (MetMtb) | 458686 | 20% | Teamedical d.o.o. | 146-28/25 | 25.12.2025 | 25.3.2026
Reagensi, izuzev za transfuziju, za period od 3 meseca | 404-1-110/25-115 | 196 | Reagensi za aparat Atellica CH 930 Analyzer, Atellica CI1900 | 72 | Atellica CH Opiates (Op) | RGN230780 | pakovanje | 4 x 380 tests | Siemens Healthcare Diagnostics Inc, Tarrytown, SAD | Atellica CH Opiates (Op) | 348602 | 20% | Teamedical d.o.o. | 146-28/25 | 25.12.2025 | 25.3.2026
Reagensi, izuzev za transfuziju, za period od 3 meseca | 404-1-110/25-115 | 196 | Reagensi za aparat Atellica CH 930 Analyzer, Atellica CI1900 | 73 | Atellica CH Phencyclidine (Pcp) | RGN230781 | pakovanje | 4 x 380 tests | Siemens Healthcare Diagnostics Inc, Tarrytown, SAD | Atellica CH Phencyclidine (Pcp) | 348602 | 20% | Teamedical d.o.o. | 146-28/25 | 25.12.2025 | 25.3.2026
Reagensi, izuzev za transfuziju, za period od 3 meseca | 404-1-110/25-115 | 196 | Reagensi za aparat Atellica CH 930 Analyzer, Atellica CI1900 | 74 | Atellica CH Salicylate (Sal) | RGN230782 | pakovanje | 4 x 300 tests | Siemens Healthcare Diagnostics Inc, Tarrytown, SAD | Atellica CH Salicylate (Sal) | 275212 | 20% | Teamedical d.o.o. | 146-28/25 | 25.12.2025 | 25.3.2026
Reagensi, izuzev za transfuziju, za period od 3 meseca | 404-1-110/25-115 | 196 | Reagensi za aparat Atellica CH 930 Analyzer, Atellica CI1900 | 75 | Atellica CH Cannabinoids THC (Thc) | RGN230783 | pakovanje | 4 x 380 tests | Siemens Healthcare Diagnostics Inc, Tarrytown, SAD | Atellica CH Cannabinoids THC (Thc) | 348602 | 20% | Teamedical d.o.o. | 146-28/25 | 25.12.2025 | 25.3.2026
Reagensi, izuzev za transfuziju, za period od 3 meseca | 404-1-110/25-115 | 196 | Reagensi za aparat Atellica CH 930 Analyzer, Atellica CI1900 | 76 | Atellica CH Ecstasy (Xtc) | RGN230784 | pakovanje | 4 x 100 tests | Siemens Healthcare Diagnostics Inc, Tarrytown, SAD | Atellica CH Ecstasy (Xtc) | 91737 | 20% | Teamedical d.o.o. | 146-28/25 | 25.12.2025 | 25.3.2026
Reagensi, izuzev za transfuziju, za period od 3 meseca | 404-1-110/25-115 | 196 | Reagensi za aparat Atellica CH 930 Analyzer, Atellica CI1900 | 77 | Atellica CH Propoxyphene (Ppx) | RGN230785 | pakovanje | 4 x 380 tests | Siemens Healthcare Diagnostics Inc, Tarrytown, SAD | Atellica CH Propoxyphene (Ppx) | 298801 | 20% | Teamedical d.o.o. | 146-28/25 | 25.12.2025 | 25.3.2026
Reagensi, izuzev za transfuziju, za period od 3 meseca | 404-1-110/25-115 | 196 | Reagensi za aparat Atellica CH 930 Analyzer, Atellica CI1900 | 78 | A-LYTE Integrated Multisensor (IMT Na K Cl) | RGN230786 | pakovanje | 4 Sensors | Siemens Healthcare Diagnostics Inc, Tarrytown, SAD | A-LYTE Integrated Multisensor (IMT Na K Cl) | 196580 | 20% | Teamedical d.o.o. | 146-28/25 | 25.12.2025 | 25.3.2026
Reagensi, izuzev za transfuziju, za period od 3 meseca | 404-1-110/25-115 | 196 | Reagensi za aparat Atellica CH 930 Analyzer, Atellica CI1900 | 79 | A-LYTE IMT Standard A | RGN230787 | pakovanje | 2 x 1.5 L | Siemens Healthcare Diagnostics Inc, Tarrytown, SAD | A-LYTE IMT Standard A | 24018 | 20% | Teamedical d.o.o. | 146-28/25 | 25.12.2025 | 25.3.2026
Reagensi, izuzev za transfuziju, za period od 3 meseca | 404-1-110/25-115 | 196 | Reagensi za aparat Atellica CH 930 Analyzer, Atellica CI1900 | 80 | A-LYTE IMT Diluent | RGN230788 | pakovanje | 2 x 1.5 L | Siemens Healthcare Diagnostics Inc, Tarrytown, SAD | Atellica CH A-LYTE IMT Diluent (IMT Diluent) | 24966 | 20% | Teamedical d.o.o. | 146-28/25 | 25.12.2025 | 25.3.2026
Reagensi, izuzev za transfuziju, za period od 3 meseca | 404-1-110/25-115 | 196 | Reagensi za aparat Atellica CH 930 Analyzer, Atellica CI1900 | 81 | A-LYTE IMT Standard B + Salt Bridge | RGN230789 | pakovanje | 2 x 125 mL+2 x 250 mL | Siemens Healthcare Diagnostics Inc, Tarrytown, SAD | A-LYTE IMT Standard B + Salt Bridge | 38399 | 20% | Teamedical d.o.o. | 146-28/25 | 25.12.2025 | 25.3.2026
Reagensi, izuzev za transfuziju, za period od 3 meseca | 404-1-110/25-115 | 196 | Reagensi za aparat Atellica CH 930 Analyzer, Atellica CI1900 | 82 | A-LYTE IMT Dilution Check | RGN230790 | pakovanje | 6 x 2 mL | Siemens Healthcare Diagnostics Inc, Tarrytown, SAD | Atellica CH A-LYTE IMT Dilution Check | 17780 | 20% | Teamedical d.o.o. | 146-28/25 | 25.12.2025 | 25.3.2026
Reagensi, izuzev za transfuziju, za period od 3 meseca | 404-1-110/25-115 | 196 | Reagensi za aparat Atellica CH 930 Analyzer, Atellica CI1900 | 83 | Atellica CH Microalbumin_2 Calibrator (μALB_2 CAL) | RGN230791 | pakovanje | 5 x 2 mL | Siemens Healthcare Diagnostics Inc, Tarrytown, SAD | Atellica CH Microalbumin_2 Calibrator (μALB_2 CAL) | 9087 | 20% | Teamedical d.o.o. | 146-28/25 | 25.12.2025 | 25.3.2026
Reagensi, izuzev za transfuziju, za period od 3 meseca | 404-1-110/25-115 | 196 | Reagensi za aparat Atellica CH 930 Analyzer, Atellica CI1900 | 84 | Atellica CH A1c_3 Calibrator (A1c_3 CAL) | RGN230792 | pakovanje | 1 x 5.0 mL; 2 x 2 x 1.0 mL | Siemens Healthcare Diagnostics Inc, Tarrytown, SAD | Atellica CH A1c_E Calibrator | 62731 | 20% | Teamedical d.o.o. | 146-28/25 | 25.12.2025 | 25.3.2026
Reagensi, izuzev za transfuziju, za period od 3 meseca | 404-1-110/25-115 | 196 | Reagensi za aparat Atellica CH 930 Analyzer, Atellica CI1900 | 85 | Atellica CH Albumin BCP Calibrator (AlbP CAL) | RGN230793 | pakovanje | 3 x 2 mL | Siemens Healthcare Diagnostics Inc, Tarrytown, SAD | Atellica CH Albumin BCP Calibrator (AlbP CAL) | 20829 | 20% | Teamedical d.o.o. | 146-28/25 | 25.12.2025 | 25.3.2026
Reagensi, izuzev za transfuziju, za period od 3 meseca | 404-1-110/25-115 | 196 | Reagensi za aparat Atellica CH 930 Analyzer, Atellica CI1900 | 86 | Atellica CH Alkaline Phosphatase_2 Calibrator (ALP_2 CAL) | RGN230794 | pakovanje | 6 X 1 mL | Siemens Healthcare Diagnostics Inc, Tarrytown, SAD | Atellica CH Alkaline Phosphatase_2 Calibrator (ALP_2 CAL) | 18749 | 20% | Teamedical d.o.o. | 146-28/25 | 25.12.2025 | 25.3.2026
Reagensi, izuzev za transfuziju, za period od 3 meseca | 404-1-110/25-115 | 196 | Reagensi za aparat Atellica CH 930 Analyzer, Atellica CI1900 | 87 | Atellica CH Apolipoprotein A-1 & B Calibrator (APO A1 & B CAL) | RGN230795 | pakovanje | 5 x 1 mL | Siemens Healthcare Diagnostics Inc, Tarrytown, SAD | Atellica CH Apolipoprotein A-1 & B Calibrator (APO A1 & B CAL) | 7383 | 20% | Teamedical d.o.o. | 146-28/25 | 25.12.2025 | 25.3.2026
Reagensi, izuzev za transfuziju, za period od 3 meseca | 404-1-110/25-115 | 196 | Reagensi za aparat Atellica CH 930 Analyzer, Atellica CI1900 | 88 | Atellica CH β2-Microglobulin Calibrator (B2M CAL) | RGN230796 | pakovanje | 3 x 1 mL | Siemens Healthcare Diagnostics Inc, Tarrytown, SAD | Atellica CH β2-Microglobulin Calibrator (B2M CAL) | 11620 | 20% | Teamedical d.o.o. | 146-28/25 | 25.12.2025 | 25.3.2026
Reagensi, izuzev za transfuziju, za period od 3 meseca | 404-1-110/25-115 | 196 | Reagensi za aparat Atellica CH 930 Analyzer, Atellica CI1900 | 89 | Atellica CH Chemistry Calibrator (CHEM CAL) | RGN230797 | pakovanje | 12 x 3 mL | Siemens Healthcare Diagnostics Inc, Tarrytown, SAD | Atellica CH Chemistry Calibrator (CHEM CAL) | 17081 | 20% | Teamedical d.o.o. | 146-28/25 | 25.12.2025 | 25.3.2026
Reagensi, izuzev za transfuziju, za period od 3 meseca | 404-1-110/25-115 | 196 | Reagensi za aparat Atellica CH 930 Analyzer, Atellica CI1900 | 90 | Atellica CH CHEM III Calibrator (CHEM III CAL) | RGN230798 | pakovanje | 2 x 3 x 2.5 mL | Siemens Healthcare Diagnostics Inc, Tarrytown, SAD | Atellica CH CHEM III Calibrator (CHEM III CAL) | 55444 | 20% | Teamedical d.o.o. | 146-28/25 | 25.12.2025 | 25.3.2026
Reagensi, izuzev za transfuziju, za period od 3 meseca | 404-1-110/25-115 | 196 | Reagensi za aparat Atellica CH 930 Analyzer, Atellica CI1900 | 91 | Atellica CH CO2 Calibrator/Diluent (CO2 CAL) | RGN230799 | pakovanje | 2 x 21 mL | Siemens Healthcare Diagnostics Inc, Tarrytown, SAD | Atellica CH CO2 Calibrator/Diluent (CO2 CAL) | 8807 | 20% | Teamedical d.o.o. | 146-28/25 | 25.12.2025 | 25.3.2026
Reagensi, izuzev za transfuziju, za period od 3 meseca | 404-1-110/25-115 | 196 | Reagensi za aparat Atellica CH 930 Analyzer, Atellica CI1900 | 92 | Atellica CH C-Reactive Protein_2 Calibrators (CRP_2 CAL) | RGN230800 | pakovanje | 6 levels x 1 mL | Siemens Healthcare Diagnostics Inc, Tarrytown, SAD | Atellica CH C-Reactive Protein_2 Calibrators (CRP_2 CAL) | 13660 | 20% | Teamedical d.o.o. | 146-28/25 | 25.12.2025 | 25.3.2026
Reagensi, izuzev za transfuziju, za period od 3 meseca | 404-1-110/25-115 | 196 | Reagensi za aparat Atellica CH 930 Analyzer, Atellica CI1900 | 93 | Atellica CH DRUG CAL (DRUG CAL) | RGN230801 | pakovanje | 2 x 5 x 3 mL | Siemens Healthcare Diagnostics Inc, Tarrytown, SAD | Atellica CH DRUG CAL (DRUG CAL) | 84210 | 20% | Teamedical d.o.o. | 146-28/25 | 25.12.2025 | 25.3.2026
Reagensi, izuzev za transfuziju, za period od 3 meseca | 404-1-110/25-115 | 196 | Reagensi za aparat Atellica CH 930 Analyzer, Atellica CI1900 | 94 | Atellica CH DRUG CAL II (DRUG II CAL) | RGN230802 | pakovanje | 2 x 5 x 5 mL | Siemens Healthcare Diagnostics Inc, Tarrytown, SAD | Atellica CH DRUG CAL II (DRUG II CAL) | 24529 | 20% | Teamedical d.o.o. | 146-28/25 | 25.12.2025 | 25.3.2026
Reagensi, izuzev za transfuziju, za period od 3 meseca | 404-1-110/25-115 | 196 | Reagensi za aparat Atellica CH 930 Analyzer, Atellica CI1900 | 95 | Atellica CH ENZ 1 Calibrator (ENZ 1 CAL) | RGN230803 | pakovanje | 6 x 2.5 mL | Siemens Healthcare Diagnostics Inc, Tarrytown, SAD | Atellica CH ENZ 1 Calibrator (ENZ 1 CAL) | 41740 | 20% | Teamedical d.o.o. | 146-28/25 | 25.12.2025 | 25.3.2026
Reagensi, izuzev za transfuziju, za period od 3 meseca | 404-1-110/25-115 | 196 | Reagensi za aparat Atellica CH 930 Analyzer, Atellica CI1900 | 96 | Atellica CH ENZ 2 Calibrator (ENZ 2 CAL) | RGN230804 | pakovanje | 6 x 1.5 mL | Siemens Healthcare Diagnostics Inc, Tarrytown, SAD | Atellica CH ENZ 2 Calibrator (ENZ 2 CAL) | 16054 | 20% | Teamedical d.o.o. | 146-28/25 | 25.12.2025 | 25.3.2026
Reagensi, izuzev za transfuziju, za period od 3 meseca | 404-1-110/25-115 | 196 | Reagensi za aparat Atellica CH 930 Analyzer, Atellica CI1900 | 97 | Atellica CH ENZ 3 Calibrator (ENZ 3 CAL) | RGN230805 | pakovanje | 6 x 2.0 mL | Siemens Healthcare Diagnostics Inc, Tarrytown, SAD | Atellica CH ENZ 3 Calibrator (ENZ 3 CAL) | 25883 | 20% | Teamedical d.o.o. | 146-28/25 | 25.12.2025 | 25.3.2026
Reagensi, izuzev za transfuziju, za period od 3 meseca | 404-1-110/25-115 | 196 | Reagensi za aparat Atellica CH 930 Analyzer, Atellica CI1900 | 98 | Atellica CH Fructosamine Calibrator | RGN230806 | pakovanje | 3 x 1 mL | Siemens Healthcare Diagnostics Inc, Tarrytown, SAD | Atellica CH Fructosamine Calibrator (Fruc CAL) | 18631 | 20% | Teamedical d.o.o. | 146-28/25 | 25.12.2025 | 25.3.2026
Reagensi, izuzev za transfuziju, za period od 3 meseca | 404-1-110/25-115 | 196 | Reagensi za aparat Atellica CH 930 Analyzer, Atellica CI1900 | 99 | Atellica CH HDLC Calibrator (HDLC Cal) | RGN240717 | pakovanje | 3 x 1 mL | Siemens Healthcare Diagnostics Inc, Tarrytown, SAD | Atellica CH HDLC Calibrator (HDLC Cal) | 14600 | 20% | Teamedical d.o.o. | 146-28/25 | 25.12.2025 | 25.3.2026
Reagensi, izuzev za transfuziju, za period od 3 meseca | 404-1-110/25-115 | 196 | Reagensi za aparat Atellica CH 930 Analyzer, Atellica CI1900 | 100 | Atellica CH LDLC Calibrator (LDLC Cal) | RGN240718 | pakovanje | 3 x 2 mL | Siemens Healthcare Diagnostics Inc, Tarrytown, SAD | Atellica CH LDLC Calibrator (LDLC Cal) | 16352 | 20% | Teamedical d.o.o. | 146-28/25 | 25.12.2025 | 25.3.2026
Reagensi, izuzev za transfuziju, za period od 3 meseca | 404-1-110/25-115 | 196 | Reagensi za aparat Atellica CH 930 Analyzer, Atellica CI1900 | 101 | Atellica CH High Sensitivity CReactive Protein Calibrator (hsCRP CAL) | RGN230808 | pakovanje | 6 levels x 1 mL | Siemens Healthcare Diagnostics Inc, Tarrytown, SAD | Atellica CH High Sensitivity C-Reactive Protein Calibrator (hsCRP CAL) | 13088 | 20% | Teamedical d.o.o. | 146-28/25 | 25.12.2025 | 25.3.2026
Reagensi, izuzev za transfuziju, za period od 3 meseca | 404-1-110/25-115 | 196 | Reagensi za aparat Atellica CH 930 Analyzer, Atellica CI1900 | 102 | Atellica CH Lipoprotein(a) Calibrator (Lp(a) CAL) | RGN230809 | pakovanje | 5 x 1 mL | Siemens Healthcare Diagnostics Inc, Tarrytown, SAD | Atellica CH Lipoprotein(a) Calibrator (Lp(a) CAL) | 27325 | 20% | Teamedical d.o.o. | 146-28/25 | 25.12.2025 | 25.3.2026
Reagensi, izuzev za transfuziju, za period od 3 meseca | 404-1-110/25-115 | 196 | Reagensi za aparat Atellica CH 930 Analyzer, Atellica CI1900 | 103 | Atellica CH Liquid Specific Protein Calibrators (LSP CAL) | RGN230810 | pakovanje | 6 levels x 1 mL | Siemens Healthcare Diagnostics Inc, Tarrytown, SAD | Atellica CH Liquid Specific Protein Calibrators (LSP CAL) | 38888 | 20% | Teamedical d.o.o. | 146-28/25 | 25.12.2025 | 25.3.2026
Reagensi, izuzev za transfuziju, za period od 3 meseca | 404-1-110/25-115 | 196 | Reagensi za aparat Atellica CH 930 Analyzer, Atellica CI1900 | 104 | Atellica CH Methadone Metabolite 1000 ng/mL Urine Calibrator (MetMtb CAL) | RGN230811 | pakovanje | 1 x 10 mL | Siemens Healthcare Diagnostics Inc, Tarrytown, SAD | Atellica CH Methadone Metabolite 1000 ng/mL Urine Calibrator (MetMtb CAL) | 23555 | 20% | Teamedical d.o.o. | 146-28/25 | 25.12.2025 | 25.3.2026
Reagensi, izuzev za transfuziju, za period od 3 meseca | 404-1-110/25-115 | 196 | Reagensi za aparat Atellica CH 930 Analyzer, Atellica CI1900 | 105 | Atellica CH Special Chemistry Calibrator (SPCL CHEM CAL) | RGN230812 | pakovanje | 10 x 5 mL | Siemens Healthcare Diagnostics Inc, Tarrytown, SAD | Atellica CH Special Chemistry Calibrator (SPCL CHEM CAL) | 19129 | 20% | Teamedical d.o.o. | 146-28/25 | 25.12.2025 | 25.3.2026
Reagensi, izuzev za transfuziju, za period od 3 meseca | 404-1-110/25-115 | 196 | Reagensi za aparat Atellica CH 930 Analyzer, Atellica CI1900 | 106 | Atellica CH TDM Calibrators (TDM CAL) | RGN230813 | pakovanje | 6 x 3 mL | Siemens Healthcare Diagnostics Inc, Tarrytown, SAD | Atellica CH TDM Calibrators (TDM CAL) | 17098 | 20% | Teamedical d.o.o. | 146-28/25 | 25.12.2025 | 25.3.2026
Reagensi, izuzev za transfuziju, za period od 3 meseca | 404-1-110/25-115 | 196 | Reagensi za aparat Atellica CH 930 Analyzer, Atellica CI1900 | 107 | Atellica CH Toxicology Calibrator (TOX CAL) | RGN230814 | pakovanje | 6 x 3 mL | Siemens Healthcare Diagnostics Inc, Tarrytown, SAD | Atellica CH Toxicology Calibrator (TOX CAL) | 23585 | 20% | Teamedical d.o.o. | 146-28/25 | 25.12.2025 | 25.3.2026
Reagensi, izuzev za transfuziju, za period od 3 meseca | 404-1-110/25-115 | 196 | Reagensi za aparat Atellica CH 930 Analyzer, Atellica CI1900 | 108 | Atellica CH Urine Total Protein Calibrator (UPro CAL) ? | RGN240719 | pakovanje | 5x(2x4 mL) | Siemens Healthcare Diagnostics Inc, Tarrytown, SAD | Atellica CH Urinary/Cerebrospinal Fluid Protein Calibrator (UCFP CAL) | 12668 | 20% | Teamedical d.o.o. | 146-28/25 | 25.12.2025 | 25.3.2026
Reagensi, izuzev za transfuziju, za period od 3 meseca | 404-1-110/25-115 | 196 | Reagensi za aparat Atellica CH 930 Analyzer, Atellica CI1900 | 109 | Atellica CH wide range C-Reactive Protein Calibrator (wrCRP CAL) | RGN230816 | pakovanje | 6 x 1 mL | Siemens Healthcare Diagnostics Inc, Tarrytown, SAD | Atellica CH wide range C-Reactive Protein Calibrator (wrCRP CAL) | 14660 | 20% | Teamedical d.o.o. | 146-28/25 | 25.12.2025 | 25.3.2026
Reagensi, izuzev za transfuziju, za period od 3 meseca | 404-1-110/25-115 | 196 | Reagensi za aparat Atellica CH 930 Analyzer, Atellica CI1900 | 110 | Atellica CH Multi-Drug Urine Controls (MULTIDRUG QC) | RGN230817 | pakovanje | 3 x 2 x 5 mL | Siemens Healthcare Diagnostics Inc, Tarrytown, SAD | Atellica CH Multi-Drug Urine Controls (MULTIDRUG QC) | 63175 | 20% | Teamedical d.o.o. | 146-28/25 | 25.12.2025 | 25.3.2026
Reagensi, izuzev za transfuziju, za period od 3 meseca | 404-1-110/25-115 | 196 | Reagensi za aparat Atellica CH 930 Analyzer, Atellica CI1900 | 111 | Atellica CH Reaction Cuvette Segment | RGN230818 | pakovanje | 5 segments x 17 cuvettes | Siemens Healthcare Diagnostics Inc, Tarrytown, SAD | Atellica CH Reaction Cuvette Segment | 157264 | 20% | Teamedical d.o.o. | 146-28/25 | 25.12.2025 | 25.3.2026
Reagensi, izuzev za transfuziju, za period od 3 meseca | 404-1-110/25-115 | 196 | Reagensi za aparat Atellica CH 930 Analyzer, Atellica CI1900 | 112 | Atellica CH Dilution Cuvette Segments | RGN230819 | pakovanje | 5 segments x 23 cuvettes | Siemens Healthcare Diagnostics Inc, Tarrytown, SAD | Atellica CH Dilution Cuvette Segments | 139790 | 20% | Teamedical d.o.o. | 146-28/25 | 25.12.2025 | 25.3.2026
Reagensi, izuzev za transfuziju, za period od 3 meseca | 404-1-110/25-115 | 196 | Reagensi za aparat Atellica CH 930 Analyzer, Atellica CI1900 | 113 | Atellica CH EMPTY | RGN230820 | pakovanje | 8 packs | Siemens Healthcare Diagnostics Inc, Tarrytown, SAD | Atellica CH EMPTY CH Reagent Packs | 7398 | 20% | Teamedical d.o.o. | 146-28/25 | 25.12.2025 | 25.3.2026
Reagensi, izuzev za transfuziju, za period od 3 meseca | 404-1-110/25-115 | 196 | Reagensi za aparat Atellica CH 930 Analyzer, Atellica CI1900 | 114 | Atellica CH Diluent | RGN230821 | pakovanje | 2 x 1.5 L | Siemens Healthcare Diagnostics Inc, Tarrytown, SAD | Atellica CH Diluent | 13761 | 20% | Teamedical d.o.o. | 146-28/25 | 25.12.2025 | 25.3.2026
Reagensi, izuzev za transfuziju, za period od 3 meseca | 404-1-110/25-115 | 196 | Reagensi za aparat Atellica CH 930 Analyzer, Atellica CI1900 | 115 | Atellica CH Wash | RGN230822 | pakovanje | 2 x 1.5 L | Siemens Healthcare Diagnostics Inc, Tarrytown, SAD | Atellica CH Wash | 13761 | 20% | Teamedical d.o.o. | 146-28/25 | 25.12.2025 | 25.3.2026
Reagensi, izuzev za transfuziju, za period od 3 meseca | 404-1-110/25-115 | 196 | Reagensi za aparat Atellica CH 930 Analyzer, Atellica CI1900 | 116 | Atellica CH Conditioner | RGN230823 | pakovanje | 2 x 1.5 L | Siemens Healthcare Diagnostics Inc, Tarrytown, SAD | Atellica CH Conditioner | 13761 | 20% | Teamedical d.o.o. | 146-28/25 | 25.12.2025 | 25.3.2026
Reagensi, izuzev za transfuziju, za period od 3 meseca | 404-1-110/25-115 | 196 | Reagensi za aparat Atellica CH 930 Analyzer, Atellica CI1900 | 117 | Atellica CH Cleaner | RGN230824 | pakovanje | 2 x 1.5 L | Siemens Healthcare Diagnostics Inc, Tarrytown, SAD | Atellica CH Cleaner | 15263 | 20% | Teamedical d.o.o. | 146-28/25 | 25.12.2025 | 25.3.2026
Reagensi, izuzev za transfuziju, za period od 3 meseca | 404-1-110/25-115 | 196 | Reagensi za aparat Atellica CH 930 Analyzer, Atellica CI1900 | 118 | Atellica CH Lamp Coolant (LC) | RGN230825 | pakovanje | 1 x 250 mL | Siemens Healthcare Diagnostics Inc, Tarrytown, SAD | Atellica CH Lamp Coolant (LC) | 9501 | 20% | Teamedical d.o.o. | 146-28/25 | 25.12.2025 | 25.3.2026
Reagensi, izuzev za transfuziju, za period od 3 meseca | 404-1-110/25-115 | 196 | Reagensi za aparat Atellica CH 930 Analyzer, Atellica CI1900 | 119 | Atellica CH Water Bath Additive (WBA) | RGN230826 | pakovanje | 4 x 36 mL | Siemens Healthcare Diagnostics Inc, Tarrytown, SAD | Atellica CH Water Bath Additive (WBA) | 12778 | 20% | Teamedical d.o.o. | 146-28/25 | 25.12.2025 | 25.3.2026
Reagensi, izuzev za transfuziju, za period od 3 meseca | 404-1-110/25-115 | 196 | Reagensi za aparat Atellica CH 930 Analyzer, Atellica CI1900 | 120 | Atellica CH Check Reagent (CHK) | RGN230827 | pakovanje | n.a. | Siemens Healthcare Diagnostics Inc, Tarrytown, SAD | Atellica CH Check Reagent (CHK) | 12778 | 20% | Teamedical d.o.o. | 146-28/25 | 25.12.2025 | 25.3.2026
Reagensi, izuzev za transfuziju, za period od 3 meseca | 404-1-110/25-115 | 196 | Reagensi za aparat Atellica CH 930 Analyzer, Atellica CI1900 | 121 | Atellica CH Reagent Probe Cleaner 1 (RPC1) | RGN230828 | pakovanje | 2x 4 x 44,6 mL | Siemens Healthcare Diagnostics Inc, Tarrytown, SAD | Atellica CH Reagent Probe Cleaner 1 (RPC1) | 19330 | 20% | Teamedical d.o.o. | 146-28/25 | 25.12.2025 | 25.3.2026
Reagensi, izuzev za transfuziju, za period od 3 meseca | 404-1-110/25-115 | 196 | Reagensi za aparat Atellica CH 930 Analyzer, Atellica CI1900 | 122 | Atellica CH Reagent Probe Cleaner 2 (RPC2) | RGN230829 | pakovanje | 2x 4 x 44,6 mL | Siemens Healthcare Diagnostics Inc, Tarrytown, SAD | Atellica CH Reagent Probe Cleaner 2 (RPC2) | 19330 | 20% | Teamedical d.o.o. | 146-28/25 | 25.12.2025 | 25.3.2026
Reagensi, izuzev za transfuziju, za period od 3 meseca | 404-1-110/25-115 | 196 | Reagensi za aparat Atellica CH 930 Analyzer, Atellica CI1900 | 123 | Atellica CH Reagent Probe Cleaner 4 (RPC4) | RGN230830 | pakovanje | 4 x 47 mL | Siemens Healthcare Diagnostics Inc, Tarrytown, SAD | Atellica CH Reagent Probe Cleaner 4 (RPC4) | 12778 | 20% | Teamedical d.o.o. | 146-28/25 | 25.12.2025 | 25.3.2026
Reagensi, izuzev za transfuziju, za period od 3 meseca | 404-1-110/25-115 | 196 | Reagensi za aparat Atellica CH 930 Analyzer, Atellica CI1900 | 124 | Atellica CH Enzymatic Creatinine_2 (ECre_2) | RGN230831 | pakovanje | 4 x 350 tests | Siemens Healthcare Diagnostics Inc, Tarrytown, SAD | Atellica CH Enzymatic Creatinine_2 (ECre_2) | 73390 | 20% | Teamedical d.o.o. | 146-28/25 | 25.12.2025 | 25.3.2026
Reagensi, izuzev za transfuziju, za period od 3 meseca | 404-1-110/25-115 | 196 | Reagensi za aparat Atellica CH 930 Analyzer, Atellica CI1900 | 125 | Maintenance kit | RGN230832 | pakovanje | kit | Siemens Healthcare Diagnostics Inc, Tarrytown, SAD | Maintenance kit | 201500 | 20% | Teamedical d.o.o. | 146-28/25 | 25.12.2025 | 25.3.2026
Reagensi, izuzev za transfuziju, za period od 3 meseca | 404-1-110/25-115 | 196 | Reagensi za aparat Atellica CH 930 Analyzer, Atellica CI1900 | 126 | Atellica CH Gvožđe (FE) | RGN241723 | pakovanje | 4 x 450 tests | Siemens Healthcare Diagnostics Inc, Tarrytown, SAD | Atellica CH Iron3 (Iron3) | 29670 | 20% | Teamedical d.o.o. | 146-28/25 | 25.12.2025 | 25.3.2026
Reagensi, izuzev za transfuziju, za period od 3 meseca | 404-1-110/25-115 | 196 | Reagensi za aparat Atellica CH 930 Analyzer, Atellica CI1900 | 127 | Atellica CH Laktati (Lac) | RGN241724 | pakovanje | 2 x 300 tests | Siemens Healthcare Diagnostics Inc, Tarrytown, SAD | Atellica CH Lactate_2 (Lac_2) | 62450 | 20% | Teamedical d.o.o. | 146-28/25 | 25.12.2025 | 25.3.2026
Reagensi, izuzev za transfuziju, za period od 3 meseca | 404-1-110/25-115 | 196 | Reagensi za aparat Atellica CH 930 Analyzer, Atellica CI1900 | 128 | Atellica CH Holinesteraza (CHE) | RGN241725 | pakovanje | 2 x 270 tests | Siemens Healthcare Diagnostics Inc, Tarrytown, SAD | Atellica CH Holinesteraza (CHE) | 25230 | 20% | Teamedical d.o.o. | 146-28/25 | 25.12.2025 | 25.3.2026
Reagensi, izuzev za transfuziju, za period od 3 meseca | 404-1-110/25-115 | 196 | Reagensi za aparat Atellica CH 930 Analyzer, Atellica CI1900 | 129 | Atellica CH Anti-Streptolysin (ASO) | RGN241726 | pakovanje | 2 x 400 tests | Siemens Healthcare Diagnostics Inc, Tarrytown, SAD | Atellica CH Anti-Streptolysin-O_2 (ASO_2) | 189240 | 20% | Teamedical d.o.o. | 146-28/25 | 25.12.2025 | 25.3.2026
Reagensi, izuzev za transfuziju, za period od 3 meseca | 404-1-110/25-115 | 196 | Reagensi za aparat Atellica CH 930 Analyzer, Atellica CI1900 | 130 | Atellica CH Haptoglobin (Hapt) | RGN241727 | pakovanje | 2 x 300 tests | Siemens Healthcare Diagnostics Inc, Tarrytown, SAD | Atellica CH Haptoglobin (Hapt) | 140165 | 20% | Teamedical d.o.o. | 146-28/25 | 25.12.2025 | 25.3.2026
Reagensi, izuzev za transfuziju, za period od 3 meseca | 404-1-110/25-115 | 196 | Reagensi za aparat Atellica CH 930 Analyzer, Atellica CI1900 | 131 | Atellica CH C-Reactive Protein_2 Calibrators (CRP_2 CAL) | RGN241728 | pakovanje | 2 x 1 mL | Siemens Healthcare Diagnostics Inc, Tarrytown, SAD | Atellica CH C-Reactive Protein_2 Calibrators (CRP_2 CAL) | 17132 | 20% | Teamedical d.o.o. | 146-28/25 | 25.12.2025 | 25.3.2026
Reagensi, izuzev za transfuziju, za period od 3 meseca | 404-1-110/25-115 | 196 | Reagensi za aparat Atellica CH 930 Analyzer, Atellica CI1900 | 132 | Atellica CH Enzymski kreatinin (ECre) | RGN241729 | pakovanje | 4 x 500 tests | Siemens Healthcare Diagnostics Inc, Tarrytown, SAD | Atellica CH Enzymatic Creatinine_2 (ECre_2) | 113550 | 20% | Teamedical d.o.o. | 146-28/25 | 25.12.2025 | 25.3.2026
Reagensi, izuzev za transfuziju, za period od 3 meseca | 404-1-110/25-115 | 196 | Reagensi za aparat Atellica CH 930 Analyzer, Atellica CI1900 | 133 | Atellica CH Bikarbonati (CO2_c) | RGN241730 | pakovanje | 4 x 1900 tests | Siemens Healthcare Diagnostics Inc, Tarrytown, SAD | Atellica CH Carbon Dioxide, Concentrated (CO2_c) | 62250 | 20% | Teamedical d.o.o. | 146-28/25 | 25.12.2025 | 25.3.2026
Reagensi, izuzev za transfuziju, za period od 3 meseca | 404-1-110/25-115 | 196 | Reagensi za aparat Atellica CH 930 Analyzer, Atellica CI1900 | 134 | Atellica CH Apolipoprotein A-1 & B Calibrator ( Prot1) | RGN241731 | pakovanje | 3 x 1mL | Siemens Healthcare Diagnostics Inc, Tarrytown, SAD | Atellica CH Protein 1 Calibrator (PROT1 CAL) | 36500 | 20% | Teamedical d.o.o. | 146-28/25 | 25.12.2025 | 25.3.2026
Reagensi, izuzev za transfuziju, za period od 3 meseca | 404-1-110/25-115 | 196 | Reagensi za aparat Atellica CH 930 Analyzer, Atellica CI1900 | 135 | Atellica CH Apolipoprotein A-1 & B Calibrator ( Prot2) | RGN241732 | pakovanje | 6 x 2mL | Siemens Healthcare Diagnostics Inc, Tarrytown, SAD | Atellica CH Protein 2 Calibrator (PROT2 CAL) | 42115 | 20% | Teamedical d.o.o. | 146-28/25 | 25.12.2025 | 25.3.2026
Reagensi, izuzev za transfuziju, za period od 3 meseca | 404-1-110/25-115 | 196 | Reagensi za aparat Atellica CH 930 Analyzer, Atellica CI1900 | 136 | Atellica CH CHEM CAL ( Crea_2, Diazo DBil_2, Diazo TBil_2, TP_2) | RGN241733 | pakovanje | 6 x 3mL | Siemens Healthcare Diagnostics Inc, Tarrytown, SAD | Atellica CH Bilirubin Calibrator (BILI CAL) | 18500 | 20% | Teamedical d.o.o. | 146-28/25 | 25.12.2025 | 25.3.2026
Reagensi, izuzev za transfuziju, za period od 3 meseca | 404-1-110/25-115 | 196 | Reagensi za aparat Atellica CH 930 Analyzer, Atellica CI1900 | 137 | A-LYTE IMT Diluent | RGN241734 | pakovanje | 6 bočica | Siemens Healthcare Diagnostics Inc, Tarrytown, SAD | Atellica CH A‑LYTE IMT Cleaner (IMT Cleaner) | 30268 | 20% | Teamedical d.o.o. | 146-28/25 | 25.12.2025 | 25.3.2026
Reagensi, izuzev za transfuziju, za period od 3 meseca | 404-1-110/25-115 | 196 | Reagensi za aparat Atellica CH 930 Analyzer, Atellica CI1900 | 138 | SP PM KIT W/LPP WATER FILTER CH | RGN241735 | pakovanje | kit | Siemens Healthcare Diagnostics Inc, Tarrytown, SAD | SP PM KIT W/LPP WATER FILTER CH | 75650 | 20% | Teamedical d.o.o. | 146-28/25 | 25.12.2025 | 25.3.2026
Reagensi, izuzev za transfuziju, za period od 3 meseca | 404-1-110/25-115 | 196 | Reagensi za aparat Atellica CH 930 Analyzer, Atellica CI1900 | 139 | Atellica CH Prealbumin (PALB) | RGN241736 | pakovanje | 2 x 200 tests | Siemens Healthcare Diagnostics Inc, Tarrytown, SAD | Atellica CH Prealbumin (PreAlb) | 85150 | 20% | Teamedical d.o.o. | 146-28/25 | 25.12.2025 | 25.3.2026
Reagensi, izuzev za transfuziju, za period od 3 meseca | 404-1-110/25-115 | 197 | Reagensi za aparat Exias E1 elektrolit analizator | 1 | E1 cartridge 300 | RGN230833 | pakovanje | 300 testova | EXIAS Medical GmbH | E1 cartridge 300 | 82500 | 20% | Yunycom d.o.o. | 146-31/25 | 25.12.2025 | 25.3.2026
Reagensi, izuzev za transfuziju, za period od 3 meseca | 404-1-110/25-115 | 197 | Reagensi za aparat Exias E1 elektrolit analizator | 2 | E1 cartridge 300 QC | RGN230834 | pakovanje | 300 testova | EXIAS Medical GmbH | E1 cartridge 300 QC | 99000 | 20% | Yunycom d.o.o. | 146-31/25 | 25.12.2025 | 25.3.2026
Reagensi, izuzev za transfuziju, za period od 3 meseca | 404-1-110/25-115 | 197 | Reagensi za aparat Exias E1 elektrolit analizator | 3 | E1 cartridge 600 | RGN230835 | pakovanje | 600 testova | EXIAS Medical GmbH | E1 cartridge 600 | 96800 | 20% | Yunycom d.o.o. | 146-31/25 | 25.12.2025 | 25.3.2026
Reagensi, izuzev za transfuziju, za period od 3 meseca | 404-1-110/25-115 | 197 | Reagensi za aparat Exias E1 elektrolit analizator | 4 | E1 cartridge 600 QC | RGN230836 | pakovanje | 600 testova | EXIAS Medical GmbH | E1 cartridge 600 QC | 107800 | 20% | Yunycom d.o.o. | 146-31/25 | 25.12.2025 | 25.3.2026
Reagensi, izuzev za transfuziju, za period od 3 meseca | 404-1-110/25-115 | 197 | Reagensi za aparat Exias E1 elektrolit analizator | 5 | E1 QC Level 1 | RGN230837 | pakovanje | 30 x 2.5 ml | EXIAS Medical GmbH | E1 QC Level 1 | 15840 | 20% | Yunycom d.o.o. | 146-31/25 | 25.12.2025 | 25.3.2026
Reagensi, izuzev za transfuziju, za period od 3 meseca | 404-1-110/25-115 | 197 | Reagensi za aparat Exias E1 elektrolit analizator | 6 | E1 QC Level 2 | RGN230838 | pakovanje | 30 x 2.5 ml | EXIAS Medical GmbH | E1 QC Level 2 | 15840 | 20% | Yunycom d.o.o. | 146-31/25 | 25.12.2025 | 25.3.2026
Reagensi, izuzev za transfuziju, za period od 3 meseca | 404-1-110/25-115 | 197 | Reagensi za aparat Exias E1 elektrolit analizator | 7 | E1 QC Level 3 | RGN230839 | pakovanje | 30 x 2.5 ml | EXIAS Medical GmbH | E1 QC Level 3 | 15400 | 20% | Yunycom d.o.o. | 146-31/25 | 25.12.2025 | 25.3.2026
Reagensi, izuzev za transfuziju, za period od 3 meseca | 404-1-110/25-115 | 197 | Reagensi za aparat Exias E1 elektrolit analizator | 8 | E1 printer paper | RGN230840 | pakovanje | 1x5 | Velebit d.o.o. | Printer Papir 57x50mm (57x47mm) | 2560 | 20% | Yunycom d.o.o. | 146-31/25 | 25.12.2025 | 25.3.2026
Reagensi, izuzev za transfuziju, za period od 3 meseca | 404-1-110/25-115 | 198 | Reagensi za aparat RIDA qLine Scan | 1 | RIDA qLine Allergy Panel 2 - inhalatorni | RGN230843 | pakovanje | 10 panela | R-biopharm | RIDA qLine Allergy Panel 2 | 26500 | 20% | Beohem-3 d.o.o. | 146-3/25 | 25.12.2025 | 25.3.2026
Reagensi, izuzev za transfuziju, za period od 3 meseca | 404-1-110/25-115 | 198 | Reagensi za aparat RIDA qLine Scan | 2 | RIDA qLine Allergy Panel 3 - nutritivni | RGN230844 | pakovanje | 10 panela | R-biopharm | RIDA qLine Allergy Panel 3 | 26500 | 20% | Beohem-3 d.o.o. | 146-3/25 | 25.12.2025 | 25.3.2026
Reagensi, izuzev za transfuziju, za period od 3 meseca | 404-1-110/25-115 | 198 | Reagensi za aparat RIDA qLine Scan | 3 | CCD inhibitor | RGN230845 | pakovanje | 25 testova | R-biopharm | RIDA CCD- Inhibitor | 13500 | 20% | Beohem-3 d.o.o. | 146-3/25 | 25.12.2025 | 25.3.2026
Reagensi, izuzev za transfuziju, za period od 3 meseca | 404-1-110/25-115 | 199 | Reagensi za aparat RIDA qLine аutoBlot | 1 | RIDA qLine Allergy Panel 2 - inhalatorni | RGN230846 | pakovanje | 10 panela | R-biopharm | RIDA qLine Allergy Panel 2 | 26500 | 20% | Beohem-3 d.o.o. | 146-3/25 | 25.12.2025 | 25.3.2026
Reagensi, izuzev za transfuziju, za period od 3 meseca | 404-1-110/25-115 | 199 | Reagensi za aparat RIDA qLine аutoBlot | 2 | RIDA qLine Allergy Panel 3 - nutritivni | RGN230847 | pakovanje | 10 panela | R-biopharm | RIDA qLine Allergy Panel 3 | 26500 | 20% | Beohem-3 d.o.o. | 146-3/25 | 25.12.2025 | 25.3.2026
Reagensi, izuzev za transfuziju, za period od 3 meseca | 404-1-110/25-115 | 199 | Reagensi za aparat RIDA qLine аutoBlot | 3 | RIDA qLine Allergy Panel 4 - pedijatrijski | RGN230848 | pakovanje | 10 panela | R-biopharm | RIDA qLine Allergy Panel 4 | 26500 | 20% | Beohem-3 d.o.o. | 146-3/25 | 25.12.2025 | 25.3.2026
Reagensi, izuzev za transfuziju, za period od 3 meseca | 404-1-110/25-115 | 199 | Reagensi za aparat RIDA qLine аutoBlot | 4 | CCD inhibitor | RGN230849 | pakovanje | 25 testova | R-biopharm | RIDA CCD- Inhibitor | 13500 | 20% | Beohem-3 d.o.o. | 146-3/25 | 25.12.2025 | 25.3.2026
Reagensi, izuzev za transfuziju, za period od 3 meseca | 404-1-110/25-115 | 200 | Reagensi i potrošni materijal za biohemijski analizator cobas c303 (Roche Diagnostics) | 1 | ACID PHOSPHATASE (ACP2) | RGN230850 | pakovanje | 4 x 140 testova | Roche Diagnostics | ACP2 | 32855.2 | 20% | Adoc d.o.o. | 146-1/25 | 25.12.2025 | 25.3.2026
Reagensi, izuzev za transfuziju, za period od 3 meseca | 404-1-110/25-115 | 200 | Reagensi i potrošni materijal za biohemijski analizator cobas c303 (Roche Diagnostics) | 2 | ALP (ALP2) | RGN230851 | pakovanje | 1100 | Roche Diagnostics | ALP2 | 7524 | 20% | Adoc d.o.o. | 146-1/25 | 25.12.2025 | 25.3.2026
Reagensi, izuzev za transfuziju, za period od 3 meseca | 404-1-110/25-115 | 200 | Reagensi i potrošni materijal za biohemijski analizator cobas c303 (Roche Diagnostics) | 3 | ALT/PYP (ALTP) | RGN230852 | pakovanje | 450 | Roche Diagnostics | ALTLP | 3109.5 | 20% | Adoc d.o.o. | 146-1/25 | 25.12.2025 | 25.3.2026
Reagensi, izuzev za transfuziju, za period od 3 meseca | 404-1-110/25-115 | 200 | Reagensi i potrošni materijal za biohemijski analizator cobas c303 (Roche Diagnostics) | 4 | AST/PYP (ASTP) | RGN230853 | pakovanje | 500 | Roche Diagnostics | ASTLP | 4090 | 20% | Adoc d.o.o. | 146-1/25 | 25.12.2025 | 25.3.2026
Reagensi, izuzev za transfuziju, za period od 3 meseca | 404-1-110/25-115 | 200 | Reagensi i potrošni materijal za biohemijski analizator cobas c303 (Roche Diagnostics) | 5 | AMYLASE (AMYL2) | RGN230854 | pakovanje | 750 | Roche Diagnostics | AMYL2 | 21120 | 20% | Adoc d.o.o. | 146-1/25 | 25.12.2025 | 25.3.2026
Reagensi, izuzev za transfuziju, za period od 3 meseca | 404-1-110/25-115 | 200 | Reagensi i potrošni materijal za biohemijski analizator cobas c303 (Roche Diagnostics) | 6 | AMYLASE PANCREATIC (AMY-P) | RGN230855 | pakovanje | 450 | Roche Diagnostics | AMY-P | 19923.7 | 20% | Adoc d.o.o. | 146-1/25 | 25.12.2025 | 25.3.2026
Reagensi, izuzev za transfuziju, za period od 3 meseca | 404-1-110/25-115 | 200 | Reagensi i potrošni materijal za biohemijski analizator cobas c303 (Roche Diagnostics) | 7 | CHOLINESTERASE (CHE2) | RGN230856 | pakovanje | 1050 | Roche Diagnostics | CHE2 | 15214.5 | 20% | Adoc d.o.o. | 146-1/25 | 25.12.2025 | 25.3.2026
Reagensi, izuzev za transfuziju, za period od 3 meseca | 404-1-110/25-115 | 200 | Reagensi i potrošni materijal za biohemijski analizator cobas c303 (Roche Diagnostics) | 8 | GGT (GGT-2) | RGN230857 | pakovanje | 400 | Roche Diagnostics | GGT-2 | 4188 | 20% | Adoc d.o.o. | 146-1/25 | 25.12.2025 | 25.3.2026
Reagensi, izuzev za transfuziju, za period od 3 meseca | 404-1-110/25-115 | 200 | Reagensi i potrošni materijal za biohemijski analizator cobas c303 (Roche Diagnostics) | 9 | LDH L→P (LDHI2) | RGN230858 | pakovanje | 850 | Roche Diagnostics | LDHI2 | 12945.5 | 20% | Adoc d.o.o. | 146-1/25 | 25.12.2025 | 25.3.2026
Reagensi, izuzev za transfuziju, za period od 3 meseca | 404-1-110/25-115 | 200 | Reagensi i potrošni materijal za biohemijski analizator cobas c303 (Roche Diagnostics) | 10 | ASTP 2 C 503 | RGN230859 | pakovanje | 800 | Roche Diagnostics | ASTP2 | 5536 | 20% | Adoc d.o.o. | 146-1/25 | 25.12.2025 | 25.3.2026
Reagensi, izuzev za transfuziju, za period od 3 meseca | 404-1-110/25-115 | 200 | Reagensi i potrošni materijal za biohemijski analizator cobas c303 (Roche Diagnostics) | 11 | ALTP 2 C 503 | RGN230860 | pakovanje | 800 | Roche Diagnostics | ALTP2 | 5536 | 20% | Adoc d.o.o. | 146-1/25 | 25.12.2025 | 25.3.2026
Reagensi, izuzev za transfuziju, za period od 3 meseca | 404-1-110/25-115 | 200 | Reagensi i potrošni materijal za biohemijski analizator cobas c303 (Roche Diagnostics) | 12 | DIGOXIN (DIG) | RGN230861 | pakovanje | 500 testova | Roche Diagnostics | DIG | 92925 | 20% | Adoc d.o.o. | 146-1/25 | 25.12.2025 | 25.3.2026
Reagensi, izuzev za transfuziju, za period od 3 meseca | 404-1-110/25-115 | 200 | Reagensi i potrošni materijal za biohemijski analizator cobas c303 (Roche Diagnostics) | 13 | PHENOBARBITAL (PHNO2) | RGN230862 | pakovanje | 200 | Roche Diagnostics | PHNO2 | 43040 | 20% | Adoc d.o.o. | 146-1/25 | 25.12.2025 | 25.3.2026
Reagensi, izuzev za transfuziju, za period od 3 meseca | 404-1-110/25-115 | 200 | Reagensi i potrošni materijal za biohemijski analizator cobas c303 (Roche Diagnostics) | 14 | PHENYTOIN (PHNY2) | RGN230863 | pakovanje | 200 | Roche Diagnostics | PHNY2 | 43040 | 20% | Adoc d.o.o. | 146-1/25 | 25.12.2025 | 25.3.2026
Reagensi, izuzev za transfuziju, za period od 3 meseca | 404-1-110/25-115 | 200 | Reagensi i potrošni materijal za biohemijski analizator cobas c303 (Roche Diagnostics) | 15 | THEOPHYLLINE (THEO2) | RGN230864 | pakovanje | 100 | Roche Diagnostics | THEO2 | 21628.8 | 20% | Adoc d.o.o. | 146-1/25 | 25.12.2025 | 25.3.2026
Reagensi, izuzev za transfuziju, za period od 3 meseca | 404-1-110/25-115 | 200 | Reagensi i potrošni materijal za biohemijski analizator cobas c303 (Roche Diagnostics) | 16 | CARBAMAZEPINE (CARB4) | RGN230865 | pakovanje | 500 | Roche Diagnostics | CARB4 | 108145 | 20% | Adoc d.o.o. | 146-1/25 | 25.12.2025 | 25.3.2026
Reagensi, izuzev za transfuziju, za period od 3 meseca | 404-1-110/25-115 | 200 | Reagensi i potrošni materijal za biohemijski analizator cobas c303 (Roche Diagnostics) | 17 | HOMOCYSTEINE (HCYS) | RGN230866 | pakovanje | 100 testova | Roche Diagnostics | HCYS | 119000 | 20% | Adoc d.o.o. | 146-1/25 | 25.12.2025 | 25.3.2026
Reagensi, izuzev za transfuziju, za period od 3 meseca | 404-1-110/25-115 | 200 | Reagensi i potrošni materijal za biohemijski analizator cobas c303 (Roche Diagnostics) | 18 | C.F.A.S. MYOGLOBIN | RGN230867 | pakovanje | 3 x 1 mL | Roche Diagnostics | C.f.a.s. Myoglobin | 9740.5 | 20% | Adoc d.o.o. | 146-1/25 | 25.12.2025 | 25.3.2026
Reagensi, izuzev za transfuziju, za period od 3 meseca | 404-1-110/25-115 | 200 | Reagensi i potrošni materijal za biohemijski analizator cobas c303 (Roche Diagnostics) | 19 | HOMOCYSTEINE CALIBRATOR KIT | RGN230868 | pakovanje | 2 x 3 mL | Roche Diagnostics | Homocystein calibrator | 8915.38 | 20% | Adoc d.o.o. | 146-1/25 | 25.12.2025 | 25.3.2026
Reagensi, izuzev za transfuziju, za period od 3 meseca | 404-1-110/25-115 | 200 | Reagensi i potrošni materijal za biohemijski analizator cobas c303 (Roche Diagnostics) | 20 | MYOGLOBIN (MYO2) | RGN230869 | pakovanje | 200 testova | Roche Diagnostics | MY02 | 65767.8 | 20% | Adoc d.o.o. | 146-1/25 | 25.12.2025 | 25.3.2026
Reagensi, izuzev za transfuziju, za period od 3 meseca | 404-1-110/25-115 | 200 | Reagensi i potrošni materijal za biohemijski analizator cobas c303 (Roche Diagnostics) | 21 | SOLUBLE TRANSFERRIN RECEPTOR (STFR) | RGN230870 | pakovanje | 100 testova | Roche Diagnostics | STFR | 43843.8 | 20% | Adoc d.o.o. | 146-1/25 | 25.12.2025 | 25.3.2026
Reagensi, izuzev za transfuziju, za period od 3 meseca | 404-1-110/25-115 | 200 | Reagensi i potrošni materijal za biohemijski analizator cobas c303 (Roche Diagnostics) | 22 | VANCOMYCIN (VANC3) | RGN230871 | pakovanje | 200 testova | Roche Diagnostics | VANC3 | 61985 | 20% | Adoc d.o.o. | 146-1/25 | 25.12.2025 | 25.3.2026
Reagensi, izuzev za transfuziju, za period od 3 meseca | 404-1-110/25-115 | 200 | Reagensi i potrošni materijal za biohemijski analizator cobas c303 (Roche Diagnostics) | 23 | STFR CONTROL SET | RGN230872 | pakovanje | 2 x 2 x 3 mL (2 nivoa) | Roche Diagnostics | ControlSet sTfR II | 19360.25 | 20% | Adoc d.o.o. | 146-1/25 | 25.12.2025 | 25.3.2026
Reagensi, izuzev za transfuziju, za period od 3 meseca | 404-1-110/25-115 | 200 | Reagensi i potrošni materijal za biohemijski analizator cobas c303 (Roche Diagnostics) | 24 | MYOGLOBIN CONTROL SET | RGN230873 | pakovanje | 2 x 2 x 3 mL (2 nivoa) | Roche Diagnostics | Myoglobin Control Set | 23264.5 | 20% | Adoc d.o.o. | 146-1/25 | 25.12.2025 | 25.3.2026
Reagensi, izuzev za transfuziju, za period od 3 meseca | 404-1-110/25-115 | 200 | Reagensi i potrošni materijal za biohemijski analizator cobas c303 (Roche Diagnostics) | 25 | ISE REFERENCE ELECTROLYTE 590ML (only c 303) | RGN230874 | pakovanje | 590 mL | Roche Diagnostics | ISE Reference Electrolyte (1 x 500 mL) | 1178.1 | 20% | Adoc d.o.o. | 146-1/25 | 25.12.2025 | 25.3.2026
Reagensi, izuzev za transfuziju, za period od 3 meseca | 404-1-110/25-115 | 200 | Reagensi i potrošni materijal za biohemijski analizator cobas c303 (Roche Diagnostics) | 26 | PROBE S1(ST) ASSY | RGN230875 | pakovanje | komad | Roche Diagnostics | PROBE S1(ST) ASSY | 18406.76 | 20% | Adoc d.o.o. | 146-1/25 | 25.12.2025 | 25.3.2026
Reagensi, izuzev za transfuziju, za period od 3 meseca | 404-1-110/25-115 | 200 | Reagensi i potrošni materijal za biohemijski analizator cobas c303 (Roche Diagnostics) | 27 | KIT PM PRO C503 YEARLY | RGN230876 | pakovanje | komad | Roche Diagnostics | KIT PM PRO C503 YEARLY | 198600 | 20% | Adoc d.o.o. | 146-1/25 | 25.12.2025 | 25.3.2026
Reagensi, izuzev za transfuziju, za period od 3 meseca | 404-1-110/25-115 | 200 | Reagensi i potrošni materijal za biohemijski analizator cobas c303 (Roche Diagnostics) | 28 | KIT PM PRO ISE YEARLY | RGN230877 | pakovanje | komad | Roche Diagnostics | KIT PM PRO ISE YEARLY | 95551 | 20% | Adoc d.o.o. | 146-1/25 | 25.12.2025 | 25.3.2026
Reagensi, izuzev za transfuziju, za period od 3 meseca | 404-1-110/25-115 | 201 | Reagensi za aparat Aparat za elektrolite EC 90 | 1 | EC cartridge S plus ICA | RGN230878 | pakovanje | 500 | Erba Lachema s.r.o Češka | EC Catridge | 46080 | 20% | Elta 90 MS d.o.o. | 146-8/25 | 25.12.2025 | 25.3.2026
Reagensi, izuzev za transfuziju, za period od 3 meseca | 404-1-110/25-115 | 202 | Reagensi za Skyla kliničko hemijski analizator | 1 | Skyla General Bichemistry panel | RGN230879 | pakovanje | 20 komada | Skyla Corporation H.S.P.B. | Skyla General Bichemistry panel | 45900 | 20% | Elta 90 MS d.o.o. | 146-8/25 | 25.12.2025 | 25.3.2026
Reagensi, izuzev za transfuziju, za period od 3 meseca | 404-1-110/25-115 | 202 | Reagensi za Skyla kliničko hemijski analizator | 2 | Skyla kardiovaskularni panel | RGN241737 | pakovanje | 20 komada | Skyla Corporation H.S.P.B. | Skyla kardiovaskularni panel | 45900 | 20% | Elta 90 MS d.o.o. | 146-8/25 | 25.12.2025 | 25.3.2026
Reagensi, izuzev za transfuziju, za period od 3 meseca | 404-1-110/25-115 | 202 | Reagensi za Skyla kliničko hemijski analizator | 3 | Skyla ER emergency panel | RGN241738 | pakovanje | 20 komada | Skyla Corporation H.S.P.B. | Skyla ER emergency panel | 64000 | 20% | Elta 90 MS d.o.o. | 146-8/25 | 25.12.2025 | 25.3.2026
Reagensi, izuzev za transfuziju, za period od 3 meseca | 404-1-110/25-115 | 202 | Reagensi za Skyla kliničko hemijski analizator | 4 | Skyla Metabolic panel | RGN241739 | pakovanje | 20 komada | Skyla Corporation H.S.P.B. | Skyla Metabolic panel | 48600 | 20% | Elta 90 MS d.o.o. | 146-8/25 | 25.12.2025 | 25.3.2026
Reagensi, izuzev za transfuziju, za period od 3 meseca | 404-1-110/25-115 | 204 | Reagensi za bihemijski analizator Chemray 240 (Rayto) | 1 | Albumin ( BCG ) | RGN214292 | pakovanje | 4 x 100 ml | HUMAN GmbH NEMAČKA | Albumin ( BCG ) | 3800 | 20% | SCOR d.o.o. | 146-26/25 | 25.12.2025 | 25.3.2026
Reagensi, izuzev za transfuziju, za period od 3 meseca | 404-1-110/25-115 | 204 | Reagensi za bihemijski analizator Chemray 240 (Rayto) | 2 | Alfa - Amilaza ( CNPG3) | RGN214293 | pakovanje | 12 x 10 ml | HUMAN GmbH NEMAČKA | Alfa - Amilaza ( CNPG3) | 16100 | 20% | SCOR d.o.o. | 146-26/25 | 25.12.2025 | 25.3.2026
Reagensi, izuzev za transfuziju, za period od 3 meseca | 404-1-110/25-115 | 204 | Reagensi za bihemijski analizator Chemray 240 (Rayto) | 3 | ALP ( AMP BUFFER ) | RGN233245 | pakovanje | 10 x 10 ml | HUMAN GmbH NEMAČKA | ALP ( AMP BUFFER ) | 3200 | 20% | SCOR d.o.o. | 146-26/25 | 25.12.2025 | 25.3.2026
Reagensi, izuzev za transfuziju, za period od 3 meseca | 404-1-110/25-115 | 204 | Reagensi za bihemijski analizator Chemray 240 (Rayto) | 4 | ALT ( IFCC, UV) | RGN214295 | pakovanje | 3 x 100 ml | LINEAR Chemicals | ALT ( IFCC, UV) | 3800 | 20% | SCOR d.o.o. | 146-26/25 | 25.12.2025 | 25.3.2026
Reagensi, izuzev za transfuziju, za period od 3 meseca | 404-1-110/25-115 | 204 | Reagensi za bihemijski analizator Chemray 240 (Rayto) | 5 | ALT ( IFCC, UV) | RGN214296 | pakovanje | 8x50 ml | HUMAN GmbH NEMAČKA | GPT-ALT ( IFCC, UV) | 4950 | 20% | SCOR d.o.o. | 146-26/25 | 25.12.2025 | 25.3.2026
Reagensi, izuzev za transfuziju, za period od 3 meseca | 404-1-110/25-115 | 204 | Reagensi za bihemijski analizator Chemray 240 (Rayto) | 6 | AST (IFCC, UV) | RGN214297 | pakovanje | 3 x 100 ml | LINEAR Chemicals | AST (IFCC, UV) | 3800 | 20% | SCOR d.o.o. | 146-26/25 | 25.12.2025 | 25.3.2026
Reagensi, izuzev za transfuziju, za period od 3 meseca | 404-1-110/25-115 | 204 | Reagensi za bihemijski analizator Chemray 240 (Rayto) | 7 | AST (IFCC, UV) | RGN214298 | pakovanje | 8x50 ml | HUMAN GmbH NEMAČKA | GOT-AST (IFCC, UV) | 4950 | 20% | SCOR d.o.o. | 146-26/25 | 25.12.2025 | 25.3.2026
Reagensi, izuzev za transfuziju, za period od 3 meseca | 404-1-110/25-115 | 204 | Reagensi za bihemijski analizator Chemray 240 (Rayto) | 8 | Bilirubin Total | RGN233246 | pakovanje | 2x100 ml | LINEAR Chemicals | Bilirubin Total | 2650 | 20% | SCOR d.o.o. | 146-26/25 | 25.12.2025 | 25.3.2026
Reagensi, izuzev za transfuziju, za period od 3 meseca | 404-1-110/25-115 | 204 | Reagensi za bihemijski analizator Chemray 240 (Rayto) | 9 | Bilirubin direktni ( DPD ) | RGN214300 | pakovanje | 375 ml | HUMAN GmbH NEMAČKA | auto-Bilirubin D ( DPD ) | 7200 | 20% | SCOR d.o.o. | 146-26/25 | 25.12.2025 | 25.3.2026
Reagensi, izuzev za transfuziju, za period od 3 meseca | 404-1-110/25-115 | 204 | Reagensi za bihemijski analizator Chemray 240 (Rayto) | 10 | Bilirubin total ( DPD) | RGN214301 | pakovanje | 375 ml | HUMAN GmbH NEMAČKA | auto-Bilirubin T( DPD ) | 7200 | 20% | SCOR d.o.o. | 146-26/25 | 25.12.2025 | 25.3.2026
Reagensi, izuzev za transfuziju, za period od 3 meseca | 404-1-110/25-115 | 204 | Reagensi za bihemijski analizator Chemray 240 (Rayto) | 11 | CK-MB ( UV ) | RGN214302 | pakovanje | 10 x 10 ml | HUMAN GmbH NEMAČKA | CK-MB ( UV ) | 12750 | 20% | SCOR d.o.o. | 146-26/25 | 25.12.2025 | 25.3.2026
Reagensi, izuzev za transfuziju, za period od 3 meseca | 404-1-110/25-115 | 204 | Reagensi za bihemijski analizator Chemray 240 (Rayto) | 12 | CK-NAC ( UV, DGKC ) | RGN214303 | pakovanje | 10 x 10 ml | HUMAN GmbH NEMAČKA | CK-NAC ( UV, DGKC ) | 10800 | 20% | SCOR d.o.o. | 146-26/25 | 25.12.2025 | 25.3.2026
Reagensi, izuzev za transfuziju, za period od 3 meseca | 404-1-110/25-115 | 204 | Reagensi za bihemijski analizator Chemray 240 (Rayto) | 13 | CRP – turbidimetric sa kalibratorom | RGN214304 | pakovanje | 2x50 ml | LINEAR Chemicals | CRP – turbidimetric sa kalibratorom | 9000 | 20% | SCOR d.o.o. | 146-26/25 | 25.12.2025 | 25.3.2026
Reagensi, izuzev za transfuziju, za period od 3 meseca | 404-1-110/25-115 | 204 | Reagensi za bihemijski analizator Chemray 240 (Rayto) | 14 | Cuvette Clean | RGN214305 | pakovanje | 6x55 ml | HUMAN GmbH NEMAČKA | Cuvette Clean | 5900 | 20% | SCOR d.o.o. | 146-26/25 | 25.12.2025 | 25.3.2026
Reagensi, izuzev za transfuziju, za period od 3 meseca | 404-1-110/25-115 | 204 | Reagensi za bihemijski analizator Chemray 240 (Rayto) | 15 | Diluent | RGN214306 | pakovanje | 4x20ml | HUMAN GmbH NEMAČKA | Diluent | 5800 | 20% | SCOR d.o.o. | 146-26/25 | 25.12.2025 | 25.3.2026
Reagensi, izuzev za transfuziju, za period od 3 meseca | 404-1-110/25-115 | 204 | Reagensi za bihemijski analizator Chemray 240 (Rayto) | 16 | Feritin | RGN214307 | pakovanje | 1 x 50 ml | LINEAR Chemicals | Feritin | 9000 | 20% | SCOR d.o.o. | 146-26/25 | 25.12.2025 | 25.3.2026
Reagensi, izuzev za transfuziju, za period od 3 meseca | 404-1-110/25-115 | 204 | Reagensi za bihemijski analizator Chemray 240 (Rayto) | 17 | Fosfor | RGN214308 | pakovanje | 200 ml | HUMAN GmbH NEMAČKA | Fosfor | 2300 | 20% | SCOR d.o.o. | 146-26/25 | 25.12.2025 | 25.3.2026
Reagensi, izuzev za transfuziju, za period od 3 meseca | 404-1-110/25-115 | 204 | Reagensi za bihemijski analizator Chemray 240 (Rayto) | 18 | Gama-GT | RGN214309 | pakovanje | 10 x 10 ml | HUMAN GmbH NEMAČKA | Gama-GT | 4400 | 20% | SCOR d.o.o. | 146-26/25 | 25.12.2025 | 25.3.2026
Reagensi, izuzev za transfuziju, za period od 3 meseca | 404-1-110/25-115 | 204 | Reagensi za bihemijski analizator Chemray 240 (Rayto) | 19 | Gama-GT | RGN214310 | pakovanje | 400 ml | HUMAN GmbH NEMAČKA | Gama-GT | 6100 | 20% | SCOR d.o.o. | 146-26/25 | 25.12.2025 | 25.3.2026
Reagensi, izuzev za transfuziju, za period od 3 meseca | 404-1-110/25-115 | 204 | Reagensi za bihemijski analizator Chemray 240 (Rayto) | 20 | Glukoza | RGN214311 | pakovanje | 4x250 ml | LINEAR Chemicals | Glukoza MR | 7200 | 20% | SCOR d.o.o. | 146-26/25 | 25.12.2025 | 25.3.2026
Reagensi, izuzev za transfuziju, za period od 3 meseca | 404-1-110/25-115 | 204 | Reagensi za bihemijski analizator Chemray 240 (Rayto) | 21 | Glukoza | RGN214312 | pakovanje | 400 ml | HUMAN GmbH NEMAČKA | Glukoza | 3800 | 20% | SCOR d.o.o. | 146-26/25 | 25.12.2025 | 25.3.2026
Reagensi, izuzev za transfuziju, za period od 3 meseca | 404-1-110/25-115 | 204 | Reagensi za bihemijski analizator Chemray 240 (Rayto) | 22 | Iron chromazurol | RGN233247 | pakovanje | 2 x 50ml | LINEAR Chemicals | Iron chromazurol | 4950 | 20% | SCOR d.o.o. | 146-26/25 | 25.12.2025 | 25.3.2026
Reagensi, izuzev za transfuziju, za period od 3 meseca | 404-1-110/25-115 | 204 | Reagensi za bihemijski analizator Chemray 240 (Rayto) | 23 | Gvožđe Ferozin | RGN214314 | pakovanje | 2x50ml | LINEAR Chemicals | Gvožđe Ferozin | 4950 | 20% | SCOR d.o.o. | 146-26/25 | 25.12.2025 | 25.3.2026
Reagensi, izuzev za transfuziju, za period od 3 meseca | 404-1-110/25-115 | 204 | Reagensi za bihemijski analizator Chemray 240 (Rayto) | 24 | HDL Holesterol Direktni | RGN214315 | pakovanje | 80 ml | HUMAN GmbH NEMAČKA | HDL Holesterol Direktni | 20800 | 20% | SCOR d.o.o. | 146-26/25 | 25.12.2025 | 25.3.2026
Reagensi, izuzev za transfuziju, za period od 3 meseca | 404-1-110/25-115 | 204 | Reagensi za bihemijski analizator Chemray 240 (Rayto) | 25 | Hloridi | RGN214316 | pakovanje | 2 x 100 ml | HUMAN GmbH NEMAČKA | Hloridi | 2850 | 20% | SCOR d.o.o. | 146-26/25 | 25.12.2025 | 25.3.2026
Reagensi, izuzev za transfuziju, za period od 3 meseca | 404-1-110/25-115 | 204 | Reagensi za bihemijski analizator Chemray 240 (Rayto) | 26 | Holesterol ( CHOD-PAP) | RGN214317 | pakovanje | 4 x 100 ml | HUMAN GmbH NEMAČKA | Holesterol ( CHOD-PAP) | 7400 | 20% | SCOR d.o.o. | 146-26/25 | 25.12.2025 | 25.3.2026
Reagensi, izuzev za transfuziju, za period od 3 meseca | 404-1-110/25-115 | 204 | Reagensi za bihemijski analizator Chemray 240 (Rayto) | 27 | Kalcijum ( CPC ) | RGN214318 | pakovanje | 2 x 100 ml | HUMAN GmbH NEMAČKA | Kalcijum ( CPC ) | 5900 | 20% | SCOR d.o.o. | 146-26/25 | 25.12.2025 | 25.3.2026
Reagensi, izuzev za transfuziju, za period od 3 meseca | 404-1-110/25-115 | 204 | Reagensi za bihemijski analizator Chemray 240 (Rayto) | 28 | Kalijum Enzymatic | RGN214319 | pakovanje | 40 ml | HUMAN GmbH NEMAČKA | Potasium | 20400 | 20% | SCOR d.o.o. | 146-26/25 | 25.12.2025 | 25.3.2026
Reagensi, izuzev za transfuziju, za period od 3 meseca | 404-1-110/25-115 | 204 | Reagensi za bihemijski analizator Chemray 240 (Rayto) | 29 | Kontrolni normalni serum goveđi | RGN214320 | pakovanje | 6 x 5 ml | HUMAN GmbH NEMAČKA | HUMATROL N | 5200 | 20% | SCOR d.o.o. | 146-26/25 | 25.12.2025 | 25.3.2026
Reagensi, izuzev za transfuziju, za period od 3 meseca | 404-1-110/25-115 | 204 | Reagensi za bihemijski analizator Chemray 240 (Rayto) | 30 | Kreatinin ( Jaffe ) | RGN214321 | pakovanje | 4 x 100 ml | LINEAR Chemicals | Creatinine | 5600 | 20% | SCOR d.o.o. | 146-26/25 | 25.12.2025 | 25.3.2026
Reagensi, izuzev za transfuziju, za period od 3 meseca | 404-1-110/25-115 | 204 | Reagensi za bihemijski analizator Chemray 240 (Rayto) | 31 | LDH ( DGKC) | RGN214322 | pakovanje | 10 x 10 ml | HUMAN GmbH NEMAČKA | LDH ( DGKC) | 3100 | 20% | SCOR d.o.o. | 146-26/25 | 25.12.2025 | 25.3.2026
Reagensi, izuzev za transfuziju, za period od 3 meseca | 404-1-110/25-115 | 204 | Reagensi za bihemijski analizator Chemray 240 (Rayto) | 32 | Magnezijum | RGN214323 | pakovanje | 2 x 100 ml | HUMAN GmbH NEMAČKA | Magnezijum | 3100 | 20% | SCOR d.o.o. | 146-26/25 | 25.12.2025 | 25.3.2026
Reagensi, izuzev za transfuziju, za period od 3 meseca | 404-1-110/25-115 | 204 | Reagensi za bihemijski analizator Chemray 240 (Rayto) | 33 | Mokraćna kiselina | RGN214324 | pakovanje | 4x100 ml | HUMAN GmbH NEMAČKA | Uric Acid | 6900 | 20% | SCOR d.o.o. | 146-26/25 | 25.12.2025 | 25.3.2026
Reagensi, izuzev za transfuziju, za period od 3 meseca | 404-1-110/25-115 | 204 | Reagensi za bihemijski analizator Chemray 240 (Rayto) | 34 | Multikalibrator | RGN214325 | pakovanje | 4 x 5 ml | HUMAN GmbH NEMAČKA | Autocal | 6700 | 20% | SCOR d.o.o. | 146-26/25 | 25.12.2025 | 25.3.2026
Reagensi, izuzev za transfuziju, za period od 3 meseca | 404-1-110/25-115 | 204 | Reagensi za bihemijski analizator Chemray 240 (Rayto) | 35 | Natrijum Enzymatic | RGN214326 | pakovanje | 30 ml | LINEAR Chemicals | Sodium | 15600 | 20% | SCOR d.o.o. | 146-26/25 | 25.12.2025 | 25.3.2026
Reagensi, izuzev za transfuziju, za period od 3 meseca | 404-1-110/25-115 | 204 | Reagensi za bihemijski analizator Chemray 240 (Rayto) | 36 | Plasma protein kontrola | RGN214327 | pakovanje | 1 x 2 ml | LINEAR Chemicals | Plasma protein kontrola | 7200 | 20% | SCOR d.o.o. | 146-26/25 | 25.12.2025 | 25.3.2026
Reagensi, izuzev za transfuziju, za period od 3 meseca | 404-1-110/25-115 | 204 | Reagensi za bihemijski analizator Chemray 240 (Rayto) | 37 | Proteini ( Biuret ) | RGN214328 | pakovanje | 4x100 ml | HUMAN GmbH NEMAČKA | Total Protein | 3500 | 20% | SCOR d.o.o. | 146-26/25 | 25.12.2025 | 25.3.2026
Reagensi, izuzev za transfuziju, za period od 3 meseca | 404-1-110/25-115 | 204 | Reagensi za bihemijski analizator Chemray 240 (Rayto) | 38 | TIBC | RGN214329 | pakovanje | 50 testova | LINEAR Chemicals | TIBC | 3500 | 20% | SCOR d.o.o. | 146-26/25 | 25.12.2025 | 25.3.2026
Reagensi, izuzev za transfuziju, za period od 3 meseca | 404-1-110/25-115 | 204 | Reagensi za bihemijski analizator Chemray 240 (Rayto) | 39 | Tip cleaning kit | RGN214330 | pakovanje | 2 x (4 x 20 ml ) | HUMAN GmbH NEMAČKA | Tip cleaning kit | 5800 | 20% | SCOR d.o.o. | 146-26/25 | 25.12.2025 | 25.3.2026
Reagensi, izuzev za transfuziju, za period od 3 meseca | 404-1-110/25-115 | 204 | Reagensi za bihemijski analizator Chemray 240 (Rayto) | 40 | Trigliceridi | RGN214331 | pakovanje | 4x100 ml | HUMAN GmbH NEMAČKA | Trigliceridi | 12800 | 20% | SCOR d.o.o. | 146-26/25 | 25.12.2025 | 25.3.2026
Reagensi, izuzev za transfuziju, za period od 3 meseca | 404-1-110/25-115 | 204 | Reagensi za bihemijski analizator Chemray 240 (Rayto) | 41 | Urea ( UV) | RGN214332 | pakovanje | 3 x 100 ml | LINEAR Chemicals | Urea ( UV) | 8400 | 20% | SCOR d.o.o. | 146-26/25 | 25.12.2025 | 25.3.2026
Reagensi, izuzev za transfuziju, za period od 3 meseca | 404-1-110/25-115 | 204 | Reagensi za bihemijski analizator Chemray 240 (Rayto) | 42 | Urea ( UV) | RGN214333 | pakovanje | 8 x 50 ml | HUMAN GmbH NEMAČKA | Urea ( UV) | 6490 | 20% | SCOR d.o.o. | 146-26/25 | 25.12.2025 | 25.3.2026
Reagensi, izuzev za transfuziju, za period od 3 meseca | 404-1-110/25-115 | 204 | Reagensi za bihemijski analizator Chemray 240 (Rayto) | 43 | Wash additive | RGN214334 | pakovanje | 4 x 25 ml | HUMAN GmbH NEMAČKA | Wash additive | 5100 | 20% | SCOR d.o.o. | 146-26/25 | 25.12.2025 | 25.3.2026
Reagensi, izuzev za transfuziju, za period od 3 meseca | 404-1-110/25-115 | 204 | Reagensi za bihemijski analizator Chemray 240 (Rayto) | 44 | ALP (DEA BUFFER) | RGN214335 | pakovanje | 8 x 50 ml | HUMAN GmbH NEMAČKA | ALP (DEA BUFFER) | 9200 | 20% | SCOR d.o.o. | 146-26/25 | 25.12.2025 | 25.3.2026
Reagensi, izuzev za transfuziju, za period od 3 meseca | 404-1-110/25-115 | 204 | Reagensi za bihemijski analizator Chemray 240 (Rayto) | 45 | Kontrolni normalni serum humani | RGN214336 | pakovanje | 6 x 5 ml | HUMAN GmbH NEMAČKA | SERODOS | 10250 | 20% | SCOR d.o.o. | 146-26/25 | 25.12.2025 | 25.3.2026
Reagensi, izuzev za transfuziju, za period od 3 meseca | 404-1-110/25-115 | 204 | Reagensi za bihemijski analizator Chemray 240 (Rayto) | 46 | auto-Creatinine liquicolor | RGN214337 | pakovanje | 250ml | HUMAN GmbH NEMAČKA | auto-Creatinine liquicolor | 5600 | 20% | SCOR d.o.o. | 146-26/25 | 25.12.2025 | 25.3.2026
Reagensi, izuzev za transfuziju, za period od 3 meseca | 404-1-110/25-115 | 204 | Reagensi za bihemijski analizator Chemray 240 (Rayto) | 47 | LDH | RGN214338 | pakovanje | 8 x 50ml | HUMAN GmbH NEMAČKA | LDH | 6750 | 20% | SCOR d.o.o. | 146-26/25 | 25.12.2025 | 25.3.2026
Reagensi, izuzev za transfuziju, za period od 3 meseca | 404-1-110/25-115 | 204 | Reagensi za bihemijski analizator Chemray 240 (Rayto) | 48 | Urea liquicolor | RGN214339 | pakovanje | 2 x 100ml | HUMAN GmbH NEMAČKA | Urea liquicolor | 2600 | 20% | SCOR d.o.o. | 146-26/25 | 25.12.2025 | 25.3.2026
Reagensi, izuzev za transfuziju, za period od 3 meseca | 404-1-110/25-115 | 204 | Reagensi za bihemijski analizator Chemray 240 (Rayto) | 49 | HbA1c liquidirect | RGN215203 | pakovanje | 40ml | HUMAN GmbH NEMAČKA | HbA1c liquidirect | 37920 | 20% | SCOR d.o.o. | 146-26/25 | 25.12.2025 | 25.3.2026
Reagensi, izuzev za transfuziju, za period od 3 meseca | 404-1-110/25-115 | 204 | Reagensi za bihemijski analizator Chemray 240 (Rayto) | 50 | HbA1c liquidirect calibrator set | RGN215204 | pakovanje | 4 x 0,5ml | HUMAN GmbH NEMAČKA | HbA1c liquidirect calibrator set | 15000 | 20% | SCOR d.o.o. | 146-26/25 | 25.12.2025 | 25.3.2026
Reagensi, izuzev za transfuziju, za period od 3 meseca | 404-1-110/25-115 | 204 | Reagensi za bihemijski analizator Chemray 240 (Rayto) | 51 | HbA1c cont.N/P | RGN233248 | pakovanje | 4 x 0,5ml | HUMAN GmbH NEMAČKA | HbA1c cont.N/P | 15000 | 20% | SCOR d.o.o. | 146-26/25 | 25.12.2025 | 25.3.2026
Reagensi, izuzev za transfuziju, za period od 3 meseca | 404-1-110/25-115 | 204 | Reagensi za bihemijski analizator Chemray 240 (Rayto) | 52 | Iron liquicolor | RGN233249 | pakovanje | 2 x 100ml | HUMAN GmbH NEMAČKA | Iron liquicolor | 8400 | 20% | SCOR d.o.o. | 146-26/25 | 25.12.2025 | 25.3.2026
Reagensi, izuzev za transfuziju, za period od 3 meseca | 404-1-110/25-115 | 204 | Reagensi za bihemijski analizator Chemray 240 (Rayto) | 53 | Calcijum Arsenazo | RGN233250 | pakovanje | 2 x 50ml | LINEAR Chemicals | Calcijum Arsenazo | 3200 | 20% | SCOR d.o.o. | 146-26/25 | 25.12.2025 | 25.3.2026
Reagensi, izuzev za transfuziju, za period od 3 meseca | 404-1-110/25-115 | 205 | Reagensi za biohemijski analizator Cor-Lyte | 1 | Reagent fluid pack,ISE pack | RGN214392 | pakovanje | 1 komad | Cormay , Poljska | ISE Reagents Pack | 26450 | 20% | Vicor d.o.o. | 146-30/25 | 25.12.2025 | 25.3.2026
Reagensi, izuzev za transfuziju, za period od 3 meseca | 404-1-110/25-115 | 205 | Reagensi za biohemijski analizator Cor-Lyte | 2 | Cleaning solution | RGN214393 | pakovanje | 100 ml | Cormay , Poljska | Cleaning sol | 4830 | 20% | Vicor d.o.o. | 146-30/25 | 25.12.2025 | 25.3.2026
Reagensi, izuzev za transfuziju, za period od 3 meseca | 404-1-110/25-115 | 205 | Reagensi za biohemijski analizator Cor-Lyte | 3 | Conditioner solution | RGN214394 | pakovanje | 100 ml | Cormay , Poljska | Electrode conditioning sol | 4830 | 20% | Vicor d.o.o. | 146-30/25 | 25.12.2025 | 25.3.2026
Reagensi, izuzev za transfuziju, za period od 3 meseca | 404-1-110/25-115 | 205 | Reagensi za biohemijski analizator Cor-Lyte | 4 | Deproteiniser solution | RGN214395 | pakovanje | 100 ml | Cormay , Poljska | Deproteiner sol | 4830 | 20% | Vicor d.o.o. | 146-30/25 | 25.12.2025 | 25.3.2026
Reagensi, izuzev za transfuziju, za period od 3 meseca | 404-1-110/25-115 | 205 | Reagensi za biohemijski analizator Cor-Lyte | 5 | ISE Trol | RGN214396 | pakovanje | (10 x 1,8ml) 3nivoa | Cormay , Poljska | ISE linearity control | 20125 | 20% | Vicor d.o.o. | 146-30/25 | 25.12.2025 | 25.3.2026
Reagensi, izuzev za transfuziju, za period od 3 meseca | 404-1-110/25-115 | 205 | Reagensi za biohemijski analizator Cor-Lyte | 6 | Elektroda za Na ⁺ | RGN214397 | pakovanje | 1 elektroda | Cormay , Poljska | Na electrode | 64400 | 20% | Vicor d.o.o. | 146-30/25 | 25.12.2025 | 25.3.2026
Reagensi, izuzev za transfuziju, za period od 3 meseca | 404-1-110/25-115 | 205 | Reagensi za biohemijski analizator Cor-Lyte | 7 | Elektroda za K ⁺ | RGN214398 | pakovanje | 1 elektroda | Cormay , Poljska | K electrode | 41630 | 20% | Vicor d.o.o. | 146-30/25 | 25.12.2025 | 25.3.2026
Reagensi, izuzev za transfuziju, za period od 3 meseca | 404-1-110/25-115 | 205 | Reagensi za biohemijski analizator Cor-Lyte | 8 | Elektroda za Cl⁻ | RGN214399 | pakovanje | 1 elektroda | Cormay , Poljska | Cl electrode | 41630 | 20% | Vicor d.o.o. | 146-30/25 | 25.12.2025 | 25.3.2026
Reagensi, izuzev za transfuziju, za period od 3 meseca | 404-1-110/25-115 | 205 | Reagensi za biohemijski analizator Cor-Lyte | 9 | Referentna elektroda | RGN214400 | pakovanje | 1 elektroda | Cormay , Poljska | Reference electrode | 35535 | 20% | Vicor d.o.o. | 146-30/25 | 25.12.2025 | 25.3.2026
Reagensi, izuzev za transfuziju, za period od 3 meseca | 404-1-110/25-115 | 206 | Reagensi za biohemijski analizator HUMALYTE PLUS 3 (HUMAN Diagnostics) | 1 | REAGENT PACK HUMALYTE PLUS 3 | RGN214401 | pakovanje | 1000 ml | HUMAN GmbH NEMAČKA | REAGENT PACK HUMALYTE PLUS 3 | 38000 | 20% | SCOR d.o.o. | 146-26/25 | 25.12.2025 | 25.3.2026
Reagensi, izuzev za transfuziju, za period od 3 meseca | 404-1-110/25-115 | 206 | Reagensi za biohemijski analizator HUMALYTE PLUS 3 (HUMAN Diagnostics) | 2 | WEEKLY CLEANING SOLUTION | RGN214402 | pakovanje | 100 ml | HUMAN GmbH NEMAČKA | WEEKLY CLEANING SOLUTION | 6800 | 20% | SCOR d.o.o. | 146-26/25 | 25.12.2025 | 25.3.2026
Reagensi, izuzev za transfuziju, za period od 3 meseca | 404-1-110/25-115 | 206 | Reagensi za biohemijski analizator HUMALYTE PLUS 3 (HUMAN Diagnostics) | 3 | DAILY CLEANING SOLUTION | RGN214403 | pakovanje | 100 ml | HUMAN GmbH NEMAČKA | DAILY CLEANING SOLUTION | 6800 | 20% | SCOR d.o.o. | 146-26/25 | 25.12.2025 | 25.3.2026
Reagensi, izuzev za transfuziju, za period od 3 meseca | 404-1-110/25-115 | 206 | Reagensi za biohemijski analizator HUMALYTE PLUS 3 (HUMAN Diagnostics) | 4 | QC SOLUTION | RGN214404 | pakovanje | 100 ml | HUMAN GmbH NEMAČKA | QC SOLUTION | 6200 | 20% | SCOR d.o.o. | 146-26/25 | 25.12.2025 | 25.3.2026
Reagensi, izuzev za transfuziju, za period od 3 meseca | 404-1-110/25-115 | 206 | Reagensi za biohemijski analizator HUMALYTE PLUS 3 (HUMAN Diagnostics) | 5 | NA CONDITIONER | RGN214405 | pakovanje | 100 ml | HUMAN GmbH NEMAČKA | NA CONDITIONER | 7400 | 20% | SCOR d.o.o. | 146-26/25 | 25.12.2025 | 25.3.2026
Reagensi, izuzev za transfuziju, za period od 3 meseca | 404-1-110/25-115 | 206 | Reagensi za biohemijski analizator HUMALYTE PLUS 3 (HUMAN Diagnostics) | 6 | Jon selektivna elektroda za KALIJUM | RGN214406 | komad | 1 komad | HUMAN GmbH NEMAČKA | K - elektroda | 21000 | 20% | SCOR d.o.o. | 146-26/25 | 25.12.2025 | 25.3.2026
Reagensi, izuzev za transfuziju, za period od 3 meseca | 404-1-110/25-115 | 206 | Reagensi za biohemijski analizator HUMALYTE PLUS 3 (HUMAN Diagnostics) | 7 | Jon selektivna elektroda za NATRIJUM | RGN214407 | komad | 1 komad | HUMAN GmbH NEMAČKA | Na - elektroda | 21000 | 20% | SCOR d.o.o. | 146-26/25 | 25.12.2025 | 25.3.2026
Reagensi, izuzev za transfuziju, za period od 3 meseca | 404-1-110/25-115 | 206 | Reagensi za biohemijski analizator HUMALYTE PLUS 3 (HUMAN Diagnostics) | 8 | Jon selektivna elektroda za HLORIDE | RGN214408 | komad | 1 komad | HUMAN GmbH NEMAČKA | Cl - elektroda | 21000 | 20% | SCOR d.o.o. | 146-26/25 | 25.12.2025 | 25.3.2026
Reagensi, izuzev za transfuziju, za period od 3 meseca | 404-1-110/25-115 | 206 | Reagensi za biohemijski analizator HUMALYTE PLUS 3 (HUMAN Diagnostics) | 9 | Referentna elektroda | RGN214409 | komad | 1 komad | HUMAN GmbH NEMAČKA | Referentna elektroda | 21000 | 20% | SCOR d.o.o. | 146-26/25 | 25.12.2025 | 25.3.2026
Reagensi, izuzev za transfuziju, za period od 3 meseca | 404-1-110/25-115 | 206 | Reagensi za biohemijski analizator HUMALYTE PLUS 3 (HUMAN Diagnostics) | 10 | SERODOS KONTROLA | RGN214410 | pakovanje | 30ml | HUMAN GmbH NEMAČKA | SERODOS | 8500 | 20% | SCOR d.o.o. | 146-26/25 | 25.12.2025 | 25.3.2026
Reagensi, izuzev za transfuziju, za period od 3 meseca | 404-1-110/25-115 | 206 | Reagensi za biohemijski analizator HUMALYTE PLUS 3 (HUMAN Diagnostics) | 11 | Termo papir | RGN214411 | pakovanje | 1 | HUMAN GmbH NEMAČKA | Termo papir | 8250 | 20% | SCOR d.o.o. | 146-26/25 | 25.12.2025 | 25.3.2026
Reagensi, izuzev za transfuziju, za period od 3 meseca | 404-1-110/25-115 | 207 | Reagensi za biohemijski analizator HUMALYTE PLUS 5 (HUMAN Diagnostics) | 1 | REAGENT PACK HUMALYTE PLUS 5 | RGN214412 | pakovanje | 1000 ml | HUMAN GmbH NEMAČKA | REAGENT PACK HUMALYTE PLUS 5 | 43750 | 20% | SCOR d.o.o. | 146-26/25 | 25.12.2025 | 25.3.2026
Reagensi, izuzev za transfuziju, za period od 3 meseca | 404-1-110/25-115 | 207 | Reagensi za biohemijski analizator HUMALYTE PLUS 5 (HUMAN Diagnostics) | 2 | WEEKLY CLEANING SOLUTION | RGN214413 | pakovanje | 100 ml | HUMAN GmbH NEMAČKA | WEEKLY CLEANING SOLUTION | 6800 | 20% | SCOR d.o.o. | 146-26/25 | 25.12.2025 | 25.3.2026
Reagensi, izuzev za transfuziju, za period od 3 meseca | 404-1-110/25-115 | 207 | Reagensi za biohemijski analizator HUMALYTE PLUS 5 (HUMAN Diagnostics) | 3 | DAILY CLEANING SOLUTION | RGN214414 | pakovanje | 100 ml | HUMAN GmbH NEMAČKA | DAILY CLEANING SOLUTION | 6800 | 20% | SCOR d.o.o. | 146-26/25 | 25.12.2025 | 25.3.2026
Reagensi, izuzev za transfuziju, za period od 3 meseca | 404-1-110/25-115 | 207 | Reagensi za biohemijski analizator HUMALYTE PLUS 5 (HUMAN Diagnostics) | 4 | QS SOLUTION | RGN214415 | pakovanje | 100 ml | HUMAN GmbH NEMAČKA | QS SOLUTION | 6200 | 20% | SCOR d.o.o. | 146-26/25 | 25.12.2025 | 25.3.2026
Reagensi, izuzev za transfuziju, za period od 3 meseca | 404-1-110/25-115 | 207 | Reagensi za biohemijski analizator HUMALYTE PLUS 5 (HUMAN Diagnostics) | 5 | NA CONDITIONER | RGN214416 | pakovanje | 100 ml | HUMAN GmbH NEMAČKA | NA CONDITIONER | 7400 | 20% | SCOR d.o.o. | 146-26/25 | 25.12.2025 | 25.3.2026
Reagensi, izuzev za transfuziju, za period od 3 meseca | 404-1-110/25-115 | 207 | Reagensi za biohemijski analizator HUMALYTE PLUS 5 (HUMAN Diagnostics) | 6 | KIVETE ZA HUMALYTE PLUS | RGN233251 | pakovanje | 500 komad | HUMAN GmbH NEMAČKA | Čašice ZA HUMALYTE PLUS | 8200 | 20% | SCOR d.o.o. | 146-26/25 | 25.12.2025 | 25.3.2026
Reagensi, izuzev za transfuziju, za period od 3 meseca | 404-1-110/25-115 | 207 | Reagensi za biohemijski analizator HUMALYTE PLUS 5 (HUMAN Diagnostics) | 7 | Jon selektivna elektroda za KALIJUM | RGN214418 | komad | 1 komad | HUMAN GmbH NEMAČKA | K elektroda | 24000 | 20% | SCOR d.o.o. | 146-26/25 | 25.12.2025 | 25.3.2026
Reagensi, izuzev za transfuziju, za period od 3 meseca | 404-1-110/25-115 | 207 | Reagensi za biohemijski analizator HUMALYTE PLUS 5 (HUMAN Diagnostics) | 8 | Jon selektivna elektroda za NATRIJUM | RGN214419 | komad | 1 komad | HUMAN GmbH NEMAČKA | Na elektroda | 24000 | 20% | SCOR d.o.o. | 146-26/25 | 25.12.2025 | 25.3.2026
Reagensi, izuzev za transfuziju, za period od 3 meseca | 404-1-110/25-115 | 207 | Reagensi za biohemijski analizator HUMALYTE PLUS 5 (HUMAN Diagnostics) | 9 | Jon selektivna elektroda za HLORIDE | RGN214420 | komad | 1 komad | HUMAN GmbH NEMAČKA | Cl elektroda | 24000 | 20% | SCOR d.o.o. | 146-26/25 | 25.12.2025 | 25.3.2026
Reagensi, izuzev za transfuziju, za period od 3 meseca | 404-1-110/25-115 | 207 | Reagensi za biohemijski analizator HUMALYTE PLUS 5 (HUMAN Diagnostics) | 10 | Jon selektivna elektroda za KALCIJUM | RGN214421 | komad | 1 komad | HUMAN GmbH NEMAČKA | Ca elektroda | 24000 | 20% | SCOR d.o.o. | 146-26/25 | 25.12.2025 | 25.3.2026
Reagensi, izuzev za transfuziju, za period od 3 meseca | 404-1-110/25-115 | 207 | Reagensi za biohemijski analizator HUMALYTE PLUS 5 (HUMAN Diagnostics) | 11 | Jon selektivna elektroda za pH | RGN214422 | komad | 1 komad | HUMAN GmbH NEMAČKA | Ph elektroda | 24000 | 20% | SCOR d.o.o. | 146-26/25 | 25.12.2025 | 25.3.2026
Reagensi, izuzev za transfuziju, za period od 3 meseca | 404-1-110/25-115 | 207 | Reagensi za biohemijski analizator HUMALYTE PLUS 5 (HUMAN Diagnostics) | 12 | Referentna elektroda | RGN214423 | komad | 1 komad | HUMAN GmbH NEMAČKA | Referentna elektroda | 24000 | 20% | SCOR d.o.o. | 146-26/25 | 25.12.2025 | 25.3.2026
Reagensi, izuzev za transfuziju, za period od 3 meseca | 404-1-110/25-115 | 208 | Reagensi za biohemijski analizator 9180 Electrolyte analyzer (ROCHE) | 1 | Reagent SnapPack | RGN214441 | pakovanje | 1 | Roche Diagnostics | SNAPPAK, 9180 9181 | 18766.2 | 20% | Adoc d.o.o. | 146-1/25 | 25.12.2025 | 25.3.2026
Reagensi, izuzev za transfuziju, za period od 3 meseca | 404-1-110/25-115 | 208 | Reagensi za biohemijski analizator 9180 Electrolyte analyzer (ROCHE) | 2 | Cleaning Solution | RGN214442 | pakovanje | 125 mL | Roche Diagnostics | CLEANING SOL. 125ml | 2015.3 | 20% | Adoc d.o.o. | 146-1/25 | 25.12.2025 | 25.3.2026
Reagensi, izuzev za transfuziju, za period od 3 meseca | 404-1-110/25-115 | 208 | Reagensi za biohemijski analizator 9180 Electrolyte analyzer (ROCHE) | 3 | Deproteinizer | RGN214443 | pakovanje | 125 mL | Roche Diagnostics | Deproteinizer 125 ml | 3166.8 | 20% | Adoc d.o.o. | 146-1/25 | 25.12.2025 | 25.3.2026
Reagensi, izuzev za transfuziju, za period od 3 meseca | 404-1-110/25-115 | 208 | Reagensi za biohemijski analizator 9180 Electrolyte analyzer (ROCHE) | 4 | Urine Diluent | RGN214444 | pakovanje | 500 mL | Roche Diagnostics | URINE DILUENT, 500ml | 6303.1 | 20% | Adoc d.o.o. | 146-1/25 | 25.12.2025 | 25.3.2026
Reagensi, izuzev za transfuziju, za period od 3 meseca | 404-1-110/25-115 | 208 | Reagensi za biohemijski analizator 9180 Electrolyte analyzer (ROCHE) | 5 | Ca electrode | RGN214445 | komad | 1 | Roche Diagnostics | AVL CA++ ELECTRODE | 19706.4 | 20% | Adoc d.o.o. | 146-1/25 | 25.12.2025 | 25.3.2026
Reagensi, izuzev za transfuziju, za period od 3 meseca | 404-1-110/25-115 | 208 | Reagensi za biohemijski analizator 9180 Electrolyte analyzer (ROCHE) | 6 | Reference electrode housing AVL | RGN214446 | komad | 1 | Roche Diagnostics | REFERENCE HOUSING FOR AVL 91 | 34741.7 | 20% | Adoc d.o.o. | 146-1/25 | 25.12.2025 | 25.3.2026
Reagensi, izuzev za transfuziju, za period od 3 meseca | 404-1-110/25-115 | 208 | Reagensi za biohemijski analizator 9180 Electrolyte analyzer (ROCHE) | 7 | Printer Paper | RGN214447 | komad | 5 | Roche Diagnostics | PAPER, 91XX SERIES PRINTER, 5 | 1781.3 | 20% | Adoc d.o.o. | 146-1/25 | 25.12.2025 | 25.3.2026
Reagensi, izuzev za transfuziju, za period od 3 meseca | 404-1-110/25-115 | 208 | Reagensi za biohemijski analizator 9180 Electrolyte analyzer (ROCHE) | 8 | Isetrol Electrolyte Control | RGN214448 | pakovanje | 3x ( 10 x 1 ml) | Roche Diagnostics | ISETROL ELECTROLYTE CTRL L 1-3 | 17170.6 | 20% | Adoc d.o.o. | 146-1/25 | 25.12.2025 | 25.3.2026
Reagensi, izuzev za transfuziju, za period od 3 meseca | 404-1-110/25-115 | 208 | Reagensi za biohemijski analizator 9180 Electrolyte analyzer (ROCHE) | 9 | Sodium Electrode Conditioner AVL | RGN214449 | pakovanje | 125 mL | Roche Diagnostics | SODIUM ELECTRODE CONDITIONER ( | 3236.1 | 20% | Adoc d.o.o. | 146-1/25 | 25.12.2025 | 25.3.2026
Reagensi, izuzev za transfuziju, za period od 3 meseca | 404-1-110/25-115 | 208 | Reagensi za biohemijski analizator 9180 Electrolyte analyzer (ROCHE) | 10 | Reference electrode ISE | RGN214450 | komad | 1 | Roche Diagnostics | REF.ELECTRODE LOW COST AVL 91x | 24571.2 | 20% | Adoc d.o.o. | 146-1/25 | 25.12.2025 | 25.3.2026
Reagensi, izuzev za transfuziju, za period od 3 meseca | 404-1-110/25-115 | 208 | Reagensi za biohemijski analizator 9180 Electrolyte analyzer (ROCHE) | 11 | PP tubing set | RGN214451 | komad | 1 | Roche Diagnostics | TUBE SET ,PERISTALTIC PUMP,EA | 3527 | 20% | Adoc d.o.o. | 146-1/25 | 25.12.2025 | 25.3.2026
Reagensi, izuzev za transfuziju, za period od 3 meseca | 404-1-110/25-115 | 208 | Reagensi za biohemijski analizator 9180 Electrolyte analyzer (ROCHE) | 12 | Na electrode | RGN233252 | komad | 1 | Roche Diagnostics | AVL NA+ ELECTRODE | 31201.8 | 20% | Adoc d.o.o. | 146-1/25 | 25.12.2025 | 25.3.2026
Reagensi, izuzev za transfuziju, za period od 3 meseca | 404-1-110/25-115 | 208 | Reagensi za biohemijski analizator 9180 Electrolyte analyzer (ROCHE) | 13 | Cl electrode | RGN214453 | komad | 1 | Roche Diagnostics | AVL CL- ELECTRODE | 21686.7 | 20% | Adoc d.o.o. | 146-1/25 | 25.12.2025 | 25.3.2026
Reagensi, izuzev za transfuziju, za period od 3 meseca | 404-1-110/25-115 | 208 | Reagensi za biohemijski analizator 9180 Electrolyte analyzer (ROCHE) | 14 | K electrode | RGN233253 | komad | 1 | Roche Diagnostics | AVL K+ ELECTRODE | 19416.6 | 20% | Adoc d.o.o. | 146-1/25 | 25.12.2025 | 25.3.2026
Reagensi, izuzev za transfuziju, za period od 3 meseca | 404-1-110/25-115 | 208 | Reagensi za biohemijski analizator 9180 Electrolyte analyzer (ROCHE) | 15 | Li electrode | RGN214455 | komad | 1 komad | Roche Diagnostics | AVL LI+ ELECTRODE | 20222.6 | 20% | Adoc d.o.o. | 146-1/25 | 25.12.2025 | 25.3.2026
Reagensi, izuzev za transfuziju, za period od 3 meseca | 404-1-110/25-115 | 209 | Reagensi za biohemijski analizator A25 i A15 Biosystems | 1 | Albumin (bromcresol green) | RGN214456 | pakovanje | 500 ml | BioSystems | Albumin | 2233 | 20% | Promedia d.o.o. | 146-24/25 | 25.12.2025 | 25.3.2026
Reagensi, izuzev za transfuziju, za period od 3 meseca | 404-1-110/25-115 | 209 | Reagensi za biohemijski analizator A25 i A15 Biosystems | 2 | Alfa amilaza-direct | RGN214457 | pakovanje | 150 ml | BioSystems | Alpha Amylase - direct | 11894.3 | 20% | Promedia d.o.o. | 146-24/25 | 25.12.2025 | 25.3.2026
Reagensi, izuzev za transfuziju, za period od 3 meseca | 404-1-110/25-115 | 209 | Reagensi za biohemijski analizator A25 i A15 Biosystems | 3 | Alkalna fosfataza IFCC pNPP AMP | RGN214458 | pakovanje | 500 ml | BioSystems | Alkaline phosphatase (ALP) - AMP | 5965.3 | 20% | Promedia d.o.o. | 146-24/25 | 25.12.2025 | 25.3.2026
Reagensi, izuzev za transfuziju, za period od 3 meseca | 404-1-110/25-115 | 209 | Reagensi za biohemijski analizator A25 i A15 Biosystems | 4 | ALT/GPT IFCC bez piridoksalfosfata | RGN214459 | pakovanje | 500 ml | BioSystems | ALT/GPT | 6812.3 | 20% | Promedia d.o.o. | 146-24/25 | 25.12.2025 | 25.3.2026
Reagensi, izuzev za transfuziju, za period od 3 meseca | 404-1-110/25-115 | 209 | Reagensi za biohemijski analizator A25 i A15 Biosystems | 5 | ASO/CRP kontrola normalna | RGN214460 | pakovanje | 3 ml | BioSystems | Rheumatoid Control Serum ( LEVEL I ) ASO,CRP,RF | 4596.79 | 20% | Promedia d.o.o. | 146-24/25 | 25.12.2025 | 25.3.2026
Reagensi, izuzev za transfuziju, za period od 3 meseca | 404-1-110/25-115 | 209 | Reagensi za biohemijski analizator A25 i A15 Biosystems | 6 | ASO/PCR/P kontrola visok nivo | RGN214461 | pakovanje | 3 ml | BioSystems | Rheumatoid Control Serum (LEVEL II) ASO;CRP;RF | 4596.79 | 20% | Promedia d.o.o. | 146-24/25 | 25.12.2025 | 25.3.2026
Reagensi, izuzev za transfuziju, za period od 3 meseca | 404-1-110/25-115 | 209 | Reagensi za biohemijski analizator A25 i A15 Biosystems | 7 | AST/GPT IFCC bez piridoksalfosfata. | RGN214462 | pakovanje | 500 ml | BioSystems | AST/GOT | 6812.3 | 20% | Promedia d.o.o. | 146-24/25 | 25.12.2025 | 25.3.2026
Reagensi, izuzev za transfuziju, za period od 3 meseca | 404-1-110/25-115 | 209 | Reagensi za biohemijski analizator A25 i A15 Biosystems | 8 | Bilirubin direkt DPD | RGN214463 | pakovanje | 5x50ml | BioSystems | Bilirubin (DIRECT) - A15,A25 | 11724.9 | 20% | Promedia d.o.o. | 146-24/25 | 25.12.2025 | 25.3.2026
Reagensi, izuzev za transfuziju, za period od 3 meseca | 404-1-110/25-115 | 209 | Reagensi za biohemijski analizator A25 i A15 Biosystems | 9 | Biulirubin ukupni DPD | RGN214464 | pakovanje | 5x50ml | BioSystems | Bilirubin (TOTAL) - A15,A25 | 11724.9 | 20% | Promedia d.o.o. | 146-24/25 | 25.12.2025 | 25.3.2026
Reagensi, izuzev za transfuziju, za period od 3 meseca | 404-1-110/25-115 | 209 | Reagensi za biohemijski analizator A25 i A15 Biosystems | 10 | CK-NAC | RGN214465 | pakovanje | 50 ml | BioSystems | Creatine Cinase (CK) | 2538.58 | 20% | Promedia d.o.o. | 146-24/25 | 25.12.2025 | 25.3.2026
Reagensi, izuzev za transfuziju, za period od 3 meseca | 404-1-110/25-115 | 209 | Reagensi za biohemijski analizator A25 i A15 Biosystems | 11 | CRP | RGN214466 | pakovanje | 50ml | BioSystems | C-Reactive Protein (CRP) | 9767.12 | 20% | Promedia d.o.o. | 146-24/25 | 25.12.2025 | 25.3.2026
Reagensi, izuzev za transfuziju, za period od 3 meseca | 404-1-110/25-115 | 209 | Reagensi za biohemijski analizator A25 i A15 Biosystems | 12 | Fosfor UV fosfomolibdat | RGN214467 | pakovanje | 170 ml | BioSystems | Phosphorus | 6413 | 20% | Promedia d.o.o. | 146-24/25 | 25.12.2025 | 25.3.2026
Reagensi, izuzev za transfuziju, za period od 3 meseca | 404-1-110/25-115 | 209 | Reagensi za biohemijski analizator A25 i A15 Biosystems | 13 | Gama GT | RGN214468 | pakovanje | 200 ml | BioSystems | Gamma-GT | 9441.63 | 20% | Promedia d.o.o. | 146-24/25 | 25.12.2025 | 25.3.2026
Reagensi, izuzev za transfuziju, za period od 3 meseca | 404-1-110/25-115 | 209 | Reagensi za biohemijski analizator A25 i A15 Biosystems | 14 | Glucosa GHOD PAP | RGN214469 | pakovanje | 1x1000 ml | BioSystems | Glucose | 4063.18 | 20% | Promedia d.o.o. | 146-24/25 | 25.12.2025 | 25.3.2026
Reagensi, izuzev za transfuziju, za period od 3 meseca | 404-1-110/25-115 | 209 | Reagensi za biohemijski analizator A25 i A15 Biosystems | 15 | Holesterol HDL direkt kalibrator | RGN214470 | pakovanje | 1 ml | BioSystems | Cholesterol HDL/LDL Calibrator | 690.91 | 20% | Promedia d.o.o. | 146-24/25 | 25.12.2025 | 25.3.2026
Reagensi, izuzev za transfuziju, za period od 3 meseca | 404-1-110/25-115 | 209 | Reagensi za biohemijski analizator A25 i A15 Biosystems | 16 | Holesterol HDL direktni | RGN214471 | pakovanje | 1x80ml | BioSystems | Cholesterol HDL direct | 9077.42 | 20% | Promedia d.o.o. | 146-24/25 | 25.12.2025 | 25.3.2026
Reagensi, izuzev za transfuziju, za period od 3 meseca | 404-1-110/25-115 | 209 | Reagensi za biohemijski analizator A25 i A15 Biosystems | 17 | Holesterol HDL precipitating | RGN214472 | pakovanje | 50 ml | BioSystems | Cholesterol HDL Precipitating reagent | 8718.05 | 20% | Promedia d.o.o. | 146-24/25 | 25.12.2025 | 25.3.2026
Reagensi, izuzev za transfuziju, za period od 3 meseca | 404-1-110/25-115 | 209 | Reagensi za biohemijski analizator A25 i A15 Biosystems | 18 | Holesterol ukupnil GHOD-PAP | RGN214473 | pakovanje | 1x500 ml | BioSystems | Cholesterol | 13358.4 | 20% | Promedia d.o.o. | 146-24/25 | 25.12.2025 | 25.3.2026
Reagensi, izuzev za transfuziju, za period od 3 meseca | 404-1-110/25-115 | 209 | Reagensi za biohemijski analizator A25 i A15 Biosystems | 19 | Kalcium ARS | RGN214474 | pakovanje | 200 ml | BioSystems | Calcium-Arsenazo | 5794.69 | 20% | Promedia d.o.o. | 146-24/25 | 25.12.2025 | 25.3.2026
Reagensi, izuzev za transfuziju, za period od 3 meseca | 404-1-110/25-115 | 209 | Reagensi za biohemijski analizator A25 i A15 Biosystems | 20 | Kontrola N za HDL/LDL direkt | RGN214475 | pakovanje | 3x1 ml | BioSystems | Lipid Control Serum Level I | 11935.44 | 20% | Promedia d.o.o. | 146-24/25 | 25.12.2025 | 25.3.2026
Reagensi, izuzev za transfuziju, za period od 3 meseca | 404-1-110/25-115 | 209 | Reagensi za biohemijski analizator A25 i A15 Biosystems | 21 | Kontrolni serum N | RGN214476 | pakovanje | 5x5 ml | BioSystems | Biochemistry Control Serum Level I | 10301.94 | 20% | Promedia d.o.o. | 146-24/25 | 25.12.2025 | 25.3.2026
Reagensi, izuzev za transfuziju, za period od 3 meseca | 404-1-110/25-115 | 209 | Reagensi za biohemijski analizator A25 i A15 Biosystems | 22 | Kontrolni serum P | RGN214477 | pakovanje | 5x5 ml | BioSystems | Biochemistry Control Serum Level II | 10301.94 | 20% | Promedia d.o.o. | 146-24/25 | 25.12.2025 | 25.3.2026
Reagensi, izuzev za transfuziju, za period od 3 meseca | 404-1-110/25-115 | 209 | Reagensi za biohemijski analizator A25 i A15 Biosystems | 23 | Kreatinin Jaffe bez deproteinizatora | RGN214478 | pakovanje | 1000 ml | BioSystems | Creatinine | 13411.64 | 20% | Promedia d.o.o. | 146-24/25 | 25.12.2025 | 25.3.2026
Reagensi, izuzev za transfuziju, za period od 3 meseca | 404-1-110/25-115 | 209 | Reagensi za biohemijski analizator A25 i A15 Biosystems | 24 | LDH- piruvat,imidazol supstrat | RGN214479 | pakovanje | 1x200 ml | BioSystems | Lactate Dehydrogenase (LDH) | 6058.47 | 20% | Promedia d.o.o. | 146-24/25 | 25.12.2025 | 25.3.2026
Reagensi, izuzev za transfuziju, za period od 3 meseca | 404-1-110/25-115 | 209 | Reagensi za biohemijski analizator A25 i A15 Biosystems | 25 | Mokraćna kiselina | RGN214480 | pakovanje | 1x200 ml | BioSystems | Uric acid | 12540.44 | 20% | Promedia d.o.o. | 146-24/25 | 25.12.2025 | 25.3.2026
Reagensi, izuzev za transfuziju, za period od 3 meseca | 404-1-110/25-115 | 209 | Reagensi za biohemijski analizator A25 i A15 Biosystems | 26 | Multikalibrator serum | RGN214481 | pakovanje | 5x5 ml | BioSystems | Biochemistry Calibrator | 10301.94 | 20% | Promedia d.o.o. | 146-24/25 | 25.12.2025 | 25.3.2026
Reagensi, izuzev za transfuziju, za period od 3 meseca | 404-1-110/25-115 | 209 | Reagensi za biohemijski analizator A25 i A15 Biosystems | 27 | Prevecal kontrolni serum (Prevecal program spoljašnje kontrole) | RGN214482 | pakovanje | 12x5 ml | BioSystems | PREVECAL - Human Biochemistry | 33783.2 | 20% | Promedia d.o.o. | 146-24/25 | 25.12.2025 | 25.3.2026
Reagensi, izuzev za transfuziju, za period od 3 meseca | 404-1-110/25-115 | 209 | Reagensi za biohemijski analizator A25 i A15 Biosystems | 28 | Proteini u urinu , pirogagol crveno, kolorim. | RGN214483 | pakovanje | 200 ml | BioSystems | Protein (URINE+CSF) | 1742.4 | 20% | Promedia d.o.o. | 146-24/25 | 25.12.2025 | 25.3.2026
Reagensi, izuzev za transfuziju, za period od 3 meseca | 404-1-110/25-115 | 209 | Reagensi za biohemijski analizator A25 i A15 Biosystems | 29 | serumske čašice | RGN214484 | pakovanje | 1000 komad | BioSystems | Sample wells BA | 6181.89 | 20% | Promedia d.o.o. | 146-24/25 | 25.12.2025 | 25.3.2026
Reagensi, izuzev za transfuziju, za period od 3 meseca | 404-1-110/25-115 | 209 | Reagensi za biohemijski analizator A25 i A15 Biosystems | 30 | System liquid koncentrat | RGN214485 | pakovanje | 1 L | BioSystems | Concentrated system liquid A15/A25 | 10399.95 | 20% | Promedia d.o.o. | 146-24/25 | 25.12.2025 | 25.3.2026
Reagensi, izuzev za transfuziju, za period od 3 meseca | 404-1-110/25-115 | 209 | Reagensi za biohemijski analizator A25 i A15 Biosystems | 31 | Trigliceridi GOD-PAP | RGN214486 | pakovanje | 1x500 ml | BioSystems | Triglycerides | 16321.69 | 20% | Promedia d.o.o. | 146-24/25 | 25.12.2025 | 25.3.2026
Reagensi, izuzev za transfuziju, za period od 3 meseca | 404-1-110/25-115 | 209 | Reagensi za biohemijski analizator A25 i A15 Biosystems | 32 | Ukupni Proteini -Biuret bez slepe probe | RGN214487 | pakovanje | 1x500 ml | BioSystems | Protein (Total) | 1746.03 | 20% | Promedia d.o.o. | 146-24/25 | 25.12.2025 | 25.3.2026
Reagensi, izuzev za transfuziju, za period od 3 meseca | 404-1-110/25-115 | 209 | Reagensi za biohemijski analizator A25 i A15 Biosystems | 33 | Urea UV ureaza-glut. Dehidrogenaza | RGN214488 | pakovanje | 1x500 ml | BioSystems | Urea UV | 7713.75 | 20% | Promedia d.o.o. | 146-24/25 | 25.12.2025 | 25.3.2026
Reagensi, izuzev za transfuziju, za period od 3 meseca | 404-1-110/25-115 | 209 | Reagensi za biohemijski analizator A25 i A15 Biosystems | 34 | Wash sol. Koncentrat | RGN214489 | pakovanje | 100 ml | BioSystems | Concentrated washing solution A15/A25 | 8853.57 | 20% | Promedia d.o.o. | 146-24/25 | 25.12.2025 | 25.3.2026
Reagensi, izuzev za transfuziju, za period od 3 meseca | 404-1-110/25-115 | 209 | Reagensi za biohemijski analizator A25 i A15 Biosystems | 35 | Kontrola P za HDL/LDL direkt | RGN214490 | pakovanje | 3x1 ml | BioSystems | Lipid Control Serum Level II | 11935.44 | 20% | Promedia d.o.o. | 146-24/25 | 25.12.2025 | 25.3.2026
Reagensi, izuzev za transfuziju, za period od 3 meseca | 404-1-110/25-115 | 209 | Reagensi za biohemijski analizator A25 i A15 Biosystems | 36 | CRP kalibrator | RGN220836 | pakovanje | 1x1ml | BioSystems | CRP/CRPhs standard | 1815 | 20% | Promedia d.o.o. | 146-24/25 | 25.12.2025 | 25.3.2026
Reagensi, izuzev za transfuziju, za period od 3 meseca | 404-1-110/25-115 | 209 | Reagensi za biohemijski analizator A25 i A15 Biosystems | 37 | Kalibrator za proteine u urinu | RGN220837 | pakovanje | 1x5ml | BioSystems | Protein (Urine) Standard | 5808 | 20% | Promedia d.o.o. | 146-24/25 | 25.12.2025 | 25.3.2026
Reagensi, izuzev za transfuziju, za period od 3 meseca | 404-1-110/25-115 | 209 | Reagensi za biohemijski analizator A25 i A15 Biosystems | 38 | Kontrola N za proteine u urinu | RGN214493 | pakovanje | 1x5 ml | BioSystems | Biochemistry Control Urine | 3369.85 | 20% | Promedia d.o.o. | 146-24/25 | 25.12.2025 | 25.3.2026
Reagensi, izuzev za transfuziju, za period od 3 meseca | 404-1-110/25-115 | 209 | Reagensi za biohemijski analizator A25 i A15 Biosystems | 39 | Kontrola P za proteine u urinu | RGN214494 | pakovanje | 1x5 ml | BioSystems | Biochemistry Control Urine Level II | 3361.38 | 20% | Promedia d.o.o. | 146-24/25 | 25.12.2025 | 25.3.2026
Reagensi, izuzev za transfuziju, za period od 3 meseca | 404-1-110/25-115 | 209 | Reagensi za biohemijski analizator A25 i A15 Biosystems | 40 | Reakcioni rotori | RGN214495 | pakovanje | 10 komad | BioSystems | REACTION ROTORS BA | 7764.57 | 20% | Promedia d.o.o. | 146-24/25 | 25.12.2025 | 25.3.2026
Reagensi, izuzev za transfuziju, za period od 3 meseca | 404-1-110/25-115 | 209 | Reagensi za biohemijski analizator A25 i A15 Biosystems | 41 | Albumin | RGN230075 | pakovanje | 1x250ml | BioSystems | Albumin | 2450.8 | 20% | Promedia d.o.o. | 146-24/25 | 25.12.2025 | 25.3.2026
Reagensi, izuzev za transfuziju, za period od 3 meseca | 404-1-110/25-115 | 209 | Reagensi za biohemijski analizator A25 i A15 Biosystems | 42 | Alkalna phosphatase (ALP)-AMP | RGN230076 | pakovanje | 1x200ml | BioSystems | Alkaline phosphatase (ALP) - AMP | 2464 | 20% | Promedia d.o.o. | 146-24/25 | 25.12.2025 | 25.3.2026
Reagensi, izuzev za transfuziju, za period od 3 meseca | 404-1-110/25-115 | 209 | Reagensi za biohemijski analizator A25 i A15 Biosystems | 43 | Alkalna phosphatase (ALP)-DEA | RGN230077 | pakovanje | 1x200ml | BioSystems | Alkaline phosphatase (ALP) - DEA | 2464 | 20% | Promedia d.o.o. | 146-24/25 | 25.12.2025 | 25.3.2026
Reagensi, izuzev za transfuziju, za period od 3 meseca | 404-1-110/25-115 | 209 | Reagensi za biohemijski analizator A25 i A15 Biosystems | 44 | Alkalna phosphatase (ALP)-DEA | RGN230078 | pakovanje | 1x500ml | BioSystems | Alkaline phosphatase (ALP) - DEA | 5423 | 20% | Promedia d.o.o. | 146-24/25 | 25.12.2025 | 25.3.2026
Reagensi, izuzev za transfuziju, za period od 3 meseca | 404-1-110/25-115 | 209 | Reagensi za biohemijski analizator A25 i A15 Biosystems | 45 | AST/GPT | RGN230079 | pakovanje | 1x200ml | BioSystems | AST/GOT | 2849 | 20% | Promedia d.o.o. | 146-24/25 | 25.12.2025 | 25.3.2026
Reagensi, izuzev za transfuziju, za period od 3 meseca | 404-1-110/25-115 | 209 | Reagensi za biohemijski analizator A25 i A15 Biosystems | 46 | ALT/GPT | RGN230080 | pakovanje | 1x200ml | BioSystems | ALT/GPT | 2849 | 20% | Promedia d.o.o. | 146-24/25 | 25.12.2025 | 25.3.2026
Reagensi, izuzev za transfuziju, za period od 3 meseca | 404-1-110/25-115 | 209 | Reagensi za biohemijski analizator A25 i A15 Biosystems | 47 | C-Reactive Protein (CRP) | RGN230081 | pakovanje | 2x200ml | BioSystems | C-Reactive Protein (CRP) | 27060 | 20% | Promedia d.o.o. | 146-24/25 | 25.12.2025 | 25.3.2026
Reagensi, izuzev za transfuziju, za period od 3 meseca | 404-1-110/25-115 | 209 | Reagensi za biohemijski analizator A25 i A15 Biosystems | 48 | Glucose | RGN230082 | pakovanje | 1x500ml | BioSystems | Glucose | 2145 | 20% | Promedia d.o.o. | 146-24/25 | 25.12.2025 | 25.3.2026
Reagensi, izuzev za transfuziju, za period od 3 meseca | 404-1-110/25-115 | 209 | Reagensi za biohemijski analizator A25 i A15 Biosystems | 49 | Cholesterol | RGN230083 | pakovanje | 1x200ml | BioSystems | Cholesterol | 5586.24 | 20% | Promedia d.o.o. | 146-24/25 | 25.12.2025 | 25.3.2026
Reagensi, izuzev za transfuziju, za period od 3 meseca | 404-1-110/25-115 | 209 | Reagensi za biohemijski analizator A25 i A15 Biosystems | 50 | Cholesterol | RGN230084 | pakovanje | 1x1000ml | BioSystems | Cholesterol | 19430.4 | 20% | Promedia d.o.o. | 146-24/25 | 25.12.2025 | 25.3.2026
Reagensi, izuzev za transfuziju, za period od 3 meseca | 404-1-110/25-115 | 209 | Reagensi za biohemijski analizator A25 i A15 Biosystems | 51 | Colesterol LDL Direct | RGN230085 | pakovanje | 1x80ml | BioSystems | Cholesterol LDL direct | 13687.3 | 20% | Promedia d.o.o. | 146-24/25 | 25.12.2025 | 25.3.2026
Reagensi, izuzev za transfuziju, za period od 3 meseca | 404-1-110/25-115 | 209 | Reagensi za biohemijski analizator A25 i A15 Biosystems | 52 | Creatinin | RGN230086 | pakovanje | 1x200ml | BioSystems | Creatinine | 10359.8 | 20% | Promedia d.o.o. | 146-24/25 | 25.12.2025 | 25.3.2026
Reagensi, izuzev za transfuziju, za period od 3 meseca | 404-1-110/25-115 | 209 | Reagensi za biohemijski analizator A25 i A15 Biosystems | 53 | Uric Acid | RGN230087 | pakovanje | 1x500ml | BioSystems | Uric Acid | 22800.8 | 20% | Promedia d.o.o. | 146-24/25 | 25.12.2025 | 25.3.2026
Reagensi, izuzev za transfuziju, za period od 3 meseca | 404-1-110/25-115 | 209 | Reagensi za biohemijski analizator A25 i A15 Biosystems | 54 | Triglycerides | RGN230088 | pakovanje | 4x50ml | BioSystems | Triglycerides | 6528.5 | 20% | Promedia d.o.o. | 146-24/25 | 25.12.2025 | 25.3.2026
Reagensi, izuzev za transfuziju, za period od 3 meseca | 404-1-110/25-115 | 209 | Reagensi za biohemijski analizator A25 i A15 Biosystems | 55 | Protein (Total) | RGN230089 | pakovanje | 1x250ml | BioSystems | Protein (Total) | 3490.3 | 20% | Promedia d.o.o. | 146-24/25 | 25.12.2025 | 25.3.2026
Reagensi, izuzev za transfuziju, za period od 3 meseca | 404-1-110/25-115 | 209 | Reagensi za biohemijski analizator A25 i A15 Biosystems | 56 | Urea UV | RGN230090 | pakovanje | 1x200ml | BioSystems | Urea UV | 3366 | 20% | Promedia d.o.o. | 146-24/25 | 25.12.2025 | 25.3.2026
Reagensi, izuzev za transfuziju, za period od 3 meseca | 404-1-110/25-115 | 209 | Reagensi za biohemijski analizator A25 i A15 Biosystems | 57 | Bilirubin (Direct) | RGN230091 | pakovanje | 4x50ml | BioSystems | Bilirubin (DIRECT) | 7619.7 | 20% | Promedia d.o.o. | 146-24/25 | 25.12.2025 | 25.3.2026
Reagensi, izuzev za transfuziju, za period od 3 meseca | 404-1-110/25-115 | 209 | Reagensi za biohemijski analizator A25 i A15 Biosystems | 58 | Calcium -Cresolphtalein | RGN230092 | pakovanje | 1x200ml | BioSystems | Calcium Cresolphthalein | 3460.6 | 20% | Promedia d.o.o. | 146-24/25 | 25.12.2025 | 25.3.2026
Reagensi, izuzev za transfuziju, za period od 3 meseca | 404-1-110/25-115 | 209 | Reagensi za biohemijski analizator A25 i A15 Biosystems | 59 | Calcium -MTB | RGN230093 | pakovanje | 1X200ml | BioSystems | Calcium-MTB | 3935.8 | 20% | Promedia d.o.o. | 146-24/25 | 25.12.2025 | 25.3.2026
Reagensi, izuzev za transfuziju, za period od 3 meseca | 404-1-110/25-115 | 209 | Reagensi za biohemijski analizator A25 i A15 Biosystems | 60 | Iron-Cromazurol B | RGN230094 | pakovanje | 4x50ml | BioSystems | Iron CHROMAZUROL | 3879.7 | 20% | Promedia d.o.o. | 146-24/25 | 25.12.2025 | 25.3.2026
Reagensi, izuzev za transfuziju, za period od 3 meseca | 404-1-110/25-115 | 209 | Reagensi za biohemijski analizator A25 i A15 Biosystems | 61 | Lactate | RGN233254 | pakovanje | 1x50ml | BioSystems | Lactate | 5874 | 20% | Promedia d.o.o. | 146-24/25 | 25.12.2025 | 25.3.2026
Reagensi, izuzev za transfuziju, za period od 3 meseca | 404-1-110/25-115 | 209 | Reagensi za biohemijski analizator A25 i A15 Biosystems | 62 | Lactate dehydrogenase LDH-IFCC | RGN230095 | pakovanje | 1x200ml | BioSystems | Lactate Dehydrogenase (LDH)-IFCC | 5507.7 | 20% | Promedia d.o.o. | 146-24/25 | 25.12.2025 | 25.3.2026
Reagensi, izuzev za transfuziju, za period od 3 meseca | 404-1-110/25-115 | 209 | Reagensi za biohemijski analizator A25 i A15 Biosystems | 63 | Magnesium | RGN233255 | pakovanje | 1x200ml | BioSystems | Magnesium | 2838 | 20% | Promedia d.o.o. | 146-24/25 | 25.12.2025 | 25.3.2026
Reagensi, izuzev za transfuziju, za period od 3 meseca | 404-1-110/25-115 | 209 | Reagensi za biohemijski analizator A25 i A15 Biosystems | 64 | Iron TIBC | RGN230096 | pakovanje | 1X50ml | BioSystems | Iron TIBC | 2860 | 20% | Promedia d.o.o. | 146-24/25 | 25.12.2025 | 25.3.2026
Reagensi, izuzev za transfuziju, za period od 3 meseca | 404-1-110/25-115 | 209 | Reagensi za biohemijski analizator A25 i A15 Biosystems | 65 | Unsaturated Iron Binding Capacity (UIBC) | RGN230097 | pakovanje | 1x50ml | BioSystems | Unsaturated Iron Binding Capacity (UIBC) A15,A25 | 4290 | 20% | Promedia d.o.o. | 146-24/25 | 25.12.2025 | 25.3.2026
Reagensi, izuzev za transfuziju, za period od 3 meseca | 404-1-110/25-115 | 209 | Reagensi za biohemijski analizator A25 i A15 Biosystems | 66 | Zinc | RGN233256 | pakovanje | 1x50ml | BioSystems | Zinc | 5570.4 | 20% | Promedia d.o.o. | 146-24/25 | 25.12.2025 | 25.3.2026
Reagensi, izuzev za transfuziju, za period od 3 meseca | 404-1-110/25-115 | 209 | Reagensi za biohemijski analizator A25 i A15 Biosystems | 67 | Ferritin | RGN233257 | pakovanje | 1x45ml | BioSystems | Ferritin | 16150.2 | 20% | Promedia d.o.o. | 146-24/25 | 25.12.2025 | 25.3.2026
Reagensi, izuzev za transfuziju, za period od 3 meseca | 404-1-110/25-115 | 209 | Reagensi za biohemijski analizator A25 i A15 Biosystems | 68 | Ferritin Standard | RGN233258 | pakovanje | 1x3ml | BioSystems | Ferritin Standard | 1227.6 | 20% | Promedia d.o.o. | 146-24/25 | 25.12.2025 | 25.3.2026
Reagensi, izuzev za transfuziju, za period od 3 meseca | 404-1-110/25-115 | 209 | Reagensi za biohemijski analizator A25 i A15 Biosystems | 69 | Protein serun level I | RGN233259 | pakovanje | 3x1ml | BioSystems | Protein Control Serum ( LEVEL I ) | 5683.7 | 20% | Promedia d.o.o. | 146-24/25 | 25.12.2025 | 25.3.2026
Reagensi, izuzev za transfuziju, za period od 3 meseca | 404-1-110/25-115 | 209 | Reagensi za biohemijski analizator A25 i A15 Biosystems | 70 | Protein serun level II | RGN233260 | pakovanje | 3x1ml | BioSystems | Protein Control Serum ( LEVEL II ) | 5683.7 | 20% | Promedia d.o.o. | 146-24/25 | 25.12.2025 | 25.3.2026
Reagensi, izuzev za transfuziju, za period od 3 meseca | 404-1-110/25-115 | 209 | Reagensi za biohemijski analizator A25 i A15 Biosystems | 71 | Albumin (Microalbuminuria) | RGN233261 | pakovanje | 1x50ml | BioSystems | Albumin (Microalbuminuria) | 10835 | 20% | Promedia d.o.o. | 146-24/25 | 25.12.2025 | 25.3.2026
Reagensi, izuzev za transfuziju, za period od 3 meseca | 404-1-110/25-115 | 209 | Reagensi za biohemijski analizator A25 i A15 Biosystems | 72 | Albumin (Microalbuminuria) Standard | RGN233262 | pakovanje | 1ml | BioSystems | Albumin (Microalbuminuria) Standard | 3135 | 20% | Promedia d.o.o. | 146-24/25 | 25.12.2025 | 25.3.2026
Reagensi, izuzev za transfuziju, za period od 3 meseca | 404-1-110/25-115 | 209 | Reagensi za biohemijski analizator A25 i A15 Biosystems | 73 | Anti-Streptolysin O (ASO) | RGN233263 | pakovanje | 50ml | BioSystems | Anti-Streptolysin O (ASO) | 13915 | 20% | Promedia d.o.o. | 146-24/25 | 25.12.2025 | 25.3.2026
Reagensi, izuzev za transfuziju, za period od 3 meseca | 404-1-110/25-115 | 209 | Reagensi za biohemijski analizator A25 i A15 Biosystems | 74 | Anti-Streptolysin (ASO) - Standard | RGN233264 | pakovanje | 1x1ml | BioSystems | Anti-Streptolysin (ASO) - Standard | 2310 | 20% | Promedia d.o.o. | 146-24/25 | 25.12.2025 | 25.3.2026
Reagensi, izuzev za transfuziju, za period od 3 meseca | 404-1-110/25-115 | 209 | Reagensi za biohemijski analizator A25 i A15 Biosystems | 75 | Rheumatoid Factors ( RF ) | RGN233265 | pakovanje | 50ml | BioSystems | Rheumatoid Factors ( RF ) | 8140 | 20% | Promedia d.o.o. | 146-24/25 | 25.12.2025 | 25.3.2026
Reagensi, izuzev za transfuziju, za period od 3 meseca | 404-1-110/25-115 | 209 | Reagensi za biohemijski analizator A25 i A15 Biosystems | 76 | 5-HYDROXYINDOLEACETIC ACID | RGN233266 | pakovanje | 40test | BioSystems | 5-HYDROXYINDOLEACETIC ACID | 24585 | 20% | Promedia d.o.o. | 146-24/25 | 25.12.2025 | 25.3.2026
Reagensi, izuzev za transfuziju, za period od 3 meseca | 404-1-110/25-115 | 209 | Reagensi za biohemijski analizator A25 i A15 Biosystems | 77 | Control Urine | RGN233267 | pakovanje | 1x20ml | BioSystems | Control Urine | 6072 | 20% | Promedia d.o.o. | 146-24/25 | 25.12.2025 | 25.3.2026
Reagensi, izuzev za transfuziju, za period od 3 meseca | 404-1-110/25-115 | 209 | Reagensi za biohemijski analizator A25 i A15 Biosystems | 78 | Vanilmandelic Acid | RGN233268 | pakovanje | 20test | BioSystems | Vanilmandelic Acid | 11891 | 20% | Promedia d.o.o. | 146-24/25 | 25.12.2025 | 25.3.2026
Reagensi, izuzev za transfuziju, za period od 3 meseca | 404-1-110/25-115 | 209 | Reagensi za biohemijski analizator A25 i A15 Biosystems | 79 | Carbon Dioxide (CO2) | RGN233269 | pakovanje | 1x50ml | BioSystems | Carbon Dioxide (CO2) | 10835 | 20% | Promedia d.o.o. | 146-24/25 | 25.12.2025 | 25.3.2026
Reagensi, izuzev za transfuziju, za period od 3 meseca | 404-1-110/25-115 | 209 | Reagensi za biohemijski analizator A25 i A15 Biosystems | 80 | Ammonia A15,A25 | RGN233270 | pakovanje | 27ml | BioSystems | Ammonia A15,A25 | 23100 | 20% | Promedia d.o.o. | 146-24/25 | 25.12.2025 | 25.3.2026
Reagensi, izuzev za transfuziju, za period od 3 meseca | 404-1-110/25-115 | 212 | Reagensi za biohemijske analizatore AU480, AU640, AU680, DxC700AU, DxC600 (Beckman Coulter) | 1 | C4 | RGN214626 | pakovanje | 4 x 10 ml 4 x 8 ml | Beckman Coulter | C4 | 121035.2 | 20% | Maymedica d.o.o. | 146-16/25 | 25.12.2025 | 25.3.2026
Reagensi, izuzev za transfuziju, za period od 3 meseca | 404-1-110/25-115 | 212 | Reagensi za biohemijske analizatore AU480, AU640, AU680, DxC700AU, DxC600 (Beckman Coulter) | 2 | Urin /CSF albumin kalibrator | RGN214627 | pakovanje | 5x2 mL | Beckman Coulter | Urine/CSF Albumin calibrator | 68770 | 20% | Maymedica d.o.o. | 146-16/25 | 25.12.2025 | 25.3.2026
Reagensi, izuzev za transfuziju, za period od 3 meseca | 404-1-110/25-115 | 212 | Reagensi za biohemijske analizatore AU480, AU640, AU680, DxC700AU, DxC600 (Beckman Coulter) | 3 | Urin kalibrator | RGN214628 | pakovanje | 6x8 mL. | Beckman Coulter | Urine Calibrator | 31740 | 20% | Maymedica d.o.o. | 146-16/25 | 25.12.2025 | 25.3.2026
Reagensi, izuzev za transfuziju, za period od 3 meseca | 404-1-110/25-115 | 212 | Reagensi za biohemijske analizatore AU480, AU640, AU680, DxC700AU, DxC600 (Beckman Coulter) | 4 | Urin/ CSF Albumin | RGN214629 | pakovanje | 4 x 32.6 ml 4 x 4.4 ml | Beckman Coulter | Urine/CSF Albumin | 128811.5 | 20% | Maymedica d.o.o. | 146-16/25 | 25.12.2025 | 25.3.2026
Reagensi, izuzev za transfuziju, za period od 3 meseca | 404-1-110/25-115 | 212 | Reagensi za biohemijske analizatore AU480, AU640, AU680, DxC700AU, DxC600 (Beckman Coulter) | 5 | Albumin | RGN214630 | pakovanje | 4 x 29 ml | Beckman Coulter | Albumin | 7187.04 | 20% | Maymedica d.o.o. | 146-16/25 | 25.12.2025 | 25.3.2026
Reagensi, izuzev za transfuziju, za period od 3 meseca | 404-1-110/25-115 | 212 | Reagensi za biohemijske analizatore AU480, AU640, AU680, DxC700AU, DxC600 (Beckman Coulter) | 6 | Alfa amilaza | RGN214631 | pakovanje | 4 x 40 ml 4 x 10 ml | Beckman Coulter | alfa-Amilaza | 67068 | 20% | Maymedica d.o.o. | 146-16/25 | 25.12.2025 | 25.3.2026
Reagensi, izuzev za transfuziju, za period od 3 meseca | 404-1-110/25-115 | 212 | Reagensi za biohemijske analizatore AU480, AU640, AU680, DxC700AU, DxC600 (Beckman Coulter) | 7 | ALP | RGN214632 | pakovanje | 4 x 12 ml 4 x 12 ml | Beckman Coulter | ALP | 9803.75 | 20% | Maymedica d.o.o. | 146-16/25 | 25.12.2025 | 25.3.2026
Reagensi, izuzev za transfuziju, za period od 3 meseca | 404-1-110/25-115 | 212 | Reagensi za biohemijske analizatore AU480, AU640, AU680, DxC700AU, DxC600 (Beckman Coulter) | 8 | ALP | RGN214633 | pakovanje | 4 x 30 ml 4 x 30 ml | Beckman Coulter | ALP | 25954.06 | 20% | Maymedica d.o.o. | 146-16/25 | 25.12.2025 | 25.3.2026
Reagensi, izuzev za transfuziju, za period od 3 meseca | 404-1-110/25-115 | 212 | Reagensi za biohemijske analizatore AU480, AU640, AU680, DxC700AU, DxC600 (Beckman Coulter) | 9 | ALT | RGN214634 | pakovanje | 4 x 50 ml 4 x 25 ml | Beckman Coulter | ALT | 34215.72 | 20% | Maymedica d.o.o. | 146-16/25 | 25.12.2025 | 25.3.2026
Reagensi, izuzev za transfuziju, za period od 3 meseca | 404-1-110/25-115 | 212 | Reagensi za biohemijske analizatore AU480, AU640, AU680, DxC700AU, DxC600 (Beckman Coulter) | 10 | ALT | RGN214635 | pakovanje | 4 x 12 ml 4 x 6 ml | Beckman Coulter | ALT | 7935 | 20% | Maymedica d.o.o. | 146-16/25 | 25.12.2025 | 25.3.2026
Reagensi, izuzev za transfuziju, za period od 3 meseca | 404-1-110/25-115 | 212 | Reagensi za biohemijske analizatore AU480, AU640, AU680, DxC700AU, DxC600 (Beckman Coulter) | 11 | ASO | RGN214636 | pakovanje | 4 x 51 ml 4 x 7 ml | Beckman Coulter | ASO | 120347.5 | 20% | Maymedica d.o.o. | 146-16/25 | 25.12.2025 | 25.3.2026
Reagensi, izuzev za transfuziju, za period od 3 meseca | 404-1-110/25-115 | 212 | Reagensi za biohemijske analizatore AU480, AU640, AU680, DxC700AU, DxC600 (Beckman Coulter) | 12 | AST | RGN214637 | pakovanje | 4 x 25 ml 4 x 25 ml | Beckman Coulter | AST | 32660.46 | 20% | Maymedica d.o.o. | 146-16/25 | 25.12.2025 | 25.3.2026
Reagensi, izuzev za transfuziju, za period od 3 meseca | 404-1-110/25-115 | 212 | Reagensi za biohemijske analizatore AU480, AU640, AU680, DxC700AU, DxC600 (Beckman Coulter) | 13 | AST | RGN214638 | pakovanje | 4 x 6 ml 4 x 6 ml | Beckman Coulter | AST | 6665.4 | 20% | Maymedica d.o.o. | 146-16/25 | 25.12.2025 | 25.3.2026
Reagensi, izuzev za transfuziju, za period od 3 meseca | 404-1-110/25-115 | 212 | Reagensi za biohemijske analizatore AU480, AU640, AU680, DxC700AU, DxC600 (Beckman Coulter) | 14 | Bikarbonati | RGN214639 | pakovanje | 4 x 25 ml | Beckman Coulter | Bicarbonate | 70092.5 | 20% | Maymedica d.o.o. | 146-16/25 | 25.12.2025 | 25.3.2026
Reagensi, izuzev za transfuziju, za period od 3 meseca | 404-1-110/25-115 | 212 | Reagensi za biohemijske analizatore AU480, AU640, AU680, DxC700AU, DxC600 (Beckman Coulter) | 15 | Bikarbonati kalibrator | RGN214640 | pakovanje | 6x25ml | Beckman Coulter | Bicarbonate calibrator | 29095 | 20% | Maymedica d.o.o. | 146-16/25 | 25.12.2025 | 25.3.2026
Reagensi, izuzev za transfuziju, za period od 3 meseca | 404-1-110/25-115 | 212 | Reagensi za biohemijske analizatore AU480, AU640, AU680, DxC700AU, DxC600 (Beckman Coulter) | 16 | Bilirubin direktni | RGN214641 | pakovanje | 4 x 6 ml 4 x 6 ml | Beckman Coulter | Direct bilirubin | 8516.9 | 20% | Maymedica d.o.o. | 146-16/25 | 25.12.2025 | 25.3.2026
Reagensi, izuzev za transfuziju, za period od 3 meseca | 404-1-110/25-115 | 212 | Reagensi za biohemijske analizatore AU480, AU640, AU680, DxC700AU, DxC600 (Beckman Coulter) | 17 | Bilirubin direktni | RGN214642 | pakovanje | 4 x 20 ml 4 x 20 ml | Beckman Coulter | Direct bilirubin | 28883.4 | 20% | Maymedica d.o.o. | 146-16/25 | 25.12.2025 | 25.3.2026
Reagensi, izuzev za transfuziju, za period od 3 meseca | 404-1-110/25-115 | 212 | Reagensi za biohemijske analizatore AU480, AU640, AU680, DxC700AU, DxC600 (Beckman Coulter) | 18 | Bilirubin ukupan | RGN214643 | pakovanje | 4 x 15 ml 4 x 15 ml | Beckman Coulter | Total Bilirubin | 22146.24 | 20% | Maymedica d.o.o. | 146-16/25 | 25.12.2025 | 25.3.2026
Reagensi, izuzev za transfuziju, za period od 3 meseca | 404-1-110/25-115 | 212 | Reagensi za biohemijske analizatore AU480, AU640, AU680, DxC700AU, DxC600 (Beckman Coulter) | 19 | Bilirubin ukupan | RGN214644 | pakovanje | 4 x 40 ml 4 x 40 ml | Beckman Coulter | Total Bilirubin | 58931.52 | 20% | Maymedica d.o.o. | 146-16/25 | 25.12.2025 | 25.3.2026
Reagensi, izuzev za transfuziju, za period od 3 meseca | 404-1-110/25-115 | 212 | Reagensi za biohemijske analizatore AU480, AU640, AU680, DxC700AU, DxC600 (Beckman Coulter) | 20 | C3 | RGN214645 | pakovanje | 4 x 10 ml 4 x 8 ml | Beckman Coulter | C3 | 121035.2 | 20% | Maymedica d.o.o. | 146-16/25 | 25.12.2025 | 25.3.2026
Reagensi, izuzev za transfuziju, za period od 3 meseca | 404-1-110/25-115 | 212 | Reagensi za biohemijske analizatore AU480, AU640, AU680, DxC700AU, DxC600 (Beckman Coulter) | 21 | CK - MB kontrolni serum nivo 1 | RGN214646 | pakovanje | 9x2ml | Beckman Coulter | CK-MB control serum level 1 | 22747 | 20% | Maymedica d.o.o. | 146-16/25 | 25.12.2025 | 25.3.2026
Reagensi, izuzev za transfuziju, za period od 3 meseca | 404-1-110/25-115 | 212 | Reagensi za biohemijske analizatore AU480, AU640, AU680, DxC700AU, DxC600 (Beckman Coulter) | 22 | CK - MB kontrolni serum nivo 2 | RGN214647 | pakovanje | 9x2ml | Beckman Coulter | CK-MB control serum level 2 | 22747 | 20% | Maymedica d.o.o. | 146-16/25 | 25.12.2025 | 25.3.2026
Reagensi, izuzev za transfuziju, za period od 3 meseca | 404-1-110/25-115 | 212 | Reagensi za biohemijske analizatore AU480, AU640, AU680, DxC700AU, DxC600 (Beckman Coulter) | 23 | CK NAC | RGN214648 | pakovanje | 4 x 22 ml 4 x 4 ml 4 x 6 ml | Beckman Coulter | CK(NAC) | 31634.2 | 20% | Maymedica d.o.o. | 146-16/25 | 25.12.2025 | 25.3.2026
Reagensi, izuzev za transfuziju, za period od 3 meseca | 404-1-110/25-115 | 212 | Reagensi za biohemijske analizatore AU480, AU640, AU680, DxC700AU, DxC600 (Beckman Coulter) | 24 | CK NAC | RGN214649 | pakovanje | 4 x 44 ml 4 x 8 ml 4 x 13 ml | Beckman Coulter | CK(NAC) | 67394.6 | 20% | Maymedica d.o.o. | 146-16/25 | 25.12.2025 | 25.3.2026
Reagensi, izuzev za transfuziju, za period od 3 meseca | 404-1-110/25-115 | 212 | Reagensi za biohemijske analizatore AU480, AU640, AU680, DxC700AU, DxC600 (Beckman Coulter) | 25 | CK-MB | RGN214650 | pakovanje | 2 x 22 ml 2 x 4 ml 2 x 6 ml | Beckman Coulter | CK-MB | 26026.8 | 20% | Maymedica d.o.o. | 146-16/25 | 25.12.2025 | 25.3.2026
Reagensi, izuzev za transfuziju, za period od 3 meseca | 404-1-110/25-115 | 212 | Reagensi za biohemijske analizatore AU480, AU640, AU680, DxC700AU, DxC600 (Beckman Coulter) | 26 | CK-MB kalibrator | RGN214651 | pakovanje | 6x1ml | Beckman Coulter | CK-MB calibrator | 30417.5 | 20% | Maymedica d.o.o. | 146-16/25 | 25.12.2025 | 25.3.2026
Reagensi, izuzev za transfuziju, za period od 3 meseca | 404-1-110/25-115 | 212 | Reagensi za biohemijske analizatore AU480, AU640, AU680, DxC700AU, DxC600 (Beckman Coulter) | 27 | Control Serum 1 | RGN214652 | pakovanje | 20x5 ml | Beckman Coulter | Control serum 1 | 51801.75 | 20% | Maymedica d.o.o. | 146-16/25 | 25.12.2025 | 25.3.2026
Reagensi, izuzev za transfuziju, za period od 3 meseca | 404-1-110/25-115 | 212 | Reagensi za biohemijske analizatore AU480, AU640, AU680, DxC700AU, DxC600 (Beckman Coulter) | 28 | Control Serum 2 | RGN214653 | pakovanje | 20x5 ml | Beckman Coulter | Control serum 2 | 51801.75 | 20% | Maymedica d.o.o. | 146-16/25 | 25.12.2025 | 25.3.2026
Reagensi, izuzev za transfuziju, za period od 3 meseca | 404-1-110/25-115 | 212 | Reagensi za biohemijske analizatore AU480, AU640, AU680, DxC700AU, DxC600 (Beckman Coulter) | 29 | CRP | RGN214654 | pakovanje | 4 x 50 ml 4 x 50 ml | Beckman Coulter | CRP latex | 116803.2 | 20% | Maymedica d.o.o. | 146-16/25 | 25.12.2025 | 25.3.2026
Reagensi, izuzev za transfuziju, za period od 3 meseca | 404-1-110/25-115 | 212 | Reagensi za biohemijske analizatore AU480, AU640, AU680, DxC700AU, DxC600 (Beckman Coulter) | 30 | CRP | RGN214655 | pakovanje | 4 x 30 ml 4 x 30 ml | Beckman Coulter | CRP latex | 67161.84 | 20% | Maymedica d.o.o. | 146-16/25 | 25.12.2025 | 25.3.2026
Reagensi, izuzev za transfuziju, za period od 3 meseca | 404-1-110/25-115 | 212 | Reagensi za biohemijske analizatore AU480, AU640, AU680, DxC700AU, DxC600 (Beckman Coulter) | 31 | CRP Latex Calibrator Normal Set | RGN214656 | pakovanje | 5x 2ml | Beckman Coulter | CRP latex Normal calibrator | 54222.5 | 20% | Maymedica d.o.o. | 146-16/25 | 25.12.2025 | 25.3.2026
Reagensi, izuzev za transfuziju, za period od 3 meseca | 404-1-110/25-115 | 212 | Reagensi za biohemijske analizatore AU480, AU640, AU680, DxC700AU, DxC600 (Beckman Coulter) | 32 | CRP Latex, calibrator HIGHLY SENSITIVE | RGN214657 | pakovanje | 5 x 2ml | Beckman Coulter | CRP latex Highly Sensitive calibrator | 30417.5 | 20% | Maymedica d.o.o. | 146-16/25 | 25.12.2025 | 25.3.2026
Reagensi, izuzev za transfuziju, za period od 3 meseca | 404-1-110/25-115 | 212 | Reagensi za biohemijske analizatore AU480, AU640, AU680, DxC700AU, DxC600 (Beckman Coulter) | 33 | Nest čašice | RGN214658 | pakovanje | 1000 komad | Beckman Coulter | Ezee Nest Sample cup | 18631.38 | 20% | Maymedica d.o.o. | 146-16/25 | 25.12.2025 | 25.3.2026
Reagensi, izuzev za transfuziju, za period od 3 meseca | 404-1-110/25-115 | 212 | Reagensi za biohemijske analizatore AU480, AU640, AU680, DxC700AU, DxC600 (Beckman Coulter) | 34 | Čašice a 3 ml | RGN214659 | pakovanje | 500 komad | Instrumentation Laboratory | Sample cups (3 mL) | 8781.4 | 20% | Maymedica d.o.o. | 146-16/25 | 25.12.2025 | 25.3.2026
Reagensi, izuzev za transfuziju, za period od 3 meseca | 404-1-110/25-115 | 212 | Reagensi za biohemijske analizatore AU480, AU640, AU680, DxC700AU, DxC600 (Beckman Coulter) | 35 | D-Dimer | RGN214660 | pakovanje | 2 x 12.5 ml 2 x 12.5 ml | Beckman Coulter | D-Dimer | 219500.27 | 20% | Maymedica d.o.o. | 146-16/25 | 25.12.2025 | 25.3.2026
Reagensi, izuzev za transfuziju, za period od 3 meseca | 404-1-110/25-115 | 212 | Reagensi za biohemijske analizatore AU480, AU640, AU680, DxC700AU, DxC600 (Beckman Coulter) | 36 | D-dimer kontrola | RGN214661 | pakovanje | 2x2x0,5ml | Beckman Coulter | D-dimer control | 37412.38 | 20% | Maymedica d.o.o. | 146-16/25 | 25.12.2025 | 25.3.2026
Reagensi, izuzev za transfuziju, za period od 3 meseca | 404-1-110/25-115 | 212 | Reagensi za biohemijske analizatore AU480, AU640, AU680, DxC700AU, DxC600 (Beckman Coulter) | 37 | D-dimer kalibrator | RGN214662 | pakovanje | 2x2,5ml, 2x 0,5ml | Beckman Coulter | D- dimer calibrator | 37590.74 | 20% | Maymedica d.o.o. | 146-16/25 | 25.12.2025 | 25.3.2026
Reagensi, izuzev za transfuziju, za period od 3 meseca | 404-1-110/25-115 | 212 | Reagensi za biohemijske analizatore AU480, AU640, AU680, DxC700AU, DxC600 (Beckman Coulter) | 38 | Feritin | RGN214663 | pakovanje | 4 x 24 ml 4 x 12 ml | Beckman Coulter | Ferritin | 152352 | 20% | Maymedica d.o.o. | 146-16/25 | 25.12.2025 | 25.3.2026
Reagensi, izuzev za transfuziju, za period od 3 meseca | 404-1-110/25-115 | 212 | Reagensi za biohemijske analizatore AU480, AU640, AU680, DxC700AU, DxC600 (Beckman Coulter) | 39 | GGT | RGN214664 | pakovanje | 4 x 18 ml 4 x 18 ml | Beckman Coulter | GGT | 11399.95 | 20% | Maymedica d.o.o. | 146-16/25 | 25.12.2025 | 25.3.2026
Reagensi, izuzev za transfuziju, za period od 3 meseca | 404-1-110/25-115 | 212 | Reagensi za biohemijske analizatore AU480, AU640, AU680, DxC700AU, DxC600 (Beckman Coulter) | 40 | GGT | RGN214665 | pakovanje | 4 x 40 ml 4 x 40 ml | Beckman Coulter | GGT | 29227.25 | 20% | Maymedica d.o.o. | 146-16/25 | 25.12.2025 | 25.3.2026
Reagensi, izuzev za transfuziju, za period od 3 meseca | 404-1-110/25-115 | 212 | Reagensi za biohemijske analizatore AU480, AU640, AU680, DxC700AU, DxC600 (Beckman Coulter) | 41 | Glukoza | RGN214666 | pakovanje | 4 x 53 ml 4 x 27 ml | Beckman Coulter | Glucose | 36448.1 | 20% | Maymedica d.o.o. | 146-16/25 | 25.12.2025 | 25.3.2026
Reagensi, izuzev za transfuziju, za period od 3 meseca | 404-1-110/25-115 | 212 | Reagensi za biohemijske analizatore AU480, AU640, AU680, DxC700AU, DxC600 (Beckman Coulter) | 42 | Glukoza | RGN214667 | pakovanje | 4 x 25 ml 4 x 12.5 ml | Beckman Coulter | Glucose | 17129.02 | 20% | Maymedica d.o.o. | 146-16/25 | 25.12.2025 | 25.3.2026
Reagensi, izuzev za transfuziju, za period od 3 meseca | 404-1-110/25-115 | 212 | Reagensi za biohemijske analizatore AU480, AU640, AU680, DxC700AU, DxC600 (Beckman Coulter) | 43 | Gvoždje | RGN214668 | pakovanje | 4 x 15 ml 4 x 15 ml | Beckman Coulter | Iron | 22632 | 20% | Maymedica d.o.o. | 146-16/25 | 25.12.2025 | 25.3.2026
Reagensi, izuzev za transfuziju, za period od 3 meseca | 404-1-110/25-115 | 212 | Reagensi za biohemijske analizatore AU480, AU640, AU680, DxC700AU, DxC600 (Beckman Coulter) | 44 | Hb A1 c | RGN214669 | pakovanje | 2 x 37.5 ml 2 x 7.5 ml 2x34.5 kalibratori | Beckman Coulter | HbA1c | 142168.75 | 20% | Maymedica d.o.o. | 146-16/25 | 25.12.2025 | 25.3.2026
Reagensi, izuzev za transfuziju, za period od 3 meseca | 404-1-110/25-115 | 212 | Reagensi za biohemijske analizatore AU480, AU640, AU680, DxC700AU, DxC600 (Beckman Coulter) | 45 | HDL Holesterol | RGN214670 | pakovanje | 4 x 27 ml 4 x 9 ml | Beckman Coulter | HDL Cholesterol | 29610.78 | 20% | Maymedica d.o.o. | 146-16/25 | 25.12.2025 | 25.3.2026
Reagensi, izuzev za transfuziju, za period od 3 meseca | 404-1-110/25-115 | 212 | Reagensi za biohemijske analizatore AU480, AU640, AU680, DxC700AU, DxC600 (Beckman Coulter) | 46 | HDL Holesterol | RGN214671 | pakovanje | 4 x 51,3 ml 4 x 17,1 ml | Beckman Coulter | HDL Cholesterol | 55769.83 | 20% | Maymedica d.o.o. | 146-16/25 | 25.12.2025 | 25.3.2026
Reagensi, izuzev za transfuziju, za period od 3 meseca | 404-1-110/25-115 | 212 | Reagensi za biohemijske analizatore AU480, AU640, AU680, DxC700AU, DxC600 (Beckman Coulter) | 47 | HDL holesterol kalibrator | RGN214672 | pakovanje | 2x1x3 ml | Beckman Coulter | HDL Cholesterol calibrator | 25259.75 | 20% | Maymedica d.o.o. | 146-16/25 | 25.12.2025 | 25.3.2026
Reagensi, izuzev za transfuziju, za period od 3 meseca | 404-1-110/25-115 | 212 | Reagensi za biohemijske analizatore AU480, AU640, AU680, DxC700AU, DxC600 (Beckman Coulter) | 48 | HDL/LDL holesterol kontrolni serum | RGN214673 | pakovanje | 2x3x5 ml | Beckman Coulter | HDL/LDL Cholesterol Control Serum | 23937.25 | 20% | Maymedica d.o.o. | 146-16/25 | 25.12.2025 | 25.3.2026
Reagensi, izuzev za transfuziju, za period od 3 meseca | 404-1-110/25-115 | 212 | Reagensi za biohemijske analizatore AU480, AU640, AU680, DxC700AU, DxC600 (Beckman Coulter) | 49 | Hemolyzing solution | RGN214674 | pakovanje | 1x1000 ml | Beckman Coulter | Synchron and AU Systems Hemolyzing reagent | 33062.5 | 20% | Maymedica d.o.o. | 146-16/25 | 25.12.2025 | 25.3.2026
Reagensi, izuzev za transfuziju, za period od 3 meseca | 404-1-110/25-115 | 212 | Reagensi za biohemijske analizatore AU480, AU640, AU680, DxC700AU, DxC600 (Beckman Coulter) | 50 | Holesterol ukupni | RGN214675 | pakovanje | 4 x 22,5 ml | Beckman Coulter | Cholesterol | 45208.8 | 20% | Maymedica d.o.o. | 146-16/25 | 25.12.2025 | 25.3.2026
Reagensi, izuzev za transfuziju, za period od 3 meseca | 404-1-110/25-115 | 212 | Reagensi za biohemijske analizatore AU480, AU640, AU680, DxC700AU, DxC600 (Beckman Coulter) | 51 | Holesterol ukupni | RGN214676 | pakovanje | 4 x 45 ml | Beckman Coulter | Cholesterol | 90914.4 | 20% | Maymedica d.o.o. | 146-16/25 | 25.12.2025 | 25.3.2026
Reagensi, izuzev za transfuziju, za period od 3 meseca | 404-1-110/25-115 | 212 | Reagensi za biohemijske analizatore AU480, AU640, AU680, DxC700AU, DxC600 (Beckman Coulter) | 52 | Holinesteraza | RGN214677 | pakovanje | 4 x 30 ml 4 x 6 ml | Beckman Coulter | Cholinesterase | 19837.5 | 20% | Maymedica d.o.o. | 146-16/25 | 25.12.2025 | 25.3.2026
Reagensi, izuzev za transfuziju, za period od 3 meseca | 404-1-110/25-115 | 212 | Reagensi za biohemijske analizatore AU480, AU640, AU680, DxC700AU, DxC600 (Beckman Coulter) | 53 | Ig A | RGN214678 | pakovanje | 4 x 14 ml 4 x 11 ml | Beckman Coulter | IgA | 100642.25 | 20% | Maymedica d.o.o. | 146-16/25 | 25.12.2025 | 25.3.2026
Reagensi, izuzev za transfuziju, za period od 3 meseca | 404-1-110/25-115 | 212 | Reagensi za biohemijske analizatore AU480, AU640, AU680, DxC700AU, DxC600 (Beckman Coulter) | 54 | Ig E | RGN214679 | pakovanje | 2 x 16 ml 2 x 5 ml | Biokit, S.A. | IgE | 76048.01 | 20% | Maymedica d.o.o. | 146-16/25 | 25.12.2025 | 25.3.2026
Reagensi, izuzev za transfuziju, za period od 3 meseca | 404-1-110/25-115 | 212 | Reagensi za biohemijske analizatore AU480, AU640, AU680, DxC700AU, DxC600 (Beckman Coulter) | 55 | Ig G | RGN214680 | pakovanje | 4 x 22 ml 4 x 20 ml | Beckman Coulter | IgG | 100642.25 | 20% | Maymedica d.o.o. | 146-16/25 | 25.12.2025 | 25.3.2026
Reagensi, izuzev za transfuziju, za period od 3 meseca | 404-1-110/25-115 | 212 | Reagensi za biohemijske analizatore AU480, AU640, AU680, DxC700AU, DxC600 (Beckman Coulter) | 56 | Ig M | RGN214681 | pakovanje | 4 x 14 ml 4 x 11 ml | Beckman Coulter | IgM | 100642.25 | 20% | Maymedica d.o.o. | 146-16/25 | 25.12.2025 | 25.3.2026
Reagensi, izuzev za transfuziju, za period od 3 meseca | 404-1-110/25-115 | 212 | Reagensi za biohemijske analizatore AU480, AU640, AU680, DxC700AU, DxC600 (Beckman Coulter) | 57 | IgE kontrola I/II | RGN214682 | pakovanje | 1x3mL, 1x3mL | Instrumentation Laboratory | Serum Protein Controls | 57958.56 | 20% | Maymedica d.o.o. | 146-16/25 | 25.12.2025 | 25.3.2026
Reagensi, izuzev za transfuziju, za period od 3 meseca | 404-1-110/25-115 | 212 | Reagensi za biohemijske analizatore AU480, AU640, AU680, DxC700AU, DxC600 (Beckman Coulter) | 58 | IgE standard multipoint | RGN214683 | pakovanje | 5x1 mL | Biokit, S.A. | IgE calibrators | 35728.66 | 20% | Maymedica d.o.o. | 146-16/25 | 25.12.2025 | 25.3.2026
Reagensi, izuzev za transfuziju, za period od 3 meseca | 404-1-110/25-115 | 212 | Reagensi za biohemijske analizatore AU480, AU640, AU680, DxC700AU, DxC600 (Beckman Coulter) | 59 | ISE buffer | RGN214684 | pakovanje | 4 x 2000 mL | Beckman Coulter | ISE Buffer | 19778.85 | 20% | Maymedica d.o.o. | 146-16/25 | 25.12.2025 | 25.3.2026
Reagensi, izuzev za transfuziju, za period od 3 meseca | 404-1-110/25-115 | 212 | Reagensi za biohemijske analizatore AU480, AU640, AU680, DxC700AU, DxC600 (Beckman Coulter) | 60 | Cleaning Solution | RGN214685 | pakovanje | 6 x 450 mL | Beckman Coulter | Cleaning solution | 18515 | 20% | Maymedica d.o.o. | 146-16/25 | 25.12.2025 | 25.3.2026
Reagensi, izuzev za transfuziju, za period od 3 meseca | 404-1-110/25-115 | 212 | Reagensi za biohemijske analizatore AU480, AU640, AU680, DxC700AU, DxC600 (Beckman Coulter) | 61 | ISE High Serum Standard | RGN214686 | pakovanje | 4x100 ml | Beckman Coulter | ISE High Serum Standard | 14547.5 | 20% | Maymedica d.o.o. | 146-16/25 | 25.12.2025 | 25.3.2026
Reagensi, izuzev za transfuziju, za period od 3 meseca | 404-1-110/25-115 | 212 | Reagensi za biohemijske analizatore AU480, AU640, AU680, DxC700AU, DxC600 (Beckman Coulter) | 62 | ISE Internal Reference solution | RGN214687 | pakovanje | 2 x 25 mL | Beckman Coulter | ISE Internal Reference solution | 11902.5 | 20% | Maymedica d.o.o. | 146-16/25 | 25.12.2025 | 25.3.2026
Reagensi, izuzev za transfuziju, za period od 3 meseca | 404-1-110/25-115 | 212 | Reagensi za biohemijske analizatore AU480, AU640, AU680, DxC700AU, DxC600 (Beckman Coulter) | 63 | ISE Low / High Urine Standard | RGN214688 | pakovanje | 2x2x100 ml | Beckman Coulter | ISE Low/High Urine Standard | 17192.5 | 20% | Maymedica d.o.o. | 146-16/25 | 25.12.2025 | 25.3.2026
Reagensi, izuzev za transfuziju, za period od 3 meseca | 404-1-110/25-115 | 212 | Reagensi za biohemijske analizatore AU480, AU640, AU680, DxC700AU, DxC600 (Beckman Coulter) | 64 | ISE Low Serum Standard | RGN214689 | pakovanje | 4x100ml | Beckman Coulter | ISE Low Serum Standard | 14547.5 | 20% | Maymedica d.o.o. | 146-16/25 | 25.12.2025 | 25.3.2026
Reagensi, izuzev za transfuziju, za period od 3 meseca | 404-1-110/25-115 | 212 | Reagensi za biohemijske analizatore AU480, AU640, AU680, DxC700AU, DxC600 (Beckman Coulter) | 65 | ISE Mid Standard | RGN214690 | pakovanje | 4 x 2000 mL | Beckman Coulter | ISE MID Standard | 20948.4 | 20% | Maymedica d.o.o. | 146-16/25 | 25.12.2025 | 25.3.2026
Reagensi, izuzev za transfuziju, za period od 3 meseca | 404-1-110/25-115 | 212 | Reagensi za biohemijske analizatore AU480, AU640, AU680, DxC700AU, DxC600 (Beckman Coulter) | 66 | ISE Na/K Selectivity Check | RGN214691 | pakovanje | 2 x 25 mL | Beckman Coulter | ISE Na+/K+ Selectivity Check | 11902.5 | 20% | Maymedica d.o.o. | 146-16/25 | 25.12.2025 | 25.3.2026
Reagensi, izuzev za transfuziju, za period od 3 meseca | 404-1-110/25-115 | 212 | Reagensi za biohemijske analizatore AU480, AU640, AU680, DxC700AU, DxC600 (Beckman Coulter) | 67 | ISE Reference solution | RGN214692 | pakovanje | 4 x 1000 mL | Beckman Coulter | ISE Reference solution | 26210.34 | 20% | Maymedica d.o.o. | 146-16/25 | 25.12.2025 | 25.3.2026
Reagensi, izuzev za transfuziju, za period od 3 meseca | 404-1-110/25-115 | 212 | Reagensi za biohemijske analizatore AU480, AU640, AU680, DxC700AU, DxC600 (Beckman Coulter) | 68 | ITA kontrola nivo 1 | RGN214693 | pakovanje | 6x2ml | Beckman Coulter | ITA Control serum 1 | 52900 | 20% | Maymedica d.o.o. | 146-16/25 | 25.12.2025 | 25.3.2026
Reagensi, izuzev za transfuziju, za period od 3 meseca | 404-1-110/25-115 | 212 | Reagensi za biohemijske analizatore AU480, AU640, AU680, DxC700AU, DxC600 (Beckman Coulter) | 69 | ITA kontrola nivo 2 | RGN214694 | pakovanje | 6x2ml | Beckman Coulter | ITA Control serum 2 | 52900 | 20% | Maymedica d.o.o. | 146-16/25 | 25.12.2025 | 25.3.2026
Reagensi, izuzev za transfuziju, za period od 3 meseca | 404-1-110/25-115 | 212 | Reagensi za biohemijske analizatore AU480, AU640, AU680, DxC700AU, DxC600 (Beckman Coulter) | 70 | ITA kontrola nivo 3 | RGN214695 | pakovanje | 6x2ml | Beckman Coulter | ITA Control serum 3 | 52900 | 20% | Maymedica d.o.o. | 146-16/25 | 25.12.2025 | 25.3.2026
Reagensi, izuzev za transfuziju, za period od 3 meseca | 404-1-110/25-115 | 212 | Reagensi za biohemijske analizatore AU480, AU640, AU680, DxC700AU, DxC600 (Beckman Coulter) | 71 | Kalcijum | RGN214696 | pakovanje | 4 x 15 ml | Beckman Coulter | Calcium Arsenazo | 32956.7 | 20% | Maymedica d.o.o. | 146-16/25 | 25.12.2025 | 25.3.2026
Reagensi, izuzev za transfuziju, za period od 3 meseca | 404-1-110/25-115 | 212 | Reagensi za biohemijske analizatore AU480, AU640, AU680, DxC700AU, DxC600 (Beckman Coulter) | 72 | Kalibrator za alkohol - nivo 1 | RGN214697 | pakovanje | 1x3 ml | Siemens Healthcare Diagnostics | Emit Ethyl Alcohol Negative Calibrator | 27772.5 | 20% | Maymedica d.o.o. | 146-16/25 | 25.12.2025 | 25.3.2026
Reagensi, izuzev za transfuziju, za period od 3 meseca | 404-1-110/25-115 | 212 | Reagensi za biohemijske analizatore AU480, AU640, AU680, DxC700AU, DxC600 (Beckman Coulter) | 73 | Kalibrator za alkohol - nivo 2 | RGN214698 | pakovanje | 1x3 ml | Siemens Healthcare Diagnostics | Emit Ethyl Alcohol 100 mg/dL Calibrator | 27772.5 | 20% | Maymedica d.o.o. | 146-16/25 | 25.12.2025 | 25.3.2026
Reagensi, izuzev za transfuziju, za period od 3 meseca | 404-1-110/25-115 | 212 | Reagensi za biohemijske analizatore AU480, AU640, AU680, DxC700AU, DxC600 (Beckman Coulter) | 74 | Kreatinin | RGN214699 | pakovanje | 4 x 51 ml 4 x 51 ml | Beckman Coulter | Creatinine | 9625.5 | 20% | Maymedica d.o.o. | 146-16/25 | 25.12.2025 | 25.3.2026
Reagensi, izuzev za transfuziju, za period od 3 meseca | 404-1-110/25-115 | 212 | Reagensi za biohemijske analizatore AU480, AU640, AU680, DxC700AU, DxC600 (Beckman Coulter) | 75 | LDH (priruvat-laktat) | RGN214700 | pakovanje | 4 x 50 ml 4 x 25 ml | Beckman Coulter | LDH | 38474.4 | 20% | Maymedica d.o.o. | 146-16/25 | 25.12.2025 | 25.3.2026
Reagensi, izuzev za transfuziju, za period od 3 meseca | 404-1-110/25-115 | 212 | Reagensi za biohemijske analizatore AU480, AU640, AU680, DxC700AU, DxC600 (Beckman Coulter) | 76 | LDH (IFCC) | RGN214701 | pakovanje | 4 x 40 ml 4 x 20 ml | Beckman Coulter | LDH | 30028.8 | 20% | Maymedica d.o.o. | 146-16/25 | 25.12.2025 | 25.3.2026
Reagensi, izuzev za transfuziju, za period od 3 meseca | 404-1-110/25-115 | 212 | Reagensi za biohemijske analizatore AU480, AU640, AU680, DxC700AU, DxC600 (Beckman Coulter) | 77 | LDL holesterol | RGN214702 | pakovanje | 4 x 27 ml 4 x 9 ml | Beckman Coulter | LDL cholesterol | 81995 | 20% | Maymedica d.o.o. | 146-16/25 | 25.12.2025 | 25.3.2026
Reagensi, izuzev za transfuziju, za period od 3 meseca | 404-1-110/25-115 | 212 | Reagensi za biohemijske analizatore AU480, AU640, AU680, DxC700AU, DxC600 (Beckman Coulter) | 78 | LDL holesterol kalibrator | RGN214703 | pakovanje | 2x1ml | Beckman Coulter | LDL cholesterol calibrator | 23805 | 20% | Maymedica d.o.o. | 146-16/25 | 25.12.2025 | 25.3.2026
Reagensi, izuzev za transfuziju, za period od 3 meseca | 404-1-110/25-115 | 212 | Reagensi za biohemijske analizatore AU480, AU640, AU680, DxC700AU, DxC600 (Beckman Coulter) | 79 | Lipaza | RGN214704 | pakovanje | 4 x 10 ml 4 x Lyo 4 x 3,3 ml 2 x Cal | Beckman Coulter | Lipase | 17721.5 | 20% | Maymedica d.o.o. | 146-16/25 | 25.12.2025 | 25.3.2026
Reagensi, izuzev za transfuziju, za period od 3 meseca | 404-1-110/25-115 | 212 | Reagensi za biohemijske analizatore AU480, AU640, AU680, DxC700AU, DxC600 (Beckman Coulter) | 80 | Magnezijum | RGN214705 | pakovanje | 4 x 40 ml | Beckman Coulter | Magnesium | 10764 | 20% | Maymedica d.o.o. | 146-16/25 | 25.12.2025 | 25.3.2026
Reagensi, izuzev za transfuziju, za period od 3 meseca | 404-1-110/25-115 | 212 | Reagensi za biohemijske analizatore AU480, AU640, AU680, DxC700AU, DxC600 (Beckman Coulter) | 81 | Mokraćna kiselina | RGN214706 | pakovanje | 4 x 30 ml 4 x 12,5 ml | Beckman Coulter | Uric acid | 28433.75 | 20% | Maymedica d.o.o. | 146-16/25 | 25.12.2025 | 25.3.2026
Reagensi, izuzev za transfuziju, za period od 3 meseca | 404-1-110/25-115 | 212 | Reagensi za biohemijske analizatore AU480, AU640, AU680, DxC700AU, DxC600 (Beckman Coulter) | 82 | Mokraćna kiselina | RGN214707 | pakovanje | 4 x 12 ml 4 x 5 ml | Beckman Coulter | Uric acid | 11373.5 | 20% | Maymedica d.o.o. | 146-16/25 | 25.12.2025 | 25.3.2026
Reagensi, izuzev za transfuziju, za period od 3 meseca | 404-1-110/25-115 | 212 | Reagensi za biohemijske analizatore AU480, AU640, AU680, DxC700AU, DxC600 (Beckman Coulter) | 83 | Reagens za alkohol | RGN214708 | pakovanje | 2 x 30 ml 2 x 14 ml | Siemens Healthcare Diagnostics | Emit II Plus Ethyl Alcohol Assay | 70753.75 | 20% | Maymedica d.o.o. | 146-16/25 | 25.12.2025 | 25.3.2026
Reagensi, izuzev za transfuziju, za period od 3 meseca | 404-1-110/25-115 | 212 | Reagensi za biohemijske analizatore AU480, AU640, AU680, DxC700AU, DxC600 (Beckman Coulter) | 84 | RF latex kalibrator set | RGN214709 | pakovanje | 5 x 1mL | Beckman Coulter | RF Latex Calibrator | 30417.5 | 20% | Maymedica d.o.o. | 146-16/25 | 25.12.2025 | 25.3.2026
Reagensi, izuzev za transfuziju, za period od 3 meseca | 404-1-110/25-115 | 212 | Reagensi za biohemijske analizatore AU480, AU640, AU680, DxC700AU, DxC600 (Beckman Coulter) | 85 | RF-reuma faktor | RGN214710 | pakovanje | 4 x 24 ml 4 x 8 ml | Beckman Coulter | RF Latex | 120347.5 | 20% | Maymedica d.o.o. | 146-16/25 | 25.12.2025 | 25.3.2026
Reagensi, izuzev za transfuziju, za period od 3 meseca | 404-1-110/25-115 | 212 | Reagensi za biohemijske analizatore AU480, AU640, AU680, DxC700AU, DxC600 (Beckman Coulter) | 86 | Fosfor | RGN214711 | pakovanje | 4 x 15 ml 4 x 15 ml | Beckman Coulter | Inorganic Phosphorus | 16637.05 | 20% | Maymedica d.o.o. | 146-16/25 | 25.12.2025 | 25.3.2026
Reagensi, izuzev za transfuziju, za period od 3 meseca | 404-1-110/25-115 | 212 | Reagensi za biohemijske analizatore AU480, AU640, AU680, DxC700AU, DxC600 (Beckman Coulter) | 87 | Serum Protein Multi Calibrator (ASO, C3, C4, CRP, ferritin, IgA, IgG, IgM, TRF) | RGN214712 | pakovanje | 6x2 mL | Beckman Coulter | Serum protein multi calibrator 1 | 54222.5 | 20% | Maymedica d.o.o. | 146-16/25 | 25.12.2025 | 25.3.2026
Reagensi, izuzev za transfuziju, za period od 3 meseca | 404-1-110/25-115 | 212 | Reagensi za biohemijske analizatore AU480, AU640, AU680, DxC700AU, DxC600 (Beckman Coulter) | 88 | System Serum kalibrator | RGN214713 | pakovanje | 20x5 ml | Beckman Coulter | System calibrator | 41089.5 | 20% | Maymedica d.o.o. | 146-16/25 | 25.12.2025 | 25.3.2026
Reagensi, izuzev za transfuziju, za period od 3 meseca | 404-1-110/25-115 | 212 | Reagensi za biohemijske analizatore AU480, AU640, AU680, DxC700AU, DxC600 (Beckman Coulter) | 89 | Transferin | RGN214714 | pakovanje | 4 x 7 ml 4 x 8 ml | Beckman Coulter | Transferrin | 127765 | 20% | Maymedica d.o.o. | 146-16/25 | 25.12.2025 | 25.3.2026
Reagensi, izuzev za transfuziju, za period od 3 meseca | 404-1-110/25-115 | 212 | Reagensi za biohemijske analizatore AU480, AU640, AU680, DxC700AU, DxC600 (Beckman Coulter) | 90 | Trigliceridi | RGN214715 | pakovanje | 4 x 20 ml 4 x 5 ml | Beckman Coulter | Triglyceride | 13446.72 | 20% | Maymedica d.o.o. | 146-16/25 | 25.12.2025 | 25.3.2026
Reagensi, izuzev za transfuziju, za period od 3 meseca | 404-1-110/25-115 | 212 | Reagensi za biohemijske analizatore AU480, AU640, AU680, DxC700AU, DxC600 (Beckman Coulter) | 91 | Trigliceridi | RGN214716 | pakovanje | 4 x 50 ml 4 x 12.5 ml | Beckman Coulter | Triglyceride | 34484.82 | 20% | Maymedica d.o.o. | 146-16/25 | 25.12.2025 | 25.3.2026
Reagensi, izuzev za transfuziju, za period od 3 meseca | 404-1-110/25-115 | 212 | Reagensi za biohemijske analizatore AU480, AU640, AU680, DxC700AU, DxC600 (Beckman Coulter) | 92 | UIBC | RGN214717 | pakovanje | 4 x 27ml 4 x 3 ml 4 x 6 ml 4 x 2 ml | Beckman Coulter | UIBC | 21160 | 20% | Maymedica d.o.o. | 146-16/25 | 25.12.2025 | 25.3.2026
Reagensi, izuzev za transfuziju, za period od 3 meseca | 404-1-110/25-115 | 212 | Reagensi za biohemijske analizatore AU480, AU640, AU680, DxC700AU, DxC600 (Beckman Coulter) | 93 | Ukupni proteini | RGN214718 | pakovanje | 4 x 25 ml 4 x 25 ml | Beckman Coulter | Total protein | 10315.5 | 20% | Maymedica d.o.o. | 146-16/25 | 25.12.2025 | 25.3.2026
Reagensi, izuzev za transfuziju, za period od 3 meseca | 404-1-110/25-115 | 212 | Reagensi za biohemijske analizatore AU480, AU640, AU680, DxC700AU, DxC600 (Beckman Coulter) | 94 | Ukupni proteini | RGN214719 | pakovanje | 4 x 48 ml 4 x 48 ml | Beckman Coulter | Total protein | 19805.76 | 20% | Maymedica d.o.o. | 146-16/25 | 25.12.2025 | 25.3.2026
Reagensi, izuzev za transfuziju, za period od 3 meseca | 404-1-110/25-115 | 212 | Reagensi za biohemijske analizatore AU480, AU640, AU680, DxC700AU, DxC600 (Beckman Coulter) | 95 | Urea | RGN214720 | pakovanje | 4 x 53 ml 4 x 53 ml | Beckman Coulter | Urea | 51402.93 | 20% | Maymedica d.o.o. | 146-16/25 | 25.12.2025 | 25.3.2026
Reagensi, izuzev za transfuziju, za period od 3 meseca | 404-1-110/25-115 | 212 | Reagensi za biohemijske analizatore AU480, AU640, AU680, DxC700AU, DxC600 (Beckman Coulter) | 96 | Urea | RGN214721 | pakovanje | 4 x 25 ml 4 x 25 ml | Beckman Coulter | Urea | 25910.42 | 20% | Maymedica d.o.o. | 146-16/25 | 25.12.2025 | 25.3.2026
Reagensi, izuzev za transfuziju, za period od 3 meseca | 404-1-110/25-115 | 212 | Reagensi za biohemijske analizatore AU480, AU640, AU680, DxC700AU, DxC600 (Beckman Coulter) | 97 | Wash solution | RGN214722 | pakovanje | 6x2000 ml | Beckman Coulter | Wash Solution | 34649.5 | 20% | Maymedica d.o.o. | 146-16/25 | 25.12.2025 | 25.3.2026
Reagensi, izuzev za transfuziju, za period od 3 meseca | 404-1-110/25-115 | 212 | Reagensi za biohemijske analizatore AU480, AU640, AU680, DxC700AU, DxC600 (Beckman Coulter) | 98 | Metotreksat kalibrator | RGN214723 | pakovanje | 6 x 2 mL | ARK Diagnostics | ARK Methotrexate Calibrator | 18091.8 | 20% | Maymedica d.o.o. | 146-16/25 | 25.12.2025 | 25.3.2026
Reagensi, izuzev za transfuziju, za period od 3 meseca | 404-1-110/25-115 | 212 | Reagensi za biohemijske analizatore AU480, AU640, AU680, DxC700AU, DxC600 (Beckman Coulter) | 99 | Metotreksat kontrola | RGN214724 | pakovanje | 6 x 2 mL | ARK Diagnostics | ARK Methotrexate Control | 31660.65 | 20% | Maymedica d.o.o. | 146-16/25 | 25.12.2025 | 25.3.2026
Reagensi, izuzev za transfuziju, za period od 3 meseca | 404-1-110/25-115 | 212 | Reagensi za biohemijske analizatore AU480, AU640, AU680, DxC700AU, DxC600 (Beckman Coulter) | 100 | Metotreksat pufer | RGN214725 | pakovanje | 1 x 25 ml | ARK Diagnostics | ARK Methotrexate Dilution Buffer | 21710.16 | 20% | Maymedica d.o.o. | 146-16/25 | 25.12.2025 | 25.3.2026
Reagensi, izuzev za transfuziju, za period od 3 meseca | 404-1-110/25-115 | 212 | Reagensi za biohemijske analizatore AU480, AU640, AU680, DxC700AU, DxC600 (Beckman Coulter) | 101 | Metotreksat reagens | RGN214726 | pakovanje | 1 x 16 ml 1 x 8 ml | ARK Diagnostics | ARK Methotrexate Assay | 128679.25 | 20% | Maymedica d.o.o. | 146-16/25 | 25.12.2025 | 25.3.2026
Reagensi, izuzev za transfuziju, za period od 3 meseca | 404-1-110/25-115 | 212 | Reagensi za biohemijske analizatore AU480, AU640, AU680, DxC700AU, DxC600 (Beckman Coulter) | 102 | Proteinin u urinu | RGN214727 | pakovanje | 4 x 19 ml 1 x 3 ml | Beckman Coulter | Urinary/CSF Protein | 12489 | 20% | Maymedica d.o.o. | 146-16/25 | 25.12.2025 | 25.3.2026
Reagensi, izuzev za transfuziju, za period od 3 meseca | 404-1-110/25-115 | 212 | Reagensi za biohemijske analizatore AU480, AU640, AU680, DxC700AU, DxC600 (Beckman Coulter) | 103 | Gvoždje | RGN214728 | pakovanje | 4 x 30 ml 4 x 30 ml | Beckman Coulter | Iron | 43910.22 | 20% | Maymedica d.o.o. | 146-16/25 | 25.12.2025 | 25.3.2026
Reagensi, izuzev za transfuziju, za period od 3 meseca | 404-1-110/25-115 | 212 | Reagensi za biohemijske analizatore AU480, AU640, AU680, DxC700AU, DxC600 (Beckman Coulter) | 104 | Kalcijum | RGN214729 | pakovanje | 4 x 29 ml | Beckman Coulter | Calcium Arsenazo | 61676.11 | 20% | Maymedica d.o.o. | 146-16/25 | 25.12.2025 | 25.3.2026
Reagensi, izuzev za transfuziju, za period od 3 meseca | 404-1-110/25-115 | 212 | Reagensi za biohemijske analizatore AU480, AU640, AU680, DxC700AU, DxC600 (Beckman Coulter) | 105 | Lipaza | RGN214730 | pakovanje | 4 x 30 ml 4 x Lyo 4 x 10 ml 2 x Cal | Beckman Coulter | Lipase | 62845.2 | 20% | Maymedica d.o.o. | 146-16/25 | 25.12.2025 | 25.3.2026
Reagensi, izuzev za transfuziju, za period od 3 meseca | 404-1-110/25-115 | 212 | Reagensi za biohemijske analizatore AU480, AU640, AU680, DxC700AU, DxC600 (Beckman Coulter) | 106 | Mokraćna kiselina | RGN214731 | pakovanje | 4 x 42,3 ml 4 x 17,7 ml | Beckman Coulter | Uric acid | 40034.72 | 20% | Maymedica d.o.o. | 146-16/25 | 25.12.2025 | 25.3.2026
Reagensi, izuzev za transfuziju, za period od 3 meseca | 404-1-110/25-115 | 212 | Reagensi za biohemijske analizatore AU480, AU640, AU680, DxC700AU, DxC600 (Beckman Coulter) | 107 | Kreatinin enzimski | RGN214732 | pakovanje | 4 x 45 ml 4 x 15 ml | Beckman Coulter | Creatinine enzymatic | 52073.44 | 20% | Maymedica d.o.o. | 146-16/25 | 25.12.2025 | 25.3.2026
Reagensi, izuzev za transfuziju, za period od 3 meseca | 404-1-110/25-115 | 212 | Reagensi za biohemijske analizatore AU480, AU640, AU680, DxC700AU, DxC600 (Beckman Coulter) | 108 | Alfa1 antitripsin | RGN214733 | pakovanje | 4 x 20 ml 4 x 6,5 ml | Beckman Coulter | Alfa1 antitripsin | 158700 | 20% | Maymedica d.o.o. | 146-16/25 | 25.12.2025 | 25.3.2026
Reagensi, izuzev za transfuziju, za period od 3 meseca | 404-1-110/25-115 | 212 | Reagensi za biohemijske analizatore AU480, AU640, AU680, DxC700AU, DxC600 (Beckman Coulter) | 109 | Haptoglobin | RGN214734 | pakovanje | 4 x 16,5 ml 4 x 4,5 ml | Beckman Coulter | Haptoglobin | 122992.5 | 20% | Maymedica d.o.o. | 146-16/25 | 25.12.2025 | 25.3.2026
Reagensi, izuzev za transfuziju, za period od 3 meseca | 404-1-110/25-115 | 212 | Reagensi za biohemijske analizatore AU480, AU640, AU680, DxC700AU, DxC600 (Beckman Coulter) | 110 | Carbamazepin | RGN214735 | pakovanje | 2 x 23 ml 2 x 13 ml | Siemens Healthcare Diagnostics | Emit 2000 Carbamazepine Assay | 148120 | 20% | Maymedica d.o.o. | 146-16/25 | 25.12.2025 | 25.3.2026
Reagensi, izuzev za transfuziju, za period od 3 meseca | 404-1-110/25-115 | 212 | Reagensi za biohemijske analizatore AU480, AU640, AU680, DxC700AU, DxC600 (Beckman Coulter) | 111 | Valproic acid | RGN214736 | pakovanje | 2 x 31 ml 2 x 17 ml | Siemens Healthcare Diagnostics | Emit 2000 Valproic acid Assay | 145475 | 20% | Maymedica d.o.o. | 146-16/25 | 25.12.2025 | 25.3.2026
Reagensi, izuzev za transfuziju, za period od 3 meseca | 404-1-110/25-115 | 212 | Reagensi za biohemijske analizatore AU480, AU640, AU680, DxC700AU, DxC600 (Beckman Coulter) | 112 | Vankomicin reagens | RGN214737 | pakovanje | 2 x 32 ml 2 x 16 ml | Siemens Healthcare Diagnostics | Emit 2000 Vancomycin Assay | 120347.5 | 20% | Maymedica d.o.o. | 146-16/25 | 25.12.2025 | 25.3.2026
Reagensi, izuzev za transfuziju, za period od 3 meseca | 404-1-110/25-115 | 212 | Reagensi za biohemijske analizatore AU480, AU640, AU680, DxC700AU, DxC600 (Beckman Coulter) | 113 | Vankomicin kalibrator | RGN214738 | pakovanje | 1x5mL, 5x2mL | Siemens Healthcare Diagnostics | Emit 2000 Vancomycin Calibrators | 74060 | 20% | Maymedica d.o.o. | 146-16/25 | 25.12.2025 | 25.3.2026
Reagensi, izuzev za transfuziju, za period od 3 meseca | 404-1-110/25-115 | 212 | Reagensi za biohemijske analizatore AU480, AU640, AU680, DxC700AU, DxC600 (Beckman Coulter) | 114 | Teofilin | RGN214739 | pakovanje | 2 x 23 ml 2 x 13 ml | Siemens Healthcare Diagnostics | Emit 2000 Theophylline Assay | 114621.08 | 20% | Maymedica d.o.o. | 146-16/25 | 25.12.2025 | 25.3.2026
Reagensi, izuzev za transfuziju, za period od 3 meseca | 404-1-110/25-115 | 212 | Reagensi za biohemijske analizatore AU480, AU640, AU680, DxC700AU, DxC600 (Beckman Coulter) | 115 | Teofilin kalibrator | RGN214740 | pakovanje | 1x5mL, 5x2mL | Siemens Healthcare Diagnostics | Emit 2000 Theophylline Calibrators | 72902.81 | 20% | Maymedica d.o.o. | 146-16/25 | 25.12.2025 | 25.3.2026
Reagensi, izuzev za transfuziju, za period od 3 meseca | 404-1-110/25-115 | 212 | Reagensi za biohemijske analizatore AU480, AU640, AU680, DxC700AU, DxC600 (Beckman Coulter) | 116 | Amonijak | RGN214741 | pakovanje | 2 x 16 ml + 1x3 ml | Thermo Fisher Scientific | Infinity Ammonia Reagent | 115057.5 | 20% | Maymedica d.o.o. | 146-16/25 | 25.12.2025 | 25.3.2026
Reagensi, izuzev za transfuziju, za period od 3 meseca | 404-1-110/25-115 | 212 | Reagensi za biohemijske analizatore AU480, AU640, AU680, DxC700AU, DxC600 (Beckman Coulter) | 117 | Litijum | RGN214742 | pakovanje | 2 x 10 ml 2 x 5 ml | Instrumentation Laboratory | Lithium | 46287.5 | 20% | Maymedica d.o.o. | 146-16/25 | 25.12.2025 | 25.3.2026
Reagensi, izuzev za transfuziju, za period od 3 meseca | 404-1-110/25-115 | 212 | Reagensi za biohemijske analizatore AU480, AU640, AU680, DxC700AU, DxC600 (Beckman Coulter) | 118 | Referril E -kalibrator za litijum | RGN214743 | pakovanje | 2 x 3 mL | Instrumentation Laboratory | Referril E | 10580 | 20% | Maymedica d.o.o. | 146-16/25 | 25.12.2025 | 25.3.2026
Reagensi, izuzev za transfuziju, za period od 3 meseca | 404-1-110/25-115 | 212 | Reagensi za biohemijske analizatore AU480, AU640, AU680, DxC700AU, DxC600 (Beckman Coulter) | 119 | Serum Protein Multi Calibrator 2 (AAG, AAT, B2M, CER, HPT) | RGN214744 | pakovanje | 5x2mL | Beckman Coulter | Serum protein multi calibrator 2 | 57832.93 | 20% | Maymedica d.o.o. | 146-16/25 | 25.12.2025 | 25.3.2026
Reagensi, izuzev za transfuziju, za period od 3 meseca | 404-1-110/25-115 | 212 | Reagensi za biohemijske analizatore AU480, AU640, AU680, DxC700AU, DxC600 (Beckman Coulter) | 120 | Lactate | RGN214745 | pakovanje | 4 10 ml 4 x Lyo | Beckman Coulter | Lactate | 29095 | 20% | Maymedica d.o.o. | 146-16/25 | 25.12.2025 | 25.3.2026
Reagensi, izuzev za transfuziju, za period od 3 meseca | 404-1-110/25-115 | 212 | Reagensi za biohemijske analizatore AU480, AU640, AU680, DxC700AU, DxC600 (Beckman Coulter) | 121 | LIH | RGN214746 | pakovanje | 16 x 48 mL | Beckman Coulter | LIH | 58190 | 20% | Maymedica d.o.o. | 146-16/25 | 25.12.2025 | 25.3.2026
Reagensi, izuzev za transfuziju, za period od 3 meseca | 404-1-110/25-115 | 212 | Reagensi za biohemijske analizatore AU480, AU640, AU680, DxC700AU, DxC600 (Beckman Coulter) | 122 | CRP latex control serum | RGN214747 | pakovanje | 2x2x3 ml | Beckman Coulter | CRP latex Control serum | 68307.13 | 20% | Maymedica d.o.o. | 146-16/25 | 25.12.2025 | 25.3.2026
Reagensi, izuzev za transfuziju, za period od 3 meseca | 404-1-110/25-115 | 212 | Reagensi za biohemijske analizatore AU480, AU640, AU680, DxC700AU, DxC600 (Beckman Coulter) | 123 | AST | RGN214748 | pakovanje | 4 x 50 ml 4 x 50 ml | Beckman Coulter | AST | 63247.24 | 20% | Maymedica d.o.o. | 146-16/25 | 25.12.2025 | 25.3.2026
Reagensi, izuzev za transfuziju, za period od 3 meseca | 404-1-110/25-115 | 212 | Reagensi za biohemijske analizatore AU480, AU640, AU680, DxC700AU, DxC600 (Beckman Coulter) | 124 | Wash solution | RGN214749 | pakovanje | 4 x 5 L | Beckman Coulter | Wash Solution | 59644.75 | 20% | Maymedica d.o.o. | 146-16/25 | 25.12.2025 | 25.3.2026
Reagensi, izuzev za transfuziju, za period od 3 meseca | 404-1-110/25-115 | 212 | Reagensi za biohemijske analizatore AU480, AU640, AU680, DxC700AU, DxC600 (Beckman Coulter) | 125 | HbA1c Advanced | RGN214750 | pakovanje | 2 x 41.4 mL/2 x 9.9 mL/2x 38.3 mL/ 2 x 54.5 mL/kalibratori | Beckman Coulter | HbA1c Advanced | 158038.75 | 20% | Maymedica d.o.o. | 146-16/25 | 25.12.2025 | 25.3.2026
Reagensi, izuzev za transfuziju, za period od 3 meseca | 404-1-110/25-115 | 212 | Reagensi za biohemijske analizatore AU480, AU640, AU680, DxC700AU, DxC600 (Beckman Coulter) | 126 | Mioglobin kal. | RGN214751 | pakovanje | 4 x 2 ml | Beckman Coulter | Myoglobin calibrator | 20409.51 | 20% | Maymedica d.o.o. | 146-16/25 | 25.12.2025 | 25.3.2026
Reagensi, izuzev za transfuziju, za period od 3 meseca | 404-1-110/25-115 | 212 | Reagensi za biohemijske analizatore AU480, AU640, AU680, DxC700AU, DxC600 (Beckman Coulter) | 127 | Mioglobin reagens | RGN214752 | pakovanje | 4 x 12 mL/ 4 x 9 mL | Beckman Coulter | Myoglobin | 94505.16 | 20% | Maymedica d.o.o. | 146-16/25 | 25.12.2025 | 25.3.2026
Reagensi, izuzev za transfuziju, za period od 3 meseca | 404-1-110/25-115 | 212 | Reagensi za biohemijske analizatore AU480, AU640, AU680, DxC700AU, DxC600 (Beckman Coulter) | 128 | Benzodazepine reagens | RGN214753 | pakovanje | 2 x 31 mL/2 x 15 mL | Siemens Healthcare Diagnostics | Emit 2000 Benzodiazepine Assay | 134895 | 20% | Maymedica d.o.o. | 146-16/25 | 25.12.2025 | 25.3.2026
Reagensi, izuzev za transfuziju, za period od 3 meseca | 404-1-110/25-115 | 212 | Reagensi za biohemijske analizatore AU480, AU640, AU680, DxC700AU, DxC600 (Beckman Coulter) | 129 | Albumin | RGN214754 | pakovanje | 4 x 54 mL | Beckman Coulter | Albumin | 14064.96 | 20% | Maymedica d.o.o. | 146-16/25 | 25.12.2025 | 25.3.2026
Reagensi, izuzev za transfuziju, za period od 3 meseca | 404-1-110/25-115 | 212 | Reagensi za biohemijske analizatore AU480, AU640, AU680, DxC700AU, DxC600 (Beckman Coulter) | 130 | ALP | RGN214755 | pakovanje | 4 x 53 mL/ 4 x 53 mL | Beckman Coulter | ALP | 41650.82 | 20% | Maymedica d.o.o. | 146-16/25 | 25.12.2025 | 25.3.2026
Reagensi, izuzev za transfuziju, za period od 3 meseca | 404-1-110/25-115 | 212 | Reagensi za biohemijske analizatore AU480, AU640, AU680, DxC700AU, DxC600 (Beckman Coulter) | 131 | Beta 2 mikroglobulin | RGN214756 | pakovanje | 4 x 10 mL/ 4 x 8 mL | Beckman Coulter | Beta 2 mikroglobulin | 284669.28 | 20% | Maymedica d.o.o. | 146-16/25 | 25.12.2025 | 25.3.2026
Reagensi, izuzev za transfuziju, za period od 3 meseca | 404-1-110/25-115 | 212 | Reagensi za biohemijske analizatore AU480, AU640, AU680, DxC700AU, DxC600 (Beckman Coulter) | 132 | Ceruoplazmin | RGN214757 | pakovanje | 4 x 18 mL/ 4 x 5 mL | Beckman Coulter | Ceruloplasmin | 113850 | 20% | Maymedica d.o.o. | 146-16/25 | 25.12.2025 | 25.3.2026
Reagensi, izuzev za transfuziju, za period od 3 meseca | 404-1-110/25-115 | 212 | Reagensi za biohemijske analizatore AU480, AU640, AU680, DxC700AU, DxC600 (Beckman Coulter) | 133 | Acid phosphatase | RGN214759 | pakovanje | 6 x 20 mL/1x3 ml | Sentinel CH. S.p.A | Acid Phosphatase | 24745.93 | 20% | Maymedica d.o.o. | 146-16/25 | 25.12.2025 | 25.3.2026
Reagensi, izuzev za transfuziju, za period od 3 meseca | 404-1-110/25-115 | 212 | Reagensi za biohemijske analizatore AU480, AU640, AU680, DxC700AU, DxC600 (Beckman Coulter) | 134 | Total Bile Acids Control Set | RGN214760 | pakovanje | 2 x (2 x 3 mL) | Sentinel CH. S.p.A | Total Bile Acids Control Set | 70840 | 20% | Maymedica d.o.o. | 146-16/25 | 25.12.2025 | 25.3.2026
Reagensi, izuzev za transfuziju, za period od 3 meseca | 404-1-110/25-115 | 212 | Reagensi za biohemijske analizatore AU480, AU640, AU680, DxC700AU, DxC600 (Beckman Coulter) | 135 | Total Bile Acids | RGN214761 | pakovanje | 5 x 10 mL/ 2 x 9 mL/ kalibrator | Sentinel CH. S.p.A | Total Bile Acids Reagent | 149270 | 20% | Maymedica d.o.o. | 146-16/25 | 25.12.2025 | 25.3.2026
Reagensi, izuzev za transfuziju, za period od 3 meseca | 404-1-110/25-115 | 212 | Reagensi za biohemijske analizatore AU480, AU640, AU680, DxC700AU, DxC600 (Beckman Coulter) | 136 | Fruktozamin | RGN214762 | pakovanje | 3 x 13 mL/3 x 4 mL | Sentinel CH. S.p.A | Fructosamine Reagent | 108790 | 20% | Maymedica d.o.o. | 146-16/25 | 25.12.2025 | 25.3.2026
Reagensi, izuzev za transfuziju, za period od 3 meseca | 404-1-110/25-115 | 212 | Reagensi za biohemijske analizatore AU480, AU640, AU680, DxC700AU, DxC600 (Beckman Coulter) | 137 | Fruktozamin kontrola | RGN214763 | pakovanje | 2 x (3 x 1 mL) | Sentinel CH. S.p.A | Fructosamine Control | 69575 | 20% | Maymedica d.o.o. | 146-16/25 | 25.12.2025 | 25.3.2026
Reagensi, izuzev za transfuziju, za period od 3 meseca | 404-1-110/25-115 | 212 | Reagensi za biohemijske analizatore AU480, AU640, AU680, DxC700AU, DxC600 (Beckman Coulter) | 138 | Fruktozamin kalibrator | RGN214764 | pakovanje | 3 x 1 mL | Sentinel CH. S.p.A | Fructosamine Calibrator | 31670.54 | 20% | Maymedica d.o.o. | 146-16/25 | 25.12.2025 | 25.3.2026
Reagensi, izuzev za transfuziju, za period od 3 meseca | 404-1-110/25-115 | 212 | Reagensi za biohemijske analizatore AU480, AU640, AU680, DxC700AU, DxC600 (Beckman Coulter) | 139 | ACE Liquid | RGN214765 | pakovanje | 2 x 20 mL | Sentinel CH. S.p.A | ACE Liquid | 75900 | 20% | Maymedica d.o.o. | 146-16/25 | 25.12.2025 | 25.3.2026
Reagensi, izuzev za transfuziju, za period od 3 meseca | 404-1-110/25-115 | 212 | Reagensi za biohemijske analizatore AU480, AU640, AU680, DxC700AU, DxC600 (Beckman Coulter) | 140 | ACE Calibrator | RGN214766 | pakovanje | 3 x 1 mL | Sentinel CH. S.p.A | ACE Calibrator | 25300 | 20% | Maymedica d.o.o. | 146-16/25 | 25.12.2025 | 25.3.2026
Reagensi, izuzev za transfuziju, za period od 3 meseca | 404-1-110/25-115 | 212 | Reagensi za biohemijske analizatore AU480, AU640, AU680, DxC700AU, DxC600 (Beckman Coulter) | 141 | ACE Control | RGN214767 | pakovanje | 2 x (3 x 1 mL) | Sentinel CH. S.p.A | ACE Control | 51865 | 20% | Maymedica d.o.o. | 146-16/25 | 25.12.2025 | 25.3.2026
Reagensi, izuzev za transfuziju, za period od 3 meseca | 404-1-110/25-115 | 212 | Reagensi za biohemijske analizatore AU480, AU640, AU680, DxC700AU, DxC600 (Beckman Coulter) | 142 | Homocysteine reagent | RGN214768 | pakovanje | 1 x 30 mL/ 1 x 5 mL/ kalibrator | Axis- Shield Diagnostics Limited | Axis- Shield Liquid Stable Homocysteine Reagent | 163012.5 | 20% | Maymedica d.o.o. | 146-16/25 | 25.12.2025 | 25.3.2026
Reagensi, izuzev za transfuziju, za period od 3 meseca | 404-1-110/25-115 | 212 | Reagensi za biohemijske analizatore AU480, AU640, AU680, DxC700AU, DxC600 (Beckman Coulter) | 143 | Homocysteine control | RGN214769 | pakovanje | 3 x 1,5 mL | Axis- Shield Diagnostics Limited | Axis- Shield Homocysteine Control Kit | 25357.5 | 20% | Maymedica d.o.o. | 146-16/25 | 25.12.2025 | 25.3.2026
Reagensi, izuzev za transfuziju, za period od 3 meseca | 404-1-110/25-115 | 212 | Reagensi za biohemijske analizatore AU480, AU640, AU680, DxC700AU, DxC600 (Beckman Coulter) | 144 | Na elektroda | RGN214770 | pakovanje | 1 komad | Beckman Coulter | Na electrode | 74060 | 20% | Maymedica d.o.o. | 146-16/25 | 25.12.2025 | 25.3.2026
Reagensi, izuzev za transfuziju, za period od 3 meseca | 404-1-110/25-115 | 212 | Reagensi za biohemijske analizatore AU480, AU640, AU680, DxC700AU, DxC600 (Beckman Coulter) | 145 | K elektroda | RGN214771 | pakovanje | 1 komad | Beckman Coulter | K electrode | 74060 | 20% | Maymedica d.o.o. | 146-16/25 | 25.12.2025 | 25.3.2026
Reagensi, izuzev za transfuziju, za period od 3 meseca | 404-1-110/25-115 | 212 | Reagensi za biohemijske analizatore AU480, AU640, AU680, DxC700AU, DxC600 (Beckman Coulter) | 146 | Cl elektroda | RGN214772 | pakovanje | 1 komad | Beckman Coulter | Cl electrode | 74060 | 20% | Maymedica d.o.o. | 146-16/25 | 25.12.2025 | 25.3.2026
Reagensi, izuzev za transfuziju, za period od 3 meseca | 404-1-110/25-115 | 212 | Reagensi za biohemijske analizatore AU480, AU640, AU680, DxC700AU, DxC600 (Beckman Coulter) | 147 | Referentna elektroda | RGN214773 | pakovanje | 1 komad | Beckman Coulter | REF electrode | 165312.5 | 20% | Maymedica d.o.o. | 146-16/25 | 25.12.2025 | 25.3.2026
Reagensi, izuzev za transfuziju, za period od 3 meseca | 404-1-110/25-115 | 212 | Reagensi za biohemijske analizatore AU480, AU640, AU680, DxC700AU, DxC600 (Beckman Coulter) | 148 | Pankreasna amilaza | RGN214774 | pakovanje | 2 x 40 mL/ 2 x 11 mL | Sentinel CH. S.p.A | Pancreatic amylase | 101589.62 | 20% | Maymedica d.o.o. | 146-16/25 | 25.12.2025 | 25.3.2026
Reagensi, izuzev za transfuziju, za period od 3 meseca | 404-1-110/25-115 | 212 | Reagensi za biohemijske analizatore AU480, AU640, AU680, DxC700AU, DxC600 (Beckman Coulter) | 149 | Clin Chem Cal | RGN214775 | pakovanje | 4 x 3 mL | Sentinel CH. S.p.A | Clin Chem Calibrator | 35886.04 | 20% | Maymedica d.o.o. | 146-16/25 | 25.12.2025 | 25.3.2026
Reagensi, izuzev za transfuziju, za period od 3 meseca | 404-1-110/25-115 | 212 | Reagensi za biohemijske analizatore AU480, AU640, AU680, DxC700AU, DxC600 (Beckman Coulter) | 150 | Apo A1 | RGN214776 | pakovanje | 4 x 13 mL/4 x 13 mL | Beckman Coulter | APO A1 | 115718.75 | 20% | Maymedica d.o.o. | 146-16/25 | 25.12.2025 | 25.3.2026
Reagensi, izuzev za transfuziju, za period od 3 meseca | 404-1-110/25-115 | 212 | Reagensi za biohemijske analizatore AU480, AU640, AU680, DxC700AU, DxC600 (Beckman Coulter) | 151 | Apo B | RGN214777 | pakovanje | 4 x 13 mL/4 x 7 mL | Beckman Coulter | APO B | 115718.75 | 20% | Maymedica d.o.o. | 146-16/25 | 25.12.2025 | 25.3.2026
Reagensi, izuzev za transfuziju, za period od 3 meseca | 404-1-110/25-115 | 212 | Reagensi za biohemijske analizatore AU480, AU640, AU680, DxC700AU, DxC600 (Beckman Coulter) | 152 | KONTROLA SINHRON MULTI | RGN214359 | pakovanje | L1 2x20ml+ L2 2x20 ml+ L3 2x20 ml | Beckman Coulter | Vigil Protein Control | 29026 | 20% | Maymedica d.o.o. | 146-16/25 | 25.12.2025 | 25.3.2026
Reagensi, izuzev za transfuziju, za period od 3 meseca | 404-1-110/25-115 | 212 | Reagensi za biohemijske analizatore AU480, AU640, AU680, DxC700AU, DxC600 (Beckman Coulter) | 153 | Diazyme Human Kappa/Lambda Free Light Chain Control Set | RGN233300 | pakovanje | 2 x 3 mL | Diazyme | Diazyme Human Kappa/Lambda Free Light Chain Control Set | 30364.6 | 20% | Maymedica d.o.o. | 146-16/25 | 25.12.2025 | 25.3.2026
Reagensi, izuzev za transfuziju, za period od 3 meseca | 404-1-110/25-115 | 212 | Reagensi za biohemijske analizatore AU480, AU640, AU680, DxC700AU, DxC600 (Beckman Coulter) | 154 | Diazyme Human Lambda Free Light Chain Assay | RGN233301 | pakovanje | 1 x 22 mL, 1 x 7 mL; Cal: 5 x 1,5 mL. | Diazyme | Diazyme Human Lambda Free Light Chain Assay | 155025.75 | 20% | Maymedica d.o.o. | 146-16/25 | 25.12.2025 | 25.3.2026
Reagensi, izuzev za transfuziju, za period od 3 meseca | 404-1-110/25-115 | 212 | Reagensi za biohemijske analizatore AU480, AU640, AU680, DxC700AU, DxC600 (Beckman Coulter) | 155 | PM Kit 480/680/700 | RGN233302 | pakovanje | 1 set | Beckman Coulter | PM Kit 480/680/700 | 43833.47 | 20% | Maymedica d.o.o. | 146-16/25 | 25.12.2025 | 25.3.2026
Reagensi, izuzev za transfuziju, za period od 3 meseca | 404-1-110/25-115 | 212 | Reagensi za biohemijske analizatore AU480, AU640, AU680, DxC700AU, DxC600 (Beckman Coulter) | 156 | Halogen lamp DC12V, 100W | RGN233303 | pakovanje | 1 komad | Beckman Coulter | Halogen lamp DC12V, 100W | 21722.83 | 20% | Maymedica d.o.o. | 146-16/25 | 25.12.2025 | 25.3.2026
Reagensi, izuzev za transfuziju, za period od 3 meseca | 404-1-110/25-115 | 212 | Reagensi za biohemijske analizatore AU480, AU640, AU680, DxC700AU, DxC600 (Beckman Coulter) | 157 | PM Kit 5800 2-5 | RGN233304 | pakovanje | 1 set | Beckman Coulter | PM Kit 5800 2-5 | 48110.92 | 20% | Maymedica d.o.o. | 146-16/25 | 25.12.2025 | 25.3.2026
Reagensi, izuzev za transfuziju, za period od 3 meseca | 404-1-110/25-115 | 212 | Reagensi za biohemijske analizatore AU480, AU640, AU680, DxC700AU, DxC600 (Beckman Coulter) | 158 | ISE TUBING 5800 | RGN233305 | pakovanje | 1 set | Beckman Coulter | ISE TUBING 5800 | 12075 | 20% | Maymedica d.o.o. | 146-16/25 | 25.12.2025 | 25.3.2026
Reagensi, izuzev za transfuziju, za period od 3 meseca | 404-1-110/25-115 | 212 | Reagensi za biohemijske analizatore AU480, AU640, AU680, DxC700AU, DxC600 (Beckman Coulter) | 159 | MBAR S/L 480/680/700 | RGN233306 | pakovanje | 1 set | Beckman Coulter | MBAR S/L 480/680/700 | 20742.55 | 20% | Maymedica d.o.o. | 146-16/25 | 25.12.2025 | 25.3.2026
Reagensi, izuzev za transfuziju, za period od 3 meseca | 404-1-110/25-115 | 212 | Reagensi za biohemijske analizatore AU480, AU640, AU680, DxC700AU, DxC600 (Beckman Coulter) | 160 | MBAR S/L 5800 | RGN233307 | pakovanje | 1 set | Beckman Coulter | MBAR S/L 5800 | 40250 | 20% | Maymedica d.o.o. | 146-16/25 | 25.12.2025 | 25.3.2026
Reagensi, izuzev za transfuziju, za period od 3 meseca | 404-1-110/25-115 | 212 | Reagensi za biohemijske analizatore AU480, AU640, AU680, DxC700AU, DxC600 (Beckman Coulter) | 161 | PROBE S/R | RGN233308 | pakovanje | 1 komad | Beckman Coulter | PROBE S/R | 18716.94 | 20% | Maymedica d.o.o. | 146-16/25 | 25.12.2025 | 25.3.2026
Reagensi, izuzev za transfuziju, za period od 3 meseca | 404-1-110/25-115 | 212 | Reagensi za biohemijske analizatore AU480, AU640, AU680, DxC700AU, DxC600 (Beckman Coulter) | 162 | IgE | RGN233309 | pakovanje | 1 x 41.5 mL; 1 x 15.5 mL; cal 6 x 2 mL | Beckman Coulter | IgE | 126500 | 20% | Maymedica d.o.o. | 146-16/25 | 25.12.2025 | 25.3.2026
Reagensi, izuzev za transfuziju, za period od 3 meseca | 404-1-110/25-115 | 212 | Reagensi za biohemijske analizatore AU480, AU640, AU680, DxC700AU, DxC600 (Beckman Coulter) | 163 | Apo A and B calibrator | RGN233310 | pakovanje | 5 x 2 mL | Beckman Coulter | Apo A and B calibrator | 51175 | 20% | Maymedica d.o.o. | 146-16/25 | 25.12.2025 | 25.3.2026
Reagensi, izuzev za transfuziju, za period od 3 meseca | 404-1-110/25-115 | 212 | Reagensi za biohemijske analizatore AU480, AU640, AU680, DxC700AU, DxC600 (Beckman Coulter) | 164 | Prealbumin | RGN233311 | pakovanje | 4 x 15 mL, 4 x 6.5 mL | Beckman Coulter | Prealbumin | 150880 | 20% | Maymedica d.o.o. | 146-16/25 | 25.12.2025 | 25.3.2026
Reagensi, izuzev za transfuziju, za period od 3 meseca | 404-1-110/25-115 | 212 | Reagensi za biohemijske analizatore AU480, AU640, AU680, DxC700AU, DxC600 (Beckman Coulter) | 165 | Alpha-1- acidglycoprotein | RGN233312 | pakovanje | 4 x 20 mL, 4 x 4.5 mL | Beckman Coulter | Alpha-1- acidglycoprotein | 127305 | 20% | Maymedica d.o.o. | 146-16/25 | 25.12.2025 | 25.3.2026
Reagensi, izuzev za transfuziju, za period od 3 meseca | 404-1-110/25-115 | 212 | Reagensi za biohemijske analizatore AU480, AU640, AU680, DxC700AU, DxC600 (Beckman Coulter) | 166 | Diazyme Human Kappa Free Light Chain Assay | RGN233313 | pakovanje | 1 x 22mL, 1 x 7 mL; Cal: 5 x 1,5 mL | Diazyme | Diazyme Human Kappa Free Light Chain Assay | 155025.75 | 20% | Maymedica d.o.o. | 146-16/25 | 25.12.2025 | 25.3.2026
Reagensi, izuzev za transfuziju, za period od 3 meseca | 404-1-110/25-115 | 213 | Reagensi za analizatore model Autolyzer i Autolyzer 450 | 1 | Diacon kontrola za urine | RGN214778 | pakovanje | 1x5ml | Dialab G.m.b.H. | Diacon Urine Level 1 1x5ml | 1980 | 20% | Yunycom d.o.o. | 146-31/25 | 25.12.2025 | 25.3.2026
Reagensi, izuzev za transfuziju, za period od 3 meseca | 404-1-110/25-115 | 213 | Reagensi za analizatore model Autolyzer i Autolyzer 450 | 2 | Albumin BCG | RGN214779 | pakovanje | 5x100ml | Dialab G.m.b.H. | Albumin BCG, 5x100ml | 6600 | 20% | Yunycom d.o.o. | 146-31/25 | 25.12.2025 | 25.3.2026
Reagensi, izuzev za transfuziju, za period od 3 meseca | 404-1-110/25-115 | 213 | Reagensi za analizatore model Autolyzer i Autolyzer 450 | 3 | Alfa-amylase | RGN214780 | pakovanje | 5x50ml | Dialab G.m.b.H. | Alpha-amylase CNP-G3, 5x50ml | 46750 | 20% | Yunycom d.o.o. | 146-31/25 | 25.12.2025 | 25.3.2026
Reagensi, izuzev za transfuziju, za period od 3 meseca | 404-1-110/25-115 | 213 | Reagensi za analizatore model Autolyzer i Autolyzer 450 | 4 | Alkaline Cuvette cleaner | RGN214781 | pakovanje | 1 L | BIOANALYTICA d.o.o. | Alkaline Cuvete Cleaner 1 L | 71520 | 20% | Yunycom d.o.o. | 146-31/25 | 25.12.2025 | 25.3.2026
Reagensi, izuzev za transfuziju, za period od 3 meseca | 404-1-110/25-115 | 213 | Reagensi za analizatore model Autolyzer i Autolyzer 450 | 5 | Alkaline Phosphatase, mod IFCC | RGN214782 | pakovanje | 5x50 ml. | Dialab G.m.b.H. | Alkaline phosphatase mod.IFCC, R1 4x50ml/ R2 1x50ml | 13450 | 20% | Yunycom d.o.o. | 146-31/25 | 25.12.2025 | 25.3.2026
Reagensi, izuzev za transfuziju, za period od 3 meseca | 404-1-110/25-115 | 213 | Reagensi za analizatore model Autolyzer i Autolyzer 450 | 6 | Alkaline Phosphatase,mod.IFCC | RGN214783 | pakovanje | 5 x100 ml | Dialab G.m.b.H. | Alkaline phosphatase mod.IFCC, R1 4x100ml/ R2 1x100ml | 17710 | 20% | Yunycom d.o.o. | 146-31/25 | 25.12.2025 | 25.3.2026
Reagensi, izuzev za transfuziju, za period od 3 meseca | 404-1-110/25-115 | 213 | Reagensi za analizatore model Autolyzer i Autolyzer 450 | 7 | Alkohol u krvi | RGN214784 | pakovanje | 250 testova | Dialab G.m.b.H. | Ethanol, Enzymatic, UV, 4x10mlR1, 1x10mlR2 | 35420 | 20% | Yunycom d.o.o. | 146-31/25 | 25.12.2025 | 25.3.2026
Reagensi, izuzev za transfuziju, za period od 3 meseca | 404-1-110/25-115 | 213 | Reagensi za analizatore model Autolyzer i Autolyzer 450 | 8 | ALT | RGN214785 | pakovanje | 5x100ml | Dialab G.m.b.H. | GPT (ALT) mod. IFCC, R1 4x100ml/ R2 1x100ml | 22440 | 20% | Yunycom d.o.o. | 146-31/25 | 25.12.2025 | 25.3.2026
Reagensi, izuzev za transfuziju, za period od 3 meseca | 404-1-110/25-115 | 213 | Reagensi za analizatore model Autolyzer i Autolyzer 450 | 9 | AST | RGN214786 | pakovanje | 5x100ml | Dialab G.m.b.H. | GOT (AST) mod. IFCC, R1 4x100ml/ R2 1x100ml | 22440 | 20% | Yunycom d.o.o. | 146-31/25 | 25.12.2025 | 25.3.2026
Reagensi, izuzev za transfuziju, za period od 3 meseca | 404-1-110/25-115 | 213 | Reagensi za analizatore model Autolyzer i Autolyzer 450 | 10 | Bilirubin direktni | RGN214787 | pakovanje | 5X100 ml | Dialab G.m.b.H. | Bilirubin auto direct DCA, R1 4x100ml/ R2 1x100ml | 26180 | 20% | Yunycom d.o.o. | 146-31/25 | 25.12.2025 | 25.3.2026
Reagensi, izuzev za transfuziju, za period od 3 meseca | 404-1-110/25-115 | 213 | Reagensi za analizatore model Autolyzer i Autolyzer 450 | 11 | Bilirubin ukupni | RGN233314 | pakovanje | 5X100 ml | Dialab G.m.b.H. | Bilirubin auto total DCA, R1 4x100ml/ R2 1x100ml | 23160 | 20% | Yunycom d.o.o. | 146-31/25 | 25.12.2025 | 25.3.2026
Reagensi, izuzev za transfuziju, za period od 3 meseca | 404-1-110/25-115 | 213 | Reagensi za analizatore model Autolyzer i Autolyzer 450 | 12 | CK-MB | RGN214789 | pakovanje | 5x25 ml. | Dialab G.m.b.H. | CK-MB opt.DGKC/IFCC, R1 4x25ml/ R2 1x25ml | 22020 | 20% | Yunycom d.o.o. | 146-31/25 | 25.12.2025 | 25.3.2026
Reagensi, izuzev za transfuziju, za period od 3 meseca | 404-1-110/25-115 | 213 | Reagensi za analizatore model Autolyzer i Autolyzer 450 | 13 | CK-NAC | RGN214790 | pakovanje | 5x50 ml. | Dialab G.m.b.H. | CK-NAC opt.DGKC/IFCC, R1 4x50ml/ R2 1x50ml | 51700 | 20% | Yunycom d.o.o. | 146-31/25 | 25.12.2025 | 25.3.2026
Reagensi, izuzev za transfuziju, za period od 3 meseca | 404-1-110/25-115 | 213 | Reagensi za analizatore model Autolyzer i Autolyzer 450 | 14 | CRP | RGN233315 | pakovanje | 1x10 ml. + 5x25 ml. | Dialab G.m.b.H. | CRP 1x10ml Antibody reagent, 5x25ml PEG4 Buffer | 23280 | 20% | Yunycom d.o.o. | 146-31/25 | 25.12.2025 | 25.3.2026
Reagensi, izuzev za transfuziju, za period od 3 meseca | 404-1-110/25-115 | 213 | Reagensi za analizatore model Autolyzer i Autolyzer 450 | 15 | CRP kalibrator 5-nivoa | RGN233316 | pakovanje | 5x1ml | Dialab G.m.b.H. | CRP Calibrator 5-Level Series 5x1ml | 40590 | 20% | Yunycom d.o.o. | 146-31/25 | 25.12.2025 | 25.3.2026
Reagensi, izuzev za transfuziju, za period od 3 meseca | 404-1-110/25-115 | 213 | Reagensi za analizatore model Autolyzer i Autolyzer 450 | 16 | CRP kontrola High | RGN233317 | pakovanje | 1x5ml | Dialab G.m.b.H. | CRP Control High 1x5 mL | 19750 | 20% | Yunycom d.o.o. | 146-31/25 | 25.12.2025 | 25.3.2026
Reagensi, izuzev za transfuziju, za period od 3 meseca | 404-1-110/25-115 | 213 | Reagensi za analizatore model Autolyzer i Autolyzer 450 | 17 | CRP kontrola Low | RGN233318 | pakovanje | 1x5ml | Dialab G.m.b.H. | CRP Control Low 1x5 mL | 19750 | 20% | Yunycom d.o.o. | 146-31/25 | 25.12.2025 | 25.3.2026
Reagensi, izuzev za transfuziju, za period od 3 meseca | 404-1-110/25-115 | 213 | Reagensi za analizatore model Autolyzer i Autolyzer 450 | 18 | Cuvettes washing solution | RGN214795 | pakovanje | 1x1000ml | Dialab G.m.b.H. | Cuvette washing solution 1x1000mL | 32540 | 20% | Yunycom d.o.o. | 146-31/25 | 25.12.2025 | 25.3.2026
Reagensi, izuzev za transfuziju, za period od 3 meseca | 404-1-110/25-115 | 213 | Reagensi za analizatore model Autolyzer i Autolyzer 450 | 19 | Diacal Auto | RGN214797 | pakovanje | 1x3ml | Dialab G.m.b.H. | Diacal Auto, 1x3ml | 4400 | 20% | Yunycom d.o.o. | 146-31/25 | 25.12.2025 | 25.3.2026
Reagensi, izuzev za transfuziju, za period od 3 meseca | 404-1-110/25-115 | 213 | Reagensi za analizatore model Autolyzer i Autolyzer 450 | 20 | Diacon N (kontrolni serum normal) | RGN214798 | komad | 1x5ml | Dialab G.m.b.H. | Diacon N (Control serum normal), 1x5ml | 4950 | 20% | Yunycom d.o.o. | 146-31/25 | 25.12.2025 | 25.3.2026
Reagensi, izuzev za transfuziju, za period od 3 meseca | 404-1-110/25-115 | 213 | Reagensi za analizatore model Autolyzer i Autolyzer 450 | 21 | Diacon P (kontrolni serum abnormal) | RGN214799 | pakovanje | 1x5ml | Dialab G.m.b.H. | Diacon P (Control serum abnormal), 1x5ml | 4950 | 20% | Yunycom d.o.o. | 146-31/25 | 25.12.2025 | 25.3.2026
Reagensi, izuzev za transfuziju, za period od 3 meseca | 404-1-110/25-115 | 213 | Reagensi za analizatore model Autolyzer i Autolyzer 450 | 22 | Etanol kalibrator/kontrola | RGN214800 | pakovanje | 4x1mL | Dialab G.m.b.H. | Ethanol Calibr./Control Set 4x1ml(4ml) | 13200 | 20% | Yunycom d.o.o. | 146-31/25 | 25.12.2025 | 25.3.2026
Reagensi, izuzev za transfuziju, za period od 3 meseca | 404-1-110/25-115 | 213 | Reagensi za analizatore model Autolyzer i Autolyzer 450 | 23 | Extra Washing Solution | RGN214801 | pakovanje | 2x100ml | Dialab G.m.b.H. | Extra Washing Solution 2x100mL | 20150 | 20% | Yunycom d.o.o. | 146-31/25 | 25.12.2025 | 25.3.2026
Reagensi, izuzev za transfuziju, za period od 3 meseca | 404-1-110/25-115 | 213 | Reagensi za analizatore model Autolyzer i Autolyzer 450 | 24 | Feritin | RGN214802 | pakovanje | 1x30+2x10ml | Dialab G.m.b.H. | Ferritin Auto | 22180 | 20% | Yunycom d.o.o. | 146-31/25 | 25.12.2025 | 25.3.2026
Reagensi, izuzev za transfuziju, za period od 3 meseca | 404-1-110/25-115 | 213 | Reagensi za analizatore model Autolyzer i Autolyzer 450 | 25 | Feritin kalibrator | RGN214803 | pakovanje | 5x1ml | Dialab G.m.b.H. | Ferritin Calibrator 5 Level Series | 20080 | 20% | Yunycom d.o.o. | 146-31/25 | 25.12.2025 | 25.3.2026
Reagensi, izuzev za transfuziju, za period od 3 meseca | 404-1-110/25-115 | 213 | Reagensi za analizatore model Autolyzer i Autolyzer 450 | 26 | Feritin kontrola | RGN214804 | pakovanje | 1x1ml | Dialab G.m.b.H. | Ferritin Auto Control Low 1x1mL | 3800 | 20% | Yunycom d.o.o. | 146-31/25 | 25.12.2025 | 25.3.2026
Reagensi, izuzev za transfuziju, za period od 3 meseca | 404-1-110/25-115 | 213 | Reagensi za analizatore model Autolyzer i Autolyzer 450 | 27 | Fosfor | RGN214805 | pakovanje | 5x50 ml. | Dialab G.m.b.H. | Phosphorus inorganic, 5x50ml | 5060 | 20% | Yunycom d.o.o. | 146-31/25 | 25.12.2025 | 25.3.2026
Reagensi, izuzev za transfuziju, za period od 3 meseca | 404-1-110/25-115 | 213 | Reagensi za analizatore model Autolyzer i Autolyzer 450 | 28 | GGT | RGN214806 | pakovanje | 5X50ml | Dialab G.m.b.H. | Gamma GT SZASZ stand.to IFCC, R1 4x50ml/ R2 1x50ml | 44800 | 20% | Yunycom d.o.o. | 146-31/25 | 25.12.2025 | 25.3.2026
Reagensi, izuzev za transfuziju, za period od 3 meseca | 404-1-110/25-115 | 213 | Reagensi za analizatore model Autolyzer i Autolyzer 450 | 29 | Glucoza GOD-PAP | RGN214807 | pakovanje | 1x1000ml | Dialab G.m.b.H. | Glucose GOD-PAP, 1x1000ml | 15910 | 20% | Yunycom d.o.o. | 146-31/25 | 25.12.2025 | 25.3.2026
Reagensi, izuzev za transfuziju, za period od 3 meseca | 404-1-110/25-115 | 213 | Reagensi za analizatore model Autolyzer i Autolyzer 450 | 30 | Gluk. iz kapil.krvi | RGN214808 | pakovanje | 1x1000ml | Dialab G.m.b.H. | Glucose GOD-PAP, 1x1000ml | 15910 | 20% | Yunycom d.o.o. | 146-31/25 | 25.12.2025 | 25.3.2026
Reagensi, izuzev za transfuziju, za period od 3 meseca | 404-1-110/25-115 | 213 | Reagensi za analizatore model Autolyzer i Autolyzer 450 | 31 | Gvožđe (Ferene) | RGN214809 | pakovanje | 5x100 ml. | Dialab G.m.b.H. | Iron Ferene, R1 4x100ml/ R2 1x100ml | 35540 | 20% | Yunycom d.o.o. | 146-31/25 | 25.12.2025 | 25.3.2026
Reagensi, izuzev za transfuziju, za period od 3 meseca | 404-1-110/25-115 | 213 | Reagensi za analizatore model Autolyzer i Autolyzer 450 | 32 | HbA1C | RGN214810 | pakovanje | 4x7.5 ml+1x9.5ml+1x0.5ml | Dialab G.m.b.H. | HbA1c direct reagent, R1 4x7,5ml/ R2A 1x9,5ml/ R2B 1x0,5ml | 42900 | 20% | Yunycom d.o.o. | 146-31/25 | 25.12.2025 | 25.3.2026
Reagensi, izuzev za transfuziju, za period od 3 meseca | 404-1-110/25-115 | 213 | Reagensi za analizatore model Autolyzer i Autolyzer 450 | 33 | HbA1c kalibrator set | RGN214811 | pakovanje | 4x0.5ml | Dialab G.m.b.H. | HbA1c direct calibrator series, 4x0,5ml | 22770 | 20% | Yunycom d.o.o. | 146-31/25 | 25.12.2025 | 25.3.2026
Reagensi, izuzev za transfuziju, za period od 3 meseca | 404-1-110/25-115 | 213 | Reagensi za analizatore model Autolyzer i Autolyzer 450 | 34 | HbA1c kontrolni set | RGN214812 | pakovanje | 4x0.5 ml | Dialab G.m.b.H. | HbA1c direct control set, 4x0,5ml, 2 level | 19920 | 20% | Yunycom d.o.o. | 146-31/25 | 25.12.2025 | 25.3.2026
Reagensi, izuzev za transfuziju, za period od 3 meseca | 404-1-110/25-115 | 213 | Reagensi za analizatore model Autolyzer i Autolyzer 450 | 35 | HbA1c,Hemolysis reagent | RGN214813 | pakovanje | 500 ml | Dialab G.m.b.H. | HbA1c Hemolysis reagent, 5x100ml | 4460 | 20% | Yunycom d.o.o. | 146-31/25 | 25.12.2025 | 25.3.2026
Reagensi, izuzev za transfuziju, za period od 3 meseca | 404-1-110/25-115 | 213 | Reagensi za analizatore model Autolyzer i Autolyzer 450 | 36 | HDL-holesterol | RGN214814 | pakovanje | 5x50 ml. | Dialab G.m.b.H. | HDL cholesterol direct, enzymatic R1 4x50ml/ R2 1x50ml | 96800 | 20% | Yunycom d.o.o. | 146-31/25 | 25.12.2025 | 25.3.2026
Reagensi, izuzev za transfuziju, za period od 3 meseca | 404-1-110/25-115 | 213 | Reagensi za analizatore model Autolyzer i Autolyzer 450 | 37 | Holesterol CHOD-PAP | RGN214815 | pakovanje | 5x100ml | Dialab G.m.b.H. | Cholesterol CHOD-PAP, 5x100ml | 10720 | 20% | Yunycom d.o.o. | 146-31/25 | 25.12.2025 | 25.3.2026
Reagensi, izuzev za transfuziju, za period od 3 meseca | 404-1-110/25-115 | 213 | Reagensi za analizatore model Autolyzer i Autolyzer 450 | 38 | Holesterol CHOD-PAP | RGN214816 | pakovanje | 1x1.000 ml. | Dialab G.m.b.H. | Cholesterol CHOD-PAP, 1x1000ml | 16180 | 20% | Yunycom d.o.o. | 146-31/25 | 25.12.2025 | 25.3.2026
Reagensi, izuzev za transfuziju, za period od 3 meseca | 404-1-110/25-115 | 213 | Reagensi za analizatore model Autolyzer i Autolyzer 450 | 39 | Kalcium Arsenzo | RGN214817 | pakovanje | 5x100 ml. | Dialab G.m.b.H. | Calcium Arsenazo, 5x100ml | 15900 | 20% | Yunycom d.o.o. | 146-31/25 | 25.12.2025 | 25.3.2026
Reagensi, izuzev za transfuziju, za period od 3 meseca | 404-1-110/25-115 | 213 | Reagensi za analizatore model Autolyzer i Autolyzer 450 | 40 | Kalijum | RGN214818 | pakovanje | 1x 50 ml. | Dialab G.m.b.H. | K-Potassium,enzymatic 5x10ml (50ml) | 12930 | 20% | Yunycom d.o.o. | 146-31/25 | 25.12.2025 | 25.3.2026
Reagensi, izuzev za transfuziju, za period od 3 meseca | 404-1-110/25-115 | 213 | Reagensi za analizatore model Autolyzer i Autolyzer 450 | 41 | Kalijum standard set, 2 nivoa | RGN214819 | pakovanje | 2x3mL | Dialab G.m.b.H. | K-Potassium Standard Set (2 levels), 2x3ml(6ml) | 10010 | 20% | Yunycom d.o.o. | 146-31/25 | 25.12.2025 | 25.3.2026
Reagensi, izuzev za transfuziju, za period od 3 meseca | 404-1-110/25-115 | 213 | Reagensi za analizatore model Autolyzer i Autolyzer 450 | 42 | Kreatinine mod. Jaffe | RGN214820 | pakovanje | 5x100ml | Dialab G.m.b.H. | Creatinine mod.Jaffe, R1 4x100ml/ R2 1x100ml | 8690 | 20% | Yunycom d.o.o. | 146-31/25 | 25.12.2025 | 25.3.2026
Reagensi, izuzev za transfuziju, za period od 3 meseca | 404-1-110/25-115 | 213 | Reagensi za analizatore model Autolyzer i Autolyzer 450 | 43 | Laktati u plazmi | RGN214821 | pakovanje | 1250 testova | Dialab G.m.b.H. | Lactate, enzymatic, UV | 8140 | 20% | Yunycom d.o.o. | 146-31/25 | 25.12.2025 | 25.3.2026
Reagensi, izuzev za transfuziju, za period od 3 meseca | 404-1-110/25-115 | 213 | Reagensi za analizatore model Autolyzer i Autolyzer 450 | 44 | LDH –P opt.DGKC | RGN214822 | pakovanje | 5x50 ml. | Dialab G.m.b.H. | LDH-P opt. DGKC, 5x100ml | 40320 | 20% | Yunycom d.o.o. | 146-31/25 | 25.12.2025 | 25.3.2026
Reagensi, izuzev za transfuziju, za period od 3 meseca | 404-1-110/25-115 | 213 | Reagensi za analizatore model Autolyzer i Autolyzer 450 | 45 | Lipaza | RGN214823 | pakovanje | 5x25 ml. | Dialab G.m.b.H. | Lipase, Enzymatic Colorimetric 5x25ml(125ml), 4x25mlR1, 1x25mlR2 | 31040 | 20% | Yunycom d.o.o. | 146-31/25 | 25.12.2025 | 25.3.2026
Reagensi, izuzev za transfuziju, za period od 3 meseca | 404-1-110/25-115 | 213 | Reagensi za analizatore model Autolyzer i Autolyzer 450 | 46 | Mokraćna kiselina , TBHBA | RGN214824 | pakovanje | 5x100ml | Dialab G.m.b.H. | Uric acid TBHBA, 5x100ml | 24560 | 20% | Yunycom d.o.o. | 146-31/25 | 25.12.2025 | 25.3.2026
Reagensi, izuzev za transfuziju, za period od 3 meseca | 404-1-110/25-115 | 213 | Reagensi za analizatore model Autolyzer i Autolyzer 450 | 47 | Multicleaning sol | RGN214825 | pakovanje | 1x1L | Dialab G.m.b.H. | Multi - Cleaning Solution 1x1000mL | 22000 | 20% | Yunycom d.o.o. | 146-31/25 | 25.12.2025 | 25.3.2026
Reagensi, izuzev za transfuziju, za period od 3 meseca | 404-1-110/25-115 | 213 | Reagensi za analizatore model Autolyzer i Autolyzer 450 | 48 | Na Standard set, 2 nivoa | RGN214826 | pakovanje | 2x3mL | Dialab G.m.b.H. | Na-Sodium Standard Set (2 levels), 2x3ml(6ml) | 10010 | 20% | Yunycom d.o.o. | 146-31/25 | 25.12.2025 | 25.3.2026
Reagensi, izuzev za transfuziju, za period od 3 meseca | 404-1-110/25-115 | 213 | Reagensi za analizatore model Autolyzer i Autolyzer 450 | 49 | Natrijum | RGN214827 | pakovanje | 1 x 60 ml. | Dialab G.m.b.H. | Na-Sodium,enzymatic 3x20ml (60ml) | 15510 | 20% | Yunycom d.o.o. | 146-31/25 | 25.12.2025 | 25.3.2026
Reagensi, izuzev za transfuziju, za period od 3 meseca | 404-1-110/25-115 | 213 | Reagensi za analizatore model Autolyzer i Autolyzer 450 | 50 | Probe rinse (Extra wash) | RGN214828 | pakovanje | 2x100ml | BIOANALYTICA d.o.o. | Probe Rinse 2x100 mL (Extra Wash) | 20150 | 20% | Yunycom d.o.o. | 146-31/25 | 25.12.2025 | 25.3.2026
Reagensi, izuzev za transfuziju, za period od 3 meseca | 404-1-110/25-115 | 213 | Reagensi za analizatore model Autolyzer i Autolyzer 450 | 51 | RF | RGN214829 | pakovanje | 100 testova | Dialab G.m.b.H. | RF-KIT (100 tests) | 4400 | 20% | Yunycom d.o.o. | 146-31/25 | 25.12.2025 | 25.3.2026
Reagensi, izuzev za transfuziju, za period od 3 meseca | 404-1-110/25-115 | 213 | Reagensi za analizatore model Autolyzer i Autolyzer 450 | 52 | Rinse solution (Triton) | RGN214830 | pakovanje | 100ml | BIOANALYTICA d.o.o. | Rinse Solution 100 mL (Triton/Tensioativo) | 33100 | 20% | Yunycom d.o.o. | 146-31/25 | 25.12.2025 | 25.3.2026
Reagensi, izuzev za transfuziju, za period od 3 meseca | 404-1-110/25-115 | 213 | Reagensi za analizatore model Autolyzer i Autolyzer 450 | 53 | Tensioactive solution | RGN214831 | pakovanje | 1x100 ml | Dialab G.m.b.H. | Tensioactive Solution 1x100mL | 73900 | 20% | Yunycom d.o.o. | 146-31/25 | 25.12.2025 | 25.3.2026
Reagensi, izuzev za transfuziju, za period od 3 meseca | 404-1-110/25-115 | 213 | Reagensi za analizatore model Autolyzer i Autolyzer 450 | 54 | Trigliceridi GPO-pap | RGN214832 | pakovanje | 5x100ml | Dialab G.m.b.H. | Triglycerides GPO-PAP, 5x100ml | 37310 | 20% | Yunycom d.o.o. | 146-31/25 | 25.12.2025 | 25.3.2026
Reagensi, izuzev za transfuziju, za period od 3 meseca | 404-1-110/25-115 | 213 | Reagensi za analizatore model Autolyzer i Autolyzer 450 | 55 | UIBC | RGN214833 | pakovanje | 5x25 ml. | Dialab G.m.b.H. | UIBC Ferene 5x25ml(125ml) 4x25mlR1, 1x25mlR2 | 13520 | 20% | Yunycom d.o.o. | 146-31/25 | 25.12.2025 | 25.3.2026
Reagensi, izuzev za transfuziju, za period od 3 meseca | 404-1-110/25-115 | 213 | Reagensi za analizatore model Autolyzer i Autolyzer 450 | 56 | Ukupni protein standard (urin/CSF) | RGN214834 | pakovanje | 1x3ml | Dialab G.m.b.H. | Protein total standard (for urine/CSF), 1x3ml | 770 | 20% | Yunycom d.o.o. | 146-31/25 | 25.12.2025 | 25.3.2026
Reagensi, izuzev za transfuziju, za period od 3 meseca | 404-1-110/25-115 | 213 | Reagensi za analizatore model Autolyzer i Autolyzer 450 | 57 | Ukupni proteini u urinu /CSF Pyrogallol red | RGN214835 | pakovanje | 5x25ml | Dialab G.m.b.H. | Protein total in urine/CSF Pyrogallol red, 5x25ml | 4240 | 20% | Yunycom d.o.o. | 146-31/25 | 25.12.2025 | 25.3.2026
Reagensi, izuzev za transfuziju, za period od 3 meseca | 404-1-110/25-115 | 213 | Reagensi za analizatore model Autolyzer i Autolyzer 450 | 58 | Ukupni Proteini, Biuret | RGN214836 | pakovanje | 5x100 ml. | Dialab G.m.b.H. | Protein total Biuret, R1 4x100ml/ R2 1x100ml | 10550 | 20% | Yunycom d.o.o. | 146-31/25 | 25.12.2025 | 25.3.2026
Reagensi, izuzev za transfuziju, za period od 3 meseca | 404-1-110/25-115 | 213 | Reagensi za analizatore model Autolyzer i Autolyzer 450 | 59 | Washing solution | RGN214837 | pakovanje | 1x1000ml | Dialab G.m.b.H. | Cuvette washing solution 1x1000mL | 32540 | 20% | Yunycom d.o.o. | 146-31/25 | 25.12.2025 | 25.3.2026
Reagensi, izuzev za transfuziju, za period od 3 meseca | 404-1-110/25-115 | 213 | Reagensi za analizatore model Autolyzer i Autolyzer 450 | 60 | Urea | RGN214838 | pakovanje | 5x100ml | Dialab G.m.b.H. | Urea UV Auto, Urease/GLDH, R1 4x100ml/ R2 1x100ml | 28970 | 20% | Yunycom d.o.o. | 146-31/25 | 25.12.2025 | 25.3.2026
Reagensi, izuzev za transfuziju, za period od 3 meseca | 404-1-110/25-115 | 213 | Reagensi za analizatore model Autolyzer i Autolyzer 450 | 61 | Diacal Lipids | RGN233319 | pakovanje | 1x2ml | Dialab G.m.b.H. | Diacal lipids 1x2ml | 12650 | 20% | Yunycom d.o.o. | 146-31/25 | 25.12.2025 | 25.3.2026
Reagensi, izuzev za transfuziju, za period od 3 meseca | 404-1-110/25-115 | 213 | Reagensi za analizatore model Autolyzer i Autolyzer 450 | 62 | ASO | RGN214840 | pakovanje | 100 testova | Dialab G.m.b.H. | ASO-KIT (100 tests) | 4400 | 20% | Yunycom d.o.o. | 146-31/25 | 25.12.2025 | 25.3.2026
Reagensi, izuzev za transfuziju, za period od 3 meseca | 404-1-110/25-115 | 214 | Reagensi za biohemijski analizator AVL 9180 (ROCHE) | 1 | Cleaning solution | RGN214841 | pakovanje | 125 ml | Roche Diagnostics | Cleaning Solution | 3330 | 20% | MIT d.o.o. | 146-18/25 | 25.12.2025 | 25.3.2026
Reagensi, izuzev za transfuziju, za period od 3 meseca | 404-1-110/25-115 | 214 | Reagensi za biohemijski analizator AVL 9180 (ROCHE) | 2 | Deproteinizer | RGN214842 | pakovanje | 125 ml | Roche Diagnostics | Deproteinizer | 5000 | 20% | MIT d.o.o. | 146-18/25 | 25.12.2025 | 25.3.2026
Reagensi, izuzev za transfuziju, za period od 3 meseca | 404-1-110/25-115 | 214 | Reagensi za biohemijski analizator AVL 9180 (ROCHE) | 3 | Sodium Electrode Conditioner | RGN214843 | pakovanje | 125 ml | Roche Diagnostics | Sodium Electrode Conditioner | 5000 | 20% | MIT d.o.o. | 146-18/25 | 25.12.2025 | 25.3.2026
Reagensi, izuzev za transfuziju, za period od 3 meseca | 404-1-110/25-115 | 214 | Reagensi za biohemijski analizator AVL 9180 (ROCHE) | 4 | ELEKTRODA Ca 2+ | RGN214844 | komad | 1 komad | Roche Diagnostics | Calcium Electrode | 23700 | 20% | MIT d.o.o. | 146-18/25 | 25.12.2025 | 25.3.2026
Reagensi, izuzev za transfuziju, za period od 3 meseca | 404-1-110/25-115 | 214 | Reagensi za biohemijski analizator AVL 9180 (ROCHE) | 5 | ELEKTRODA CL | RGN214845 | komad | 1 komad | Roche Diagnostics | Chloride Electrode | 26000 | 20% | MIT d.o.o. | 146-18/25 | 25.12.2025 | 25.3.2026
Reagensi, izuzev za transfuziju, za period od 3 meseca | 404-1-110/25-115 | 214 | Reagensi za biohemijski analizator AVL 9180 (ROCHE) | 6 | ELEKTRODA K | RGN214846 | komad | 1 komad | Roche Diagnostics | Potassium Electrode | 24300 | 20% | MIT d.o.o. | 146-18/25 | 25.12.2025 | 25.3.2026
Reagensi, izuzev za transfuziju, za period od 3 meseca | 404-1-110/25-115 | 214 | Reagensi za biohemijski analizator AVL 9180 (ROCHE) | 7 | ELEKTRODA Na | RGN214847 | komad | 1 komad | Roche Diagnostics | Sodium Electrode | 35000 | 20% | MIT d.o.o. | 146-18/25 | 25.12.2025 | 25.3.2026
Reagensi, izuzev za transfuziju, za period od 3 meseca | 404-1-110/25-115 | 214 | Reagensi za biohemijski analizator AVL 9180 (ROCHE) | 8 | Urine Diluent | RGN214848 | pakovanje | 500 mL | Roche Diagnostics | Urine Diluent | 5900 | 20% | MIT d.o.o. | 146-18/25 | 25.12.2025 | 25.3.2026
Reagensi, izuzev za transfuziju, za period od 3 meseca | 404-1-110/25-115 | 214 | Reagensi za biohemijski analizator AVL 9180 (ROCHE) | 9 | ISE TROL 1,2,3 kontrola | RGN214849 | pakovanje | 3x ( 10 x 1 ml) | Roche Diagnostics | ISE Trol - Trilevel | 15950 | 20% | MIT d.o.o. | 146-18/25 | 25.12.2025 | 25.3.2026
Reagensi, izuzev za transfuziju, za period od 3 meseca | 404-1-110/25-115 | 214 | Reagensi za biohemijski analizator AVL 9180 (ROCHE) | 10 | Kućište referentne elektrode | RGN214850 | komad | 1komad | Roche Diagnostics | Reference Electrode Housing | 39000 | 20% | MIT d.o.o. | 146-18/25 | 25.12.2025 | 25.3.2026
Reagensi, izuzev za transfuziju, za period od 3 meseca | 404-1-110/25-115 | 214 | Reagensi za biohemijski analizator AVL 9180 (ROCHE) | 11 | Referentna elektroda | RGN214851 | komad | 1 komad | Roche Diagnostics | Reference Electrode | 29000 | 20% | MIT d.o.o. | 146-18/25 | 25.12.2025 | 25.3.2026
Reagensi, izuzev za transfuziju, za period od 3 meseca | 404-1-110/25-115 | 214 | Reagensi za biohemijski analizator AVL 9180 (ROCHE) | 12 | ISE SNAP pakovanje REAGENS | RGN214852 | pakovanje | 350ml +85 ml+85 ml+100ml | Roche Diagnostics | ISE Snap Pak | 20320 | 20% | MIT d.o.o. | 146-18/25 | 25.12.2025 | 25.3.2026
Reagensi, izuzev za transfuziju, za period od 3 meseca | 404-1-110/25-115 | 214 | Reagensi za biohemijski analizator AVL 9180 (ROCHE) | 13 | TERMO PRINTER PAPIR | RGN214853 | pakovanje | 5 rola | Roche Diagnostics | THERMOPRINTER PAPIR 91XX | 1500 | 20% | MIT d.o.o. | 146-18/25 | 25.12.2025 | 25.3.2026
Reagensi, izuzev za transfuziju, za period od 3 meseca | 404-1-110/25-115 | 214 | Reagensi za biohemijski analizator AVL 9180 (ROCHE) | 14 | TUBE SET PUMP 9180 03087697 | RGN214854 | komad | 1komad | Roche Diagnostics | Tube Set, Peri Pump, 91xx | 5900 | 20% | MIT d.o.o. | 146-18/25 | 25.12.2025 | 25.3.2026
Reagensi, izuzev za transfuziju, za period od 3 meseca | 404-1-110/25-115 | 214 | Reagensi za biohemijski analizator AVL 9180 (ROCHE) | 15 | Litijum elektroda | RGN214855 | komad | 1komad | Roche Diagnostics | Lithium Electrode | 28900 | 20% | MIT d.o.o. | 146-18/25 | 25.12.2025 | 25.3.2026
Reagensi, izuzev za transfuziju, za period od 3 meseca | 404-1-110/25-115 | 214 | Reagensi za biohemijski analizator AVL 9180 (ROCHE) | 16 | Servisni kit | RGN214856 | komad | 1komad | Roche Diagnostics | Harness main Tubing | 47250 | 20% | MIT d.o.o. | 146-18/25 | 25.12.2025 | 25.3.2026
Reagensi, izuzev za transfuziju, za period od 3 meseca | 404-1-110/25-115 | 215 | Reagensi za biohemijski analizator BA400 i BA200 (Biosystems) | 1 | Glukoza | RGN214857 | pakovanje | 600ml | BioSystems | Glucose BA | 23004.52 | 20% | Promedia d.o.o. | 146-24/25 | 25.12.2025 | 25.3.2026
Reagensi, izuzev za transfuziju, za period od 3 meseca | 404-1-110/25-115 | 215 | Reagensi za biohemijski analizator BA400 i BA200 (Biosystems) | 2 | Amilaza | RGN214858 | pakovanje | 160ml | BioSystems | Alpha amylase BA | 18755 | 20% | Promedia d.o.o. | 146-24/25 | 25.12.2025 | 25.3.2026
Reagensi, izuzev za transfuziju, za period od 3 meseca | 404-1-110/25-115 | 215 | Reagensi za biohemijski analizator BA400 i BA200 (Biosystems) | 3 | AST | RGN214859 | pakovanje | 600ml | BioSystems | AST/GOT BA | 28954.09 | 20% | Promedia d.o.o. | 146-24/25 | 25.12.2025 | 25.3.2026
Reagensi, izuzev za transfuziju, za period od 3 meseca | 404-1-110/25-115 | 215 | Reagensi za biohemijski analizator BA400 i BA200 (Biosystems) | 4 | ALT | RGN214860 | pakovanje | 600ml | BioSystems | ALT/GPT BA | 28954.09 | 20% | Promedia d.o.o. | 146-24/25 | 25.12.2025 | 25.3.2026
Reagensi, izuzev za transfuziju, za period od 3 meseca | 404-1-110/25-115 | 215 | Reagensi za biohemijski analizator BA400 i BA200 (Biosystems) | 5 | Urea | RGN214861 | pakovanje | 600ml | BioSystems | Urea UV BA | 27769.5 | 20% | Promedia d.o.o. | 146-24/25 | 25.12.2025 | 25.3.2026
Reagensi, izuzev za transfuziju, za period od 3 meseca | 404-1-110/25-115 | 215 | Reagensi za biohemijski analizator BA400 i BA200 (Biosystems) | 6 | Kreatinin | RGN214862 | pakovanje | 600ml | BioSystems | Creatinine BA | 29836.18 | 20% | Promedia d.o.o. | 146-24/25 | 25.12.2025 | 25.3.2026
Reagensi, izuzev za transfuziju, za period od 3 meseca | 404-1-110/25-115 | 215 | Reagensi za biohemijski analizator BA400 i BA200 (Biosystems) | 7 | Bilirubin ukupni | RGN214863 | pakovanje | 600ml | BioSystems | Bilirubin total BA | 28188.16 | 20% | Promedia d.o.o. | 146-24/25 | 25.12.2025 | 25.3.2026
Reagensi, izuzev za transfuziju, za period od 3 meseca | 404-1-110/25-115 | 215 | Reagensi za biohemijski analizator BA400 i BA200 (Biosystems) | 8 | Bilirubin direktni | RGN214864 | pakovanje | 300ml | BioSystems | Bilirubin direct BA | 10848.86 | 20% | Promedia d.o.o. | 146-24/25 | 25.12.2025 | 25.3.2026
Reagensi, izuzev za transfuziju, za period od 3 meseca | 404-1-110/25-115 | 215 | Reagensi za biohemijski analizator BA400 i BA200 (Biosystems) | 9 | Multikalibrator | RGN214865 | pakovanje | 5x5ml | BioSystems | Biochemistry Calibrator | 10301.94 | 20% | Promedia d.o.o. | 146-24/25 | 25.12.2025 | 25.3.2026
Reagensi, izuzev za transfuziju, za period od 3 meseca | 404-1-110/25-115 | 215 | Reagensi za biohemijski analizator BA400 i BA200 (Biosystems) | 10 | Kontrolni Serum nivo 1 | RGN214866 | pakovanje | 5x5ml | BioSystems | Biochemistry Control Serum Level I | 10301.94 | 20% | Promedia d.o.o. | 146-24/25 | 25.12.2025 | 25.3.2026
Reagensi, izuzev za transfuziju, za period od 3 meseca | 404-1-110/25-115 | 215 | Reagensi za biohemijski analizator BA400 i BA200 (Biosystems) | 11 | Kontrolni Serum nivo 2 | RGN214867 | pakovanje | 5x5ml | BioSystems | Biochemistry Control Serum Level II | 10301.94 | 20% | Promedia d.o.o. | 146-24/25 | 25.12.2025 | 25.3.2026
Reagensi, izuzev za transfuziju, za period od 3 meseca | 404-1-110/25-115 | 215 | Reagensi za biohemijski analizator BA400 i BA200 (Biosystems) | 12 | REAKCIONI ROTORI BA | RGN214868 | pakovanje | 10/1 | BioSystems | REACTION ROTORS BA | 7764.57 | 20% | Promedia d.o.o. | 146-24/25 | 25.12.2025 | 25.3.2026
Reagensi, izuzev za transfuziju, za period od 3 meseca | 404-1-110/25-115 | 215 | Reagensi za biohemijski analizator BA400 i BA200 (Biosystems) | 13 | Washing Solution BA | RGN214869 | pakovanje | 500ml | BioSystems | Washing Solution BA | 9506.97 | 20% | Promedia d.o.o. | 146-24/25 | 25.12.2025 | 25.3.2026
Reagensi, izuzev za transfuziju, za period od 3 meseca | 404-1-110/25-115 | 215 | Reagensi za biohemijski analizator BA400 i BA200 (Biosystems) | 14 | Acid washing solution (WS1) BA | RGN214870 | pakovanje | 4x20ml | BioSystems | Acid washing solution (WS1) BA | 7070.03 | 20% | Promedia d.o.o. | 146-24/25 | 25.12.2025 | 25.3.2026
Reagensi, izuzev za transfuziju, za period od 3 meseca | 404-1-110/25-115 | 215 | Reagensi za biohemijski analizator BA400 i BA200 (Biosystems) | 15 | Čašice za uzorke | RGN214871 | pakovanje | 1000/1 | BioSystems | Sample wells BA | 6181.89 | 20% | Promedia d.o.o. | 146-24/25 | 25.12.2025 | 25.3.2026
Reagensi, izuzev za transfuziju, za period od 3 meseca | 404-1-110/25-115 | 215 | Reagensi za biohemijski analizator BA400 i BA200 (Biosystems) | 16 | Albumin | RGN214873 | pakovanje | 600ml | BioSystems | Albumin BA | 8214.69 | 20% | Promedia d.o.o. | 146-24/25 | 25.12.2025 | 25.3.2026
Reagensi, izuzev za transfuziju, za period od 3 meseca | 404-1-110/25-115 | 215 | Reagensi za biohemijski analizator BA400 i BA200 (Biosystems) | 17 | Alkalna fosfataza DEA | RGN214874 | pakovanje | 300ml | BioSystems | Alkaline phosphatase-DEA BA | 11440.55 | 20% | Promedia d.o.o. | 146-24/25 | 25.12.2025 | 25.3.2026
Reagensi, izuzev za transfuziju, za period od 3 meseca | 404-1-110/25-115 | 215 | Reagensi za biohemijski analizator BA400 i BA200 (Biosystems) | 18 | Ammonia, ethanol, CO2 ( kontrola nivo 1) | RGN214877 | pakovanje | 3x5mL | BioSystems | Ammonia,Ethanol,Co2 (Control Level I ) | 8379.25 | 20% | Promedia d.o.o. | 146-24/25 | 25.12.2025 | 25.3.2026
Reagensi, izuzev za transfuziju, za period od 3 meseca | 404-1-110/25-115 | 215 | Reagensi za biohemijski analizator BA400 i BA200 (Biosystems) | 19 | Ammonia, ethanol, CO2 ( kontrola nivo 2) | RGN214878 | pakovanje | 3x5mL | BioSystems | Ammonia,Ethanol,CO2 (Control Level II ) | 8379.25 | 20% | Promedia d.o.o. | 146-24/25 | 25.12.2025 | 25.3.2026
Reagensi, izuzev za transfuziju, za period od 3 meseca | 404-1-110/25-115 | 215 | Reagensi za biohemijski analizator BA400 i BA200 (Biosystems) | 20 | Ammonia, ethanol, CO2 kalibrator | RGN214879 | pakovanje | 2x5mL | BioSystems | Ammonia,Ethanol,CO2 Calibrator | 6587.24 | 20% | Promedia d.o.o. | 146-24/25 | 25.12.2025 | 25.3.2026
Reagensi, izuzev za transfuziju, za period od 3 meseca | 404-1-110/25-115 | 215 | Reagensi za biohemijski analizator BA400 i BA200 (Biosystems) | 21 | CK- NAC | RGN214882 | pakovanje | 150 ml | BioSystems | Creatine Cinase ( CK ) BA | 13680.26 | 20% | Promedia d.o.o. | 146-24/25 | 25.12.2025 | 25.3.2026
Reagensi, izuzev za transfuziju, za period od 3 meseca | 404-1-110/25-115 | 215 | Reagensi za biohemijski analizator BA400 i BA200 (Biosystems) | 22 | CK-MB | RGN214883 | pakovanje | 2x60+2x15ml | BioSystems | Creatine Cinase - MB ( CK-MB ) BA | 21765.48 | 20% | Promedia d.o.o. | 146-24/25 | 25.12.2025 | 25.3.2026
Reagensi, izuzev za transfuziju, za period od 3 meseca | 404-1-110/25-115 | 215 | Reagensi za biohemijski analizator BA400 i BA200 (Biosystems) | 23 | CK-MB kalibrator | RGN214884 | pakovanje | 1x1ml | BioSystems | CK-MB calibrator | 2923.36 | 20% | Promedia d.o.o. | 146-24/25 | 25.12.2025 | 25.3.2026
Reagensi, izuzev za transfuziju, za period od 3 meseca | 404-1-110/25-115 | 215 | Reagensi za biohemijski analizator BA400 i BA200 (Biosystems) | 24 | CK-MB kontrola I | RGN214885 | pakovanje | 1x1ml | BioSystems | CK-MB Control Serum Level I | 1697.63 | 20% | Promedia d.o.o. | 146-24/25 | 25.12.2025 | 25.3.2026
Reagensi, izuzev za transfuziju, za period od 3 meseca | 404-1-110/25-115 | 215 | Reagensi za biohemijski analizator BA400 i BA200 (Biosystems) | 25 | CK-MB kontrola II | RGN214886 | pakovanje | 1x1ml | BioSystems | CK-MB Control Serum Level II | 1697.63 | 20% | Promedia d.o.o. | 146-24/25 | 25.12.2025 | 25.3.2026
Reagensi, izuzev za transfuziju, za period od 3 meseca | 404-1-110/25-115 | 215 | Reagensi za biohemijski analizator BA400 i BA200 (Biosystems) | 26 | CRP | RGN214887 | pakovanje | 300 ml | BioSystems | C-reactive protein (CRP) BA | 20194.9 | 20% | Promedia d.o.o. | 146-24/25 | 25.12.2025 | 25.3.2026
Reagensi, izuzev za transfuziju, za period od 3 meseca | 404-1-110/25-115 | 215 | Reagensi za biohemijski analizator BA400 i BA200 (Biosystems) | 27 | CRP standard | RGN214888 | pakovanje | 1x1ml | BioSystems | CRP/CRPhs standard | 1815 | 20% | Promedia d.o.o. | 146-24/25 | 25.12.2025 | 25.3.2026
Reagensi, izuzev za transfuziju, za period od 3 meseca | 404-1-110/25-115 | 215 | Reagensi za biohemijski analizator BA400 i BA200 (Biosystems) | 28 | CRP-hs | RGN214889 | pakovanje | 2x60+2x15ml | BioSystems | C-Reactive Protein-hs (CRP-hs) BA | 22233.75 | 20% | Promedia d.o.o. | 146-24/25 | 25.12.2025 | 25.3.2026
Reagensi, izuzev za transfuziju, za period od 3 meseca | 404-1-110/25-115 | 215 | Reagensi za biohemijski analizator BA400 i BA200 (Biosystems) | 29 | Fosfor | RGN220838 | pakovanje | 280ml | BioSystems | Phosphorus BA 4x50ml+4x20ml | 5420.8 | 20% | Promedia d.o.o. | 146-24/25 | 25.12.2025 | 25.3.2026
Reagensi, izuzev za transfuziju, za period od 3 meseca | 404-1-110/25-115 | 215 | Reagensi za biohemijski analizator BA400 i BA200 (Biosystems) | 30 | Gamma GT IFCC | RGN214891 | pakovanje | 300ml | BioSystems | Gamma GT BA | 18215.34 | 20% | Promedia d.o.o. | 146-24/25 | 25.12.2025 | 25.3.2026
Reagensi, izuzev za transfuziju, za period od 3 meseca | 404-1-110/25-115 | 215 | Reagensi za biohemijski analizator BA400 i BA200 (Biosystems) | 31 | Gvožđe ferozin | RGN214893 | pakovanje | 300ml | BioSystems | Iron ferrozine BA | 18215.34 | 20% | Promedia d.o.o. | 146-24/25 | 25.12.2025 | 25.3.2026
Reagensi, izuzev za transfuziju, za period od 3 meseca | 404-1-110/25-115 | 215 | Reagensi za biohemijski analizator BA400 i BA200 (Biosystems) | 32 | HBA1C | RGN214894 | pakovanje | 2x60+2x12ml | BioSystems | Hemoglobin A1C-direct BA | 60666.98 | 20% | Promedia d.o.o. | 146-24/25 | 25.12.2025 | 25.3.2026
Reagensi, izuzev za transfuziju, za period od 3 meseca | 404-1-110/25-115 | 215 | Reagensi za biohemijski analizator BA400 i BA200 (Biosystems) | 33 | HBA1C kalibrator | RGN214895 | pakovanje | 4x0.5ml | BioSystems | HbA1C-Direct Standard | 13204.73 | 20% | Promedia d.o.o. | 146-24/25 | 25.12.2025 | 25.3.2026
Reagensi, izuzev za transfuziju, za period od 3 meseca | 404-1-110/25-115 | 215 | Reagensi za biohemijski analizator BA400 i BA200 (Biosystems) | 34 | HBA1C kontrola I | RGN214896 | pakovanje | 1x0.5ml | BioSystems | Hemoglobin A1c Control (Normal) | 4159.98 | 20% | Promedia d.o.o. | 146-24/25 | 25.12.2025 | 25.3.2026
Reagensi, izuzev za transfuziju, za period od 3 meseca | 404-1-110/25-115 | 215 | Reagensi za biohemijski analizator BA400 i BA200 (Biosystems) | 35 | HBA1C kontrola II | RGN214897 | pakovanje | 1x0.5ml | BioSystems | Hemoglobin A1c Control (Elevated) | 4159.98 | 20% | Promedia d.o.o. | 146-24/25 | 25.12.2025 | 25.3.2026
Reagensi, izuzev za transfuziju, za period od 3 meseca | 404-1-110/25-115 | 215 | Reagensi za biohemijski analizator BA400 i BA200 (Biosystems) | 36 | HDL holesterol | RGN214898 | pakovanje | 160 ml | BioSystems | Cholesterol HDL BA | 19624.99 | 20% | Promedia d.o.o. | 146-24/25 | 25.12.2025 | 25.3.2026
Reagensi, izuzev za transfuziju, za period od 3 meseca | 404-1-110/25-115 | 215 | Reagensi za biohemijski analizator BA400 i BA200 (Biosystems) | 37 | Holesterol ukupni | RGN214899 | pakovanje | 600ml | BioSystems | Cholesterol BA | 12351.68 | 20% | Promedia d.o.o. | 146-24/25 | 25.12.2025 | 25.3.2026
Reagensi, izuzev za transfuziju, za period od 3 meseca | 404-1-110/25-115 | 215 | Reagensi za biohemijski analizator BA400 i BA200 (Biosystems) | 38 | Kalcijum OCP | RGN214900 | pakovanje | 600ml | BioSystems | Calcium-Cresolphthalein BA | 11089.65 | 20% | Promedia d.o.o. | 146-24/25 | 25.12.2025 | 25.3.2026
Reagensi, izuzev za transfuziju, za period od 3 meseca | 404-1-110/25-115 | 215 | Reagensi za biohemijski analizator BA400 i BA200 (Biosystems) | 39 | Kreatinin JAFFE | RGN214901 | pakovanje | 600 ml | BioSystems | Creatinine BA | 29836.18 | 20% | Promedia d.o.o. | 146-24/25 | 25.12.2025 | 25.3.2026
Reagensi, izuzev za transfuziju, za period od 3 meseca | 404-1-110/25-115 | 215 | Reagensi za biohemijski analizator BA400 i BA200 (Biosystems) | 40 | LDH | RGN214902 | pakovanje | 600 ml | BioSystems | Lactate dehydrogenase (LDH) BA | 12332.32 | 20% | Promedia d.o.o. | 146-24/25 | 25.12.2025 | 25.3.2026
Reagensi, izuzev za transfuziju, za period od 3 meseca | 404-1-110/25-115 | 215 | Reagensi za biohemijski analizator BA400 i BA200 (Biosystems) | 41 | Lipaza | RGN214903 | pakovanje | 1x50+1x10ml | BioSystems | Lipase | 14337.29 | 20% | Promedia d.o.o. | 146-24/25 | 25.12.2025 | 25.3.2026
Reagensi, izuzev za transfuziju, za period od 3 meseca | 404-1-110/25-115 | 215 | Reagensi za biohemijski analizator BA400 i BA200 (Biosystems) | 42 | Magnezijum | RGN214904 | pakovanje | 2x60+2x15ml | BioSystems | Magnesium BA | 4299.13 | 20% | Promedia d.o.o. | 146-24/25 | 25.12.2025 | 25.3.2026
Reagensi, izuzev za transfuziju, za period od 3 meseca | 404-1-110/25-115 | 215 | Reagensi za biohemijski analizator BA400 i BA200 (Biosystems) | 43 | Mokraćna kiselina | RGN214905 | pakovanje | 200ml | BioSystems | Uric Acid - BA | 12402.5 | 20% | Promedia d.o.o. | 146-24/25 | 25.12.2025 | 25.3.2026
Reagensi, izuzev za transfuziju, za period od 3 meseca | 404-1-110/25-115 | 215 | Reagensi za biohemijski analizator BA400 i BA200 (Biosystems) | 44 | Multikalibrator humani | RGN214906 | pakovanje | 5x5mL | BioSystems | Biochemistry Calibrator Human | 7986 | 20% | Promedia d.o.o. | 146-24/25 | 25.12.2025 | 25.3.2026
Reagensi, izuzev za transfuziju, za period od 3 meseca | 404-1-110/25-115 | 215 | Reagensi za biohemijski analizator BA400 i BA200 (Biosystems) | 45 | Multikontrola N humana | RGN214907 | pakovanje | 5 x 5 ml | BioSystems | Biochemistry Control Serum (Human) Level I | 9196 | 20% | Promedia d.o.o. | 146-24/25 | 25.12.2025 | 25.3.2026
Reagensi, izuzev za transfuziju, za period od 3 meseca | 404-1-110/25-115 | 215 | Reagensi za biohemijski analizator BA400 i BA200 (Biosystems) | 46 | Multikontrola P humana | RGN214908 | pakovanje | 5 x 5 ml | BioSystems | Biochemistry Control Serum (Human) Level II | 9196 | 20% | Promedia d.o.o. | 146-24/25 | 25.12.2025 | 25.3.2026
Reagensi, izuzev za transfuziju, za period od 3 meseca | 404-1-110/25-115 | 215 | Reagensi za biohemijski analizator BA400 i BA200 (Biosystems) | 47 | Reumatoidna kontrola I | RGN214909 | pakovanje | 3x1ml | BioSystems | Rheumatoid Control Serum ( LEVEL I ) ASO,CRP,RF | 4596.79 | 20% | Promedia d.o.o. | 146-24/25 | 25.12.2025 | 25.3.2026
Reagensi, izuzev za transfuziju, za period od 3 meseca | 404-1-110/25-115 | 215 | Reagensi za biohemijski analizator BA400 i BA200 (Biosystems) | 48 | Reumatoidna kontrola II | RGN214910 | pakovanje | 3x1ml | BioSystems | Rheumatoid Control Serum (LEVEL II) ASO;CRP;RF | 4596.79 | 20% | Promedia d.o.o. | 146-24/25 | 25.12.2025 | 25.3.2026
Reagensi, izuzev za transfuziju, za period od 3 meseca | 404-1-110/25-115 | 215 | Reagensi za biohemijski analizator BA400 i BA200 (Biosystems) | 49 | RF faktor | RGN214911 | pakovanje | 300 ml | BioSystems | Rheumatoid factors RF BA | 15246 | 20% | Promedia d.o.o. | 146-24/25 | 25.12.2025 | 25.3.2026
Reagensi, izuzev za transfuziju, za period od 3 meseca | 404-1-110/25-115 | 215 | Reagensi za biohemijski analizator BA400 i BA200 (Biosystems) | 50 | RF kalibrator | RGN214912 | pakovanje | 1x3ml | BioSystems | Rheumatoid factor RF standard | 1125.3 | 20% | Promedia d.o.o. | 146-24/25 | 25.12.2025 | 25.3.2026
Reagensi, izuzev za transfuziju, za period od 3 meseca | 404-1-110/25-115 | 215 | Reagensi za biohemijski analizator BA400 i BA200 (Biosystems) | 51 | Sample wells | RGN214913 | pakovanje | 1000 / 1 | BioSystems | Sample wells BA | 6181.89 | 20% | Promedia d.o.o. | 146-24/25 | 25.12.2025 | 25.3.2026
Reagensi, izuzev za transfuziju, za period od 3 meseca | 404-1-110/25-115 | 215 | Reagensi za biohemijski analizator BA400 i BA200 (Biosystems) | 52 | Trigliceridi | RGN214914 | pakovanje | 600ml | BioSystems | Triglycerides BA | 23005.73 | 20% | Promedia d.o.o. | 146-24/25 | 25.12.2025 | 25.3.2026
Reagensi, izuzev za transfuziju, za period od 3 meseca | 404-1-110/25-115 | 215 | Reagensi za biohemijski analizator BA400 i BA200 (Biosystems) | 53 | Ukupni proteini biuret | RGN220839 | pakovanje | 160ml | BioSystems | Protein (Total) BA | 1270.5 | 20% | Promedia d.o.o. | 146-24/25 | 25.12.2025 | 25.3.2026
Reagensi, izuzev za transfuziju, za period od 3 meseca | 404-1-110/25-115 | 215 | Reagensi za biohemijski analizator BA400 i BA200 (Biosystems) | 54 | Urea UV | RGN214916 | pakovanje | 600 ml | BioSystems | Urea UV BA | 27769.5 | 20% | Promedia d.o.o. | 146-24/25 | 25.12.2025 | 25.3.2026
Reagensi, izuzev za transfuziju, za period od 3 meseca | 404-1-110/25-115 | 215 | Reagensi za biohemijski analizator BA400 i BA200 (Biosystems) | 55 | Washing solution BA | RGN214917 | pakovanje | 500ml | BioSystems | Washing Solution BA | 9506.97 | 20% | Promedia d.o.o. | 146-24/25 | 25.12.2025 | 25.3.2026
Reagensi, izuzev za transfuziju, za period od 3 meseca | 404-1-110/25-115 | 215 | Reagensi za biohemijski analizator BA400 i BA200 (Biosystems) | 56 | Bilirubin direktni | RGN214918 | pakovanje | 300ml | BioSystems | Bilirubin direct BA | 10848.86 | 20% | Promedia d.o.o. | 146-24/25 | 25.12.2025 | 25.3.2026
Reagensi, izuzev za transfuziju, za period od 3 meseca | 404-1-110/25-115 | 215 | Reagensi za biohemijski analizator BA400 i BA200 (Biosystems) | 57 | Ethanol BA | RGN214919 | pakovanje | 54ml | BioSystems | Ethanol BA | 11358.27 | 20% | Promedia d.o.o. | 146-24/25 | 25.12.2025 | 25.3.2026
Reagensi, izuzev za transfuziju, za period od 3 meseca | 404-1-110/25-115 | 215 | Reagensi za biohemijski analizator BA400 i BA200 (Biosystems) | 58 | Reaction rotor | RGN214920 | pakovanje | 10/1 | BioSystems | REACTION ROTORS BA | 7764.57 | 20% | Promedia d.o.o. | 146-24/25 | 25.12.2025 | 25.3.2026
Reagensi, izuzev za transfuziju, za period od 3 meseca | 404-1-110/25-115 | 215 | Reagensi za biohemijski analizator BA400 i BA200 (Biosystems) | 59 | ACE kinetic | RGN214921 | pakovanje | 100 testova | Buhlmann Laboratories AG | ACE kinetic | 80561.8 | 20% | Promedia d.o.o. | 146-24/25 | 25.12.2025 | 25.3.2026
Reagensi, izuzev za transfuziju, za period od 3 meseca | 404-1-110/25-115 | 215 | Reagensi za biohemijski analizator BA400 i BA200 (Biosystems) | 60 | ACE (angiotensin converting enzyme) | RGN214922 | pakovanje | 50ml | BioSystems | ACE (angiotensin converting enzyme) | 42955 | 20% | Promedia d.o.o. | 146-24/25 | 25.12.2025 | 25.3.2026
Reagensi, izuzev za transfuziju, za period od 3 meseca | 404-1-110/25-115 | 215 | Reagensi za biohemijski analizator BA400 i BA200 (Biosystems) | 61 | ADA (Adenosine deaminase) | RGN214923 | pakovanje | 4x10ml | BioSystems | ADA (Adenosine deaminase) | 10877.9 | 20% | Promedia d.o.o. | 146-24/25 | 25.12.2025 | 25.3.2026
Reagensi, izuzev za transfuziju, za period od 3 meseca | 404-1-110/25-115 | 215 | Reagensi za biohemijski analizator BA400 i BA200 (Biosystems) | 62 | ADA standard | RGN214924 | pakovanje | 1x1ml | BioSystems | ADA standard | 1089 | 20% | Promedia d.o.o. | 146-24/25 | 25.12.2025 | 25.3.2026
Reagensi, izuzev za transfuziju, za period od 3 meseca | 404-1-110/25-115 | 215 | Reagensi za biohemijski analizator BA400 i BA200 (Biosystems) | 63 | ADA Controls | RGN214925 | pakovanje | 2x1ml | BioSystems | ADA Controls | 2238.5 | 20% | Promedia d.o.o. | 146-24/25 | 25.12.2025 | 25.3.2026
Reagensi, izuzev za transfuziju, za period od 3 meseca | 404-1-110/25-115 | 215 | Reagensi za biohemijski analizator BA400 i BA200 (Biosystems) | 64 | ASO (SLIDE) | RGN214926 | pakovanje | 150 testova | BioSystems | ASO (SLIDE) | 17605.5 | 20% | Promedia d.o.o. | 146-24/25 | 25.12.2025 | 25.3.2026
Reagensi, izuzev za transfuziju, za period od 3 meseca | 404-1-110/25-115 | 215 | Reagensi za biohemijski analizator BA400 i BA200 (Biosystems) | 65 | ALT/GPT BA | RGN230098 | pakovanje | 300ml | BioSystems | ALT/GPT BA | 13713.7 | 20% | Promedia d.o.o. | 146-24/25 | 25.12.2025 | 25.3.2026
Reagensi, izuzev za transfuziju, za period od 3 meseca | 404-1-110/25-115 | 215 | Reagensi za biohemijski analizator BA400 i BA200 (Biosystems) | 66 | Albumin BA | RGN230099 | pakovanje | 240ml | BioSystems | Albumin BA 4x60ml | 4501.2 | 20% | Promedia d.o.o. | 146-24/25 | 25.12.2025 | 25.3.2026
Reagensi, izuzev za transfuziju, za period od 3 meseca | 404-1-110/25-115 | 215 | Reagensi za biohemijski analizator BA400 i BA200 (Biosystems) | 67 | Alkaline phosphatase-AMP BA | RGN230100 | pakovanje | 300ml | BioSystems | Alkaline phosphatase-AMP BA | 11616 | 20% | Promedia d.o.o. | 146-24/25 | 25.12.2025 | 25.3.2026
Reagensi, izuzev za transfuziju, za period od 3 meseca | 404-1-110/25-115 | 215 | Reagensi za biohemijski analizator BA400 i BA200 (Biosystems) | 68 | AST/GOT | RGN230101 | pakovanje | 300ml | BioSystems | AST/GOT BA 4x60ml+4x15ml | 13713.7 | 20% | Promedia d.o.o. | 146-24/25 | 25.12.2025 | 25.3.2026
Reagensi, izuzev za transfuziju, za period od 3 meseca | 404-1-110/25-115 | 215 | Reagensi za biohemijski analizator BA400 i BA200 (Biosystems) | 69 | Bilirubin Total BA | RGN230102 | pakovanje | 300ml | BioSystems | Bilirubin Total BA | 12203.4 | 20% | Promedia d.o.o. | 146-24/25 | 25.12.2025 | 25.3.2026
Reagensi, izuzev za transfuziju, za period od 3 meseca | 404-1-110/25-115 | 215 | Reagensi za biohemijski analizator BA400 i BA200 (Biosystems) | 70 | Calcium arsenazo BA | RGN230103 | pakovanje | 240ml | BioSystems | Calcium arsenazo BA | 9031 | 20% | Promedia d.o.o. | 146-24/25 | 25.12.2025 | 25.3.2026
Reagensi, izuzev za transfuziju, za period od 3 meseca | 404-1-110/25-115 | 215 | Reagensi za biohemijski analizator BA400 i BA200 (Biosystems) | 71 | Calcium-Cresolphthalein BA | RGN230104 | pakovanje | 150ml | BioSystems | Calcium-Cresolphthalein BA | 7040 | 20% | Promedia d.o.o. | 146-24/25 | 25.12.2025 | 25.3.2026
Reagensi, izuzev za transfuziju, za period od 3 meseca | 404-1-110/25-115 | 215 | Reagensi za biohemijski analizator BA400 i BA200 (Biosystems) | 72 | Cholesterol BA | RGN230105 | pakovanje | 240ml | BioSystems | Cholesterol BA 4x60ml | 6085.2 | 20% | Promedia d.o.o. | 146-24/25 | 25.12.2025 | 25.3.2026
Reagensi, izuzev za transfuziju, za period od 3 meseca | 404-1-110/25-115 | 215 | Reagensi za biohemijski analizator BA400 i BA200 (Biosystems) | 73 | Cholesterol HDL BA | RGN230106 | pakovanje | 80ml | BioSystems | Cholesterol HDL BA | 10587.5 | 20% | Promedia d.o.o. | 146-24/25 | 25.12.2025 | 25.3.2026
Reagensi, izuzev za transfuziju, za period od 3 meseca | 404-1-110/25-115 | 215 | Reagensi za biohemijski analizator BA400 i BA200 (Biosystems) | 74 | Creatinine BA | RGN230107 | pakovanje | 200ml | BioSystems | Creatinine BA | 10560 | 20% | Promedia d.o.o. | 146-24/25 | 25.12.2025 | 25.3.2026
Reagensi, izuzev za transfuziju, za period od 3 meseca | 404-1-110/25-115 | 215 | Reagensi za biohemijski analizator BA400 i BA200 (Biosystems) | 75 | Creatinine enzymatic BA | RGN230108 | pakovanje | 160ml | BioSystems | CREATININE ENZYMATIC BA | 16676 | 20% | Promedia d.o.o. | 146-24/25 | 25.12.2025 | 25.3.2026
Reagensi, izuzev za transfuziju, za period od 3 meseca | 404-1-110/25-115 | 215 | Reagensi za biohemijski analizator BA400 i BA200 (Biosystems) | 76 | D-Dimer BA | RGN233320 | pakovanje | 30ml | BioSystems | D-Dimer BA | 54780 | 20% | Promedia d.o.o. | 146-24/25 | 25.12.2025 | 25.3.2026
Reagensi, izuzev za transfuziju, za period od 3 meseca | 404-1-110/25-115 | 215 | Reagensi za biohemijski analizator BA400 i BA200 (Biosystems) | 77 | D-Dimer Calibrator | RGN233321 | pakovanje | 1ml | BioSystems | D-Dimer Calibrator | 6842 | 20% | Promedia d.o.o. | 146-24/25 | 25.12.2025 | 25.3.2026
Reagensi, izuzev za transfuziju, za period od 3 meseca | 404-1-110/25-115 | 215 | Reagensi za biohemijski analizator BA400 i BA200 (Biosystems) | 78 | D-Dimer Control I and II | RGN233322 | pakovanje | 1ml+1ml | BioSystems | D-Dimer Control I and II | 8654.8 | 20% | Promedia d.o.o. | 146-24/25 | 25.12.2025 | 25.3.2026
Reagensi, izuzev za transfuziju, za period od 3 meseca | 404-1-110/25-115 | 215 | Reagensi za biohemijski analizator BA400 i BA200 (Biosystems) | 79 | Gamma GT BA | RGN230109 | pakovanje | 150ml | BioSystems | Gamma GT BA | 9935.2 | 20% | Promedia d.o.o. | 146-24/25 | 25.12.2025 | 25.3.2026
Reagensi, izuzev za transfuziju, za period od 3 meseca | 404-1-110/25-115 | 215 | Reagensi za biohemijski analizator BA400 i BA200 (Biosystems) | 80 | Glucose BA | RGN230110 | pakovanje | 240ml | BioSystems | Glucose BA 4x60ml | 10874.6 | 20% | Promedia d.o.o. | 146-24/25 | 25.12.2025 | 25.3.2026
Reagensi, izuzev za transfuziju, za period od 3 meseca | 404-1-110/25-115 | 215 | Reagensi za biohemijski analizator BA400 i BA200 (Biosystems) | 81 | Iron ferrozine BA | RGN230111 | pakovanje | 150ml | BioSystems | Iron ferrozine BA | 10763.5 | 20% | Promedia d.o.o. | 146-24/25 | 25.12.2025 | 25.3.2026
Reagensi, izuzev za transfuziju, za period od 3 meseca | 404-1-110/25-115 | 215 | Reagensi za biohemijski analizator BA400 i BA200 (Biosystems) | 82 | Lactate dehydrogenase (LDH) BA | RGN230112 | pakovanje | 300ml | BioSystems | Lactate dehydrogenase (LDH) BA | 7678 | 20% | Promedia d.o.o. | 146-24/25 | 25.12.2025 | 25.3.2026
Reagensi, izuzev za transfuziju, za period od 3 meseca | 404-1-110/25-115 | 215 | Reagensi za biohemijski analizator BA400 i BA200 (Biosystems) | 83 | Lactate Dehydrogenase (LDH)-IFCC BA | RGN230113 | pakovanje | 600ml | BioSystems | Lactate Dehydrogenase (LDH)-IFCC BA | 17045.6 | 20% | Promedia d.o.o. | 146-24/25 | 25.12.2025 | 25.3.2026
Reagensi, izuzev za transfuziju, za period od 3 meseca | 404-1-110/25-115 | 215 | Reagensi za biohemijski analizator BA400 i BA200 (Biosystems) | 84 | Lactate Dehydrogenase (LDH)-IFCC BA | RGN230114 | pakovanje | 150ml | BioSystems | Lactate Dehydrogenase (LDH)-IFCC BA | 5539.6 | 20% | Promedia d.o.o. | 146-24/25 | 25.12.2025 | 25.3.2026
Reagensi, izuzev za transfuziju, za period od 3 meseca | 404-1-110/25-115 | 215 | Reagensi za biohemijski analizator BA400 i BA200 (Biosystems) | 85 | Protein (Urine) BA | RGN230115 | pakovanje | 160ml | BioSystems | Protein (Urine) BA | 1595 | 20% | Promedia d.o.o. | 146-24/25 | 25.12.2025 | 25.3.2026
Reagensi, izuzev za transfuziju, za period od 3 meseca | 404-1-110/25-115 | 215 | Reagensi za biohemijski analizator BA400 i BA200 (Biosystems) | 86 | Triglycerides BA | RGN230116 | pakovanje | 240ml | BioSystems | Triglycerides BA | 11968 | 20% | Promedia d.o.o. | 146-24/25 | 25.12.2025 | 25.3.2026
Reagensi, izuzev za transfuziju, za period od 3 meseca | 404-1-110/25-115 | 215 | Reagensi za biohemijski analizator BA400 i BA200 (Biosystems) | 87 | Unsaturated Iron Binding Capacity (UIBC) BA | RGN230117 | pakovanje | 150ml | BioSystems | Unsaturated Iron Binding Capacity (UIBC) BA400 | 17770.5 | 20% | Promedia d.o.o. | 146-24/25 | 25.12.2025 | 25.3.2026
Reagensi, izuzev za transfuziju, za period od 3 meseca | 404-1-110/25-115 | 215 | Reagensi za biohemijski analizator BA400 i BA200 (Biosystems) | 88 | Urea/BUN - UV BA | RGN230118 | pakovanje | 300ml | BioSystems | Urea UV BA | 16408.7 | 20% | Promedia d.o.o. | 146-24/25 | 25.12.2025 | 25.3.2026
Reagensi, izuzev za transfuziju, za period od 3 meseca | 404-1-110/25-115 | 215 | Reagensi za biohemijski analizator BA400 i BA200 (Biosystems) | 89 | Uric Acid - BA | RGN230119 | pakovanje | 240ml | BioSystems | Uric Acid - BA | 5971.9 | 20% | Promedia d.o.o. | 146-24/25 | 25.12.2025 | 25.3.2026
Reagensi, izuzev za transfuziju, za period od 3 meseca | 404-1-110/25-115 | 215 | Reagensi za biohemijski analizator BA400 i BA200 (Biosystems) | 90 | ALBUMIN (MICROALBUMINURIA) BA | RGN233323 | pakovanje | 300ml | BioSystems | Albumin (Microalbuminuria) BA | 26565 | 20% | Promedia d.o.o. | 146-24/25 | 25.12.2025 | 25.3.2026
Reagensi, izuzev za transfuziju, za period od 3 meseca | 404-1-110/25-115 | 215 | Reagensi za biohemijski analizator BA400 i BA200 (Biosystems) | 91 | ACE BA | RGN230120 | pakovanje | 120ml | BioSystems | ACE BA | 115500 | 20% | Promedia d.o.o. | 146-24/25 | 25.12.2025 | 25.3.2026
Reagensi, izuzev za transfuziju, za period od 3 meseca | 404-1-110/25-115 | 215 | Reagensi za biohemijski analizator BA400 i BA200 (Biosystems) | 92 | Anti-Streptolysin O ( ASO) BA | RGN233324 | pakovanje | 150ml | BioSystems | Anti-Streptolysin O (ASO) BA | 27027 | 20% | Promedia d.o.o. | 146-24/25 | 25.12.2025 | 25.3.2026
Reagensi, izuzev za transfuziju, za period od 3 meseca | 404-1-110/25-115 | 215 | Reagensi za biohemijski analizator BA400 i BA200 (Biosystems) | 93 | Ferritin BA | RGN233325 | pakovanje | 120ml | BioSystems | Ferritin BA | 61380 | 20% | Promedia d.o.o. | 146-24/25 | 25.12.2025 | 25.3.2026
Reagensi, izuzev za transfuziju, za period od 3 meseca | 404-1-110/25-115 | 215 | Reagensi za biohemijski analizator BA400 i BA200 (Biosystems) | 94 | Ferritin BA | RGN233326 | pakovanje | 60ml | BioSystems | Ferritin BA | 24618 | 20% | Promedia d.o.o. | 146-24/25 | 25.12.2025 | 25.3.2026
Reagensi, izuzev za transfuziju, za period od 3 meseca | 404-1-110/25-115 | 215 | Reagensi za biohemijski analizator BA400 i BA200 (Biosystems) | 95 | Lactate BA | RGN233327 | pakovanje | 300ml | BioSystems | Lactate BA | 32780 | 20% | Promedia d.o.o. | 146-24/25 | 25.12.2025 | 25.3.2026
Reagensi, izuzev za transfuziju, za period od 3 meseca | 404-1-110/25-115 | 215 | Reagensi za biohemijski analizator BA400 i BA200 (Biosystems) | 96 | Lactate BA | RGN233328 | pakovanje | 75ml | BioSystems | Lactate BA | 12959.1 | 20% | Promedia d.o.o. | 146-24/25 | 25.12.2025 | 25.3.2026
Reagensi, izuzev za transfuziju, za period od 3 meseca | 404-1-110/25-115 | 215 | Reagensi za biohemijski analizator BA400 i BA200 (Biosystems) | 97 | Lipase BA | RGN233329 | pakovanje | 60ml | BioSystems | Lipase BA | 40194 | 20% | Promedia d.o.o. | 146-24/25 | 25.12.2025 | 25.3.2026
Reagensi, izuzev za transfuziju, za period od 3 meseca | 404-1-110/25-115 | 215 | Reagensi za biohemijski analizator BA400 i BA200 (Biosystems) | 98 | Carbon Dioxide (CO2) BA | RGN233330 | pakovanje | 120ml | BioSystems | Carbon Dioxide (CO2) BA | 32439 | 20% | Promedia d.o.o. | 146-24/25 | 25.12.2025 | 25.3.2026
Reagensi, izuzev za transfuziju, za period od 3 meseca | 404-1-110/25-115 | 215 | Reagensi za biohemijski analizator BA400 i BA200 (Biosystems) | 99 | Ammonia BA | RGN233331 | pakovanje | 27ml | BioSystems | Ammonia BA | 18480 | 20% | Promedia d.o.o. | 146-24/25 | 25.12.2025 | 25.3.2026
Reagensi, izuzev za transfuziju, za period od 3 meseca | 404-1-110/25-115 | 215 | Reagensi za biohemijski analizator BA400 i BA200 (Biosystems) | 100 | Anti-Streptolysin (ASO) - Standard | RGN233332 | pakovanje | 1x1ml | BioSystems | Anti-Streptolysin (ASO) - Standard | 1210 | 20% | Promedia d.o.o. | 146-24/25 | 25.12.2025 | 25.3.2026
Reagensi, izuzev za transfuziju, za period od 3 meseca | 404-1-110/25-115 | 215 | Reagensi za biohemijski analizator BA400 i BA200 (Biosystems) | 101 | Sodium Electrode (Na+) BA | RGN233333 | pakovanje | 1/1 | Medica Corporation | Sodium Electrode (Na+) BA | 57750 | 20% | Promedia d.o.o. | 146-24/25 | 25.12.2025 | 25.3.2026
Reagensi, izuzev za transfuziju, za period od 3 meseca | 404-1-110/25-115 | 215 | Reagensi za biohemijski analizator BA400 i BA200 (Biosystems) | 102 | Chloride Electrode (Cl-) BA | RGN233334 | pakovanje | 1/1 | Medica Corporation | Chloride Electrode (Cl-) BA | 57750 | 20% | Promedia d.o.o. | 146-24/25 | 25.12.2025 | 25.3.2026
Reagensi, izuzev za transfuziju, za period od 3 meseca | 404-1-110/25-115 | 215 | Reagensi za biohemijski analizator BA400 i BA200 (Biosystems) | 103 | Potassium Elektrode (K+) BA | RGN233335 | pakovanje | 1/1 | Medica Corporation | Potassium Elektrode (K+) BA | 57750 | 20% | Promedia d.o.o. | 146-24/25 | 25.12.2025 | 25.3.2026
Reagensi, izuzev za transfuziju, za period od 3 meseca | 404-1-110/25-115 | 215 | Reagensi za biohemijski analizator BA400 i BA200 (Biosystems) | 104 | Potassium Elektrode (Li) BA | RGN233336 | pakovanje | 1/1 | Medica Corporation | Lithium Electrode (Li+) BA | 85758.2 | 20% | Promedia d.o.o. | 146-24/25 | 25.12.2025 | 25.3.2026
Reagensi, izuzev za transfuziju, za period od 3 meseca | 404-1-110/25-115 | 215 | Reagensi za biohemijski analizator BA400 i BA200 (Biosystems) | 105 | Reference Electrode BA | RGN233337 | pakovanje | 1/1 | Medica Corporation | Reference Electrode BA | 57750 | 20% | Promedia d.o.o. | 146-24/25 | 25.12.2025 | 25.3.2026
Reagensi, izuzev za transfuziju, za period od 3 meseca | 404-1-110/25-115 | 215 | Reagensi za biohemijski analizator BA400 i BA200 (Biosystems) | 106 | Reagent pack NA/K/Cl/Li BA | RGN233338 | pakovanje | 1/1 | Medica Corporation | ISE Calibrator pack BA | 70125 | 20% | Promedia d.o.o. | 146-24/25 | 25.12.2025 | 25.3.2026
Reagensi, izuzev za transfuziju, za period od 3 meseca | 404-1-110/25-115 | 215 | Reagensi za biohemijski analizator BA400 i BA200 (Biosystems) | 107 | ISE Cleaning solution Kit BA | RGN233339 | pakovanje | 1/1 | Medica Corporation | ISE Cleaning solution Kit BA | 20845 | 20% | Promedia d.o.o. | 146-24/25 | 25.12.2025 | 25.3.2026
Reagensi, izuzev za transfuziju, za period od 3 meseca | 404-1-110/25-115 | 215 | Reagensi za biohemijski analizator BA400 i BA200 (Biosystems) | 108 | Bi-level quality control kit ( Na/K/Cl/Li) BA | RGN233340 | pakovanje | 1/1 | Medica Corporation | Bi-level quality control kit ( Na/K/Cl/Li) BA | 32780 | 20% | Promedia d.o.o. | 146-24/25 | 25.12.2025 | 25.3.2026
Reagensi, izuzev za transfuziju, za period od 3 meseca | 404-1-110/25-115 | 215 | Reagensi za biohemijski analizator BA400 i BA200 (Biosystems) | 109 | Uric Acid - BA | RGN233341 | pakovanje | 600ml | BioSystems | Uric Acid - BA | 17915.7 | 20% | Promedia d.o.o. | 146-24/25 | 25.12.2025 | 25.3.2026
Reagensi, izuzev za transfuziju, za period od 3 meseca | 404-1-110/25-115 | 215 | Reagensi za biohemijski analizator BA400 i BA200 (Biosystems) | 110 | Lipase | RGN233342 | pakovanje | 30ml | BioSystems | Lipase | 15650.25 | 20% | Promedia d.o.o. | 146-24/25 | 25.12.2025 | 25.3.2026
Reagensi, izuzev za transfuziju, za period od 3 meseca | 404-1-110/25-115 | 215 | Reagensi za biohemijski analizator BA400 i BA200 (Biosystems) | 111 | Ferritin Standard | RGN233343 | pakovanje | 1x3ml | BioSystems | Ferritin Standard | 1227.6 | 20% | Promedia d.o.o. | 146-24/25 | 25.12.2025 | 25.3.2026
Reagensi, izuzev za transfuziju, za period od 3 meseca | 404-1-110/25-115 | 215 | Reagensi za biohemijski analizator BA400 i BA200 (Biosystems) | 112 | Protein serum level I | RGN233344 | pakovanje | 3x1ml | BioSystems | Protein Control Serum ( LEVEL I ) | 5683.7 | 20% | Promedia d.o.o. | 146-24/25 | 25.12.2025 | 25.3.2026
Reagensi, izuzev za transfuziju, za period od 3 meseca | 404-1-110/25-115 | 215 | Reagensi za biohemijski analizator BA400 i BA200 (Biosystems) | 113 | Protein serum level II | RGN233345 | pakovanje | 3x1ml | BioSystems | Protein Control Serum ( LEVEL II ) | 5683.7 | 20% | Promedia d.o.o. | 146-24/25 | 25.12.2025 | 25.3.2026
Reagensi, izuzev za transfuziju, za period od 3 meseca | 404-1-110/25-115 | 216 | Reagensi za biohemijski analizator Biosen (EKF Diagnostics) | 1 | Chip Sensor Glucose | RGN214927 | komad | 1 komad | EKF Diagnostic, Nemačka | Chip Sensor Glucose | 25410 | 20% | Yunycom d.o.o. | 146-31/25 | 25.12.2025 | 25.3.2026
Reagensi, izuzev za transfuziju, za period od 3 meseca | 404-1-110/25-115 | 216 | Reagensi za biohemijski analizator Biosen (EKF Diagnostics) | 2 | Cleaning solution and protein remover | RGN214928 | pakovanje | 5x30µl | EKF Diagnostic, Nemačka | Cleaning solution and protein remover | 4100 | 20% | Yunycom d.o.o. | 146-31/25 | 25.12.2025 | 25.3.2026
Reagensi, izuzev za transfuziju, za period od 3 meseca | 404-1-110/25-115 | 216 | Reagensi za biohemijski analizator Biosen (EKF Diagnostics) | 3 | Desinfectant solution | RGN214929 | pakovanje | 5x100ul | EKF Diagnostic, Nemačka | Desinfectant solution | 2870 | 20% | Yunycom d.o.o. | 146-31/25 | 25.12.2025 | 25.3.2026
Reagensi, izuzev za transfuziju, za period od 3 meseca | 404-1-110/25-115 | 216 | Reagensi za biohemijski analizator Biosen (EKF Diagnostics) | 4 | Printer papir za BIOSEN (110mm x 50 mm) | RGN214930 | pakovanje | 1 komad | Velebit doo, Srbija | Printer papir za BIOSEN (110mm x 50 mm) | 330 | 20% | Yunycom d.o.o. | 146-31/25 | 25.12.2025 | 25.3.2026
Reagensi, izuzev za transfuziju, za period od 3 meseca | 404-1-110/25-115 | 216 | Reagensi za biohemijski analizator Biosen (EKF Diagnostics) | 5 | MULTI STANDARD sol12mmol/1,5x2 | RGN214931 | pakovanje | 50x2 ml | EKF Diagnostic, Nemačka | MULTI STANDARD sol12mmol/1,5x2 | 9900 | 20% | Yunycom d.o.o. | 146-31/25 | 25.12.2025 | 25.3.2026
Reagensi, izuzev za transfuziju, za period od 3 meseca | 404-1-110/25-115 | 216 | Reagensi za biohemijski analizator Biosen (EKF Diagnostics) | 6 | READ CON normal kontrola | RGN214932 | pakovanje | 25x1,0 ml | EKF Diagnostic, Nemačka | READ CON normal kontrola | 11590 | 20% | Yunycom d.o.o. | 146-31/25 | 25.12.2025 | 25.3.2026
Reagensi, izuzev za transfuziju, za period od 3 meseca | 404-1-110/25-115 | 216 | Reagensi za biohemijski analizator Biosen (EKF Diagnostics) | 7 | READ CON patološka kontrola | RGN214933 | pakovanje | 25x1,0 ml | EKF Diagnostic, Nemačka | READ CON patološka kontrola | 11590 | 20% | Yunycom d.o.o. | 146-31/25 | 25.12.2025 | 25.3.2026
Reagensi, izuzev za transfuziju, za period od 3 meseca | 404-1-110/25-115 | 216 | Reagensi za biohemijski analizator Biosen (EKF Diagnostics) | 8 | Sample cups and 20ul capillaries sa 100ul hem. Solut. | RGN214934 | pakovanje | 1000x1ml; 10x100komada kapilara | EKF Diagnostic, Nemačka | Sample cups and 20ul capillaries sa 100ul hem. Solut. | 73920 | 20% | Yunycom d.o.o. | 146-31/25 | 25.12.2025 | 25.3.2026
Reagensi, izuzev za transfuziju, za period od 3 meseca | 404-1-110/25-115 | 216 | Reagensi za biohemijski analizator Biosen (EKF Diagnostics) | 9 | Glukose/Lactate System Solution | RGN214935 | pakovanje | 1x2500 ml | EKF Diagnostic, Nemačka | Glukose/Lactate System Solution | 49590 | 20% | Yunycom d.o.o. | 146-31/25 | 25.12.2025 | 25.3.2026
Reagensi, izuzev za transfuziju, za period od 3 meseca | 404-1-110/25-115 | 216 | Reagensi za biohemijski analizator Biosen (EKF Diagnostics) | 10 | Sensor test solution glu/lactate | RGN214936 | pakovanje | 20 x 1 ml | EKF Diagnostic, Nemačka | Sensor test solution glu/lactate | 5010 | 20% | Yunycom d.o.o. | 146-31/25 | 25.12.2025 | 25.3.2026
Reagensi, izuzev za transfuziju, za period od 3 meseca | 404-1-110/25-115 | 216 | Reagensi za biohemijski analizator Biosen (EKF Diagnostics) | 11 | Plastic capillares 20ul, end-to-end, Na-heparinized | RGN214937 | pakovanje | 1000 x 20 ul komada | EKF Diagnostic, Nemačka | Plastic capillares 20ul, end-to-end, Na-heparinized | 13110 | 20% | Yunycom d.o.o. | 146-31/25 | 25.12.2025 | 25.3.2026
Reagensi, izuzev za transfuziju, za period od 3 meseca | 404-1-110/25-115 | 217 | Reagensi za biohemijski analizator BS-200 E (MINDRAY) | 1 | GLUKOZA (U SERUMU I PUNKTATU) | RGN214938 | pakovanje | 1000ml | BioSystems | Glucose | 4063.18 | 20% | Promedia d.o.o. | 146-24/25 | 25.12.2025 | 25.3.2026
Reagensi, izuzev za transfuziju, za period od 3 meseca | 404-1-110/25-115 | 217 | Reagensi za biohemijski analizator BS-200 E (MINDRAY) | 2 | UREA | RGN214939 | pakovanje | 1000ml | BioSystems | Urea UV | 7024.05 | 20% | Promedia d.o.o. | 146-24/25 | 25.12.2025 | 25.3.2026
Reagensi, izuzev za transfuziju, za period od 3 meseca | 404-1-110/25-115 | 217 | Reagensi za biohemijski analizator BS-200 E (MINDRAY) | 3 | KREATININ | RGN214940 | pakovanje | 1000ml | BioSystems | Creatinine | 13411.64 | 20% | Promedia d.o.o. | 146-24/25 | 25.12.2025 | 25.3.2026
Reagensi, izuzev za transfuziju, za period od 3 meseca | 404-1-110/25-115 | 217 | Reagensi za biohemijski analizator BS-200 E (MINDRAY) | 4 | HOLESTEROL | RGN214941 | pakovanje | 500ml | BioSystems | Cholesterol | 13358.4 | 20% | Promedia d.o.o. | 146-24/25 | 25.12.2025 | 25.3.2026
Reagensi, izuzev za transfuziju, za period od 3 meseca | 404-1-110/25-115 | 217 | Reagensi za biohemijski analizator BS-200 E (MINDRAY) | 5 | TRIGLICERIDI | RGN214942 | pakovanje | 500ml | BioSystems | Triglycerides | 16321.69 | 20% | Promedia d.o.o. | 146-24/25 | 25.12.2025 | 25.3.2026
Reagensi, izuzev za transfuziju, za period od 3 meseca | 404-1-110/25-115 | 217 | Reagensi za biohemijski analizator BS-200 E (MINDRAY) | 6 | HDL | RGN214943 | pakovanje | 80ml | BioSystems | Cholesterol HDL direct | 9077.42 | 20% | Promedia d.o.o. | 146-24/25 | 25.12.2025 | 25.3.2026
Reagensi, izuzev za transfuziju, za period od 3 meseca | 404-1-110/25-115 | 217 | Reagensi za biohemijski analizator BS-200 E (MINDRAY) | 7 | LDL | RGN214944 | pakovanje | 80ml | BioSystems | Cholesterol LDL direct | 9099.2 | 20% | Promedia d.o.o. | 146-24/25 | 25.12.2025 | 25.3.2026
Reagensi, izuzev za transfuziju, za period od 3 meseca | 404-1-110/25-115 | 217 | Reagensi za biohemijski analizator BS-200 E (MINDRAY) | 8 | BILIRUBIN UKUPNI | RGN214945 | pakovanje | 1000ml | BioSystems | Bilirubin (TOTAL) | 11464.75 | 20% | Promedia d.o.o. | 146-24/25 | 25.12.2025 | 25.3.2026
Reagensi, izuzev za transfuziju, za period od 3 meseca | 404-1-110/25-115 | 217 | Reagensi za biohemijski analizator BS-200 E (MINDRAY) | 9 | AST | RGN214946 | pakovanje | 1000ml | BioSystems | AST/GOT | 10926.3 | 20% | Promedia d.o.o. | 146-24/25 | 25.12.2025 | 25.3.2026
Reagensi, izuzev za transfuziju, za period od 3 meseca | 404-1-110/25-115 | 217 | Reagensi za biohemijski analizator BS-200 E (MINDRAY) | 10 | ALT | RGN214947 | pakovanje | 1000ml | BioSystems | ALT/GPT | 10926.3 | 20% | Promedia d.o.o. | 146-24/25 | 25.12.2025 | 25.3.2026
Reagensi, izuzev za transfuziju, za period od 3 meseca | 404-1-110/25-115 | 217 | Reagensi za biohemijski analizator BS-200 E (MINDRAY) | 11 | ALKALNA FOSFATAZA | RGN214948 | pakovanje | 500ml | BioSystems | Alkaline phosphatase (ALP) - AMP | 5965.3 | 20% | Promedia d.o.o. | 146-24/25 | 25.12.2025 | 25.3.2026
Reagensi, izuzev za transfuziju, za period od 3 meseca | 404-1-110/25-115 | 217 | Reagensi za biohemijski analizator BS-200 E (MINDRAY) | 12 | ALFA AMILAZA | RGN214949 | pakovanje | 150ml | BioSystems | Alpha Amylase - direct | 11894.3 | 20% | Promedia d.o.o. | 146-24/25 | 25.12.2025 | 25.3.2026
Reagensi, izuzev za transfuziju, za period od 3 meseca | 404-1-110/25-115 | 217 | Reagensi za biohemijski analizator BS-200 E (MINDRAY) | 13 | MOKRAĆNA KISELINA | RGN214950 | pakovanje | 1000ml | BioSystems | Uric Acid | 7262.42 | 20% | Promedia d.o.o. | 146-24/25 | 25.12.2025 | 25.3.2026
Reagensi, izuzev za transfuziju, za period od 3 meseca | 404-1-110/25-115 | 217 | Reagensi za biohemijski analizator BS-200 E (MINDRAY) | 14 | ALBUMINI(U SERUMU I PUNKTATU) | RGN214951 | pakovanje | 500ml | BioSystems | Albumin | 2843.5 | 20% | Promedia d.o.o. | 146-24/25 | 25.12.2025 | 25.3.2026
Reagensi, izuzev za transfuziju, za period od 3 meseca | 404-1-110/25-115 | 217 | Reagensi za biohemijski analizator BS-200 E (MINDRAY) | 15 | PROTEINI (U SERUMU I PUNKTATU) | RGN214952 | pakovanje | 500ml | BioSystems | Protein (Total) | 1746.03 | 20% | Promedia d.o.o. | 146-24/25 | 25.12.2025 | 25.3.2026
Reagensi, izuzev za transfuziju, za period od 3 meseca | 404-1-110/25-115 | 217 | Reagensi za biohemijski analizator BS-200 E (MINDRAY) | 16 | LDH(U SERUMU I PUNKTATU) | RGN214953 | pakovanje | 200ml | BioSystems | Lactate Dehydrogenase (LDH) | 6058.47 | 20% | Promedia d.o.o. | 146-24/25 | 25.12.2025 | 25.3.2026
Reagensi, izuzev za transfuziju, za period od 3 meseca | 404-1-110/25-115 | 217 | Reagensi za biohemijski analizator BS-200 E (MINDRAY) | 17 | KREATIN KINAZA(CK) | RGN214954 | pakovanje | 200ml | BioSystems | Creatine Cinase (CK) | 5221.15 | 20% | Promedia d.o.o. | 146-24/25 | 25.12.2025 | 25.3.2026
Reagensi, izuzev za transfuziju, za period od 3 meseca | 404-1-110/25-115 | 217 | Reagensi za biohemijski analizator BS-200 E (MINDRAY) | 18 | KREATIN KINAZA MB(CK MB) | RGN214955 | pakovanje | 50ml | BioSystems | Creatine Cinase - MB (CK-MB) | 3509 | 20% | Promedia d.o.o. | 146-24/25 | 25.12.2025 | 25.3.2026
Reagensi, izuzev za transfuziju, za period od 3 meseca | 404-1-110/25-115 | 217 | Reagensi za biohemijski analizator BS-200 E (MINDRAY) | 19 | FE U SERUMU | RGN214956 | pakovanje | 200ml | BioSystems | Iron ferrozine | 4267.67 | 20% | Promedia d.o.o. | 146-24/25 | 25.12.2025 | 25.3.2026
Reagensi, izuzev za transfuziju, za period od 3 meseca | 404-1-110/25-115 | 217 | Reagensi za biohemijski analizator BS-200 E (MINDRAY) | 20 | GAMA GT | RGN214957 | pakovanje | 200ml | BioSystems | Gamma-GT | 9441.63 | 20% | Promedia d.o.o. | 146-24/25 | 25.12.2025 | 25.3.2026
Reagensi, izuzev za transfuziju, za period od 3 meseca | 404-1-110/25-115 | 217 | Reagensi za biohemijski analizator BS-200 E (MINDRAY) | 21 | CRP | RGN214958 | pakovanje | 50ml | BioSystems | C-Reactive Protein (CRP) | 9767.12 | 20% | Promedia d.o.o. | 146-24/25 | 25.12.2025 | 25.3.2026
Reagensi, izuzev za transfuziju, za period od 3 meseca | 404-1-110/25-115 | 217 | Reagensi za biohemijski analizator BS-200 E (MINDRAY) | 22 | HBA1C | RGN214959 | pakovanje | 60ml | BioSystems | Hemoglobin A1C-Direct | 40204.67 | 20% | Promedia d.o.o. | 146-24/25 | 25.12.2025 | 25.3.2026
Reagensi, izuzev za transfuziju, za period od 3 meseca | 404-1-110/25-115 | 217 | Reagensi za biohemijski analizator BS-200 E (MINDRAY) | 23 | CK MB KONTROLNI SERUM | RGN214960 | pakovanje | 1ml | BioSystems | CK-MB Control Serum Level I | 1729.09 | 20% | Promedia d.o.o. | 146-24/25 | 25.12.2025 | 25.3.2026
Reagensi, izuzev za transfuziju, za period od 3 meseca | 404-1-110/25-115 | 217 | Reagensi za biohemijski analizator BS-200 E (MINDRAY) | 24 | HDL/LDL KALIBRATOR | RGN214961 | pakovanje | 1ml | BioSystems | Cholesterol HDL/LDL Calibrator | 690.91 | 20% | Promedia d.o.o. | 146-24/25 | 25.12.2025 | 25.3.2026
Reagensi, izuzev za transfuziju, za period od 3 meseca | 404-1-110/25-115 | 217 | Reagensi za biohemijski analizator BS-200 E (MINDRAY) | 25 | KALIBRATOR SERUM(MULTIKALIBRATOR) | RGN214962 | pakovanje | 25ml | BioSystems | Biochemistry Calibrator Human | 7986 | 20% | Promedia d.o.o. | 146-24/25 | 25.12.2025 | 25.3.2026
Reagensi, izuzev za transfuziju, za period od 3 meseca | 404-1-110/25-115 | 217 | Reagensi za biohemijski analizator BS-200 E (MINDRAY) | 26 | KONTROLNI SERUM,NIVO I (NORMAL.) | RGN214963 | pakovanje | 25ml | BioSystems | Biochemistry Control Serum (Human) Level I | 9196 | 20% | Promedia d.o.o. | 146-24/25 | 25.12.2025 | 25.3.2026
Reagensi, izuzev za transfuziju, za period od 3 meseca | 404-1-110/25-115 | 217 | Reagensi za biohemijski analizator BS-200 E (MINDRAY) | 27 | CRP STANDARD | RGN214964 | pakovanje | 1ml | BioSystems | CRP/CRPhs standard | 1815 | 20% | Promedia d.o.o. | 146-24/25 | 25.12.2025 | 25.3.2026
Reagensi, izuzev za transfuziju, za period od 3 meseca | 404-1-110/25-115 | 217 | Reagensi za biohemijski analizator BS-200 E (MINDRAY) | 28 | HBA1C CONTROL NORMAL | RGN214965 | pakovanje | 0,5ml | BioSystems | Hemoglobin A1c Control (Normal) | 4159.98 | 20% | Promedia d.o.o. | 146-24/25 | 25.12.2025 | 25.3.2026
Reagensi, izuzev za transfuziju, za period od 3 meseca | 404-1-110/25-115 | 217 | Reagensi za biohemijski analizator BS-200 E (MINDRAY) | 29 | HBA1C STANDARD | RGN214966 | pakovanje | 2ml | BioSystems | HbA1C-Direct Standard | 13204.73 | 20% | Promedia d.o.o. | 146-24/25 | 25.12.2025 | 25.3.2026
Reagensi, izuzev za transfuziju, za period od 3 meseca | 404-1-110/25-115 | 217 | Reagensi za biohemijski analizator BS-200 E (MINDRAY) | 30 | RASTVORI ZA ODRŽAVANJE APARATA | RGN214967 | pakovanje | 2000ml | Mindray | CD80 detergent 2L | 9196 | 20% | Promedia d.o.o. | 146-24/25 | 25.12.2025 | 25.3.2026
Reagensi, izuzev za transfuziju, za period od 3 meseca | 404-1-110/25-115 | 217 | Reagensi za biohemijski analizator BS-200 E (MINDRAY) | 31 | D-Dimer BA | RGN233346 | pakovanje | 30ml | BioSystems | D-Dimer BA | 54780 | 20% | Promedia d.o.o. | 146-24/25 | 25.12.2025 | 25.3.2026
Reagensi, izuzev za transfuziju, za period od 3 meseca | 404-1-110/25-115 | 217 | Reagensi za biohemijski analizator BS-200 E (MINDRAY) | 32 | D-Dimer Calibrator | RGN233347 | pakovanje | 1ml | BioSystems | D-Dimer Calibrator | 6842 | 20% | Promedia d.o.o. | 146-24/25 | 25.12.2025 | 25.3.2026
Reagensi, izuzev za transfuziju, za period od 3 meseca | 404-1-110/25-115 | 217 | Reagensi za biohemijski analizator BS-200 E (MINDRAY) | 33 | D-Dimer Control I and II | RGN233348 | pakovanje | 1ml+1ml | BioSystems | D-Dimer Control I and II | 8654.8 | 20% | Promedia d.o.o. | 146-24/25 | 25.12.2025 | 25.3.2026
Reagensi, izuzev za transfuziju, za period od 3 meseca | 404-1-110/25-115 | 218 | Reagensi za biohemijski analizator BT 1500 (Biotecnica Instruments SpA) | 1 | ALBUMIN | RGN214968 | pakovanje | 5Х100 ml | Dialab G.m.b.H. | Albumin BCG, 5x100ml | 6600 | 20% | Yunycom d.o.o. | 146-31/25 | 25.12.2025 | 25.3.2026
Reagensi, izuzev za transfuziju, za period od 3 meseca | 404-1-110/25-115 | 218 | Reagensi za biohemijski analizator BT 1500 (Biotecnica Instruments SpA) | 2 | ALFA AMILAZA CNP | RGN214969 | pakovanje | 5x50ml | Dialab G.m.b.H. | Alpha-amylase CNP-G3, 5x50ml | 46750 | 20% | Yunycom d.o.o. | 146-31/25 | 25.12.2025 | 25.3.2026
Reagensi, izuzev za transfuziju, za period od 3 meseca | 404-1-110/25-115 | 218 | Reagensi za biohemijski analizator BT 1500 (Biotecnica Instruments SpA) | 3 | ALKALNA FOSFAZA | RGN214970 | pakovanje | 5 x100 ml | Dialab G.m.b.H. | Alkaline phosphatase mod.IFCC, R1 4x100ml/ R2 1x100ml | 17710 | 20% | Yunycom d.o.o. | 146-31/25 | 25.12.2025 | 25.3.2026
Reagensi, izuzev za transfuziju, za period od 3 meseca | 404-1-110/25-115 | 218 | Reagensi za biohemijski analizator BT 1500 (Biotecnica Instruments SpA) | 4 | ALKALNI CUVETE CLEANER | RGN214971 | pakovanje | 1000 ml | BIOANALYTICA d.o.o. | Alkaline Cuvete Cleaner 1 L | 71520 | 20% | Yunycom d.o.o. | 146-31/25 | 25.12.2025 | 25.3.2026
Reagensi, izuzev za transfuziju, za period od 3 meseca | 404-1-110/25-115 | 218 | Reagensi za biohemijski analizator BT 1500 (Biotecnica Instruments SpA) | 5 | BILIRUBIN DIREKTAN | RGN214972 | pakovanje | 5X100 ml | Dialab G.m.b.H. | Bilirubin auto direct DCA, R1 4x100ml/ R2 1x100ml | 26180 | 20% | Yunycom d.o.o. | 146-31/25 | 25.12.2025 | 25.3.2026
Reagensi, izuzev za transfuziju, za period od 3 meseca | 404-1-110/25-115 | 218 | Reagensi za biohemijski analizator BT 1500 (Biotecnica Instruments SpA) | 6 | CK MB | RGN214973 | pakovanje | 5Х25 ml | Dialab G.m.b.H. | CK-MB opt.DGKC/IFCC, R1 4x25ml/ R2 1x25ml | 22020 | 20% | Yunycom d.o.o. | 146-31/25 | 25.12.2025 | 25.3.2026
Reagensi, izuzev za transfuziju, za period od 3 meseca | 404-1-110/25-115 | 218 | Reagensi za biohemijski analizator BT 1500 (Biotecnica Instruments SpA) | 7 | CK-NAC | RGN214974 | pakovanje | 5x50 ml. | Dialab G.m.b.H. | CK-NAC opt.DGKC/IFCC, R1 4x50ml/ R2 1x50ml | 51700 | 20% | Yunycom d.o.o. | 146-31/25 | 25.12.2025 | 25.3.2026
Reagensi, izuzev za transfuziju, za period od 3 meseca | 404-1-110/25-115 | 218 | Reagensi za biohemijski analizator BT 1500 (Biotecnica Instruments SpA) | 8 | ČAŠICE a 1.5ml | RGN214975 | pakovanje | 1X1000 komad | Biotecnica Instruments S.P.A. Italija | Sample cup, 1,5ml (1000 pcs) | 4950 | 20% | Yunycom d.o.o. | 146-31/25 | 25.12.2025 | 25.3.2026
Reagensi, izuzev za transfuziju, za period od 3 meseca | 404-1-110/25-115 | 218 | Reagensi za biohemijski analizator BT 1500 (Biotecnica Instruments SpA) | 9 | DIACAL AUTO L | RGN214976 | pakovanje | 1X3 ml | Dialab G.m.b.H. | Diacal Auto, 1x3ml | 4400 | 20% | Yunycom d.o.o. | 146-31/25 | 25.12.2025 | 25.3.2026
Reagensi, izuzev za transfuziju, za period od 3 meseca | 404-1-110/25-115 | 218 | Reagensi za biohemijski analizator BT 1500 (Biotecnica Instruments SpA) | 10 | DIACON N (KONTROLNI SERUM) | RGN214977 | pakovanje | 1X5 ML | Dialab G.m.b.H. | Diacon N (Control serum normal), 1x5ml | 4950 | 20% | Yunycom d.o.o. | 146-31/25 | 25.12.2025 | 25.3.2026
Reagensi, izuzev za transfuziju, za period od 3 meseca | 404-1-110/25-115 | 218 | Reagensi za biohemijski analizator BT 1500 (Biotecnica Instruments SpA) | 11 | DIACON P (KONTROLNI SERUM ) | RGN214978 | pakovanje | 1X5 ML | Dialab G.m.b.H. | Diacon P (Control serum abnormal), 1x5ml | 4950 | 20% | Yunycom d.o.o. | 146-31/25 | 25.12.2025 | 25.3.2026
Reagensi, izuzev za transfuziju, za period od 3 meseca | 404-1-110/25-115 | 218 | Reagensi za biohemijski analizator BT 1500 (Biotecnica Instruments SpA) | 12 | EXTRA WASH SOLUTION | RGN214979 | pakovanje | 2x100 ml | Dialab G.m.b.H. | Extra Washing Solution 2x100mL | 20150 | 20% | Yunycom d.o.o. | 146-31/25 | 25.12.2025 | 25.3.2026
Reagensi, izuzev za transfuziju, za period od 3 meseca | 404-1-110/25-115 | 218 | Reagensi za biohemijski analizator BT 1500 (Biotecnica Instruments SpA) | 13 | GGT | RGN214980 | pakovanje | 5Х50 ml | Dialab G.m.b.H. | Gamma GT SZASZ stand.to IFCC, R1 4x50ml/ R2 1x50ml | 44800 | 20% | Yunycom d.o.o. | 146-31/25 | 25.12.2025 | 25.3.2026
Reagensi, izuzev za transfuziju, za period od 3 meseca | 404-1-110/25-115 | 218 | Reagensi za biohemijski analizator BT 1500 (Biotecnica Instruments SpA) | 14 | GLUKOZA GOT-PAP | RGN214981 | pakovanje | 1x1000ml | Dialab G.m.b.H. | Glucose GOD-PAP, 1x1000ml | 15910 | 20% | Yunycom d.o.o. | 146-31/25 | 25.12.2025 | 25.3.2026
Reagensi, izuzev za transfuziju, za period od 3 meseca | 404-1-110/25-115 | 218 | Reagensi za biohemijski analizator BT 1500 (Biotecnica Instruments SpA) | 15 | GOT ( AST ) | RGN214982 | pakovanje | 5x100ml | Dialab G.m.b.H. | GOT (AST) mod. IFCC, R1 4x100ml/ R2 1x100ml | 22440 | 20% | Yunycom d.o.o. | 146-31/25 | 25.12.2025 | 25.3.2026
Reagensi, izuzev za transfuziju, za period od 3 meseca | 404-1-110/25-115 | 218 | Reagensi za biohemijski analizator BT 1500 (Biotecnica Instruments SpA) | 16 | GPT ( ALT ) | RGN214983 | pakovanje | 5x100ml | Dialab G.m.b.H. | GPT (ALT) mod. IFCC, R1 4x100ml/ R2 1x100ml | 22440 | 20% | Yunycom d.o.o. | 146-31/25 | 25.12.2025 | 25.3.2026
Reagensi, izuzev za transfuziju, za period od 3 meseca | 404-1-110/25-115 | 218 | Reagensi za biohemijski analizator BT 1500 (Biotecnica Instruments SpA) | 17 | GVOŽĐE FEREN | RGN214984 | pakovanje | 5x100 ml. | Dialab G.m.b.H. | Iron Ferene, R1 4x100ml/ R2 1x100ml | 35540 | 20% | Yunycom d.o.o. | 146-31/25 | 25.12.2025 | 25.3.2026
Reagensi, izuzev za transfuziju, za period od 3 meseca | 404-1-110/25-115 | 218 | Reagensi za biohemijski analizator BT 1500 (Biotecnica Instruments SpA) | 18 | HDL HOLESTEROL DIREKTNI | RGN214985 | pakovanje | 5x50ml | Dialab G.m.b.H. | HDL cholesterol direct, enzymatic R1 4x50ml/ R2 1x50ml | 96800 | 20% | Yunycom d.o.o. | 146-31/25 | 25.12.2025 | 25.3.2026
Reagensi, izuzev za transfuziju, za period od 3 meseca | 404-1-110/25-115 | 218 | Reagensi za biohemijski analizator BT 1500 (Biotecnica Instruments SpA) | 19 | Diacal Lipids | RGN233349 | pakovanje | 1x2ml | Dialab G.m.b.H. | Diacal lipids 1x2ml | 12650 | 20% | Yunycom d.o.o. | 146-31/25 | 25.12.2025 | 25.3.2026
Reagensi, izuzev za transfuziju, za period od 3 meseca | 404-1-110/25-115 | 218 | Reagensi za biohemijski analizator BT 1500 (Biotecnica Instruments SpA) | 20 | HOLESTEROL CHOD-PAP | RGN214987 | pakovanje | 1x1.000 ml. | Dialab G.m.b.H. | Cholesterol CHOD-PAP, 1x1000ml | 16180 | 20% | Yunycom d.o.o. | 146-31/25 | 25.12.2025 | 25.3.2026
Reagensi, izuzev za transfuziju, za period od 3 meseca | 404-1-110/25-115 | 218 | Reagensi za biohemijski analizator BT 1500 (Biotecnica Instruments SpA) | 21 | KALCIJUM | RGN214988 | pakovanje | 5Х100 ml | Dialab G.m.b.H. | Calcium Arsenazo, 5x100ml | 15900 | 20% | Yunycom d.o.o. | 146-31/25 | 25.12.2025 | 25.3.2026
Reagensi, izuzev za transfuziju, za period od 3 meseca | 404-1-110/25-115 | 218 | Reagensi za biohemijski analizator BT 1500 (Biotecnica Instruments SpA) | 22 | KRETININ | RGN214989 | pakovanje | 5x100ml | Dialab G.m.b.H. | Creatinine mod.Jaffe, R1 4x100ml/ R2 1x100ml | 8690 | 20% | Yunycom d.o.o. | 146-31/25 | 25.12.2025 | 25.3.2026
Reagensi, izuzev za transfuziju, za period od 3 meseca | 404-1-110/25-115 | 218 | Reagensi za biohemijski analizator BT 1500 (Biotecnica Instruments SpA) | 23 | LDH-P DGKC | RGN214990 | pakovanje | 5x50 ml. | Dialab G.m.b.H. | LDH-P opt. DGKC, 5x100ml | 40320 | 20% | Yunycom d.o.o. | 146-31/25 | 25.12.2025 | 25.3.2026
Reagensi, izuzev za transfuziju, za period od 3 meseca | 404-1-110/25-115 | 218 | Reagensi za biohemijski analizator BT 1500 (Biotecnica Instruments SpA) | 24 | Mokraćna kiselina , TBHBA | RGN214993 | pakovanje | 5x100ml | Dialab G.m.b.H. | Uric acid TBHBA, 5x100ml | 24560 | 20% | Yunycom d.o.o. | 146-31/25 | 25.12.2025 | 25.3.2026
Reagensi, izuzev za transfuziju, za period od 3 meseca | 404-1-110/25-115 | 218 | Reagensi za biohemijski analizator BT 1500 (Biotecnica Instruments SpA) | 25 | Diacal auto | RGN214994 | pakovanje | 1x3ml | Dialab G.m.b.H. | Diacal Auto, 1x3ml | 4400 | 20% | Yunycom d.o.o. | 146-31/25 | 25.12.2025 | 25.3.2026
Reagensi, izuzev za transfuziju, za period od 3 meseca | 404-1-110/25-115 | 218 | Reagensi za biohemijski analizator BT 1500 (Biotecnica Instruments SpA) | 26 | TENSIOACTIV SOLUTION | RGN214995 | pakovanje | 1x100 ml | Dialab G.m.b.H. | Tensioactive Solution 1x100mL | 73900 | 20% | Yunycom d.o.o. | 146-31/25 | 25.12.2025 | 25.3.2026
Reagensi, izuzev za transfuziju, za period od 3 meseca | 404-1-110/25-115 | 218 | Reagensi za biohemijski analizator BT 1500 (Biotecnica Instruments SpA) | 27 | TRIGLICERIDI GPO-PAP | RGN214996 | pakovanje | 5x100ml | Dialab G.m.b.H. | Triglycerides GPO-PAP, 5x100ml | 37310 | 20% | Yunycom d.o.o. | 146-31/25 | 25.12.2025 | 25.3.2026
Reagensi, izuzev za transfuziju, za period od 3 meseca | 404-1-110/25-115 | 218 | Reagensi za biohemijski analizator BT 1500 (Biotecnica Instruments SpA) | 28 | UKUPNI BILIRUBIN | RGN214997 | pakovanje | 5X100 ml | Dialab G.m.b.H. | Bilirubin auto total DCA, R1 4x100ml/ R2 1x100ml | 23160 | 20% | Yunycom d.o.o. | 146-31/25 | 25.12.2025 | 25.3.2026
Reagensi, izuzev za transfuziju, za period od 3 meseca | 404-1-110/25-115 | 218 | Reagensi za biohemijski analizator BT 1500 (Biotecnica Instruments SpA) | 29 | UKUPNI PROTEINI | RGN214998 | pakovanje | 5x100 ml. | Dialab G.m.b.H. | Protein total Biuret, R1 4x100ml/ R2 1x100ml | 10550 | 20% | Yunycom d.o.o. | 146-31/25 | 25.12.2025 | 25.3.2026
Reagensi, izuzev za transfuziju, za period od 3 meseca | 404-1-110/25-115 | 218 | Reagensi za biohemijski analizator BT 1500 (Biotecnica Instruments SpA) | 30 | UREA UV | RGN214999 | pakovanje | 5x100ml | Dialab G.m.b.H. | Urea UV Auto, Urease/GLDH, R1 4x100ml/ R2 1x100ml | 28970 | 20% | Yunycom d.o.o. | 146-31/25 | 25.12.2025 | 25.3.2026
Reagensi, izuzev za transfuziju, za period od 3 meseca | 404-1-110/25-115 | 218 | Reagensi za biohemijski analizator BT 1500 (Biotecnica Instruments SpA) | 31 | CRP | RGN215000 | pakovanje | 1x10 ml. + 5x25 ml. | Dialab G.m.b.H. | CRP 1x10ml Antibody reagent, 5x25ml PEG4 Buffer | 23280 | 20% | Yunycom d.o.o. | 146-31/25 | 25.12.2025 | 25.3.2026
Reagensi, izuzev za transfuziju, za period od 3 meseca | 404-1-110/25-115 | 218 | Reagensi za biohemijski analizator BT 1500 (Biotecnica Instruments SpA) | 32 | CRP kalibrator 5-nivoa | RGN215001 | pakovanje | 5x1ml | Dialab G.m.b.H. | CRP Calibrator 5-Level Series 5x1ml | 40590 | 20% | Yunycom d.o.o. | 146-31/25 | 25.12.2025 | 25.3.2026
Reagensi, izuzev za transfuziju, za period od 3 meseca | 404-1-110/25-115 | 218 | Reagensi za biohemijski analizator BT 1500 (Biotecnica Instruments SpA) | 33 | CRP kontrola High | RGN215002 | pakovanje | 1x5ml | Dialab G.m.b.H. | CRP Control High 1x5 mL | 19750 | 20% | Yunycom d.o.o. | 146-31/25 | 25.12.2025 | 25.3.2026
Reagensi, izuzev za transfuziju, za period od 3 meseca | 404-1-110/25-115 | 218 | Reagensi za biohemijski analizator BT 1500 (Biotecnica Instruments SpA) | 34 | CRP kontrola Low | RGN215003 | pakovanje | 1x5ml | Dialab G.m.b.H. | CRP Control Low 1x5 mL | 19750 | 20% | Yunycom d.o.o. | 146-31/25 | 25.12.2025 | 25.3.2026
Reagensi, izuzev za transfuziju, za period od 3 meseca | 404-1-110/25-115 | 218 | Reagensi za biohemijski analizator BT 1500 (Biotecnica Instruments SpA) | 35 | HbA1c kalibrator set | RGN215004 | pakovanje | 4x0.5ml | Dialab G.m.b.H. | HbA1c direct calibrator series, 4x0,5ml | 22770 | 20% | Yunycom d.o.o. | 146-31/25 | 25.12.2025 | 25.3.2026
Reagensi, izuzev za transfuziju, za period od 3 meseca | 404-1-110/25-115 | 218 | Reagensi za biohemijski analizator BT 1500 (Biotecnica Instruments SpA) | 36 | HbA1c kontrolni set | RGN215005 | pakovanje | 4x0.5 ml | Dialab G.m.b.H. | HbA1c direct control set, 4x0,5ml, 2 level | 19920 | 20% | Yunycom d.o.o. | 146-31/25 | 25.12.2025 | 25.3.2026
Reagensi, izuzev za transfuziju, za period od 3 meseca | 404-1-110/25-115 | 218 | Reagensi za biohemijski analizator BT 1500 (Biotecnica Instruments SpA) | 37 | HbA1c,Hemolysis reagent | RGN215006 | pakovanje | 500 ml | Dialab G.m.b.H. | HbA1c Hemolysis reagent, 5x100ml | 4460 | 20% | Yunycom d.o.o. | 146-31/25 | 25.12.2025 | 25.3.2026
Reagensi, izuzev za transfuziju, za period od 3 meseca | 404-1-110/25-115 | 218 | Reagensi za biohemijski analizator BT 1500 (Biotecnica Instruments SpA) | 38 | Ukupni proteini u urinu /CSF Pyrogallol red | RGN215007 | pakovanje | 5x25ml | Dialab G.m.b.H. | Protein total in urine/CSF Pyrogallol red, 5x25ml | 4240 | 20% | Yunycom d.o.o. | 146-31/25 | 25.12.2025 | 25.3.2026
Reagensi, izuzev za transfuziju, za period od 3 meseca | 404-1-110/25-115 | 218 | Reagensi za biohemijski analizator BT 1500 (Biotecnica Instruments SpA) | 39 | Cuvette washing solution | RGN215010 | pakovanje | 1x1000ml | Dialab G.m.b.H. | Cuvette washing solution 1x1000mL | 32540 | 20% | Yunycom d.o.o. | 146-31/25 | 25.12.2025 | 25.3.2026
Reagensi, izuzev za transfuziju, za period od 3 meseca | 404-1-110/25-115 | 218 | Reagensi za biohemijski analizator BT 1500 (Biotecnica Instruments SpA) | 40 | Fosfor | RGN215011 | pakovanje | 5x50ml | Dialab G.m.b.H. | Phosphorus inorganic, 5x50ml | 5060 | 20% | Yunycom d.o.o. | 146-31/25 | 25.12.2025 | 25.3.2026
Reagensi, izuzev za transfuziju, za period od 3 meseca | 404-1-110/25-115 | 218 | Reagensi za biohemijski analizator BT 1500 (Biotecnica Instruments SpA) | 41 | UIBC | RGN215012 | pakovanje | 5x25 ml. | Dialab G.m.b.H. | UIBC Ferene 5x25ml(125ml) 4x25mlR1, 1x25mlR2 | 13520 | 20% | Yunycom d.o.o. | 146-31/25 | 25.12.2025 | 25.3.2026
Reagensi, izuzev za transfuziju, za period od 3 meseca | 404-1-110/25-115 | 218 | Reagensi za biohemijski analizator BT 1500 (Biotecnica Instruments SpA) | 42 | Probe rinse (Extra wash) | RGN215013 | pakovanje | 2x100ml | BIOANALYTICA d.o.o. | Probe Rinse 2x100 mL (Extra Wash) | 20150 | 20% | Yunycom d.o.o. | 146-31/25 | 25.12.2025 | 25.3.2026
Reagensi, izuzev za transfuziju, za period od 3 meseca | 404-1-110/25-115 | 218 | Reagensi za biohemijski analizator BT 1500 (Biotecnica Instruments SpA) | 43 | RF | RGN215014 | pakovanje | 100 testova | Dialab G.m.b.H. | RF-KIT (100 tests) | 4400 | 20% | Yunycom d.o.o. | 146-31/25 | 25.12.2025 | 25.3.2026
Reagensi, izuzev za transfuziju, za period od 3 meseca | 404-1-110/25-115 | 218 | Reagensi za biohemijski analizator BT 1500 (Biotecnica Instruments SpA) | 44 | ASO | RGN215015 | pakovanje | 100 testova | Dialab G.m.b.H. | ASO-KIT (100 tests) | 4400 | 20% | Yunycom d.o.o. | 146-31/25 | 25.12.2025 | 25.3.2026
Reagensi, izuzev za transfuziju, za period od 3 meseca | 404-1-110/25-115 | 219 | Reagensi za biohemijski analizator BT-3500 (Biotecnica Instruments SpA) | 1 | Casice od 1,5ml | RGN215030 | pakovanje | 1x1000komad | Biotecnica Instruments S.P.A. Italija | Sample cup, 1,5ml (1000 pcs) | 4950 | 20% | Yunycom d.o.o. | 146-31/25 | 25.12.2025 | 25.3.2026
Reagensi, izuzev za transfuziju, za period od 3 meseca | 404-1-110/25-115 | 219 | Reagensi za biohemijski analizator BT-3500 (Biotecnica Instruments SpA) | 2 | albumini BCG | RGN215031 | pakovanje | r1 -4x100ml r2 -1x100ml | Dialab G.m.b.H. | Albumin BCG, 5x100ml | 6600 | 20% | Yunycom d.o.o. | 146-31/25 | 25.12.2025 | 25.3.2026
Reagensi, izuzev za transfuziju, za period od 3 meseca | 404-1-110/25-115 | 219 | Reagensi za biohemijski analizator BT-3500 (Biotecnica Instruments SpA) | 3 | alanin trans.mod IFCC | RGN215032 | pakovanje | R1- 4x100ml R2- 1x100ml | Dialab G.m.b.H. | GPT (ALT) mod. IFCC, R1 4x100ml/ R2 1x100ml | 22440 | 20% | Yunycom d.o.o. | 146-31/25 | 25.12.2025 | 25.3.2026
Reagensi, izuzev za transfuziju, za period od 3 meseca | 404-1-110/25-115 | 219 | Reagensi za biohemijski analizator BT-3500 (Biotecnica Instruments SpA) | 4 | aspartat trans.mod IFCC | RGN215033 | pakovanje | R1 - 4x100ml R2 - 1x100ml | Dialab G.m.b.H. | GOT (AST) mod. IFCC, R1 4x100ml/ R2 1x100ml | 22440 | 20% | Yunycom d.o.o. | 146-31/25 | 25.12.2025 | 25.3.2026
Reagensi, izuzev za transfuziju, za period od 3 meseca | 404-1-110/25-115 | 219 | Reagensi za biohemijski analizator BT-3500 (Biotecnica Instruments SpA) | 5 | alkalna fosfataza mod IFCC | RGN215034 | pakovanje | R1 - 4x50ml R2 - 1x50ml | Dialab G.m.b.H. | Alkaline phosphatase mod.IFCC, R1 4x50ml/ R2 1x50ml | 13450 | 20% | Yunycom d.o.o. | 146-31/25 | 25.12.2025 | 25.3.2026
Reagensi, izuzev za transfuziju, za period od 3 meseca | 404-1-110/25-115 | 219 | Reagensi za biohemijski analizator BT-3500 (Biotecnica Instruments SpA) | 6 | alfa-amylase-CNP-G3 | RGN215035 | pakovanje | 5x50ml | Dialab G.m.b.H. | Alpha-amylase CNP-G3, 5x50ml | 46750 | 20% | Yunycom d.o.o. | 146-31/25 | 25.12.2025 | 25.3.2026
Reagensi, izuzev za transfuziju, za period od 3 meseca | 404-1-110/25-115 | 219 | Reagensi za biohemijski analizator BT-3500 (Biotecnica Instruments SpA) | 7 | crp-imunoturbidimetrijski | RGN215036 | pakovanje | 1X10MlAb.Rgt.,5x25ml Bufer | Dialab G.m.b.H. | CRP 1x10ml Antibody reagent, 5x25ml PEG4 Buffer | 23280 | 20% | Yunycom d.o.o. | 146-31/25 | 25.12.2025 | 25.3.2026
Reagensi, izuzev za transfuziju, za period od 3 meseca | 404-1-110/25-115 | 219 | Reagensi za biohemijski analizator BT-3500 (Biotecnica Instruments SpA) | 8 | gvožđe-feren | RGN215037 | pakovanje | R1- 4x100ml R2 - 1x100ml | Dialab G.m.b.H. | Iron Ferene, R1 4x100ml/ R2 1x100ml | 35540 | 20% | Yunycom d.o.o. | 146-31/25 | 25.12.2025 | 25.3.2026
Reagensi, izuzev za transfuziju, za period od 3 meseca | 404-1-110/25-115 | 219 | Reagensi za biohemijski analizator BT-3500 (Biotecnica Instruments SpA) | 9 | glukoza-GOD PAP | RGN215038 | pakovanje | 1L | Dialab G.m.b.H. | Glucose GOD-PAP, 1x1000ml | 15910 | 20% | Yunycom d.o.o. | 146-31/25 | 25.12.2025 | 25.3.2026
Reagensi, izuzev za transfuziju, za period od 3 meseca | 404-1-110/25-115 | 219 | Reagensi za biohemijski analizator BT-3500 (Biotecnica Instruments SpA) | 10 | gama Gt-SZASZ stan IFCC | RGN215039 | pakovanje | R1 - 4x50ml R2 1x50ml | Dialab G.m.b.H. | Gamma GT SZASZ stand.to IFCC, R1 4x50ml/ R2 1x50ml | 44800 | 20% | Yunycom d.o.o. | 146-31/25 | 25.12.2025 | 25.3.2026
Reagensi, izuzev za transfuziju, za period od 3 meseca | 404-1-110/25-115 | 219 | Reagensi za biohemijski analizator BT-3500 (Biotecnica Instruments SpA) | 11 | holesterol-CHOD -PAP | RGN215040 | pakovanje | 5x100ml | Dialab G.m.b.H. | Cholesterol CHOD-PAP, 5x100ml | 10720 | 20% | Yunycom d.o.o. | 146-31/25 | 25.12.2025 | 25.3.2026
Reagensi, izuzev za transfuziju, za period od 3 meseca | 404-1-110/25-115 | 219 | Reagensi za biohemijski analizator BT-3500 (Biotecnica Instruments SpA) | 12 | hdl-holes.-direkt ,imunoihib.tur. | RGN215041 | pakovanje | R1 4x50ml R2 1x50ml | Dialab G.m.b.H. | HDL cholesterol direct, enzymatic R1 4x50ml/ R2 1x50ml | 96800 | 20% | Yunycom d.o.o. | 146-31/25 | 25.12.2025 | 25.3.2026
Reagensi, izuzev za transfuziju, za period od 3 meseca | 404-1-110/25-115 | 219 | Reagensi za biohemijski analizator BT-3500 (Biotecnica Instruments SpA) | 13 | HBA1c-direkt,imunoturbidimet | RGN215042 | pakovanje | R1 4x7.5ml R2 1x10 ml | Dialab G.m.b.H. | HbA1c direct reagent, R1 4x7,5ml/ R2A 1x9,5ml/ R2B 1x0,5ml | 42900 | 20% | Yunycom d.o.o. | 146-31/25 | 25.12.2025 | 25.3.2026
Reagensi, izuzev za transfuziju, za period od 3 meseca | 404-1-110/25-115 | 219 | Reagensi za biohemijski analizator BT-3500 (Biotecnica Instruments SpA) | 14 | kreatinin-mod.JAFFE | RGN215043 | pakovanje | 5X100ml | Dialab G.m.b.H. | Creatinine mod.Jaffe, R1 4x100ml/ R2 1x100ml | 8690 | 20% | Yunycom d.o.o. | 146-31/25 | 25.12.2025 | 25.3.2026
Reagensi, izuzev za transfuziju, za period od 3 meseca | 404-1-110/25-115 | 219 | Reagensi za biohemijski analizator BT-3500 (Biotecnica Instruments SpA) | 15 | kreatin kinaza,-NAC opt.DGKC /IFCC | RGN215044 | pakovanje | R1 4x50ml R2 1x50ml | Dialab G.m.b.H. | CK-NAC opt.DGKC/IFCC, R1 4x50ml/ R2 1x50ml | 51700 | 20% | Yunycom d.o.o. | 146-31/25 | 25.12.2025 | 25.3.2026
Reagensi, izuzev za transfuziju, za period od 3 meseca | 404-1-110/25-115 | 219 | Reagensi za biohemijski analizator BT-3500 (Biotecnica Instruments SpA) | 16 | laktat dehidro.-P ,opt.DGKC | RGN215045 | pakovanje | R1 4X50ml R2 1x50ml | Dialab G.m.b.H. | LDH-P opt. DGKC, 5x100ml | 40320 | 20% | Yunycom d.o.o. | 146-31/25 | 25.12.2025 | 25.3.2026
Reagensi, izuzev za transfuziju, za period od 3 meseca | 404-1-110/25-115 | 219 | Reagensi za biohemijski analizator BT-3500 (Biotecnica Instruments SpA) | 17 | mikroalbumin-turbidimetrijski | RGN215046 | pakovanje | 1x10mlab.Rgt.,5x25ml Bufer | Dialab G.m.b.H. | Microalbumin 1x10ml Antibody reagent, 5x25ml Microalbumin buffer | 27240 | 20% | Yunycom d.o.o. | 146-31/25 | 25.12.2025 | 25.3.2026
Reagensi, izuzev za transfuziju, za period od 3 meseca | 404-1-110/25-115 | 219 | Reagensi za biohemijski analizator BT-3500 (Biotecnica Instruments SpA) | 18 | ptotein total in urine /CSF | RGN215047 | pakovanje | 5X25ml | Dialab G.m.b.H. | Protein total in urine/CSF Pyrogallol red, 5x25ml | 4240 | 20% | Yunycom d.o.o. | 146-31/25 | 25.12.2025 | 25.3.2026
Reagensi, izuzev za transfuziju, za period od 3 meseca | 404-1-110/25-115 | 219 | Reagensi za biohemijski analizator BT-3500 (Biotecnica Instruments SpA) | 19 | trigliceridi-GPO -PAP | RGN215048 | pakovanje | 5x100ml | Dialab G.m.b.H. | Triglycerides GPO-PAP, 5x100ml | 37310 | 20% | Yunycom d.o.o. | 146-31/25 | 25.12.2025 | 25.3.2026
Reagensi, izuzev za transfuziju, za period od 3 meseca | 404-1-110/25-115 | 219 | Reagensi za biohemijski analizator BT-3500 (Biotecnica Instruments SpA) | 20 | UIBC | RGN215049 | pakovanje | R1 4x25ml R2 1x25ml | Dialab G.m.b.H. | UIBC Ferene 5x25ml(125ml) 4x25mlR1, 1x25mlR2 | 13520 | 20% | Yunycom d.o.o. | 146-31/25 | 25.12.2025 | 25.3.2026
Reagensi, izuzev za transfuziju, za period od 3 meseca | 404-1-110/25-115 | 219 | Reagensi za biohemijski analizator BT-3500 (Biotecnica Instruments SpA) | 21 | UREA | RGN215050 | pakovanje | R1 4x100ml R2 1x100ml | Dialab G.m.b.H. | Urea UV Auto, Urease/GLDH, R1 4x100ml/ R2 1x100ml | 28970 | 20% | Yunycom d.o.o. | 146-31/25 | 25.12.2025 | 25.3.2026
Reagensi, izuzev za transfuziju, za period od 3 meseca | 404-1-110/25-115 | 219 | Reagensi za biohemijski analizator BT-3500 (Biotecnica Instruments SpA) | 22 | proteini total- BIURET | RGN215051 | pakovanje | R1 4x100ml R2 1x100ml | Dialab G.m.b.H. | Protein total Biuret, R1 4x100ml/ R2 1x100ml | 10550 | 20% | Yunycom d.o.o. | 146-31/25 | 25.12.2025 | 25.3.2026
Reagensi, izuzev za transfuziju, za period od 3 meseca | 404-1-110/25-115 | 219 | Reagensi za biohemijski analizator BT-3500 (Biotecnica Instruments SpA) | 23 | Diacon N | RGN215052 | pakovanje | 12X5 ml | Dialab G.m.b.H. | Diacon N (Control serum normal), 12x5ml | 29570 | 20% | Yunycom d.o.o. | 146-31/25 | 25.12.2025 | 25.3.2026
Reagensi, izuzev za transfuziju, za period od 3 meseca | 404-1-110/25-115 | 219 | Reagensi za biohemijski analizator BT-3500 (Biotecnica Instruments SpA) | 24 | Diacon P | RGN215053 | pakovanje | 12X5 ml | Dialab G.m.b.H. | Diacon P (Control serum abnormal), 12x5ml | 29570 | 20% | Yunycom d.o.o. | 146-31/25 | 25.12.2025 | 25.3.2026
Reagensi, izuzev za transfuziju, za period od 3 meseca | 404-1-110/25-115 | 219 | Reagensi za biohemijski analizator BT-3500 (Biotecnica Instruments SpA) | 25 | hemolysis reagent | RGN215054 | pakovanje | 5x100ml | Dialab G.m.b.H. | HbA1c Hemolysis reagent, 5x100ml | 4460 | 20% | Yunycom d.o.o. | 146-31/25 | 25.12.2025 | 25.3.2026
Reagensi, izuzev za transfuziju, za period od 3 meseca | 404-1-110/25-115 | 219 | Reagensi za biohemijski analizator BT-3500 (Biotecnica Instruments SpA) | 26 | Cuvette washing solution | RGN215055 | pakovanje | 1000ml | Dialab G.m.b.H. | Cuvette washing solution 1x1000mL | 32540 | 20% | Yunycom d.o.o. | 146-31/25 | 25.12.2025 | 25.3.2026
Reagensi, izuzev za transfuziju, za period od 3 meseca | 404-1-110/25-115 | 219 | Reagensi za biohemijski analizator BT-3500 (Biotecnica Instruments SpA) | 27 | Extra wasing solution | RGN215056 | pakovanje | 2x100ml | Dialab G.m.b.H. | Extra Washing Solution 2x100mL | 20150 | 20% | Yunycom d.o.o. | 146-31/25 | 25.12.2025 | 25.3.2026
Reagensi, izuzev za transfuziju, za period od 3 meseca | 404-1-110/25-115 | 219 | Reagensi za biohemijski analizator BT-3500 (Biotecnica Instruments SpA) | 28 | Tensioactive | RGN215057 | pakovanje | 100ml | Dialab G.m.b.H. | Tensioactive Solution 1x100mL | 73900 | 20% | Yunycom d.o.o. | 146-31/25 | 25.12.2025 | 25.3.2026
Reagensi, izuzev za transfuziju, za period od 3 meseca | 404-1-110/25-115 | 219 | Reagensi za biohemijski analizator BT-3500 (Biotecnica Instruments SpA) | 29 | Mokraćna kiselina , TBHBA | RGN215058 | pakovanje | 5x100ml | Dialab G.m.b.H. | Uric acid TBHBA, 5x100ml | 24560 | 20% | Yunycom d.o.o. | 146-31/25 | 25.12.2025 | 25.3.2026
Reagensi, izuzev za transfuziju, za period od 3 meseca | 404-1-110/25-115 | 219 | Reagensi za biohemijski analizator BT-3500 (Biotecnica Instruments SpA) | 30 | CRP kalibrator 5-nivoa | RGN215059 | pakovanje | 5x1ml | Dialab G.m.b.H. | CRP Calibrator 5-Level Series 5x1ml | 40590 | 20% | Yunycom d.o.o. | 146-31/25 | 25.12.2025 | 25.3.2026
Reagensi, izuzev za transfuziju, za period od 3 meseca | 404-1-110/25-115 | 219 | Reagensi za biohemijski analizator BT-3500 (Biotecnica Instruments SpA) | 31 | CRP kontrola High | RGN215060 | pakovanje | 1x5ml | Dialab G.m.b.H. | CRP Control High 1x5 mL | 19750 | 20% | Yunycom d.o.o. | 146-31/25 | 25.12.2025 | 25.3.2026
Reagensi, izuzev za transfuziju, za period od 3 meseca | 404-1-110/25-115 | 219 | Reagensi za biohemijski analizator BT-3500 (Biotecnica Instruments SpA) | 32 | CRP kontrola Low | RGN215061 | pakovanje | 1x5ml | Dialab G.m.b.H. | CRP Control Low 1x5 mL | 19750 | 20% | Yunycom d.o.o. | 146-31/25 | 25.12.2025 | 25.3.2026
Reagensi, izuzev za transfuziju, za period od 3 meseca | 404-1-110/25-115 | 219 | Reagensi za biohemijski analizator BT-3500 (Biotecnica Instruments SpA) | 33 | HbA1c kalibrator set | RGN215062 | pakovanje | 4x0.5ml | Dialab G.m.b.H. | HbA1c direct calibrator series, 4x0,5ml | 22770 | 20% | Yunycom d.o.o. | 146-31/25 | 25.12.2025 | 25.3.2026
Reagensi, izuzev za transfuziju, za period od 3 meseca | 404-1-110/25-115 | 219 | Reagensi za biohemijski analizator BT-3500 (Biotecnica Instruments SpA) | 34 | HbA1c kontrolni set | RGN215063 | pakovanje | 4x0.5 ml | Dialab G.m.b.H. | HbA1c direct control set, 4x0,5ml, 2 level | 19920 | 20% | Yunycom d.o.o. | 146-31/25 | 25.12.2025 | 25.3.2026
Reagensi, izuzev za transfuziju, za period od 3 meseca | 404-1-110/25-115 | 219 | Reagensi za biohemijski analizator BT-3500 (Biotecnica Instruments SpA) | 35 | HbA1c,Hemolysis reagent | RGN215064 | pakovanje | 500 ml | Dialab G.m.b.H. | HbA1c Hemolysis reagent, 5x100ml | 4460 | 20% | Yunycom d.o.o. | 146-31/25 | 25.12.2025 | 25.3.2026
Reagensi, izuzev za transfuziju, za period od 3 meseca | 404-1-110/25-115 | 219 | Reagensi za biohemijski analizator BT-3500 (Biotecnica Instruments SpA) | 36 | Microalbumin calibrator 1x1ml | RGN215065 | pakovanje | 1x1ml | Dialab G.m.b.H. | Microalbumin calibrator 1x1ml | 2640 | 20% | Yunycom d.o.o. | 146-31/25 | 25.12.2025 | 25.3.2026
Reagensi, izuzev za transfuziju, za period od 3 meseca | 404-1-110/25-115 | 219 | Reagensi za biohemijski analizator BT-3500 (Biotecnica Instruments SpA) | 37 | Diacon kontrola za urine | RGN215066 | pakovanje | 1x5ml | Dialab G.m.b.H. | Diacon Urine Level 1 1x5ml | 1980 | 20% | Yunycom d.o.o. | 146-31/25 | 25.12.2025 | 25.3.2026
Reagensi, izuzev za transfuziju, za period od 3 meseca | 404-1-110/25-115 | 219 | Reagensi za biohemijski analizator BT-3500 (Biotecnica Instruments SpA) | 38 | DIACAL AUTO | RGN215067 | pakovanje | 1x3ml | Dialab G.m.b.H. | Diacal Auto, 1x3ml | 4400 | 20% | Yunycom d.o.o. | 146-31/25 | 25.12.2025 | 25.3.2026
Reagensi, izuzev za transfuziju, za period od 3 meseca | 404-1-110/25-115 | 219 | Reagensi za biohemijski analizator BT-3500 (Biotecnica Instruments SpA) | 39 | Diacon N | RGN215068 | pakovanje | 1X5 ml | Dialab G.m.b.H. | Diacon N (Control serum normal), 1x5ml | 4950 | 20% | Yunycom d.o.o. | 146-31/25 | 25.12.2025 | 25.3.2026
Reagensi, izuzev za transfuziju, za period od 3 meseca | 404-1-110/25-115 | 219 | Reagensi za biohemijski analizator BT-3500 (Biotecnica Instruments SpA) | 40 | Diacon P | RGN215069 | pakovanje | 1X5 ml | Dialab G.m.b.H. | Diacon P (Control serum abnormal), 1x5ml | 4950 | 20% | Yunycom d.o.o. | 146-31/25 | 25.12.2025 | 25.3.2026
Reagensi, izuzev za transfuziju, za period od 3 meseca | 404-1-110/25-115 | 219 | Reagensi za biohemijski analizator BT-3500 (Biotecnica Instruments SpA) | 41 | RF | RGN215070 | pakovanje | 100 testova | Dialab G.m.b.H. | RF-KIT (100 tests) | 4400 | 20% | Yunycom d.o.o. | 146-31/25 | 25.12.2025 | 25.3.2026
Reagensi, izuzev za transfuziju, za period od 3 meseca | 404-1-110/25-115 | 219 | Reagensi za biohemijski analizator BT-3500 (Biotecnica Instruments SpA) | 42 | ASO | RGN215071 | pakovanje | 100 testova | Dialab G.m.b.H. | ASO-KIT (100 tests) | 4400 | 20% | Yunycom d.o.o. | 146-31/25 | 25.12.2025 | 25.3.2026
Reagensi, izuzev za transfuziju, za period od 3 meseca | 404-1-110/25-115 | 220 | Reagensi za biohemijski analizator BTS-330 (BYOSISTEM) | 1 | TIBC Ferozin | RGN215072 | pakovanje | 50 testova | BioSystems | Iron TIBC | 1573 | 20% | Promedia d.o.o. | 146-24/25 | 25.12.2025 | 25.3.2026
Reagensi, izuzev za transfuziju, za period od 3 meseca | 404-1-110/25-115 | 220 | Reagensi za biohemijski analizator BTS-330 (BYOSISTEM) | 2 | Kontrolni serum nivo II | RGN215073 | pakovanje | 5x5 ml | BioSystems | Biochemistry Control Serum Level II | 10301.94 | 20% | Promedia d.o.o. | 146-24/25 | 25.12.2025 | 25.3.2026
Reagensi, izuzev za transfuziju, za period od 3 meseca | 404-1-110/25-115 | 221 | Reagensi za biohemijski analizator CS- 300B "DIRUI" (Dirui Industrial CO) | 1 | Glucose 60 | RGN220840 | pakovanje | 360 ml | Cormay, Poljska | Glucose 60 | 1825 | 20% | Vicor d.o.o. | 146-30/25 | 25.12.2025 | 25.3.2026
Reagensi, izuzev za transfuziju, za period od 3 meseca | 404-1-110/25-115 | 221 | Reagensi za biohemijski analizator CS- 300B "DIRUI" (Dirui Industrial CO) | 2 | Urea 120 | RGN215075 | pakovanje | 5x96ml,1x120ml | Cormay, Poljska | Urea 120 | 8100 | 20% | Vicor d.o.o. | 146-30/25 | 25.12.2025 | 25.3.2026
Reagensi, izuzev za transfuziju, za period od 3 meseca | 404-1-110/25-115 | 221 | Reagensi za biohemijski analizator CS- 300B "DIRUI" (Dirui Industrial CO) | 3 | Creatinine 30 | RGN220841 | pakovanje | 150 ml | Cormay, Poljska | Creatinine 30 | 3680 | 20% | Vicor d.o.o. | 146-30/25 | 25.12.2025 | 25.3.2026
Reagensi, izuzev za transfuziju, za period od 3 meseca | 404-1-110/25-115 | 221 | Reagensi za biohemijski analizator CS- 300B "DIRUI" (Dirui Industrial CO) | 4 | AST 120 | RGN215077 | pakovanje | 5x96ml,1x120ml | Cormay, Poljska | ASAT 120 | 4140 | 20% | Vicor d.o.o. | 146-30/25 | 25.12.2025 | 25.3.2026
Reagensi, izuzev za transfuziju, za period od 3 meseca | 404-1-110/25-115 | 221 | Reagensi za biohemijski analizator CS- 300B "DIRUI" (Dirui Industrial CO) | 5 | ALT 120 | RGN215078 | pakovanje | 5x96ml,1x120ml | Cormay, Poljska | ALAT 120 | 4140 | 20% | Vicor d.o.o. | 146-30/25 | 25.12.2025 | 25.3.2026
Reagensi, izuzev za transfuziju, za period od 3 meseca | 404-1-110/25-115 | 221 | Reagensi za biohemijski analizator CS- 300B "DIRUI" (Dirui Industrial CO) | 6 | GGT 60 | RGN215079 | pakovanje | 5x48ml,1x60ml | Cormay, Poljska | GGT 60 | 5555 | 20% | Vicor d.o.o. | 146-30/25 | 25.12.2025 | 25.3.2026
Reagensi, izuzev za transfuziju, za period od 3 meseca | 404-1-110/25-115 | 221 | Reagensi za biohemijski analizator CS- 300B "DIRUI" (Dirui Industrial CO) | 7 | ALP 60 | RGN233351 | pakovanje | 5x48ml,1x60ml | Cormay, Poljska | ALP 60 | 2585 | 20% | Vicor d.o.o. | 146-30/25 | 25.12.2025 | 25.3.2026
Reagensi, izuzev za transfuziju, za period od 3 meseca | 404-1-110/25-115 | 221 | Reagensi za biohemijski analizator CS- 300B "DIRUI" (Dirui Industrial CO) | 8 | CK 60 | RGN215081 | pakovanje | 5x50ml,1x50ml | Cormay, Poljska | CK 60 | 9660 | 20% | Vicor d.o.o. | 146-30/25 | 25.12.2025 | 25.3.2026
Reagensi, izuzev za transfuziju, za period od 3 meseca | 404-1-110/25-115 | 221 | Reagensi za biohemijski analizator CS- 300B "DIRUI" (Dirui Industrial CO) | 9 | Chol 60 | RGN220842 | pakovanje | 360 ml | Cormay, Poljska | Chol 60 | 4495 | 20% | Vicor d.o.o. | 146-30/25 | 25.12.2025 | 25.3.2026
Reagensi, izuzev za transfuziju, za period od 3 meseca | 404-1-110/25-115 | 221 | Reagensi za biohemijski analizator CS- 300B "DIRUI" (Dirui Industrial CO) | 10 | Trigliceridi 120 | RGN215083 | pakovanje | 5x96ml,1x120ml | Cormay, Poljska | Tg 120 | 10290 | 20% | Vicor d.o.o. | 146-30/25 | 25.12.2025 | 25.3.2026
Reagensi, izuzev za transfuziju, za period od 3 meseca | 404-1-110/25-115 | 221 | Reagensi za biohemijski analizator CS- 300B "DIRUI" (Dirui Industrial CO) | 11 | Bilirubin totalni 120 | RGN215084 | pakovanje | 5x96ml,1x120ml | Cormay, Poljska | Bil Total Malloy Evelyn 120 | 8740 | 20% | Vicor d.o.o. | 146-30/25 | 25.12.2025 | 25.3.2026
Reagensi, izuzev za transfuziju, za period od 3 meseca | 404-1-110/25-115 | 221 | Reagensi za biohemijski analizator CS- 300B "DIRUI" (Dirui Industrial CO) | 12 | CRPu serumu imunoturbidimetrija | RGN215085 | pakovanje | 1x46,5ml,1x48,5ml | Cormay, Poljska | CRP ultra | 12420 | 20% | Vicor d.o.o. | 146-30/25 | 25.12.2025 | 25.3.2026
Reagensi, izuzev za transfuziju, za period od 3 meseca | 404-1-110/25-115 | 221 | Reagensi za biohemijski analizator CS- 300B "DIRUI" (Dirui Industrial CO) | 13 | CRP kontrola | RGN215086 | pakovanje | 2x3ml | Cormay, Poljska | Immuno control 1 | 13150 | 20% | Vicor d.o.o. | 146-30/25 | 25.12.2025 | 25.3.2026
Reagensi, izuzev za transfuziju, za period od 3 meseca | 404-1-110/25-115 | 221 | Reagensi za biohemijski analizator CS- 300B "DIRUI" (Dirui Industrial CO) | 14 | CRP kalibrator u pet tačaka | RGN215087 | pakovanje | 5x2ml | Cormay, Poljska | CRP ultra calibrators | 15410 | 20% | Vicor d.o.o. | 146-30/25 | 25.12.2025 | 25.3.2026
Reagensi, izuzev za transfuziju, za period od 3 meseca | 404-1-110/25-115 | 221 | Reagensi za biohemijski analizator CS- 300B "DIRUI" (Dirui Industrial CO) | 15 | Totalni protein 120 | RGN215088 | pakovanje | 6x120ml | Cormay, Poljska | Total protein 120 | 2645 | 20% | Vicor d.o.o. | 146-30/25 | 25.12.2025 | 25.3.2026
Reagensi, izuzev za transfuziju, za period od 3 meseca | 404-1-110/25-115 | 221 | Reagensi za biohemijski analizator CS- 300B "DIRUI" (Dirui Industrial CO) | 16 | HDL holesterol/direktna metoda/ | RGN215089 | pakovanje | 4x30ml,4x10ml | Cormay, Poljska | HDL Direct | 22540 | 20% | Vicor d.o.o. | 146-30/25 | 25.12.2025 | 25.3.2026
Reagensi, izuzev za transfuziju, za period od 3 meseca | 404-1-110/25-115 | 221 | Reagensi za biohemijski analizator CS- 300B "DIRUI" (Dirui Industrial CO) | 17 | Gvožđe 60 | RGN215090 | pakovanje | 5x50ml,1x50ml | Cormay, Poljska | Ferrum 60 | 5520 | 20% | Vicor d.o.o. | 146-30/25 | 25.12.2025 | 25.3.2026
Reagensi, izuzev za transfuziju, za period od 3 meseca | 404-1-110/25-115 | 221 | Reagensi za biohemijski analizator CS- 300B "DIRUI" (Dirui Industrial CO) | 18 | Kontrolni serum normalni | RGN215091 | pakovanje | 4x5 ml | Cormay, Poljska | Control serum N | 7130 | 20% | Vicor d.o.o. | 146-30/25 | 25.12.2025 | 25.3.2026
Reagensi, izuzev za transfuziju, za period od 3 meseca | 404-1-110/25-115 | 221 | Reagensi za biohemijski analizator CS- 300B "DIRUI" (Dirui Industrial CO) | 19 | Kontrolni serum patološki | RGN215092 | pakovanje | 4x5 ml | Cormay, Poljska | Control serum P | 7130 | 20% | Vicor d.o.o. | 146-30/25 | 25.12.2025 | 25.3.2026
Reagensi, izuzev za transfuziju, za period od 3 meseca | 404-1-110/25-115 | 221 | Reagensi za biohemijski analizator CS- 300B "DIRUI" (Dirui Industrial CO) | 20 | Multikalibrator level 1 | RGN215093 | pakovanje | 4x5 ml | Cormay, Poljska | Multicalibrator level 1 | 6785 | 20% | Vicor d.o.o. | 146-30/25 | 25.12.2025 | 25.3.2026
Reagensi, izuzev za transfuziju, za period od 3 meseca | 404-1-110/25-115 | 221 | Reagensi za biohemijski analizator CS- 300B "DIRUI" (Dirui Industrial CO) | 21 | Alkalni rastvor za DIRUI | RGN215094 | pakovanje | 2L | Cormay, Poljska | CS Alcaline sol 2l | 14375 | 20% | Vicor d.o.o. | 146-30/25 | 25.12.2025 | 25.3.2026
Reagensi, izuzev za transfuziju, za period od 3 meseca | 404-1-110/25-115 | 221 | Reagensi za biohemijski analizator CS- 300B "DIRUI" (Dirui Industrial CO) | 22 | Antibakterijski deterdzent | RGN215095 | pakovanje | 500ml | Cormay, Poljska | CS Antibacterial sol. | 15870 | 20% | Vicor d.o.o. | 146-30/25 | 25.12.2025 | 25.3.2026
Reagensi, izuzev za transfuziju, za period od 3 meseca | 404-1-110/25-115 | 221 | Reagensi za biohemijski analizator CS- 300B "DIRUI" (Dirui Industrial CO) | 23 | Glucose 120 | RGN220843 | pakovanje | 720 ml | Cormay, Poljska | Glucose 120 | 3565 | 20% | Vicor d.o.o. | 146-30/25 | 25.12.2025 | 25.3.2026
Reagensi, izuzev za transfuziju, za period od 3 meseca | 404-1-110/25-115 | 221 | Reagensi za biohemijski analizator CS- 300B "DIRUI" (Dirui Industrial CO) | 24 | Urea 60 | RGN215097 | pakovanje | 5x48ml,1x60ml | Cormay, Poljska | Urea 60 | 3910 | 20% | Vicor d.o.o. | 146-30/25 | 25.12.2025 | 25.3.2026
Reagensi, izuzev za transfuziju, za period od 3 meseca | 404-1-110/25-115 | 221 | Reagensi za biohemijski analizator CS- 300B "DIRUI" (Dirui Industrial CO) | 25 | Kreatinin 60 | RGN215098 | pakovanje | 5x48ml,1x60ml | Cormay, Poljska | Creatinin 60 | 2415 | 20% | Vicor d.o.o. | 146-30/25 | 25.12.2025 | 25.3.2026
Reagensi, izuzev za transfuziju, za period od 3 meseca | 404-1-110/25-115 | 221 | Reagensi za biohemijski analizator CS- 300B "DIRUI" (Dirui Industrial CO) | 26 | AST 60 | RGN215099 | pakovanje | 5x48ml,1x60ml | Cormay, Poljska | ASAT 60 | 2900 | 20% | Vicor d.o.o. | 146-30/25 | 25.12.2025 | 25.3.2026
Reagensi, izuzev za transfuziju, za period od 3 meseca | 404-1-110/25-115 | 221 | Reagensi za biohemijski analizator CS- 300B "DIRUI" (Dirui Industrial CO) | 27 | ALT 60 | RGN215100 | pakovanje | 5x48ml,1x60ml | Cormay, Poljska | ALAT 60 | 2900 | 20% | Vicor d.o.o. | 146-30/25 | 25.12.2025 | 25.3.2026
Reagensi, izuzev za transfuziju, za period od 3 meseca | 404-1-110/25-115 | 221 | Reagensi za biohemijski analizator CS- 300B "DIRUI" (Dirui Industrial CO) | 28 | GGT 30 | RGN215101 | pakovanje | 5x24ml,1x30ml | Cormay, Poljska | GGT 30 | 3700 | 20% | Vicor d.o.o. | 146-30/25 | 25.12.2025 | 25.3.2026
Reagensi, izuzev za transfuziju, za period od 3 meseca | 404-1-110/25-115 | 221 | Reagensi za biohemijski analizator CS- 300B "DIRUI" (Dirui Industrial CO) | 29 | ALP 30 | RGN215102 | pakovanje | 5x24ml,1x30ml | Cormay, Poljska | ALP 30 | 1985 | 20% | Vicor d.o.o. | 146-30/25 | 25.12.2025 | 25.3.2026
Reagensi, izuzev za transfuziju, za period od 3 meseca | 404-1-110/25-115 | 221 | Reagensi za biohemijski analizator CS- 300B "DIRUI" (Dirui Industrial CO) | 30 | CK 30 | RGN215103 | pakovanje | 5x25ml,1x25ml | Cormay, Poljska | CK 30 | 6210 | 20% | Vicor d.o.o. | 146-30/25 | 25.12.2025 | 25.3.2026
Reagensi, izuzev za transfuziju, za period od 3 meseca | 404-1-110/25-115 | 221 | Reagensi za biohemijski analizator CS- 300B "DIRUI" (Dirui Industrial CO) | 31 | Holesterol 120 | RGN215104 | pakovanje | 6x120ml | Cormay, Poljska | Chol 120 | 5980 | 20% | Vicor d.o.o. | 146-30/25 | 25.12.2025 | 25.3.2026
Reagensi, izuzev za transfuziju, za period od 3 meseca | 404-1-110/25-115 | 221 | Reagensi za biohemijski analizator CS- 300B "DIRUI" (Dirui Industrial CO) | 32 | Trigliceridi 60 | RGN215105 | pakovanje | 5x48ml,1x60ml | Cormay, Poljska | Tg 60 | 7185 | 20% | Vicor d.o.o. | 146-30/25 | 25.12.2025 | 25.3.2026
Reagensi, izuzev za transfuziju, za period od 3 meseca | 404-1-110/25-115 | 221 | Reagensi za biohemijski analizator CS- 300B "DIRUI" (Dirui Industrial CO) | 33 | Bilirubin totalni 60 | RGN215106 | pakovanje | 5x48ml,1x60ml | Cormay, Poljska | Bilirubin Total Malloy Evelyn 60 | 3220 | 20% | Vicor d.o.o. | 146-30/25 | 25.12.2025 | 25.3.2026
Reagensi, izuzev za transfuziju, za period od 3 meseca | 404-1-110/25-115 | 221 | Reagensi za biohemijski analizator CS- 300B "DIRUI" (Dirui Industrial CO) | 34 | Totalni protein 60 | RGN215107 | pakovanje | 6x60ml | Cormay, Poljska | Total protein 60 | 2265 | 20% | Vicor d.o.o. | 146-30/25 | 25.12.2025 | 25.3.2026
Reagensi, izuzev za transfuziju, za period od 3 meseca | 404-1-110/25-115 | 221 | Reagensi za biohemijski analizator CS- 300B "DIRUI" (Dirui Industrial CO) | 35 | Gvožđe 30 | RGN215108 | pakovanje | 5x25ml,1x25ml | Cormay, Poljska | Ferrum 30 | 2530 | 20% | Vicor d.o.o. | 146-30/25 | 25.12.2025 | 25.3.2026
Reagensi, izuzev za transfuziju, za period od 3 meseca | 404-1-110/25-115 | 221 | Reagensi za biohemijski analizator CS- 300B "DIRUI" (Dirui Industrial CO) | 36 | Hba1C | RGN215109 | pakovanje | 1x79,5ml, 1x32ml | Cormay, Poljska | Hba1C Direct | 64500 | 20% | Vicor d.o.o. | 146-30/25 | 25.12.2025 | 25.3.2026
Reagensi, izuzev za transfuziju, za period od 3 meseca | 404-1-110/25-115 | 221 | Reagensi za biohemijski analizator CS- 300B "DIRUI" (Dirui Industrial CO) | 37 | Hba1C kalibrator u 4 tačke | RGN215110 | pakovanje | 4 x 0,5ml | Cormay, Poljska | Hba1C direct calibrators | 13055 | 20% | Vicor d.o.o. | 146-30/25 | 25.12.2025 | 25.3.2026
Reagensi, izuzev za transfuziju, za period od 3 meseca | 404-1-110/25-115 | 221 | Reagensi za biohemijski analizator CS- 300B "DIRUI" (Dirui Industrial CO) | 38 | Hba1C kontrola | RGN215111 | pakovanje | 4 x 0,5ml | Cormay, Poljska | Hba1C direct Control | 12305 | 20% | Vicor d.o.o. | 146-30/25 | 25.12.2025 | 25.3.2026
Reagensi, izuzev za transfuziju, za period od 3 meseca | 404-1-110/25-115 | 221 | Reagensi za biohemijski analizator CS- 300B "DIRUI" (Dirui Industrial CO) | 39 | Feritin lateks metoda | RGN215112 | pakovanje | 1x 40,5ml, 1x 24 ml | Cormay, Poljska | Ferritin | 56925 | 20% | Vicor d.o.o. | 146-30/25 | 25.12.2025 | 25.3.2026
Reagensi, izuzev za transfuziju, za period od 3 meseca | 404-1-110/25-115 | 221 | Reagensi za biohemijski analizator CS- 300B "DIRUI" (Dirui Industrial CO) | 40 | Feritin lateks kalibrator | RGN215113 | pakovanje | 4 x 2 ml | Cormay, Poljska | Ferritin calibrator | 34155 | 20% | Vicor d.o.o. | 146-30/25 | 25.12.2025 | 25.3.2026
Reagensi, izuzev za transfuziju, za period od 3 meseca | 404-1-110/25-115 | 221 | Reagensi za biohemijski analizator CS- 300B "DIRUI" (Dirui Industrial CO) | 41 | Immuno kontrol I | RGN215114 | pakovanje | 2 x 3 ml | Cormay, Poljska | Immuno Control 1 | 14030 | 20% | Vicor d.o.o. | 146-30/25 | 25.12.2025 | 25.3.2026
Reagensi, izuzev za transfuziju, za period od 3 meseca | 404-1-110/25-115 | 221 | Reagensi za biohemijski analizator CS- 300B "DIRUI" (Dirui Industrial CO) | 42 | Amilaza 30 | RGN215115 | pakovanje | 6 x 30 ml | Cormay, Poljska | Amylase 30 | 12190 | 20% | Vicor d.o.o. | 146-30/25 | 25.12.2025 | 25.3.2026
Reagensi, izuzev za transfuziju, za period od 3 meseca | 404-1-110/25-115 | 221 | Reagensi za biohemijski analizator CS- 300B "DIRUI" (Dirui Industrial CO) | 43 | Direktni bilirubin 60 | RGN215116 | pakovanje | 5 x 48ml, 1 x 30 ml | Cormay, Poljska | Bilirubin Direct Malloy-Evelyn 60 | 2530 | 20% | Vicor d.o.o. | 146-30/25 | 25.12.2025 | 25.3.2026
Reagensi, izuzev za transfuziju, za period od 3 meseca | 404-1-110/25-115 | 221 | Reagensi za biohemijski analizator CS- 300B "DIRUI" (Dirui Industrial CO) | 44 | Direktni bilirubin 30 | RGN215117 | pakovanje | 5 x 24ml, 1 x 15 ml | Cormay, Poljska | Bilirubin Direct Malloy-Evelyn 30 | 1770 | 20% | Vicor d.o.o. | 146-30/25 | 25.12.2025 | 25.3.2026
Reagensi, izuzev za transfuziju, za period od 3 meseca | 404-1-110/25-115 | 221 | Reagensi za biohemijski analizator CS- 300B "DIRUI" (Dirui Industrial CO) | 45 | LDH DGKC metoda piruvat-laktat | RGN215118 | pakovanje | 5x 24 ml, 1 x 30 ml | Cormay, Poljska | LDH 30 | 2245 | 20% | Vicor d.o.o. | 146-30/25 | 25.12.2025 | 25.3.2026
Reagensi, izuzev za transfuziju, za period od 3 meseca | 404-1-110/25-115 | 221 | Reagensi za biohemijski analizator CS- 300B "DIRUI" (Dirui Industrial CO) | 46 | Mokraćna kiselina 120 | RGN215119 | pakovanje | 5x 96ml, 1 x 120ml | Cormay, Poljska | Uric Acid 120 | 4235 | 20% | Vicor d.o.o. | 146-30/25 | 25.12.2025 | 25.3.2026
Reagensi, izuzev za transfuziju, za period od 3 meseca | 404-1-110/25-115 | 221 | Reagensi za biohemijski analizator CS- 300B "DIRUI" (Dirui Industrial CO) | 47 | Mokraćna kiselina 60 | RGN215120 | pakovanje | 5 x 48ml, 1 x 60 ml | Cormay, Poljska | Uric Acid 60 | 2820 | 20% | Vicor d.o.o. | 146-30/25 | 25.12.2025 | 25.3.2026
Reagensi, izuzev za transfuziju, za period od 3 meseca | 404-1-110/25-115 | 221 | Reagensi za biohemijski analizator CS- 300B "DIRUI" (Dirui Industrial CO) | 48 | Fosfor 30 | RGN215121 | pakovanje | 6x30 ml | Cormay, Poljska | Phosphorus 30 | 2415 | 20% | Vicor d.o.o. | 146-30/25 | 25.12.2025 | 25.3.2026
Reagensi, izuzev za transfuziju, za period od 3 meseca | 404-1-110/25-115 | 221 | Reagensi za biohemijski analizator CS- 300B "DIRUI" (Dirui Industrial CO) | 49 | Kalcijum 120 | RGN215122 | pakovanje | 5 x 96ml, 1 x 120 ml | Cormay, Poljska | Calcium 120 | 2645 | 20% | Vicor d.o.o. | 146-30/25 | 25.12.2025 | 25.3.2026
Reagensi, izuzev za transfuziju, za period od 3 meseca | 404-1-110/25-115 | 221 | Reagensi za biohemijski analizator CS- 300B "DIRUI" (Dirui Industrial CO) | 50 | Kalcijum 60 | RGN215123 | pakovanje | 5 x 48ml, 1 x 60 ml | Cormay, Poljska | Calcium 60 | 1955 | 20% | Vicor d.o.o. | 146-30/25 | 25.12.2025 | 25.3.2026
Reagensi, izuzev za transfuziju, za period od 3 meseca | 404-1-110/25-115 | 221 | Reagensi za biohemijski analizator CS- 300B "DIRUI" (Dirui Industrial CO) | 51 | HDL/LDL kalibrator | RGN215124 | pakovanje | 1 x 1ml | Cormay, Poljska | HDL/LDL Calibrator | 4545 | 20% | Vicor d.o.o. | 146-30/25 | 25.12.2025 | 25.3.2026
Reagensi, izuzev za transfuziju, za period od 3 meseca | 404-1-110/25-115 | 221 | Reagensi za biohemijski analizator CS- 300B "DIRUI" (Dirui Industrial CO) | 52 | Čašice za uzorke | RGN215125 | pakovanje | 1000 kom | Cormay, Poljska | Serum cups | 9315 | 20% | Vicor d.o.o. | 146-30/25 | 25.12.2025 | 25.3.2026
Reagensi, izuzev za transfuziju, za period od 3 meseca | 404-1-110/25-115 | 221 | Reagensi za biohemijski analizator CS- 300B "DIRUI" (Dirui Industrial CO) | 53 | Kalcijum 30 | RGN233352 | pakovanje | 450 testova/ 5x24ml, 1x30 ml | Cormay, Poljska | Kalcijum 30 | 1320 | 20% | Vicor d.o.o. | 146-30/25 | 25.12.2025 | 25.3.2026
Reagensi, izuzev za transfuziju, za period od 3 meseca | 404-1-110/25-115 | 221 | Reagensi za biohemijski analizator CS- 300B "DIRUI" (Dirui Industrial CO) | 54 | Multikalibrator Level 2 | RGN233353 | pakovanje | 4 x 5 ml | Cormay, Poljska | Multikalibrator Level 2 | 6900 | 20% | Vicor d.o.o. | 146-30/25 | 25.12.2025 | 25.3.2026
Reagensi, izuzev za transfuziju, za period od 3 meseca | 404-1-110/25-115 | 221 | Reagensi za biohemijski analizator CS- 300B "DIRUI" (Dirui Industrial CO) | 55 | Plasticni kontejneri za reagense sa zapušaćima | RGN233354 | pakovanje | 30 komada | Cormay, Poljska | Reagent bottle | 5750 | 20% | Vicor d.o.o. | 146-30/25 | 25.12.2025 | 25.3.2026
Reagensi, izuzev za transfuziju, za period od 3 meseca | 404-1-110/25-115 | 221 | Reagensi za biohemijski analizator CS- 300B "DIRUI" (Dirui Industrial CO) | 56 | CORMAY CK-MB CALIBRATOR | RGN233355 | pakovanje | 1 x 1 ml | Cormay, Poljska | CK-MB kalibrator | 2875 | 20% | Vicor d.o.o. | 146-30/25 | 25.12.2025 | 25.3.2026
Reagensi, izuzev za transfuziju, za period od 3 meseca | 404-1-110/25-115 | 221 | Reagensi za biohemijski analizator CS- 300B "DIRUI" (Dirui Industrial CO) | 57 | CK-MB control N | RGN233356 | pakovanje | 1 x 3 ml | Cormay, Poljska | CK-MB control N | 3680 | 20% | Vicor d.o.o. | 146-30/25 | 25.12.2025 | 25.3.2026
Reagensi, izuzev za transfuziju, za period od 3 meseca | 404-1-110/25-115 | 221 | Reagensi za biohemijski analizator CS- 300B "DIRUI" (Dirui Industrial CO) | 58 | CK-MB control P | RGN233357 | pakovanje | 2 x 3 ml | Cormay, Poljska | CK-MB control P | 4600 | 20% | Vicor d.o.o. | 146-30/25 | 25.12.2025 | 25.3.2026
Reagensi, izuzev za transfuziju, za period od 3 meseca | 404-1-110/25-115 | 221 | Reagensi za biohemijski analizator CS- 300B "DIRUI" (Dirui Industrial CO) | 59 | CK-MB 30 | RGN233358 | pakovanje | 450 testova/ 5x25ml, 1x25 ml | Cormay, Poljska | CK-MB 30 | 9775 | 20% | Vicor d.o.o. | 146-30/25 | 25.12.2025 | 25.3.2026
Reagensi, izuzev za transfuziju, za period od 3 meseca | 404-1-110/25-115 | 222 | Reagensi za biohemijski analizator CS- T240 "DIRUI" (Dirui Industrial CO) | 1 | GLUCOSE REAGENT KIT | RGN220844 | pakovanje | R1 4x50ml, R2 1x50ml | Dirui Industrial Co., Ltd., Kina | GLUCOSE REAGENT KIT (GLU-OX) | 3106.5 | 20% | Euromedicina d.o.o. | 146-9/25 | 25.12.2025 | 25.3.2026
Reagensi, izuzev za transfuziju, za period od 3 meseca | 404-1-110/25-115 | 222 | Reagensi za biohemijski analizator CS- T240 "DIRUI" (Dirui Industrial CO) | 2 | CHOLESTEROL REAGENT KIT | RGN220845 | pakovanje | R1 4x50ml, R2 1x50ml | Dirui Industrial Co., Ltd., Kina | CHOLESTEROL REAGENT KIT (TC) | 4708.8 | 20% | Euromedicina d.o.o. | 146-9/25 | 25.12.2025 | 25.3.2026
Reagensi, izuzev za transfuziju, za period od 3 meseca | 404-1-110/25-115 | 222 | Reagensi za biohemijski analizator CS- T240 "DIRUI" (Dirui Industrial CO) | 3 | Urea | RGN233359 | pakovanje | 600 analiza | Dirui Industrial Co., Ltd., Kina | UREA REAGENT KIT (BUN) | 6537.44 | 20% | Euromedicina d.o.o. | 146-9/25 | 25.12.2025 | 25.3.2026
Reagensi, izuzev za transfuziju, za period od 3 meseca | 404-1-110/25-115 | 222 | Reagensi za biohemijski analizator CS- T240 "DIRUI" (Dirui Industrial CO) | 4 | TRIGLYCERIDES REAGENT KIT | RGN220846 | pakovanje | R1 4x50ml, R2 1x50ml | Dirui Industrial Co., Ltd., Kina | TRIGLYCERIDES REAGENT KIT (TG) | 7691.04 | 20% | Euromedicina d.o.o. | 146-9/25 | 25.12.2025 | 25.3.2026
Reagensi, izuzev za transfuziju, za period od 3 meseca | 404-1-110/25-115 | 222 | Reagensi za biohemijski analizator CS- T240 "DIRUI" (Dirui Industrial CO) | 5 | URIC ACID REAGENT KIT | RGN220847 | pakovanje | R1 4x50ml, R2 1x50ml | Dirui Industrial Co., Ltd., Kina | URIC ACID REAGENT KIT (UA) | 4708.8 | 20% | Euromedicina d.o.o. | 146-9/25 | 25.12.2025 | 25.3.2026
Reagensi, izuzev za transfuziju, za period od 3 meseca | 404-1-110/25-115 | 222 | Reagensi za biohemijski analizator CS- T240 "DIRUI" (Dirui Industrial CO) | 6 | Ukupni proteini | RGN215131 | pakovanje | 870 analiza | Dirui Industrial Co., Ltd., Kina | TOTAL PROTEIN REAGENT KIT (TP) | 4706.7 | 20% | Euromedicina d.o.o. | 146-9/25 | 25.12.2025 | 25.3.2026
Reagensi, izuzev za transfuziju, za period od 3 meseca | 404-1-110/25-115 | 222 | Reagensi za biohemijski analizator CS- T240 "DIRUI" (Dirui Industrial CO) | 7 | Fosfor | RGN233360 | pakovanje | 730 analiza | Dirui Industrial Co., Ltd., Kina | INORGANIC PHOSPHORUS REAGENT KIT (PHOS) | 2789.2 | 20% | Euromedicina d.o.o. | 146-9/25 | 25.12.2025 | 25.3.2026
Reagensi, izuzev za transfuziju, za period od 3 meseca | 404-1-110/25-115 | 222 | Reagensi za biohemijski analizator CS- T240 "DIRUI" (Dirui Industrial CO) | 8 | Kalcium (arsenazo) | RGN233361 | pakovanje | 730 analiza | Dirui Industrial Co., Ltd., Kina | CALCIUM REAGENT KIT (Ca-ARS) | 4359.96 | 20% | Euromedicina d.o.o. | 146-9/25 | 25.12.2025 | 25.3.2026
Reagensi, izuzev za transfuziju, za period od 3 meseca | 404-1-110/25-115 | 222 | Reagensi za biohemijski analizator CS- T240 "DIRUI" (Dirui Industrial CO) | 9 | AST/GOT | RGN233362 | pakovanje | 600 analiza | Dirui Industrial Co., Ltd., Kina | ASPARTATE AMINOTRANSFERASE REAGENT KIT (AST) | 3276 | 20% | Euromedicina d.o.o. | 146-9/25 | 25.12.2025 | 25.3.2026
Reagensi, izuzev za transfuziju, za period od 3 meseca | 404-1-110/25-115 | 222 | Reagensi za biohemijski analizator CS- T240 "DIRUI" (Dirui Industrial CO) | 10 | ALT/GPT | RGN233363 | pakovanje | 600 analiza | Dirui Industrial Co., Ltd., Kina | ALANINE AMINOTRANSFERASE LIQUID KIT (ALT) | 3370.64 | 20% | Euromedicina d.o.o. | 146-9/25 | 25.12.2025 | 25.3.2026
Reagensi, izuzev za transfuziju, za period od 3 meseca | 404-1-110/25-115 | 222 | Reagensi za biohemijski analizator CS- T240 "DIRUI" (Dirui Industrial CO) | 11 | ALP | RGN233364 | pakovanje | 684 analize | Dirui Industrial Co., Ltd., Kina | ALKALINE PHOSPHATASE REAGENT KIT (ALP) | 4542.74 | 20% | Euromedicina d.o.o. | 146-9/25 | 25.12.2025 | 25.3.2026
Reagensi, izuzev za transfuziju, za period od 3 meseca | 404-1-110/25-115 | 222 | Reagensi za biohemijski analizator CS- T240 "DIRUI" (Dirui Industrial CO) | 12 | Gama GT | RGN233365 | pakovanje | 684 analize | Dirui Industrial Co., Ltd., Kina | γ-GLUTAMYL TRANSFERASE REAGENT KIT (GGT) | 7016.68 | 20% | Euromedicina d.o.o. | 146-9/25 | 25.12.2025 | 25.3.2026
Reagensi, izuzev za transfuziju, za period od 3 meseca | 404-1-110/25-115 | 222 | Reagensi za biohemijski analizator CS- T240 "DIRUI" (Dirui Industrial CO) | 13 | Ukupan Bilirubin | RGN233366 | pakovanje | 870 analiza | Dirui Industrial Co., Ltd., Kina | TOTAL BILIRUBIN REAGENT KIT (TB) | 3537 | 20% | Euromedicina d.o.o. | 146-9/25 | 25.12.2025 | 25.3.2026
Reagensi, izuzev za transfuziju, za period od 3 meseca | 404-1-110/25-115 | 222 | Reagensi za biohemijski analizator CS- T240 "DIRUI" (Dirui Industrial CO) | 14 | DIRECT BILIRUBIN REAGENT KIT | RGN220848 | pakovanje | R1 5x50ml, R2 1x3ml | Dirui Industrial Co., Ltd., Kina | DIRECT BILIRUBIN REAGENT KIT (DB) | 3573.04 | 20% | Euromedicina d.o.o. | 146-9/25 | 25.12.2025 | 25.3.2026
Reagensi, izuzev za transfuziju, za period od 3 meseca | 404-1-110/25-115 | 222 | Reagensi za biohemijski analizator CS- T240 "DIRUI" (Dirui Industrial CO) | 15 | HDL-Holesterol | RGN233367 | pakovanje | 400 analiza | Dirui Industrial Co., Ltd., Kina | HIGH DENSITY LIPOPROTEIN CHOLESTEROL REAGENT KIT (HDL-C) | 21141.54 | 20% | Euromedicina d.o.o. | 146-9/25 | 25.12.2025 | 25.3.2026
Reagensi, izuzev za transfuziju, za period od 3 meseca | 404-1-110/25-115 | 222 | Reagensi za biohemijski analizator CS- T240 "DIRUI" (Dirui Industrial CO) | 16 | CREATININE | RGN233368 | pakovanje | 2 x 500 ml | BioSystems S.A., Španija | CREATININE | 6400 | 20% | Euromedicina d.o.o. | 146-9/25 | 25.12.2025 | 25.3.2026
Reagensi, izuzev za transfuziju, za period od 3 meseca | 404-1-110/25-115 | 222 | Reagensi za biohemijski analizator CS- T240 "DIRUI" (Dirui Industrial CO) | 17 | CRP sa kalibratorom | RGN233369 | pakovanje | 280 analiza | Dirui Industrial Co., Ltd., Kina | C-REACTIVE PROTEIN REAGENT KIT (CRP) | 41171 | 20% | Euromedicina d.o.o. | 146-9/25 | 25.12.2025 | 25.3.2026
Reagensi, izuzev za transfuziju, za period od 3 meseca | 404-1-110/25-115 | 222 | Reagensi za biohemijski analizator CS- T240 "DIRUI" (Dirui Industrial CO) | 18 | RHEUMATOID FACTOR KIT | RGN220849 | pakovanje | R1 1x40ml, R2 1x10ml | Dirui Industrial Co., Ltd., Kina | RHEUMATOID FACTOR KIT (RF) | 18181.2 | 20% | Euromedicina d.o.o. | 146-9/25 | 25.12.2025 | 25.3.2026
Reagensi, izuzev za transfuziju, za period od 3 meseca | 404-1-110/25-115 | 222 | Reagensi za biohemijski analizator CS- T240 "DIRUI" (Dirui Industrial CO) | 19 | Kalibrator/CS Multicalibrator | RGN215144 | pakovanje | 5 ml | Dirui Industrial Co., Ltd., Kina | Clinical chemical calibration serum | 12453 | 20% | Euromedicina d.o.o. | 146-9/25 | 25.12.2025 | 25.3.2026
Reagensi, izuzev za transfuziju, za period od 3 meseca | 404-1-110/25-115 | 222 | Reagensi za biohemijski analizator CS- T240 "DIRUI" (Dirui Industrial CO) | 20 | Normalna kontrola/Clinical Chemical Quality Control Serum Level 1 | RGN215145 | pakovanje | 5 ml | Dirui Industrial Co., Ltd., Kina | Clinical chemical quality control serum | 6842.5 | 20% | Euromedicina d.o.o. | 146-9/25 | 25.12.2025 | 25.3.2026
Reagensi, izuzev za transfuziju, za period od 3 meseca | 404-1-110/25-115 | 222 | Reagensi za biohemijski analizator CS- T240 "DIRUI" (Dirui Industrial CO) | 21 | Patoloska kontrola/Clinical Chemical Quality Control Serum Level 2 | RGN215146 | pakovanje | 5 ml | Dirui Industrial Co., Ltd., Kina | Clinical chemical quality control serum | 6532 | 20% | Euromedicina d.o.o. | 146-9/25 | 25.12.2025 | 25.3.2026
Reagensi, izuzev za transfuziju, za period od 3 meseca | 404-1-110/25-115 | 222 | Reagensi za biohemijski analizator CS- T240 "DIRUI" (Dirui Industrial CO) | 22 | Lipid Control Serum 1 | RGN220850 | pakovanje | 5x1ml | Dirui Industrial Co., Ltd., Kina | Lipid Control Serum, level 1 | 20601 | 20% | Euromedicina d.o.o. | 146-9/25 | 25.12.2025 | 25.3.2026
Reagensi, izuzev za transfuziju, za period od 3 meseca | 404-1-110/25-115 | 222 | Reagensi za biohemijski analizator CS- T240 "DIRUI" (Dirui Industrial CO) | 23 | Lipid Control Serum 2 | RGN220851 | pakovanje | 5x1ml | Dirui Industrial Co., Ltd., Kina | Lipid Control Serum, level 2 | 20601 | 20% | Euromedicina d.o.o. | 146-9/25 | 25.12.2025 | 25.3.2026
Reagensi, izuzev za transfuziju, za period od 3 meseca | 404-1-110/25-115 | 222 | Reagensi za biohemijski analizator CS- T240 "DIRUI" (Dirui Industrial CO) | 24 | Specific Protein Control Serum 1 | RGN220852 | pakovanje | 5x1ml | Dirui Industrial Co., Ltd., Kina | Specific Protein Control Serum, level 1 | 49050 | 20% | Euromedicina d.o.o. | 146-9/25 | 25.12.2025 | 25.3.2026
Reagensi, izuzev za transfuziju, za period od 3 meseca | 404-1-110/25-115 | 222 | Reagensi za biohemijski analizator CS- T240 "DIRUI" (Dirui Industrial CO) | 25 | Specific Protein Control Serum 2 | RGN220853 | pakovanje | 5x1ml | Dirui Industrial Co., Ltd., Kina | Specific Protein Control Serum, level 2 | 49050 | 20% | Euromedicina d.o.o. | 146-9/25 | 25.12.2025 | 25.3.2026
Reagensi, izuzev za transfuziju, za period od 3 meseca | 404-1-110/25-115 | 222 | Reagensi za biohemijski analizator CS- T240 "DIRUI" (Dirui Industrial CO) | 26 | CS-alkaline detergent | RGN215151 | pakovanje | 2 l | Dirui Industrial Co., Ltd., Kina | CS-Alkaline Detergent | 15572 | 20% | Euromedicina d.o.o. | 146-9/25 | 25.12.2025 | 25.3.2026
Reagensi, izuzev za transfuziju, za period od 3 meseca | 404-1-110/25-115 | 222 | Reagensi za biohemijski analizator CS- T240 "DIRUI" (Dirui Industrial CO) | 27 | CS antibacterial phosphor free detergent | RGN215152 | pakovanje | 500 ml | Dirui Industrial Co., Ltd., Kina | CS-Anti-Bacterial Phosphor-Free Detergent | 15572 | 20% | Euromedicina d.o.o. | 146-9/25 | 25.12.2025 | 25.3.2026
Reagensi, izuzev za transfuziju, za period od 3 meseca | 404-1-110/25-115 | 222 | Reagensi za biohemijski analizator CS- T240 "DIRUI" (Dirui Industrial CO) | 28 | Čašice za uzorke | RGN233370 | pakovanje | 500 komad | TOSOH EUROPE NV, Belgija | AIA SAMPLE CUPS CUP.H001 HITACHI X500 | 4000 | 20% | Euromedicina d.o.o. | 146-9/25 | 25.12.2025 | 25.3.2026
Reagensi, izuzev za transfuziju, za period od 3 meseca | 404-1-110/25-115 | 222 | Reagensi za biohemijski analizator CS- T240 "DIRUI" (Dirui Industrial CO) | 29 | AMYLASE REAGENT KIT | RGN220854 | pakovanje | R1 4x50ml, R2 1x50ml | Dirui Industrial Co., Ltd., Kina | AMYLASE REAGENT KIT (AMY) | 28352.8 | 20% | Euromedicina d.o.o. | 146-9/25 | 25.12.2025 | 25.3.2026
Reagensi, izuzev za transfuziju, za period od 3 meseca | 404-1-110/25-115 | 222 | Reagensi za biohemijski analizator CS- T240 "DIRUI" (Dirui Industrial CO) | 30 | CK NAC | RGN233371 | pakovanje | 684 analiza | Dirui Industrial Co., Ltd., Kina | CREATIN KINASE REAGENT KIT (CK) | 10787 | 20% | Euromedicina d.o.o. | 146-9/25 | 25.12.2025 | 25.3.2026
Reagensi, izuzev za transfuziju, za period od 3 meseca | 404-1-110/25-115 | 222 | Reagensi za biohemijski analizator CS- T240 "DIRUI" (Dirui Industrial CO) | 31 | FE REAGENT KIT (FERENE METHOD) | RGN220855 | pakovanje | R1 4x50ml, R2 2x20ml | Dirui Industrial Co., Ltd., Kina | Fe REAGENT KIT (Fe) | 6131.25 | 20% | Euromedicina d.o.o. | 146-9/25 | 25.12.2025 | 25.3.2026
Reagensi, izuzev za transfuziju, za period od 3 meseca | 404-1-110/25-115 | 222 | Reagensi za biohemijski analizator CS- T240 "DIRUI" (Dirui Industrial CO) | 32 | Mg | RGN233372 | pakovanje | 730 analiza | Dirui Industrial Co., Ltd., Kina | MAGNESIUM REAGENT KIT (MG) | 7084 | 20% | Euromedicina d.o.o. | 146-9/25 | 25.12.2025 | 25.3.2026
Reagensi, izuzev za transfuziju, za period od 3 meseca | 404-1-110/25-115 | 222 | Reagensi za biohemijski analizator CS- T240 "DIRUI" (Dirui Industrial CO) | 33 | GLYCOHEMOGLOBIN A 1C REAGENT KIT | RGN220856 | pakovanje | R1 2x15ml, R2A 1x0.5ml, R2B 1x9,5ml, R3 2x50 | Dirui Industrial Co., Ltd., Kina | GLYCOHEMOGLOBIN A 1C REAGENT KIT (HbA1c) | 76191 | 20% | Euromedicina d.o.o. | 146-9/25 | 25.12.2025 | 25.3.2026
Reagensi, izuzev za transfuziju, za period od 3 meseca | 404-1-110/25-115 | 222 | Reagensi za biohemijski analizator CS- T240 "DIRUI" (Dirui Industrial CO) | 34 | Albumin | RGN233373 | pakovanje | 730 analiza | Dirui Industrial Co., Ltd., Kina | ALBUMIN REAGENT KIT (ALB) | 1587 | 20% | Euromedicina d.o.o. | 146-9/25 | 25.12.2025 | 25.3.2026
Reagensi, izuzev za transfuziju, za period od 3 meseca | 404-1-110/25-115 | 222 | Reagensi za biohemijski analizator CS- T240 "DIRUI" (Dirui Industrial CO) | 35 | LDH | RGN233374 | pakovanje | 600 analiza | Dirui Industrial Co., Ltd., Kina | LACTATE DEHYDROGENASE REAGENT KIT (LDH) | 8321.04 | 20% | Euromedicina d.o.o. | 146-9/25 | 25.12.2025 | 25.3.2026
Reagensi, izuzev za transfuziju, za period od 3 meseca | 404-1-110/25-115 | 222 | Reagensi za biohemijski analizator CS- T240 "DIRUI" (Dirui Industrial CO) | 36 | CREATIN KINASE MB ISOENZYME REAGENT KIT | RGN220857 | pakovanje | R1 4x50ml, R2 1x50ml | Dirui Industrial Co., Ltd., Kina | CREATIN KINASE MB ISOENZYME REAGENT KIT (CK-MB) | 43948.8 | 20% | Euromedicina d.o.o. | 146-9/25 | 25.12.2025 | 25.3.2026
Reagensi, izuzev za transfuziju, za period od 3 meseca | 404-1-110/25-115 | 222 | Reagensi za biohemijski analizator CS- T240 "DIRUI" (Dirui Industrial CO) | 37 | Reaction Cuvettes | RGN220858 | pakovanje | 3x40 | Dirui Industrial Co., Ltd., Kina | Reaction Cuvettes | 26478 | 20% | Euromedicina d.o.o. | 146-9/25 | 25.12.2025 | 25.3.2026
Reagensi, izuzev za transfuziju, za period od 3 meseca | 404-1-110/25-115 | 222 | Reagensi za biohemijski analizator CS- T240 "DIRUI" (Dirui Industrial CO) | 38 | CS-T240/400/480 DIRUI Maintenence Kit | RGN215163 | pakovanje | 1 | Dirui Industrial Co., Ltd., Kina | CS-T240/400/480 DIRUI Maintenence Kit | 218949.15 | 20% | Euromedicina d.o.o. | 146-9/25 | 25.12.2025 | 25.3.2026
Reagensi, izuzev za transfuziju, za period od 3 meseca | 404-1-110/25-115 | 222 | Reagensi za biohemijski analizator CS- T240 "DIRUI" (Dirui Industrial CO) | 39 | CS-T240 DIRUI Halogen lamp assembly | RGN215164 | komad | 1 | Dirui Industrial Co., Ltd., Kina | CS-T240 DIRUI Halogen lamp assembly | 10560 | 20% | Euromedicina d.o.o. | 146-9/25 | 25.12.2025 | 25.3.2026
Reagensi, izuzev za transfuziju, za period od 3 meseca | 404-1-110/25-115 | 222 | Reagensi za biohemijski analizator CS- T240 "DIRUI" (Dirui Industrial CO) | 40 | CHE | RGN233375 | pakovanje | R1:4*50ml/R2:2*25ml | Dirui Industrial Co., Ltd., Kina | CHOLINSTERASE REAGENT KIT (CHE) | 20690.64 | 20% | Euromedicina d.o.o. | 146-9/25 | 25.12.2025 | 25.3.2026
Reagensi, izuzev za transfuziju, za period od 3 meseca | 404-1-110/25-115 | 222 | Reagensi za biohemijski analizator CS- T240 "DIRUI" (Dirui Industrial CO) | 41 | Lactate (LAC) | RGN233376 | pakovanje | R1：4*50mL / R2:1*50mL / | Dirui Industrial Co., Ltd., Kina | LACTATE REAGENT KIT (LAC) | 62572.5 | 20% | Euromedicina d.o.o. | 146-9/25 | 25.12.2025 | 25.3.2026
Reagensi, izuzev za transfuziju, za period od 3 meseca | 404-1-110/25-115 | 222 | Reagensi za biohemijski analizator CS- T240 "DIRUI" (Dirui Industrial CO) | 42 | LPS | RGN233377 | pakovanje | R1: 2*60mL / R2:2*20mL | Dirui Industrial Co., Ltd., Kina | LIPASE REAGENT KIT (LPS) | 136658.34 | 20% | Euromedicina d.o.o. | 146-9/25 | 25.12.2025 | 25.3.2026
Reagensi, izuzev za transfuziju, za period od 3 meseca | 404-1-110/25-115 | 222 | Reagensi za biohemijski analizator CS- T240 "DIRUI" (Dirui Industrial CO) | 43 | CYS-C with CAL and QC | RGN233378 | pakovanje | R1:1*60ml R2:1*20ml/Calibration:5*0.3mL/QC:2*0.5ml | Dirui Industrial Co., Ltd., Kina | CYSTATIN C REAGENT KIT (CYS-C) | 167026.86 | 20% | Euromedicina d.o.o. | 146-9/25 | 25.12.2025 | 25.3.2026
Reagensi, izuzev za transfuziju, za period od 3 meseca | 404-1-110/25-115 | 222 | Reagensi za biohemijski analizator CS- T240 "DIRUI" (Dirui Industrial CO) | 44 | MALB with Cal and QC | RGN233379 | pakovanje | R1:1*40ml R2:1*10ml/Calibration:5*0.5mL/QC:2*1ml | Dirui Industrial Co., Ltd., Kina | MICROALBUMIN REAGENT KIT (MALB) | 26030.16 | 20% | Euromedicina d.o.o. | 146-9/25 | 25.12.2025 | 25.3.2026
Reagensi, izuzev za transfuziju, za period od 3 meseca | 404-1-110/25-115 | 222 | Reagensi za biohemijski analizator CS- T240 "DIRUI" (Dirui Industrial CO) | 45 | β2-MG with Cal | RGN233380 | pakovanje | R1:1*40ml R2:1*10ml/Calibration:1*1mL | Dirui Industrial Co., Ltd., Kina | β2-MICROGLOBULIN REAGENT KIT (β2-MG) | 62489.07 | 20% | Euromedicina d.o.o. | 146-9/25 | 25.12.2025 | 25.3.2026
Reagensi, izuzev za transfuziju, za period od 3 meseca | 404-1-110/25-115 | 222 | Reagensi za biohemijski analizator CS- T240 "DIRUI" (Dirui Industrial CO) | 46 | TPU with Cal and QC | RGN233381 | pakovanje | R1:4*20ml R2:4*9ml/Calibration:1*1mL/QC:2*1mL | Dirui Industrial Co., Ltd., Kina | TOTAL PROTEIN IN URINE REAGENT KIT (TPU) | 25641 | 20% | Euromedicina d.o.o. | 146-9/25 | 25.12.2025 | 25.3.2026
Reagensi, izuzev za transfuziju, za period od 3 meseca | 404-1-110/25-115 | 222 | Reagensi za biohemijski analizator CS- T240 "DIRUI" (Dirui Industrial CO) | 47 | LDL-C | RGN233382 | pakovanje | R1:3*50ml/R2:2*25ml/Calibration:0.8ml | Dirui Industrial Co., Ltd., Kina | LOW DENSITY LIPOPROTEIN CHOLESTEROL REAGENT KIT (LDL-C) | 65409.12 | 20% | Euromedicina d.o.o. | 146-9/25 | 25.12.2025 | 25.3.2026
Reagensi, izuzev za transfuziju, za period od 3 meseca | 404-1-110/25-115 | 222 | Reagensi za biohemijski analizator CS- T240 "DIRUI" (Dirui Industrial CO) | 48 | Apo A1 with Cal | RGN233383 | pakovanje | R1:1*50ml/R2:1*10ml/Calibration:1ml | Dirui Industrial Co., Ltd., Kina | APOLIPOPROTEIN A1 REAGENT KIT (APO A1) | 14016.24 | 20% | Euromedicina d.o.o. | 146-9/25 | 25.12.2025 | 25.3.2026
Reagensi, izuzev za transfuziju, za period od 3 meseca | 404-1-110/25-115 | 222 | Reagensi za biohemijski analizator CS- T240 "DIRUI" (Dirui Industrial CO) | 49 | Apo B with Cal | RGN233384 | pakovanje | R1:1*50ml/R2:1*10ml/Calibration:1ml | Dirui Industrial Co., Ltd., Kina | APOLIPOPROTEIN B REAGENT KIT (APO B) | 13348.8 | 20% | Euromedicina d.o.o. | 146-9/25 | 25.12.2025 | 25.3.2026
Reagensi, izuzev za transfuziju, za period od 3 meseca | 404-1-110/25-115 | 222 | Reagensi za biohemijski analizator CS- T240 "DIRUI" (Dirui Industrial CO) | 50 | HCY with Calibator and QC | RGN233385 | pakovanje | R1:1*60ml/R2:1*17ml/Calibration:2*0.5ml/QC:1*0.5ml | Dirui Industrial Co., Ltd., Kina | HOMOCYSTEINE REGAENT KIT (HCY) | 263555.37 | 20% | Euromedicina d.o.o. | 146-9/25 | 25.12.2025 | 25.3.2026
Reagensi, izuzev za transfuziju, za period od 3 meseca | 404-1-110/25-115 | 222 | Reagensi za biohemijski analizator CS- T240 "DIRUI" (Dirui Industrial CO) | 51 | GLU-HK | RGN233386 | pakovanje | R1:4*50ml/R2:2*25ml/Calibration:2ml | Dirui Industrial Co., Ltd., Kina | GLUCOSE REAGENT KIT (GLU-HK) | 4004.64 | 20% | Euromedicina d.o.o. | 146-9/25 | 25.12.2025 | 25.3.2026
Reagensi, izuzev za transfuziju, za period od 3 meseca | 404-1-110/25-115 | 222 | Reagensi za biohemijski analizator CS- T240 "DIRUI" (Dirui Industrial CO) | 52 | ZN | RGN233387 | pakovanje | R1:1*60ml R2:1*15ml/Calibration:1ml | Dirui Industrial Co., Ltd., Kina | ZINC REAGENT KIT (Zn) | 24027.84 | 20% | Euromedicina d.o.o. | 146-9/25 | 25.12.2025 | 25.3.2026
Reagensi, izuzev za transfuziju, za period od 3 meseca | 404-1-110/25-115 | 222 | Reagensi za biohemijski analizator CS- T240 "DIRUI" (Dirui Industrial CO) | 53 | Cu with Calibrator and QC | RGN233388 | pakovanje | R1：1*30mL / R2:1*10mL / Calibration:1*1mL/QC:2*1mL | Dirui Industrial Co., Ltd., Kina | COPPER REAGENT KIT (Cu) | 11346.48 | 20% | Euromedicina d.o.o. | 146-9/25 | 25.12.2025 | 25.3.2026
Reagensi, izuzev za transfuziju, za period od 3 meseca | 404-1-110/25-115 | 222 | Reagensi za biohemijski analizator CS- T240 "DIRUI" (Dirui Industrial CO) | 54 | CO2 | RGN233389 | pakovanje | R1:1*50ml/Calibration:1ml | Dirui Industrial Co., Ltd., Kina | CARBON DIOXIDE REAGENT KIT (CO2) | 9177.3 | 20% | Euromedicina d.o.o. | 146-9/25 | 25.12.2025 | 25.3.2026
Reagensi, izuzev za transfuziju, za period od 3 meseca | 404-1-110/25-115 | 222 | Reagensi za biohemijski analizator CS- T240 "DIRUI" (Dirui Industrial CO) | 55 | FER with Calibrator and QC | RGN233390 | pakovanje | R1：4*40mL , R2：2*40mL ,Calibration 5*0.5mL, QC：2*0.5mL | Dirui Industrial Co., Ltd., Kina | Ferritin Reagent Kit (FER) | 198897.12 | 20% | Euromedicina d.o.o. | 146-9/25 | 25.12.2025 | 25.3.2026
Reagensi, izuzev za transfuziju, za period od 3 meseca | 404-1-110/25-115 | 222 | Reagensi za biohemijski analizator CS- T240 "DIRUI" (Dirui Industrial CO) | 56 | TIBC | RGN233391 | pakovanje | R1:2*50ml/R2:1*20ml/R3:2*50ml/R4:1*20ml | Dirui Industrial Co., Ltd., Kina | TOTAL IRON-BINDING CAPACITY REAGENT KIT (TIBC) | 10512.18 | 20% | Euromedicina d.o.o. | 146-9/25 | 25.12.2025 | 25.3.2026
Reagensi, izuzev za transfuziju, za period od 3 meseca | 404-1-110/25-115 | 222 | Reagensi za biohemijski analizator CS- T240 "DIRUI" (Dirui Industrial CO) | 57 | TRF | RGN233392 | pakovanje | R1:1*50ml/R2:1*10ml/Calibration:1ml | Dirui Industrial Co., Ltd., Kina | TRANSFERRIN REAGENT KIT (TRF) | 20023.2 | 20% | Euromedicina d.o.o. | 146-9/25 | 25.12.2025 | 25.3.2026
Reagensi, izuzev za transfuziju, za period od 3 meseca | 404-1-110/25-115 | 222 | Reagensi za biohemijski analizator CS- T240 "DIRUI" (Dirui Industrial CO) | 58 | ASO with Calibrator | RGN233393 | pakovanje | R1：1*40mL / R2:1*10mL / Calibration:1*1mL | Dirui Industrial Co., Ltd., Kina | ANTI-STREPTOLYSIN O KIT (ASO) | 32370.84 | 20% | Euromedicina d.o.o. | 146-9/25 | 25.12.2025 | 25.3.2026
Reagensi, izuzev za transfuziju, za period od 3 meseca | 404-1-110/25-115 | 222 | Reagensi za biohemijski analizator CS- T240 "DIRUI" (Dirui Industrial CO) | 59 | IgA with Calibration | RGN233394 | pakovanje | R1:1*50ml/R2:1*10ml/ Calibration 1*1ml | Dirui Industrial Co., Ltd., Kina | IMMUNOGLOBULIN A KIT (IgA) | 22782 | 20% | Euromedicina d.o.o. | 146-9/25 | 25.12.2025 | 25.3.2026
Reagensi, izuzev za transfuziju, za period od 3 meseca | 404-1-110/25-115 | 222 | Reagensi za biohemijski analizator CS- T240 "DIRUI" (Dirui Industrial CO) | 60 | IgG with Calibration | RGN233395 | pakovanje | R1:1*50ml/R2:1*10ml/ Calibration 1*1ml | Dirui Industrial Co., Ltd., Kina | IMMUNOGLOBULIN G KIT (IgG) | 22782 | 20% | Euromedicina d.o.o. | 146-9/25 | 25.12.2025 | 25.3.2026
Reagensi, izuzev za transfuziju, za period od 3 meseca | 404-1-110/25-115 | 222 | Reagensi za biohemijski analizator CS- T240 "DIRUI" (Dirui Industrial CO) | 61 | IgM with Calibration | RGN233396 | pakovanje | R1:1*50ml/R2:1*10ml/ Calibration 1*1ml | Dirui Industrial Co., Ltd., Kina | IMMUNOGLOBULIN M KIT (IgM) | 21851 | 20% | Euromedicina d.o.o. | 146-9/25 | 25.12.2025 | 25.3.2026
Reagensi, izuzev za transfuziju, za period od 3 meseca | 404-1-110/25-115 | 222 | Reagensi za biohemijski analizator CS- T240 "DIRUI" (Dirui Industrial CO) | 62 | C3 with Calibration | RGN233397 | pakovanje | R1:1*50ml/R2:1*10ml / Calibration 1*1ml | Dirui Industrial Co., Ltd., Kina | COMPLEMENT 3 REAGENT KIT (C3) | 17933.4 | 20% | Euromedicina d.o.o. | 146-9/25 | 25.12.2025 | 25.3.2026
Reagensi, izuzev za transfuziju, za period od 3 meseca | 404-1-110/25-115 | 222 | Reagensi za biohemijski analizator CS- T240 "DIRUI" (Dirui Industrial CO) | 63 | C4 with Calibration | RGN233398 | pakovanje | R1:1*50ml/R2:1*10ml / Calibration 1*1ml | Dirui Industrial Co., Ltd., Kina | COMPLEMENT 4 REAGENT KIT (C4) | 17933.4 | 20% | Euromedicina d.o.o. | 146-9/25 | 25.12.2025 | 25.3.2026
Reagensi, izuzev za transfuziju, za period od 3 meseca | 404-1-110/25-115 | 222 | Reagensi za biohemijski analizator CS- T240 "DIRUI" (Dirui Industrial CO) | 64 | CS-T180 Halogen Lamp Assembly | RGN233399 | pakovanje | 1 pcs | Dirui Industrial Co., Ltd., Kina | CS-T180 Halogen Lamp Assembly | 10560 | 20% | Euromedicina d.o.o. | 146-9/25 | 25.12.2025 | 25.3.2026
Reagensi, izuzev za transfuziju, za period od 3 meseca | 404-1-110/25-115 | 222 | Reagensi za biohemijski analizator CS- T240 "DIRUI" (Dirui Industrial CO) | 65 | CS-T180 Cuvette 7 (8 pcs/year) | RGN233400 | pakovanje | 1 pcs | Dirui Industrial Co., Ltd., Kina | CS-T180 Cuvette 7 (8 pcs/year) | 26478 | 20% | Euromedicina d.o.o. | 146-9/25 | 25.12.2025 | 25.3.2026
Reagensi, izuzev za transfuziju, za period od 3 meseca | 404-1-110/25-115 | 222 | Reagensi za biohemijski analizator CS- T240 "DIRUI" (Dirui Industrial CO) | 66 | CS-T180 Maintenance package | RGN233401 | pakovanje | 1 pcs | Dirui Industrial Co., Ltd., Kina | CS-T180 Maintenance package | 218949.15 | 20% | Euromedicina d.o.o. | 146-9/25 | 25.12.2025 | 25.3.2026
Reagensi, izuzev za transfuziju, za period od 3 meseca | 404-1-110/25-115 | 222 | Reagensi za biohemijski analizator CS- T240 "DIRUI" (Dirui Industrial CO) | 67 | CS-T240 Halogen Lamp Assembly | RGN233402 | pakovanje | 1 pcs | Dirui Industrial Co., Ltd., Kina | CS-T240 Halogen Lamp Assembly | 10560 | 20% | Euromedicina d.o.o. | 146-9/25 | 25.12.2025 | 25.3.2026
Reagensi, izuzev za transfuziju, za period od 3 meseca | 404-1-110/25-115 | 222 | Reagensi za biohemijski analizator CS- T240 "DIRUI" (Dirui Industrial CO) | 68 | CS-T240 Cuvette 20 (6 pcs/year) | RGN233403 | pakovanje | 1 pcs | Dirui Industrial Co., Ltd., Kina | CS-T240 Cuvette 20 (6 pcs/year) | 26478 | 20% | Euromedicina d.o.o. | 146-9/25 | 25.12.2025 | 25.3.2026
Reagensi, izuzev za transfuziju, za period od 3 meseca | 404-1-110/25-115 | 222 | Reagensi za biohemijski analizator CS- T240 "DIRUI" (Dirui Industrial CO) | 69 | CS-T240 Maintenance package | RGN233404 | pakovanje | 1 pcs | Dirui Industrial Co., Ltd., Kina | CS-T240 Maintenance package | 218949.15 | 20% | Euromedicina d.o.o. | 146-9/25 | 25.12.2025 | 25.3.2026
Reagensi, izuzev za transfuziju, za period od 3 meseca | 404-1-110/25-115 | 223 | Reagensi za biohemijski analizator HumaStar 600 | 1 | Albumin | RGN215185 | pakovanje | 6x150 testova | HUMAN GmbH Nemačka | Albumin | 4320 | 20% | SCOR d.o.o. | 146-26/25 | 25.12.2025 | 25.3.2026
Reagensi, izuzev za transfuziju, za period od 3 meseca | 404-1-110/25-115 | 223 | Reagensi za biohemijski analizator HumaStar 600 | 2 | Alfa amilaza | RGN215186 | pakovanje | 3x260 testova | HUMAN GmbH Nemačka | Alfa amylasa | 35100 | 20% | SCOR d.o.o. | 146-26/25 | 25.12.2025 | 25.3.2026
Reagensi, izuzev za transfuziju, za period od 3 meseca | 404-1-110/25-115 | 223 | Reagensi za biohemijski analizator HumaStar 600 | 3 | Alkalna fosfataza, DEA pufer | RGN215187 | pakovanje | 3x250 testova | HUMAN GmbH Nemačka | Alkalna fosfataza, DEA pufer | 7425 | 20% | SCOR d.o.o. | 146-26/25 | 25.12.2025 | 25.3.2026
Reagensi, izuzev za transfuziju, za period od 3 meseca | 404-1-110/25-115 | 223 | Reagensi za biohemijski analizator HumaStar 600 | 4 | ALT (Alanin aminotransferaza) | RGN233406 | pakovanje | 5x310 testova | HUMAN GmbH Nemačka | GPT-ALT (Alanin aminotransferaza) | 17360 | 20% | SCOR d.o.o. | 146-26/25 | 25.12.2025 | 25.3.2026
Reagensi, izuzev za transfuziju, za period od 3 meseca | 404-1-110/25-115 | 223 | Reagensi za biohemijski analizator HumaStar 600 | 5 | AST (Aspartat aminotransferaza) | RGN233407 | pakovanje | 5x310 testova | HUMAN GmbH Nemačka | GOT-AST (Aspartat aminotransferaza) | 17360 | 20% | SCOR d.o.o. | 146-26/25 | 25.12.2025 | 25.3.2026
Reagensi, izuzev za transfuziju, za period od 3 meseca | 404-1-110/25-115 | 223 | Reagensi za biohemijski analizator HumaStar 600 | 6 | auto-Bilirubini Ukupni (DPD) | RGN215190 | pakovanje | 5x210 testova | HUMAN GmbH Nemačka | auto-Bilirubini Ukupni (DPD) | 17325 | 20% | SCOR d.o.o. | 146-26/25 | 25.12.2025 | 25.3.2026
Reagensi, izuzev za transfuziju, za period od 3 meseca | 404-1-110/25-115 | 223 | Reagensi za biohemijski analizator HumaStar 600 | 7 | Autokalibrator | RGN215191 | pakovanje | 4x5 ml | HUMAN GmbH Nemačka | AUTOCAL | 6900 | 20% | SCOR d.o.o. | 146-26/25 | 25.12.2025 | 25.3.2026
Reagensi, izuzev za transfuziju, za period od 3 meseca | 404-1-110/25-115 | 223 | Reagensi za biohemijski analizator HumaStar 600 | 8 | auto-Kreatinin | RGN215192 | pakovanje | 5x250 testova | HUMAN GmbH Nemačka | auto-Creatinin | 15625 | 20% | SCOR d.o.o. | 146-26/25 | 25.12.2025 | 25.3.2026
Reagensi, izuzev za transfuziju, za period od 3 meseca | 404-1-110/25-115 | 223 | Reagensi za biohemijski analizator HumaStar 600 | 9 | auto - Bilirubin direktni (DPD) | RGN215193 | pakovanje | 5x210 testova | HUMAN GmbH Nemačka | auto - Bilirubin direktni (DPD) | 17325 | 20% | SCOR d.o.o. | 146-26/25 | 25.12.2025 | 25.3.2026
Reagensi, izuzev za transfuziju, za period od 3 meseca | 404-1-110/25-115 | 223 | Reagensi za biohemijski analizator HumaStar 600 | 10 | C.R.P. Turbidimetrija sa kalibratorom | RGN220859 | pakovanje | 2x50ml | LINEAR Chemicals | C.R.P. Turbidimetrija sa kalibratorom | 16250 | 20% | SCOR d.o.o. | 146-26/25 | 25.12.2025 | 25.3.2026
Reagensi, izuzev za transfuziju, za period od 3 meseca | 404-1-110/25-115 | 223 | Reagensi za biohemijski analizator HumaStar 600 | 11 | CK-MB | RGN215195 | pakovanje | 2x100 testova | HUMAN GmbH Nemačka | CK-MB | 12500 | 20% | SCOR d.o.o. | 146-26/25 | 25.12.2025 | 25.3.2026
Reagensi, izuzev za transfuziju, za period od 3 meseca | 404-1-110/25-115 | 223 | Reagensi za biohemijski analizator HumaStar 600 | 12 | CK-NAC | RGN215196 | pakovanje | 2x180 testova | HUMAN GmbH Nemačka | CK-NAC | 10440 | 20% | SCOR d.o.o. | 146-26/25 | 25.12.2025 | 25.3.2026
Reagensi, izuzev za transfuziju, za period od 3 meseca | 404-1-110/25-115 | 223 | Reagensi za biohemijski analizator HumaStar 600 | 13 | Cuvette clean | RGN215197 | pakovanje | 6x55 ml | HUMAN GmbH Nemačka | Cuvette clean | 5808 | 20% | SCOR d.o.o. | 146-26/25 | 25.12.2025 | 25.3.2026
Reagensi, izuzev za transfuziju, za period od 3 meseca | 404-1-110/25-115 | 223 | Reagensi za biohemijski analizator HumaStar 600 | 14 | Diluent | RGN215198 | pakovanje | 4x20 ml | HUMAN GmbH Nemačka | Diluent | 6200 | 20% | SCOR d.o.o. | 146-26/25 | 25.12.2025 | 25.3.2026
Reagensi, izuzev za transfuziju, za period od 3 meseca | 404-1-110/25-115 | 223 | Reagensi za biohemijski analizator HumaStar 600 | 15 | Fosfor | RGN215199 | pakovanje | 4x60 testova | HUMAN GmbH Nemačka | Phosphorus | 3120 | 20% | SCOR d.o.o. | 146-26/25 | 25.12.2025 | 25.3.2026
Reagensi, izuzev za transfuziju, za period od 3 meseca | 404-1-110/25-115 | 223 | Reagensi za biohemijski analizator HumaStar 600 | 16 | Gama-GT | RGN215200 | pakovanje | 3x250 testova | HUMAN GmbH Nemačka | Gama-GT | 9650 | 20% | SCOR d.o.o. | 146-26/25 | 25.12.2025 | 25.3.2026
Reagensi, izuzev za transfuziju, za period od 3 meseca | 404-1-110/25-115 | 223 | Reagensi za biohemijski analizator HumaStar 600 | 17 | Glukoza | RGN215201 | pakovanje | 6x210 testova | HUMAN GmbH Nemačka | Glukoza | 7686 | 20% | SCOR d.o.o. | 146-26/25 | 25.12.2025 | 25.3.2026
Reagensi, izuzev za transfuziju, za period od 3 meseca | 404-1-110/25-115 | 223 | Reagensi za biohemijski analizator HumaStar 600 | 18 | Gvožđe sa standardom (TPTZ) | RGN215202 | pakovanje | 2x180 testova | HUMAN GmbH Nemačka | Iron (TPTZ) | 8100 | 20% | SCOR d.o.o. | 146-26/25 | 25.12.2025 | 25.3.2026
Reagensi, izuzev za transfuziju, za period od 3 meseca | 404-1-110/25-115 | 223 | Reagensi za biohemijski analizator HumaStar 600 | 19 | HbA1c% liquidirect | RGN242270 | pakovanje | 40 ml | HUMAN GmbH Nemačka | HbA1c% liquidirect | 37920 | 20% | SCOR d.o.o. | 146-26/25 | 25.12.2025 | 25.3.2026
Reagensi, izuzev za transfuziju, za period od 3 meseca | 404-1-110/25-115 | 223 | Reagensi za biohemijski analizator HumaStar 600 | 20 | HbA1c% liquidirect, calibrator | RGN242271 | pakovanje | 4x0,5 ml | HUMAN GmbH Nemačka | HbA1c% liquidirect, calibrator | 15000 | 20% | SCOR d.o.o. | 146-26/25 | 25.12.2025 | 25.3.2026
Reagensi, izuzev za transfuziju, za period od 3 meseca | 404-1-110/25-115 | 223 | Reagensi za biohemijski analizator HumaStar 600 | 21 | HDL Holesterol (Direktan) | RGN215205 | pakovanje | 2x180 testova | HUMAN GmbH Nemačka | HDL Holesterol (Direktan) | 21600 | 20% | SCOR d.o.o. | 146-26/25 | 25.12.2025 | 25.3.2026
Reagensi, izuzev za transfuziju, za period od 3 meseca | 404-1-110/25-115 | 223 | Reagensi za biohemijski analizator HumaStar 600 | 22 | Holesterol sa standardom | RGN215206 | pakovanje | 3x150 testova | HUMAN GmbH Nemačka | Cholesterol sa standardom | 5850 | 20% | SCOR d.o.o. | 146-26/25 | 25.12.2025 | 25.3.2026
Reagensi, izuzev za transfuziju, za period od 3 meseca | 404-1-110/25-115 | 223 | Reagensi za biohemijski analizator HumaStar 600 | 23 | Kalcijum sa standardom OCPC | RGN215207 | pakovanje | 3x430 testova | HUMAN GmbH Nemačka | Kalcijum sa standardom OCPC | 9675 | 20% | SCOR d.o.o. | 146-26/25 | 25.12.2025 | 25.3.2026
Reagensi, izuzev za transfuziju, za period od 3 meseca | 404-1-110/25-115 | 223 | Reagensi za biohemijski analizator HumaStar 600 | 24 | Kontrola za HbA1C | RGN215208 | pakovanje | 4x0,5ml | HUMAN GmbH Nemačka | HbA1c con.N/P | 15000 | 20% | SCOR d.o.o. | 146-26/25 | 25.12.2025 | 25.3.2026
Reagensi, izuzev za transfuziju, za period od 3 meseca | 404-1-110/25-115 | 223 | Reagensi za biohemijski analizator HumaStar 600 | 25 | Kontrolni serum normalni | RGN215209 | pakovanje | 6x5 ml | HUMAN GmbH Nemačka | Serodos | 8100 | 20% | SCOR d.o.o. | 146-26/25 | 25.12.2025 | 25.3.2026
Reagensi, izuzev za transfuziju, za period od 3 meseca | 404-1-110/25-115 | 223 | Reagensi za biohemijski analizator HumaStar 600 | 26 | Kontrolni serum patološki | RGN215210 | pakovanje | 6x5ml | HUMAN GmbH Nemačka | Serodos plus | 8100 | 20% | SCOR d.o.o. | 146-26/25 | 25.12.2025 | 25.3.2026
Reagensi, izuzev za transfuziju, za period od 3 meseca | 404-1-110/25-115 | 223 | Reagensi za biohemijski analizator HumaStar 600 | 27 | LDH SCE | RGN215211 | pakovanje | 2x180 testova | HUMAN GmbH Nemačka | LDH SCE | 4600 | 20% | SCOR d.o.o. | 146-26/25 | 25.12.2025 | 25.3.2026
Reagensi, izuzev za transfuziju, za period od 3 meseca | 404-1-110/25-115 | 223 | Reagensi za biohemijski analizator HumaStar 600 | 28 | Magnezium | RGN215212 | pakovanje | 4x60 testova | HUMAN GmbH Nemačka | Magnezium | 3100 | 20% | SCOR d.o.o. | 146-26/25 | 25.12.2025 | 25.3.2026
Reagensi, izuzev za transfuziju, za period od 3 meseca | 404-1-110/25-115 | 223 | Reagensi za biohemijski analizator HumaStar 600 | 29 | Mokraćna kiselina | RGN215213 | pakovanje | 5x250 testova | HUMAN GmbH Nemačka | Uric Acid liquicolor | 9875 | 20% | SCOR d.o.o. | 146-26/25 | 25.12.2025 | 25.3.2026
Reagensi, izuzev za transfuziju, za period od 3 meseca | 404-1-110/25-115 | 223 | Reagensi za biohemijski analizator HumaStar 600 | 30 | Tip cleaning kit | RGN215214 | pakovanje | (4x20ml)x2 | HUMAN GmbH Nemačka | Tip cleaning kit | 6720 | 20% | SCOR d.o.o. | 146-26/25 | 25.12.2025 | 25.3.2026
Reagensi, izuzev za transfuziju, za period od 3 meseca | 404-1-110/25-115 | 223 | Reagensi za biohemijski analizator HumaStar 600 | 31 | Trigliceridi sa standardom | RGN215215 | pakovanje | 3x210 testova | HUMAN GmbH Nemačka | Trigliceridi sa standardom | 9135 | 20% | SCOR d.o.o. | 146-26/25 | 25.12.2025 | 25.3.2026
Reagensi, izuzev za transfuziju, za period od 3 meseca | 404-1-110/25-115 | 223 | Reagensi za biohemijski analizator HumaStar 600 | 32 | Turbidos | RGN215216 | pakovanje | 4x3ml | HUMAN GmbH Nemačka | Turbidos | 38000 | 20% | SCOR d.o.o. | 146-26/25 | 25.12.2025 | 25.3.2026
Reagensi, izuzev za transfuziju, za period od 3 meseca | 404-1-110/25-115 | 223 | Reagensi za biohemijski analizator HumaStar 600 | 33 | Ukupni protein | RGN215217 | pakovanje | 6x210 testova | HUMAN GmbH Nemačka | Total protein liquicolor | 5670 | 20% | SCOR d.o.o. | 146-26/25 | 25.12.2025 | 25.3.2026
Reagensi, izuzev za transfuziju, za period od 3 meseca | 404-1-110/25-115 | 223 | Reagensi za biohemijski analizator HumaStar 600 | 34 | Urea UV kinetička | RGN215218 | pakovanje | 5x250 testova | HUMAN GmbH Nemačka | Urea UV kinetička | 14375 | 20% | SCOR d.o.o. | 146-26/25 | 25.12.2025 | 25.3.2026
Reagensi, izuzev za transfuziju, za period od 3 meseca | 404-1-110/25-115 | 223 | Reagensi za biohemijski analizator HumaStar 600 | 35 | Wash additive | RGN215219 | pakovanje | 4x25ml | HUMAN GmbH Nemačka | Wash additive | 7950 | 20% | SCOR d.o.o. | 146-26/25 | 25.12.2025 | 25.3.2026
Reagensi, izuzev za transfuziju, za period od 3 meseca | 404-1-110/25-115 | 223 | Reagensi za biohemijski analizator HumaStar 600 | 36 | Plasma Protein Control N-I | RGN242272 | pakovanje | 1 x 2ml | LINEAR Chemicals | Plasma Protein Control N-I | 7200 | 20% | SCOR d.o.o. | 146-26/25 | 25.12.2025 | 25.3.2026
Reagensi, izuzev za transfuziju, za period od 3 meseca | 404-1-110/25-115 | 224 | Reagensi za biohemijski analizator Kabe GA-3 (LABORTECHIK) | 1 | Glukoza thick-film electroda (G-DSE) | RGN215220 | komad | 1 | KABE LABORTECHNIK GmbH, Nemačka | Glucose thick-film electrode for Glucose Analyser GA2/GA3 | 8850 | 20% | Euromedicina d.o.o. | 146-9/25 | 25.12.2025 | 25.3.2026
Reagensi, izuzev za transfuziju, za period od 3 meseca | 404-1-110/25-115 | 224 | Reagensi za biohemijski analizator Kabe GA-3 (LABORTECHIK) | 2 | Glukoza standard | RGN215221 | pakovanje | 100x2ml | KABE LABORTECHNIK GmbH, Nemačka | Glucose Standard GS 420 p.l. Purple | 4742 | 20% | Euromedicina d.o.o. | 146-9/25 | 25.12.2025 | 25.3.2026
Reagensi, izuzev za transfuziju, za period od 3 meseca | 404-1-110/25-115 | 224 | Reagensi za biohemijski analizator Kabe GA-3 (LABORTECHIK) | 3 | Reakcione kivete GLUCOSE GA 3 | RGN215222 | pakovanje | 1/1000komad | KABE LABORTECHNIK GmbH, Nemačka | Treated test tubes for blood sugar determination | 33342 | 20% | Euromedicina d.o.o. | 146-9/25 | 25.12.2025 | 25.3.2026
Reagensi, izuzev za transfuziju, za period od 3 meseca | 404-1-110/25-115 | 224 | Reagensi za biohemijski analizator Kabe GA-3 (LABORTECHIK) | 4 | Solution system KB-GA3 | RGN215223 | pakovanje | 1 x 5 l | KABE LABORTECHNIK GmbH, Nemačka | KB System solution | 16628 | 20% | Euromedicina d.o.o. | 146-9/25 | 25.12.2025 | 25.3.2026
Reagensi, izuzev za transfuziju, za period od 3 meseca | 404-1-110/25-115 | 224 | Reagensi za biohemijski analizator Kabe GA-3 (LABORTECHIK) | 5 | Kabe GA-3 (LABORTECHNIK) Preventive and Maintenance Kit | RGN215224 | pakovanje | 1 komad | KABE LABORTECHNIK GmbH, Nemačka | Kabe GA-3 (LABORTECHNIK) Preventive and Maintenance Kit | 10790 | 20% | Euromedicina d.o.o. | 146-9/25 | 25.12.2025 | 25.3.2026
Reagensi, izuzev za transfuziju, za period od 3 meseca | 404-1-110/25-115 | 225 | Reagensi za biohemijski analizator MINDRAY BS 800 (MINDRAY) | 1 | ACE Calibrator | RGN215225 | KIT | 1x1ml | Shenzhen Mindray Bio-Medical Electronics Co., Ltd. | ACE Calibrator | 34385 | 20% | Labteh d.o.o. | 146-13/25 | 25.12.2025 | 25.3.2026
Reagensi, izuzev za transfuziju, za period od 3 meseca | 404-1-110/25-115 | 225 | Reagensi za biohemijski analizator MINDRAY BS 800 (MINDRAY) | 2 | ACE Control | RGN215226 | KIT | 2x1ml | Shenzhen Mindray Bio-Medical Electronics Co., Ltd. | ACE Control | 66125 | 20% | Labteh d.o.o. | 146-13/25 | 25.12.2025 | 25.3.2026
Reagensi, izuzev za transfuziju, za period od 3 meseca | 404-1-110/25-115 | 225 | Reagensi za biohemijski analizator MINDRAY BS 800 (MINDRAY) | 3 | ADA Calibrator | RGN215227 | KIT | 1x1ml | Shenzhen Mindray Bio-Medical Electronics Co., Ltd. | ADA Calibrator | 6374 | 20% | Labteh d.o.o. | 146-13/25 | 25.12.2025 | 25.3.2026
Reagensi, izuzev za transfuziju, za period od 3 meseca | 404-1-110/25-115 | 225 | Reagensi za biohemijski analizator MINDRAY BS 800 (MINDRAY) | 4 | ADA Control | RGN215228 | komad | 1x1ml | Shenzhen Mindray Bio-Medical Electronics Co., Ltd. | ADA Control | 6374 | 20% | Labteh d.o.o. | 146-13/25 | 25.12.2025 | 25.3.2026
Reagensi, izuzev za transfuziju, za period od 3 meseca | 404-1-110/25-115 | 225 | Reagensi za biohemijski analizator MINDRAY BS 800 (MINDRAY) | 5 | Adenozin dezaminaza | RGN215229 | KIT | 473 testova | Shenzhen Mindray Bio-Medical Electronics Co., Ltd. | Adenozin dezaminaza | 69127 | 20% | Labteh d.o.o. | 146-13/25 | 25.12.2025 | 25.3.2026
Reagensi, izuzev za transfuziju, za period od 3 meseca | 404-1-110/25-115 | 225 | Reagensi za biohemijski analizator MINDRAY BS 800 (MINDRAY) | 6 | Albumin | RGN215230 | KIT | 1620 testova | Shenzhen Mindray Bio-Medical Electronics Co., Ltd. | Albumin | 7856 | 20% | Labteh d.o.o. | 146-13/25 | 25.12.2025 | 25.3.2026
Reagensi, izuzev za transfuziju, za period od 3 meseca | 404-1-110/25-115 | 225 | Reagensi za biohemijski analizator MINDRAY BS 800 (MINDRAY) | 7 | alfa amilaza | RGN215231 | KIT | 1120 testova | Shenzhen Mindray Bio-Medical Electronics Co., Ltd. | alfa amilaza | 39635 | 20% | Labteh d.o.o. | 146-13/25 | 25.12.2025 | 25.3.2026
Reagensi, izuzev za transfuziju, za period od 3 meseca | 404-1-110/25-115 | 225 | Reagensi za biohemijski analizator MINDRAY BS 800 (MINDRAY) | 8 | ALP | RGN215232 | KIT | 2400 testova | Shenzhen Mindray Bio-Medical Electronics Co., Ltd. | ALP | 12167 | 20% | Labteh d.o.o. | 146-13/25 | 25.12.2025 | 25.3.2026
Reagensi, izuzev za transfuziju, za period od 3 meseca | 404-1-110/25-115 | 225 | Reagensi za biohemijski analizator MINDRAY BS 800 (MINDRAY) | 9 | ALT | RGN215233 | KIT | 2400 testova | Shenzhen Mindray Bio-Medical Electronics Co., Ltd. | ALT | 16780 | 20% | Labteh d.o.o. | 146-13/25 | 25.12.2025 | 25.3.2026
Reagensi, izuzev za transfuziju, za period od 3 meseca | 404-1-110/25-115 | 225 | Reagensi za biohemijski analizator MINDRAY BS 800 (MINDRAY) | 10 | Angiotenzin konvertujući enzim | RGN215234 | KIT | 511 testova | Shenzhen Mindray Bio-Medical Electronics Co., Ltd. | Angiotenzin konvertujući enzim | 69167 | 20% | Labteh d.o.o. | 146-13/25 | 25.12.2025 | 25.3.2026
Reagensi, izuzev za transfuziju, za period od 3 meseca | 404-1-110/25-115 | 225 | Reagensi za biohemijski analizator MINDRAY BS 800 (MINDRAY) | 11 | ASO reagens sa kalibratorom | RGN215235 | pakovanje | 470 testova | Shenzhen Mindray Bio-Medical Electronics Co., Ltd. | ASO reagens sa kalibratorom | 99452 | 20% | Labteh d.o.o. | 146-13/25 | 25.12.2025 | 25.3.2026
Reagensi, izuzev za transfuziju, za period od 3 meseca | 404-1-110/25-115 | 225 | Reagensi za biohemijski analizator MINDRAY BS 800 (MINDRAY) | 12 | ASO/RF/CRP kontrola | RGN215236 | komad | 3x1ml; H3x1ml | Shenzhen Mindray Bio-Medical Electronics Co., Ltd. | ASO/RF/CRP kontrola | 79350 | 20% | Labteh d.o.o. | 146-13/25 | 25.12.2025 | 25.3.2026
Reagensi, izuzev za transfuziju, za period od 3 meseca | 404-1-110/25-115 | 225 | Reagensi za biohemijski analizator MINDRAY BS 800 (MINDRAY) | 13 | AST | RGN215237 | KIT | 2400 testova | Shenzhen Mindray Bio-Medical Electronics Co., Ltd. | AST | 16780 | 20% | Labteh d.o.o. | 146-13/25 | 25.12.2025 | 25.3.2026
Reagensi, izuzev za transfuziju, za period od 3 meseca | 404-1-110/25-115 | 225 | Reagensi za biohemijski analizator MINDRAY BS 800 (MINDRAY) | 14 | Bilirubin direktni | RGN215238 | KIT | 888 testova | Shenzhen Mindray Bio-Medical Electronics Co., Ltd. | Bilirubin direktni | 5654 | 20% | Labteh d.o.o. | 146-13/25 | 25.12.2025 | 25.3.2026
Reagensi, izuzev za transfuziju, za period od 3 meseca | 404-1-110/25-115 | 225 | Reagensi za biohemijski analizator MINDRAY BS 800 (MINDRAY) | 15 | Bilirubin ukupni | RGN215239 | KIT | 724 testova | Shenzhen Mindray Bio-Medical Electronics Co., Ltd. | Bilirubin ukupni | 8054 | 20% | Labteh d.o.o. | 146-13/25 | 25.12.2025 | 25.3.2026
Reagensi, izuzev za transfuziju, za period od 3 meseca | 404-1-110/25-115 | 225 | Reagensi za biohemijski analizator MINDRAY BS 800 (MINDRAY) | 16 | Bikarbonati sa kontrolom i kalibratorom | RGN215240 | KIT | 520 testova | Shenzhen Mindray Bio-Medical Electronics Co., Ltd. | Bikarbonati sa kontrolom i kalibratorom | 44436 | 20% | Labteh d.o.o. | 146-13/25 | 25.12.2025 | 25.3.2026
Reagensi, izuzev za transfuziju, za period od 3 meseca | 404-1-110/25-115 | 225 | Reagensi za biohemijski analizator MINDRAY BS 800 (MINDRAY) | 17 | CD 80 Detergent | RGN215241 | pakovanje | 6x2l | Shenzhen Mindray Bio-Medical Electronics Co., Ltd. | CD 80 Detergent | 66125 | 20% | Labteh d.o.o. | 146-13/25 | 25.12.2025 | 25.3.2026
Reagensi, izuzev za transfuziju, za period od 3 meseca | 404-1-110/25-115 | 225 | Reagensi za biohemijski analizator MINDRAY BS 800 (MINDRAY) | 18 | CK | RGN215242 | KIT | 540 testova | Shenzhen Mindray Bio-Medical Electronics Co., Ltd. | CK | 30708 | 20% | Labteh d.o.o. | 146-13/25 | 25.12.2025 | 25.3.2026
Reagensi, izuzev za transfuziju, za period od 3 meseca | 404-1-110/25-115 | 225 | Reagensi za biohemijski analizator MINDRAY BS 800 (MINDRAY) | 19 | CK MB | RGN215243 | komad | 540 testova | Shenzhen Mindray Bio-Medical Electronics Co., Ltd. | CK MB | 57661 | 20% | Labteh d.o.o. | 146-13/25 | 25.12.2025 | 25.3.2026
Reagensi, izuzev za transfuziju, za period od 3 meseca | 404-1-110/25-115 | 225 | Reagensi za biohemijski analizator MINDRAY BS 800 (MINDRAY) | 20 | CK MB kalibrator | RGN215244 | pakovanje | 3×1 ml | Shenzhen Mindray Bio-Medical Electronics Co., Ltd. | CK MB kalibrator | 33063 | 20% | Labteh d.o.o. | 146-13/25 | 25.12.2025 | 25.3.2026
Reagensi, izuzev za transfuziju, za period od 3 meseca | 404-1-110/25-115 | 225 | Reagensi za biohemijski analizator MINDRAY BS 800 (MINDRAY) | 21 | ClinChem Multi Control nivo 1 | RGN215245 | pakovanje | 10x5ml | Shenzhen Mindray Bio-Medical Electronics Co., Ltd. | ClinChem Multi Control nivo 1 | 66125 | 20% | Labteh d.o.o. | 146-13/25 | 25.12.2025 | 25.3.2026
Reagensi, izuzev za transfuziju, za period od 3 meseca | 404-1-110/25-115 | 225 | Reagensi za biohemijski analizator MINDRAY BS 800 (MINDRAY) | 22 | ClinChem Multi Control nivo 2 | RGN215246 | pakovanje | 10x5ml | Shenzhen Mindray Bio-Medical Electronics Co., Ltd. | ClinChem Multi Control nivo 2 | 66125 | 20% | Labteh d.o.o. | 146-13/25 | 25.12.2025 | 25.3.2026
Reagensi, izuzev za transfuziju, za period od 3 meseca | 404-1-110/25-115 | 225 | Reagensi za biohemijski analizator MINDRAY BS 800 (MINDRAY) | 23 | CRP | RGN215247 | KIT | 450 testova | Shenzhen Mindray Bio-Medical Electronics Co., Ltd. | CRP | 35046 | 20% | Labteh d.o.o. | 146-13/25 | 25.12.2025 | 25.3.2026
Reagensi, izuzev za transfuziju, za period od 3 meseca | 404-1-110/25-115 | 225 | Reagensi za biohemijski analizator MINDRAY BS 800 (MINDRAY) | 24 | Feritin | RGN215248 | KIT | 140 testova | Shenzhen Mindray Bio-Medical Electronics Co., Ltd. | Feritin | 56008 | 20% | Labteh d.o.o. | 146-13/25 | 25.12.2025 | 25.3.2026
Reagensi, izuzev za transfuziju, za period od 3 meseca | 404-1-110/25-115 | 225 | Reagensi za biohemijski analizator MINDRAY BS 800 (MINDRAY) | 25 | Feritin kalibrator | RGN215249 | KIT | 1×4×2 ml | Shenzhen Mindray Bio-Medical Electronics Co., Ltd. | Feritin kalibrator | 116975 | 20% | Labteh d.o.o. | 146-13/25 | 25.12.2025 | 25.3.2026
Reagensi, izuzev za transfuziju, za period od 3 meseca | 404-1-110/25-115 | 225 | Reagensi za biohemijski analizator MINDRAY BS 800 (MINDRAY) | 26 | Fosfor | RGN215250 | KIT | 790 testova | Shenzhen Mindray Bio-Medical Electronics Co., Ltd. | Fosfor | 4761 | 20% | Labteh d.o.o. | 146-13/25 | 25.12.2025 | 25.3.2026
Reagensi, izuzev za transfuziju, za period od 3 meseca | 404-1-110/25-115 | 225 | Reagensi za biohemijski analizator MINDRAY BS 800 (MINDRAY) | 27 | GGT | RGN215251 | komad | 2400 testova | Shenzhen Mindray Bio-Medical Electronics Co., Ltd. | GGT | 21742 | 20% | Labteh d.o.o. | 146-13/25 | 25.12.2025 | 25.3.2026
Reagensi, izuzev za transfuziju, za period od 3 meseca | 404-1-110/25-115 | 225 | Reagensi za biohemijski analizator MINDRAY BS 800 (MINDRAY) | 28 | Glukoza | RGN215252 | KIT | 1860 testova | Shenzhen Mindray Bio-Medical Electronics Co., Ltd. | Glukoza | 11307 | 20% | Labteh d.o.o. | 146-13/25 | 25.12.2025 | 25.3.2026
Reagensi, izuzev za transfuziju, za period od 3 meseca | 404-1-110/25-115 | 225 | Reagensi za biohemijski analizator MINDRAY BS 800 (MINDRAY) | 29 | Gvožđe | RGN215253 | KIT | 920 testova | Shenzhen Mindray Bio-Medical Electronics Co., Ltd. | Gvožđe | 22754 | 20% | Labteh d.o.o. | 146-13/25 | 25.12.2025 | 25.3.2026
Reagensi, izuzev za transfuziju, za period od 3 meseca | 404-1-110/25-115 | 225 | Reagensi za biohemijski analizator MINDRAY BS 800 (MINDRAY) | 30 | HDL-Cholesterol | RGN215254 | KIT | 1370 testova | Shenzhen Mindray Bio-Medical Electronics Co., Ltd. | HDL-Cholesterol | 79720 | 20% | Labteh d.o.o. | 146-13/25 | 25.12.2025 | 25.3.2026
Reagensi, izuzev za transfuziju, za period od 3 meseca | 404-1-110/25-115 | 225 | Reagensi za biohemijski analizator MINDRAY BS 800 (MINDRAY) | 31 | Hemoglobin A1c sa kalibratorom i kontrolom | RGN215255 | KIT | 520 testova | Shenzhen Mindray Bio-Medical Electronics Co., Ltd. | Hemoglobin A1c sa kalibratorom i kontrolom | 171925 | 20% | Labteh d.o.o. | 146-13/25 | 25.12.2025 | 25.3.2026
Reagensi, izuzev za transfuziju, za period od 3 meseca | 404-1-110/25-115 | 225 | Reagensi za biohemijski analizator MINDRAY BS 800 (MINDRAY) | 32 | Holesterol | RGN215256 | KIT | 1620 testova | Shenzhen Mindray Bio-Medical Electronics Co., Ltd. | Holesterol | 17021 | 20% | Labteh d.o.o. | 146-13/25 | 25.12.2025 | 25.3.2026
Reagensi, izuzev za transfuziju, za period od 3 meseca | 404-1-110/25-115 | 225 | Reagensi za biohemijski analizator MINDRAY BS 800 (MINDRAY) | 33 | ISE buffer solution | RGN215257 | komad | 1 x 2000 ml | Shenzhen Mindray Bio-Medical Electronics Co., Ltd. | ISE buffer solution | 34385 | 20% | Labteh d.o.o. | 146-13/25 | 25.12.2025 | 25.3.2026
Reagensi, izuzev za transfuziju, za period od 3 meseca | 404-1-110/25-115 | 225 | Reagensi za biohemijski analizator MINDRAY BS 800 (MINDRAY) | 34 | ISE deterdžent solution | RGN215258 | pakovanje | 2x100ml | Shenzhen Mindray Bio-Medical Electronics Co., Ltd. | ISE deterdžent solution | 34385 | 20% | Labteh d.o.o. | 146-13/25 | 25.12.2025 | 25.3.2026
Reagensi, izuzev za transfuziju, za period od 3 meseca | 404-1-110/25-115 | 225 | Reagensi za biohemijski analizator MINDRAY BS 800 (MINDRAY) | 35 | ISE serum standard High and low | RGN215259 | pakovanje | 2x100ml | Shenzhen Mindray Bio-Medical Electronics Co., Ltd. | ISE serum standard High and low | 34385 | 20% | Labteh d.o.o. | 146-13/25 | 25.12.2025 | 25.3.2026
Reagensi, izuzev za transfuziju, za period od 3 meseca | 404-1-110/25-115 | 225 | Reagensi za biohemijski analizator MINDRAY BS 800 (MINDRAY) | 36 | Kalcijum | RGN215260 | KIT | 790 testova | Shenzhen Mindray Bio-Medical Electronics Co., Ltd. | Kalcijum | 5713 | 20% | Labteh d.o.o. | 146-13/25 | 25.12.2025 | 25.3.2026
Reagensi, izuzev za transfuziju, za period od 3 meseca | 404-1-110/25-115 | 225 | Reagensi za biohemijski analizator MINDRAY BS 800 (MINDRAY) | 37 | Kreatinin | RGN215261 | komad | 1650 testova | Shenzhen Mindray Bio-Medical Electronics Co., Ltd. | Kreatinin | 9919 | 20% | Labteh d.o.o. | 146-13/25 | 25.12.2025 | 25.3.2026
Reagensi, izuzev za transfuziju, za period od 3 meseca | 404-1-110/25-115 | 225 | Reagensi za biohemijski analizator MINDRAY BS 800 (MINDRAY) | 38 | LDH | RGN215262 | KIT | 1120 testova | Shenzhen Mindray Bio-Medical Electronics Co., Ltd. | LDH | 16584 | 20% | Labteh d.o.o. | 146-13/25 | 25.12.2025 | 25.3.2026
Reagensi, izuzev za transfuziju, za period od 3 meseca | 404-1-110/25-115 | 225 | Reagensi za biohemijski analizator MINDRAY BS 800 (MINDRAY) | 39 | Lipaza | RGN215263 | pakovanje | 350 testova | Shenzhen Mindray Bio-Medical Electronics Co., Ltd. | Lipaza | 57397 | 20% | Labteh d.o.o. | 146-13/25 | 25.12.2025 | 25.3.2026
Reagensi, izuzev za transfuziju, za period od 3 meseca | 404-1-110/25-115 | 225 | Reagensi za biohemijski analizator MINDRAY BS 800 (MINDRAY) | 40 | Lipids Calibrator | RGN215264 | pakovanje | 5x1ml | Shenzhen Mindray Bio-Medical Electronics Co., Ltd. | Lipids Calibrator | 39411 | 20% | Labteh d.o.o. | 146-13/25 | 25.12.2025 | 25.3.2026
Reagensi, izuzev za transfuziju, za period od 3 meseca | 404-1-110/25-115 | 225 | Reagensi za biohemijski analizator MINDRAY BS 800 (MINDRAY) | 41 | Magnezium | RGN215265 | KIT | 790 testova | Shenzhen Mindray Bio-Medical Electronics Co., Ltd. | Magnezium | 8464 | 20% | Labteh d.o.o. | 146-13/25 | 25.12.2025 | 25.3.2026
Reagensi, izuzev za transfuziju, za period od 3 meseca | 404-1-110/25-115 | 225 | Reagensi za biohemijski analizator MINDRAY BS 800 (MINDRAY) | 42 | Mikroalbumin kalibrator | RGN215266 | komad | 1x5x1 mL | Shenzhen Mindray Bio-Medical Electronics Co., Ltd. | Mikroalbumin kalibrator | 21160 | 20% | Labteh d.o.o. | 146-13/25 | 25.12.2025 | 25.3.2026
Reagensi, izuzev za transfuziju, za period od 3 meseca | 404-1-110/25-115 | 225 | Reagensi za biohemijski analizator MINDRAY BS 800 (MINDRAY) | 43 | Mikroalbumini | RGN215267 | komad | 1070 testova | Shenzhen Mindray Bio-Medical Electronics Co., Ltd. | Mikroalbumini | 50255 | 20% | Labteh d.o.o. | 146-13/25 | 25.12.2025 | 25.3.2026
Reagensi, izuzev za transfuziju, za period od 3 meseca | 404-1-110/25-115 | 225 | Reagensi za biohemijski analizator MINDRAY BS 800 (MINDRAY) | 44 | Mokraćna kiselina | RGN215268 | KIT | 2050 testova | Shenzhen Mindray Bio-Medical Electronics Co., Ltd. | Mokraćna kiselina | 19256 | 20% | Labteh d.o.o. | 146-13/25 | 25.12.2025 | 25.3.2026
Reagensi, izuzev za transfuziju, za period od 3 meseca | 404-1-110/25-115 | 225 | Reagensi za biohemijski analizator MINDRAY BS 800 (MINDRAY) | 45 | MR Urine Standard | RGN215269 | pakovanje | 2x100 ml | Shenzhen Mindray Bio-Medical Electronics Co., Ltd. | MR Urine Standard | 38022 | 20% | Labteh d.o.o. | 146-13/25 | 25.12.2025 | 25.3.2026
Reagensi, izuzev za transfuziju, za period od 3 meseca | 404-1-110/25-115 | 225 | Reagensi za biohemijski analizator MINDRAY BS 800 (MINDRAY) | 46 | Multi Sera Calibrator | RGN215270 | pakovanje | 10x3ml | Shenzhen Mindray Bio-Medical Electronics Co., Ltd. | Multi Sera Calibrator | 35046 | 20% | Labteh d.o.o. | 146-13/25 | 25.12.2025 | 25.3.2026
Reagensi, izuzev za transfuziju, za period od 3 meseca | 404-1-110/25-115 | 225 | Reagensi za biohemijski analizator MINDRAY BS 800 (MINDRAY) | 47 | RF sa kalibratorom | RGN215271 | komad | 394 testa | Shenzhen Mindray Bio-Medical Electronics Co., Ltd. | RF sa kalibratorom | 47610 | 20% | Labteh d.o.o. | 146-13/25 | 25.12.2025 | 25.3.2026
Reagensi, izuzev za transfuziju, za period od 3 meseca | 404-1-110/25-115 | 225 | Reagensi za biohemijski analizator MINDRAY BS 800 (MINDRAY) | 48 | Specifični protein kalibrator | RGN215272 | pakovanje | 5×1 mL | Shenzhen Mindray Bio-Medical Electronics Co., Ltd. | Specifični protein kalibrator | 42320 | 20% | Labteh d.o.o. | 146-13/25 | 25.12.2025 | 25.3.2026
Reagensi, izuzev za transfuziju, za period od 3 meseca | 404-1-110/25-115 | 225 | Reagensi za biohemijski analizator MINDRAY BS 800 (MINDRAY) | 49 | Total Protein in Urine/CSF | RGN215273 | komad | 356 testova | Shenzhen Mindray Bio-Medical Electronics Co., Ltd. | Total Protein in Urine/CSF | 4232 | 20% | Labteh d.o.o. | 146-13/25 | 25.12.2025 | 25.3.2026
Reagensi, izuzev za transfuziju, za period od 3 meseca | 404-1-110/25-115 | 225 | Reagensi za biohemijski analizator MINDRAY BS 800 (MINDRAY) | 50 | TRF kalibrator | RGN215274 | KIT | 1x5x1 mL | Shenzhen Mindray Bio-Medical Electronics Co., Ltd. | TRF kalibrator | 60914 | 20% | Labteh d.o.o. | 146-13/25 | 25.12.2025 | 25.3.2026
Reagensi, izuzev za transfuziju, za period od 3 meseca | 404-1-110/25-115 | 225 | Reagensi za biohemijski analizator MINDRAY BS 800 (MINDRAY) | 51 | TRF reagens | RGN215275 | KIT | 200 testova | Shenzhen Mindray Bio-Medical Electronics Co., Ltd. | TRF reagens | 27283 | 20% | Labteh d.o.o. | 146-13/25 | 25.12.2025 | 25.3.2026
Reagensi, izuzev za transfuziju, za period od 3 meseca | 404-1-110/25-115 | 225 | Reagensi za biohemijski analizator MINDRAY BS 800 (MINDRAY) | 52 | Trigliceridi | RGN215276 | KIT | 1620 testova | Shenzhen Mindray Bio-Medical Electronics Co., Ltd. | Trigliceridi | 31740 | 20% | Labteh d.o.o. | 146-13/25 | 25.12.2025 | 25.3.2026
Reagensi, izuzev za transfuziju, za period od 3 meseca | 404-1-110/25-115 | 225 | Reagensi za biohemijski analizator MINDRAY BS 800 (MINDRAY) | 53 | UIBC | RGN215277 | komad | 1600 testova | Shenzhen Mindray Bio-Medical Electronics Co., Ltd. | UIBC | 32996 | 20% | Labteh d.o.o. | 146-13/25 | 25.12.2025 | 25.3.2026
Reagensi, izuzev za transfuziju, za period od 3 meseca | 404-1-110/25-115 | 225 | Reagensi za biohemijski analizator MINDRAY BS 800 (MINDRAY) | 54 | Ukupni Proteini | RGN215278 | KIT | 2580 testova | Shenzhen Mindray Bio-Medical Electronics Co., Ltd. | Ukupni Proteini | 10316 | 20% | Labteh d.o.o. | 146-13/25 | 25.12.2025 | 25.3.2026
Reagensi, izuzev za transfuziju, za period od 3 meseca | 404-1-110/25-115 | 225 | Reagensi za biohemijski analizator MINDRAY BS 800 (MINDRAY) | 55 | Urea | RGN215279 | KIT | 1550 testova | Shenzhen Mindray Bio-Medical Electronics Co., Ltd. | Urea | 13093 | 20% | Labteh d.o.o. | 146-13/25 | 25.12.2025 | 25.3.2026
Reagensi, izuzev za transfuziju, za period od 3 meseca | 404-1-110/25-115 | 225 | Reagensi za biohemijski analizator MINDRAY BS 800 (MINDRAY) | 56 | Imunoglobulin Ig G | RGN215280 | KIT | 470 testova | Shenzhen Mindray Bio-Medical Electronics Co., Ltd. | Imunoglobulin Ig G | 66654 | 20% | Labteh d.o.o. | 146-13/25 | 25.12.2025 | 25.3.2026
Reagensi, izuzev za transfuziju, za period od 3 meseca | 404-1-110/25-115 | 225 | Reagensi za biohemijski analizator MINDRAY BS 800 (MINDRAY) | 57 | Imunoglobulin Ig A | RGN215281 | KIT | 470 testova | Shenzhen Mindray Bio-Medical Electronics Co., Ltd. | Imunoglobulin Ig A | 66654 | 20% | Labteh d.o.o. | 146-13/25 | 25.12.2025 | 25.3.2026
Reagensi, izuzev za transfuziju, za period od 3 meseca | 404-1-110/25-115 | 225 | Reagensi za biohemijski analizator MINDRAY BS 800 (MINDRAY) | 58 | Imunoglobulin Ig M | RGN215282 | komad | 390 testova | Shenzhen Mindray Bio-Medical Electronics Co., Ltd. | Imunoglobulin Ig M | 66654 | 20% | Labteh d.o.o. | 146-13/25 | 25.12.2025 | 25.3.2026
Reagensi, izuzev za transfuziju, za period od 3 meseca | 404-1-110/25-115 | 225 | Reagensi za biohemijski analizator MINDRAY BS 800 (MINDRAY) | 59 | TPUC Control | RGN215283 | komad | L:1x1 ml, H:1x1 ml | Shenzhen Mindray Bio-Medical Electronics Co., Ltd. | TPUC Control | 2539 | 20% | Labteh d.o.o. | 146-13/25 | 25.12.2025 | 25.3.2026
Reagensi, izuzev za transfuziju, za period od 3 meseca | 404-1-110/25-115 | 225 | Reagensi za biohemijski analizator MINDRAY BS 800 (MINDRAY) | 60 | Na electrode | RGN215284 | komad | komad | Shenzhen Mindray Bio-Medical Electronics Co., Ltd. | Na electrode | 139921 | 20% | Labteh d.o.o. | 146-13/25 | 25.12.2025 | 25.3.2026
Reagensi, izuzev za transfuziju, za period od 3 meseca | 404-1-110/25-115 | 225 | Reagensi za biohemijski analizator MINDRAY BS 800 (MINDRAY) | 61 | K electrode | RGN215285 | komad | komad | Shenzhen Mindray Bio-Medical Electronics Co., Ltd. | K electrode | 139921 | 20% | Labteh d.o.o. | 146-13/25 | 25.12.2025 | 25.3.2026
Reagensi, izuzev za transfuziju, za period od 3 meseca | 404-1-110/25-115 | 225 | Reagensi za biohemijski analizator MINDRAY BS 800 (MINDRAY) | 62 | Cl electrode | RGN215286 | komad | komad | Shenzhen Mindray Bio-Medical Electronics Co., Ltd. | Cl electrode | 139921 | 20% | Labteh d.o.o. | 146-13/25 | 25.12.2025 | 25.3.2026
Reagensi, izuzev za transfuziju, za period od 3 meseca | 404-1-110/25-115 | 225 | Reagensi za biohemijski analizator MINDRAY BS 800 (MINDRAY) | 63 | Ref electrode | RGN215287 | komad | komad | Shenzhen Mindray Bio-Medical Electronics Co., Ltd. | Ref electrode | 179596 | 20% | Labteh d.o.o. | 146-13/25 | 25.12.2025 | 25.3.2026
Reagensi, izuzev za transfuziju, za period od 3 meseca | 404-1-110/25-115 | 225 | Reagensi za biohemijski analizator MINDRAY BS 800 (MINDRAY) | 64 | Na/K check solution | RGN215288 | pakovanje | 2x50 ml | Shenzhen Mindray Bio-Medical Electronics Co., Ltd. | Na/K check solution | 34385 | 20% | Labteh d.o.o. | 146-13/25 | 25.12.2025 | 25.3.2026
Reagensi, izuzev za transfuziju, za period od 3 meseca | 404-1-110/25-115 | 225 | Reagensi za biohemijski analizator MINDRAY BS 800 (MINDRAY) | 65 | Complement C3 | RGN233408 | komad | R1:2×40 mL+R2:2×20 mL | Shenzhen Mindray Bio-Medical Electronics Co., Ltd. | Complement C3 | 35046 | 20% | Labteh d.o.o. | 146-13/25 | 25.12.2025 | 25.3.2026
Reagensi, izuzev za transfuziju, za period od 3 meseca | 404-1-110/25-115 | 225 | Reagensi za biohemijski analizator MINDRAY BS 800 (MINDRAY) | 66 | Complement C4 | RGN233409 | komad | R1:2×38 mL+R2:2×15 mL | Shenzhen Mindray Bio-Medical Electronics Co., Ltd. | Complement C4 | 35046 | 20% | Labteh d.o.o. | 146-13/25 | 25.12.2025 | 25.3.2026
Reagensi, izuzev za transfuziju, za period od 3 meseca | 404-1-110/25-115 | 225 | Reagensi za biohemijski analizator MINDRAY BS 800 (MINDRAY) | 67 | β2-Microglobulin Ⅱ | RGN233410 | KIT | R1:2×40 mL+R2:2×12 mL | Shenzhen Mindray Bio-Medical Electronics Co., Ltd. | β2-Microglobulin Ⅱ | 131589 | 20% | Labteh d.o.o. | 146-13/25 | 25.12.2025 | 25.3.2026
Reagensi, izuzev za transfuziju, za period od 3 meseca | 404-1-110/25-115 | 225 | Reagensi za biohemijski analizator MINDRAY BS 800 (MINDRAY) | 68 | D-Dimer sa kalibratorom | RGN233411 | komad | R1:1×40 mL+R2:1×15 mL+Calibrator:6×0.5 mL | Shenzhen Mindray Bio-Medical Electronics Co., Ltd. | D-Dimer sa kalibratorom | 103155 | 20% | Labteh d.o.o. | 146-13/25 | 25.12.2025 | 25.3.2026
Reagensi, izuzev za transfuziju, za period od 3 meseca | 404-1-110/25-115 | 225 | Reagensi za biohemijski analizator MINDRAY BS 800 (MINDRAY) | 69 | LDL-Cholesterol | RGN233412 | komad | R1:4×58 mL+R2:2×42 mL | Shenzhen Mindray Bio-Medical Electronics Co., Ltd. | LDL-Cholesterol | 95220 | 20% | Labteh d.o.o. | 146-13/25 | 25.12.2025 | 25.3.2026
Reagensi, izuzev za transfuziju, za period od 3 meseca | 404-1-110/25-115 | 225 | Reagensi za biohemijski analizator MINDRAY BS 800 (MINDRAY) | 70 | β2-MG Calibrator (for Serum) | RGN233413 | komad | 5 levels×0.5 mL | Shenzhen Mindray Bio-Medical Electronics Co., Ltd. | β2-MG Calibrator (for Serum) | 16531 | 20% | Labteh d.o.o. | 146-13/25 | 25.12.2025 | 25.3.2026
Reagensi, izuzev za transfuziju, za period od 3 meseca | 404-1-110/25-115 | 225 | Reagensi za biohemijski analizator MINDRAY BS 800 (MINDRAY) | 71 | β2-MG Calibrator (for Urine) | RGN233414 | komad | 5 levels×0.5 mL | Shenzhen Mindray Bio-Medical Electronics Co., Ltd. | β2-MG Calibrator (for Urine) | 16531 | 20% | Labteh d.o.o. | 146-13/25 | 25.12.2025 | 25.3.2026
Reagensi, izuzev za transfuziju, za period od 3 meseca | 404-1-110/25-115 | 225 | Reagensi za biohemijski analizator MINDRAY BS 800 (MINDRAY) | 72 | D-Dimer kontrola | RGN233415 | komad | 2 nivoa×0.5 mL | Shenzhen Mindray Bio-Medical Electronics Co., Ltd. | D-Dimer kontrola | 22483 | 20% | Labteh d.o.o. | 146-13/25 | 25.12.2025 | 25.3.2026
Reagensi, izuzev za transfuziju, za period od 3 meseca | 404-1-110/25-115 | 225 | Reagensi za biohemijski analizator MINDRAY BS 800 (MINDRAY) | 73 | β2-MG Control | RGN233416 | komad | L:3×1 mL+H:3×1 mL | Shenzhen Mindray Bio-Medical Electronics Co., Ltd. | β2-MG Control | 18515 | 20% | Labteh d.o.o. | 146-13/25 | 25.12.2025 | 25.3.2026
Reagensi, izuzev za transfuziju, za period od 3 meseca | 404-1-110/25-115 | 226 | Reagensi zabiohemijski analizator NeoChem 20 (Neomedica) | 1 | MOKRAĆNA KISELINA | RGN220860 | pakovanje | 2 x 125 ml | Chemelex S.A., Španija | Uric Acid LS | 5925 | 20% | Neomedica d.o.o. Niš | 146-19/25 | 25.12.2025 | 25.3.2026
Reagensi, izuzev za transfuziju, za period od 3 meseca | 404-1-110/25-115 | 226 | Reagensi zabiohemijski analizator NeoChem 20 (Neomedica) | 2 | ALBUMIN | RGN220861 | pakovanje | 2 x 125 ml | Chemelex S.A., Španija | Albumin | 1905 | 20% | Neomedica d.o.o. Niš | 146-19/25 | 25.12.2025 | 25.3.2026
Reagensi, izuzev za transfuziju, za period od 3 meseca | 404-1-110/25-115 | 226 | Reagensi zabiohemijski analizator NeoChem 20 (Neomedica) | 3 | ALKALNA FOSFATAZA | RGN220862 | pakovanje | 2 x 100 + 2 x 25 ml | Chemelex S.A., Španija | ALP – LQ | 2080 | 20% | Neomedica d.o.o. Niš | 146-19/25 | 25.12.2025 | 25.3.2026
Reagensi, izuzev za transfuziju, za period od 3 meseca | 404-1-110/25-115 | 226 | Reagensi zabiohemijski analizator NeoChem 20 (Neomedica) | 4 | ALT | RGN220863 | pakovanje | 2 x 100 + 2 x 25 ml | Chemelex S.A., Španija | GPT / ALT – LQ | 2345 | 20% | Neomedica d.o.o. Niš | 146-19/25 | 25.12.2025 | 25.3.2026
Reagensi, izuzev za transfuziju, za period od 3 meseca | 404-1-110/25-115 | 226 | Reagensi zabiohemijski analizator NeoChem 20 (Neomedica) | 5 | AMILAZA | RGN220864 | pakovanje | 2 x 50 ml | Chemelex S.A., Španija | AMYLASE – LQ | 7560 | 20% | Neomedica d.o.o. Niš | 146-19/25 | 25.12.2025 | 25.3.2026
Reagensi, izuzev za transfuziju, za period od 3 meseca | 404-1-110/25-115 | 226 | Reagensi zabiohemijski analizator NeoChem 20 (Neomedica) | 6 | AST | RGN220865 | pakovanje | 2 x 100 + 2 x 25 ml | Chemelex S.A., Španija | GOT / AST - LQ | 2345 | 20% | Neomedica d.o.o. Niš | 146-19/25 | 25.12.2025 | 25.3.2026
Reagensi, izuzev za transfuziju, za period od 3 meseca | 404-1-110/25-115 | 226 | Reagensi zabiohemijski analizator NeoChem 20 (Neomedica) | 7 | BILIRUBIN DIREKTNI | RGN220866 | pakovanje | 2 x 125 ml | Chemelex S.A., Španija | Bilirubin D – DMSO | 3792 | 20% | Neomedica d.o.o. Niš | 146-19/25 | 25.12.2025 | 25.3.2026
Reagensi, izuzev za transfuziju, za period od 3 meseca | 404-1-110/25-115 | 226 | Reagensi zabiohemijski analizator NeoChem 20 (Neomedica) | 8 | BILIRUBIN UKUPNI | RGN220867 | pakovanje | 2 x 125 ml | Chemelex S.A., Španija | Bilirubin T - DMSO | 3792 | 20% | Neomedica d.o.o. Niš | 146-19/25 | 25.12.2025 | 25.3.2026
Reagensi, izuzev za transfuziju, za period od 3 meseca | 404-1-110/25-115 | 226 | Reagensi zabiohemijski analizator NeoChem 20 (Neomedica) | 9 | CK | RGN215297 | pakovanje | 40+10 ml | Chemelex S.A., Španija | CK-NAC LQ | 4669 | 20% | Neomedica d.o.o. Niš | 146-19/25 | 25.12.2025 | 25.3.2026
Reagensi, izuzev za transfuziju, za period od 3 meseca | 404-1-110/25-115 | 226 | Reagensi zabiohemijski analizator NeoChem 20 (Neomedica) | 10 | CRP SA STANDARDOM | RGN215298 | pakovanje | 10 + 40 + CAL | Chemelex S.A., Španija | CRP Turbi | 12450 | 20% | Neomedica d.o.o. Niš | 146-19/25 | 25.12.2025 | 25.3.2026
Reagensi, izuzev za transfuziju, za period od 3 meseca | 404-1-110/25-115 | 226 | Reagensi zabiohemijski analizator NeoChem 20 (Neomedica) | 11 | DETERDŽENT (a 5 L) | RGN233417 | pakovanje | 5000 ml | NeoMedica doo, Niš | Detergent A | 14250 | 20% | Neomedica d.o.o. Niš | 146-19/25 | 25.12.2025 | 25.3.2026
Reagensi, izuzev za transfuziju, za period od 3 meseca | 404-1-110/25-115 | 226 | Reagensi zabiohemijski analizator NeoChem 20 (Neomedica) | 12 | GAMA GT | RGN215300 | pakovanje | 2 x 100 + 2 x 25 ml | Chemelex S.A., Španija | y-GT LQ | 5044 | 20% | Neomedica d.o.o. Niš | 146-19/25 | 25.12.2025 | 25.3.2026
Reagensi, izuzev za transfuziju, za period od 3 meseca | 404-1-110/25-115 | 226 | Reagensi zabiohemijski analizator NeoChem 20 (Neomedica) | 13 | GLUKOZA | RGN220868 | pakovanje | 2 x 125 ml | Chemelex S.A., Španija | Glucose LS | 1130 | 20% | Neomedica d.o.o. Niš | 146-19/25 | 25.12.2025 | 25.3.2026
Reagensi, izuzev za transfuziju, za period od 3 meseca | 404-1-110/25-115 | 226 | Reagensi zabiohemijski analizator NeoChem 20 (Neomedica) | 14 | GVOŽĐE | RGN215302 | pakovanje | 4 x 40 + 4 x 10 ml | Chemelex S.A., Španija | Iron FZ | 5055 | 20% | Neomedica d.o.o. Niš | 146-19/25 | 25.12.2025 | 25.3.2026
Reagensi, izuzev za transfuziju, za period od 3 meseca | 404-1-110/25-115 | 226 | Reagensi zabiohemijski analizator NeoChem 20 (Neomedica) | 15 | HDL-HOLESTEROL | RGN220869 | pakovanje | 2 x (30+10) + CAL | Chemelex S.A., Španija | HDLc-D | 9438 | 20% | Neomedica d.o.o. Niš | 146-19/25 | 25.12.2025 | 25.3.2026
Reagensi, izuzev za transfuziju, za period od 3 meseca | 404-1-110/25-115 | 226 | Reagensi zabiohemijski analizator NeoChem 20 (Neomedica) | 16 | HOLESTEROL | RGN220870 | pakovanje | 2 x 125 ml | Chemelex S.A., Španija | Cholesterol LS | 2478 | 20% | Neomedica d.o.o. Niš | 146-19/25 | 25.12.2025 | 25.3.2026
Reagensi, izuzev za transfuziju, za period od 3 meseca | 404-1-110/25-115 | 226 | Reagensi zabiohemijski analizator NeoChem 20 (Neomedica) | 17 | KONTROLNI SERUM, NORMALNI | RGN220871 | pakovanje | 4 x 5 ml | Chemelex S.A., Španija | LABTROL H | 10342 | 20% | Neomedica d.o.o. Niš | 146-19/25 | 25.12.2025 | 25.3.2026
Reagensi, izuzev za transfuziju, za period od 3 meseca | 404-1-110/25-115 | 226 | Reagensi zabiohemijski analizator NeoChem 20 (Neomedica) | 18 | KONTROLNI SERUM, PATOLOŠKI | RGN220872 | pakovanje | 4 x 5 ml | Chemelex S.A., Španija | LABTROL H | 10342 | 20% | Neomedica d.o.o. Niš | 146-19/25 | 25.12.2025 | 25.3.2026
Reagensi, izuzev za transfuziju, za period od 3 meseca | 404-1-110/25-115 | 226 | Reagensi zabiohemijski analizator NeoChem 20 (Neomedica) | 19 | KREATININ | RGN220873 | pakovanje | 2 x 125 ml | Chemelex S.A., Španija | Creatinine – J | 1630 | 20% | Neomedica d.o.o. Niš | 146-19/25 | 25.12.2025 | 25.3.2026
Reagensi, izuzev za transfuziju, za period od 3 meseca | 404-1-110/25-115 | 226 | Reagensi zabiohemijski analizator NeoChem 20 (Neomedica) | 20 | MULTIKALIBRATOR SERUM | RGN220874 | pakovanje | 10 x 3 ml | Chemelex S.A., Španija | LABTROL H CAL | 20560 | 20% | Neomedica d.o.o. Niš | 146-19/25 | 25.12.2025 | 25.3.2026
Reagensi, izuzev za transfuziju, za period od 3 meseca | 404-1-110/25-115 | 226 | Reagensi zabiohemijski analizator NeoChem 20 (Neomedica) | 21 | PROTEINI | RGN220875 | pakovanje | 2 x 125 ml | Chemelex S.A., Španija | Total Protein | 1428 | 20% | Neomedica d.o.o. Niš | 146-19/25 | 25.12.2025 | 25.3.2026
Reagensi, izuzev za transfuziju, za period od 3 meseca | 404-1-110/25-115 | 226 | Reagensi zabiohemijski analizator NeoChem 20 (Neomedica) | 22 | TRIGLICERIDI | RGN220876 | pakovanje | 2 x 125 ml | Chemelex S.A., Španija | Tryglicerides LS | 5946 | 20% | Neomedica d.o.o. Niš | 146-19/25 | 25.12.2025 | 25.3.2026
Reagensi, izuzev za transfuziju, za period od 3 meseca | 404-1-110/25-115 | 226 | Reagensi zabiohemijski analizator NeoChem 20 (Neomedica) | 23 | UREA | RGN220877 | pakovanje | 2 x 100 + 2 x 25 ml | Chemelex S.A., Španija | Urea UV-LQ | 2986 | 20% | Neomedica d.o.o. Niš | 146-19/25 | 25.12.2025 | 25.3.2026
Reagensi, izuzev za transfuziju, za period od 3 meseca | 404-1-110/25-115 | 226 | Reagensi zabiohemijski analizator NeoChem 20 (Neomedica) | 24 | REAKCIONI SEGMENT | RGN215313 | pakovanje | 1x20 | NeoMedica doo, Niš | CUVETTS WITH RACKS | 20680 | 20% | Neomedica d.o.o. Niš | 146-19/25 | 25.12.2025 | 25.3.2026
Reagensi, izuzev za transfuziju, za period od 3 meseca | 404-1-110/25-115 | 226 | Reagensi zabiohemijski analizator NeoChem 20 (Neomedica) | 25 | ČAŠICE | RGN233419 | pakovanje | 500 komada | NeoMedica doo, Niš | Sample cups for Neochem 20, 30, 40 | 4554 | 20% | Neomedica d.o.o. Niš | 146-19/25 | 25.12.2025 | 25.3.2026
Reagensi, izuzev za transfuziju, za period od 3 meseca | 404-1-110/25-115 | 226 | Reagensi zabiohemijski analizator NeoChem 20 (Neomedica) | 26 | CRP SA STANDARDOM | RGN220878 | pakovanje | 10 + 40 ml + CAL | Chemelex S.A., Španija | CRP Turbi | 12450 | 20% | Neomedica d.o.o. Niš | 146-19/25 | 25.12.2025 | 25.3.2026
Reagensi, izuzev za transfuziju, za period od 3 meseca | 404-1-110/25-115 | 226 | Reagensi zabiohemijski analizator NeoChem 20 (Neomedica) | 27 | GLUKOZA | RGN220879 | pakovanje | 2 x 125 ml | Chemelex S.A., Španija | Glucose LS | 1130 | 20% | Neomedica d.o.o. Niš | 146-19/25 | 25.12.2025 | 25.3.2026
Reagensi, izuzev za transfuziju, za period od 3 meseca | 404-1-110/25-115 | 226 | Reagensi zabiohemijski analizator NeoChem 20 (Neomedica) | 28 | LDH | RGN233420 | pakovanje | 2 x 100mL + 2 x 25mL | Chemelex S.A., Španija | LDH-LQ | 2163 | 20% | Neomedica d.o.o. Niš | 146-19/25 | 25.12.2025 | 25.3.2026
Reagensi, izuzev za transfuziju, za period od 3 meseca | 404-1-110/25-115 | 226 | Reagensi zabiohemijski analizator NeoChem 20 (Neomedica) | 29 | KALCIJUM AIII | RGN233421 | pakovanje | 2 x 125mL | Chemelex S.A., Španija | Calcium-AIII | 1947 | 20% | Neomedica d.o.o. Niš | 146-19/25 | 25.12.2025 | 25.3.2026
Reagensi, izuzev za transfuziju, za period od 3 meseca | 404-1-110/25-115 | 226 | Reagensi zabiohemijski analizator NeoChem 20 (Neomedica) | 30 | MAGNEZIJUM | RGN233422 | pakovanje | 2 x 125mL | Chemelex S.A., Španija | Magnesium | 2163 | 20% | Neomedica d.o.o. Niš | 146-19/25 | 25.12.2025 | 25.3.2026
Reagensi, izuzev za transfuziju, za period od 3 meseca | 404-1-110/25-115 | 226 | Reagensi zabiohemijski analizator NeoChem 20 (Neomedica) | 31 | FOSFOR | RGN233423 | pakovanje | 2 x 125mL | Chemelex S.A., Španija | Phosphorus – UV | 1563 | 20% | Neomedica d.o.o. Niš | 146-19/25 | 25.12.2025 | 25.3.2026
Reagensi, izuzev za transfuziju, za period od 3 meseca | 404-1-110/25-115 | 226 | Reagensi zabiohemijski analizator NeoChem 20 (Neomedica) | 32 | LDL-HOLESTEROL | RGN233424 | pakovanje | 30mL + 10mL + CAL | Chemelex S.A., Španija | LDLc-D | 6622 | 20% | Neomedica d.o.o. Niš | 146-19/25 | 25.12.2025 | 25.3.2026
Reagensi, izuzev za transfuziju, za period od 3 meseca | 404-1-110/25-115 | 226 | Reagensi zabiohemijski analizator NeoChem 20 (Neomedica) | 33 | HBA1C | RGN233425 | pakovanje | 1 x 30mL + 1 x 10mL+ 1 x 125mL | Chemelex S.A., Španija | HbA1C | 25270 | 20% | Neomedica d.o.o. Niš | 146-19/25 | 25.12.2025 | 25.3.2026
Reagensi, izuzev za transfuziju, za period od 3 meseca | 404-1-110/25-115 | 226 | Reagensi zabiohemijski analizator NeoChem 20 (Neomedica) | 34 | HBA1C KONTROLA | RGN233426 | pakovanje | 4 x 0,5mL | Chemelex S.A., Španija | HbA1 c-d CONTROL | 21830 | 20% | Neomedica d.o.o. Niš | 146-19/25 | 25.12.2025 | 25.3.2026
Reagensi, izuzev za transfuziju, za period od 3 meseca | 404-1-110/25-115 | 226 | Reagensi zabiohemijski analizator NeoChem 20 (Neomedica) | 35 | HBA1C KALIBRATOR | RGN233427 | pakovanje | 4 x 0,5mL | Chemelex S.A., Španija | HbA1C CAL | 13785 | 20% | Neomedica d.o.o. Niš | 146-19/25 | 25.12.2025 | 25.3.2026
Reagensi, izuzev za transfuziju, za period od 3 meseca | 404-1-110/25-115 | 226 | Reagensi zabiohemijski analizator NeoChem 20 (Neomedica) | 36 | ASO/CRP/RF KONTROLA H | RGN233428 | pakovanje | 4 x 1mL | Chemelex S.A., Španija | ASO/CRP/RF Control | 4730 | 20% | Neomedica d.o.o. Niš | 146-19/25 | 25.12.2025 | 25.3.2026
Reagensi, izuzev za transfuziju, za period od 3 meseca | 404-1-110/25-115 | 226 | Reagensi zabiohemijski analizator NeoChem 20 (Neomedica) | 37 | ASO/CRP/RF KONTROLA L | RGN233429 | pakovanje | 4 x 1mL | Chemelex S.A., Španija | ASO/CRP/RF Control | 4730 | 20% | Neomedica d.o.o. Niš | 146-19/25 | 25.12.2025 | 25.3.2026
Reagensi, izuzev za transfuziju, za period od 3 meseca | 404-1-110/25-115 | 226 | Reagensi zabiohemijski analizator NeoChem 20 (Neomedica) | 38 | Detergent NC 100 | RGN233430 | pakovanje | 20 x 20 ml | NeoMedica doo, Niš | Detergent NC100 | 12155 | 20% | Neomedica d.o.o. Niš | 146-19/25 | 25.12.2025 | 25.3.2026
Reagensi, izuzev za transfuziju, za period od 3 meseca | 404-1-110/25-115 | 226 | Reagensi zabiohemijski analizator NeoChem 20 (Neomedica) | 39 | Wash solution NC 100 | RGN233431 | pakovanje | 10x20ml + 10x20ml | NeoMedica doo, Niš | Wash solutions NC100 | 25025 | 20% | Neomedica d.o.o. Niš | 146-19/25 | 25.12.2025 | 25.3.2026
Reagensi, izuzev za transfuziju, za period od 3 meseca | 404-1-110/25-115 | 226 | Reagensi zabiohemijski analizator NeoChem 20 (Neomedica) | 40 | CUVETTE FOR NEOCHEM 100 | RGN233432 | komad | 1 kom | NeoMedica doo, Niš | Cuvette for NeoChem 100 | 3000 | 20% | Neomedica d.o.o. Niš | 146-19/25 | 25.12.2025 | 25.3.2026
Reagensi, izuzev za transfuziju, za period od 3 meseca | 404-1-110/25-115 | 226 | Reagensi zabiohemijski analizator NeoChem 20 (Neomedica) | 41 | SAMPLE CUPS FOR NEOCHEM 100 | RGN233433 | pakovanje | 1000 kom | NeoMedica doo, Niš | Sample cups for NeoChem 100 | 7150 | 20% | Neomedica d.o.o. Niš | 146-19/25 | 25.12.2025 | 25.3.2026
Reagensi, izuzev za transfuziju, za period od 3 meseca | 404-1-110/25-115 | 227 | Reagensi za biohemijski analizator Neo-ISE Type B | 1 | REAGENT PACK - 1 | RGN215322 | pakovanje | (430+70) 500 ml | NeoMedica doo, Niš | Reagent Pack-1 | 27695 | 20% | Neomedica d.o.o. Niš | 146-19/25 | 25.12.2025 | 25.3.2026
Reagensi, izuzev za transfuziju, za period od 3 meseca | 404-1-110/25-115 | 227 | Reagensi za biohemijski analizator Neo-ISE Type B | 2 | ELEKTRODE K | RGN215323 | pakovanje | 1 komad | NeoMedica doo, Niš | ELEKTRODE K | 19950 | 20% | Neomedica d.o.o. Niš | 146-19/25 | 25.12.2025 | 25.3.2026
Reagensi, izuzev za transfuziju, za period od 3 meseca | 404-1-110/25-115 | 227 | Reagensi za biohemijski analizator Neo-ISE Type B | 3 | ELEKTRODE Na | RGN215324 | pakovanje | 1 komad | NeoMedica doo, Niš | ELEKTRODE Na | 19950 | 20% | Neomedica d.o.o. Niš | 146-19/25 | 25.12.2025 | 25.3.2026
Reagensi, izuzev za transfuziju, za period od 3 meseca | 404-1-110/25-115 | 227 | Reagensi za biohemijski analizator Neo-ISE Type B | 4 | ELEKTRODE Cl | RGN215325 | pakovanje | 1 komad | NeoMedica doo, Niš | ELEKTRODE Cl | 19950 | 20% | Neomedica d.o.o. Niš | 146-19/25 | 25.12.2025 | 25.3.2026
Reagensi, izuzev za transfuziju, za period od 3 meseca | 404-1-110/25-115 | 227 | Reagensi za biohemijski analizator Neo-ISE Type B | 5 | ELEKTRODE Li | RGN215326 | pakovanje | 1 komad | NeoMedica doo, Niš | ELEKTRODE Li | 19950 | 20% | Neomedica d.o.o. Niš | 146-19/25 | 25.12.2025 | 25.3.2026
Reagensi, izuzev za transfuziju, za period od 3 meseca | 404-1-110/25-115 | 227 | Reagensi za biohemijski analizator Neo-ISE Type B | 6 | Elektrode Reference | RGN215327 | pakovanje | 1 komad | NeoMedica doo, Niš | Electrode Reference | 19950 | 20% | Neomedica d.o.o. Niš | 146-19/25 | 25.12.2025 | 25.3.2026
Reagensi, izuzev za transfuziju, za period od 3 meseca | 404-1-110/25-115 | 227 | Reagensi za biohemijski analizator Neo-ISE Type B | 7 | ACTIVATING SOLUTION | RGN215328 | pakovanje | 110 ml | NeoMedica doo, Niš | Activating Solution | 4895 | 20% | Neomedica d.o.o. Niš | 146-19/25 | 25.12.2025 | 25.3.2026
Reagensi, izuzev za transfuziju, za period od 3 meseca | 404-1-110/25-115 | 227 | Reagensi za biohemijski analizator Neo-ISE Type B | 8 | CLEANER ISE | RGN215329 | pakovanje | 110 ml | NeoMedica doo, Niš | Cleaner ISE-1 | 3005 | 20% | Neomedica d.o.o. Niš | 146-19/25 | 25.12.2025 | 25.3.2026
Reagensi, izuzev za transfuziju, za period od 3 meseca | 404-1-110/25-115 | 227 | Reagensi za biohemijski analizator Neo-ISE Type B | 9 | ELEKTRODE INTERNAL SOLUTION | RGN215330 | pakovanje | 3 ml | NeoMedica doo, Niš | Electrode Internal Solution | 4664 | 20% | Neomedica d.o.o. Niš | 146-19/25 | 25.12.2025 | 25.3.2026
Reagensi, izuzev za transfuziju, za period od 3 meseca | 404-1-110/25-115 | 227 | Reagensi za biohemijski analizator Neo-ISE Type B | 10 | ELEKTRODE WASH SOLUTION - 1 | RGN215331 | pakovanje | 1 ml+25 mg | NeoMedica doo, Niš | Electrode Wash Solution-1 | 1200 | 20% | Neomedica d.o.o. Niš | 146-19/25 | 25.12.2025 | 25.3.2026
Reagensi, izuzev za transfuziju, za period od 3 meseca | 404-1-110/25-115 | 227 | Reagensi za biohemijski analizator Neo-ISE Type B | 11 | QC SOLUTION | RGN215332 | pakovanje | 3x35 | NeoMedica doo, Niš | QC Solution | 3275 | 20% | Neomedica d.o.o. Niš | 146-19/25 | 25.12.2025 | 25.3.2026
Reagensi, izuzev za transfuziju, za period od 3 meseca | 404-1-110/25-115 | 227 | Reagensi za biohemijski analizator Neo-ISE Type B | 12 | Ref. internal solution | RGN233434 | pakovanje | 10ml | NeoMedica doo, Niš | Ref. Internal Solution | 6360 | 20% | Neomedica d.o.o. Niš | 146-19/25 | 25.12.2025 | 25.3.2026
Reagensi, izuzev za transfuziju, za period od 3 meseca | 404-1-110/25-115 | 227 | Reagensi za biohemijski analizator Neo-ISE Type B | 13 | ELEKTRODE pH | RGN233435 | pakovanje | 1 komad | NeoMedica doo, Niš | ELEKTRODE Ph | 19950 | 20% | Neomedica d.o.o. Niš | 146-19/25 | 25.12.2025 | 25.3.2026
Reagensi, izuzev za transfuziju, za period od 3 meseca | 404-1-110/25-115 | 227 | Reagensi za biohemijski analizator Neo-ISE Type B | 14 | ELEKTRODE Mg | RGN233436 | pakovanje | 1 komad | NeoMedica doo, Niš | ELEKTRODE Mg | 19950 | 20% | Neomedica d.o.o. Niš | 146-19/25 | 25.12.2025 | 25.3.2026
Reagensi, izuzev za transfuziju, za period od 3 meseca | 404-1-110/25-115 | 227 | Reagensi za biohemijski analizator Neo-ISE Type B | 15 | ELEKTRODE Ca | RGN233437 | pakovanje | 1 komad | NeoMedica doo, Niš | ELEKTRODE Ca | 19950 | 20% | Neomedica d.o.o. Niš | 146-19/25 | 25.12.2025 | 25.3.2026
Reagensi, izuzev za transfuziju, za period od 3 meseca | 404-1-110/25-115 | 227 | Reagensi za biohemijski analizator Neo-ISE Type B | 16 | Reagent Pack - Li, Mg | RGN233438 | pakovanje | 1 komad | NeoMedica doo, Niš | Reagent Pack - Li, Mg | 29750 | 20% | Neomedica d.o.o. Niš | 146-19/25 | 25.12.2025 | 25.3.2026
Reagensi, izuzev za transfuziju, za period od 3 meseca | 404-1-110/25-115 | 227 | Reagensi za biohemijski analizator Neo-ISE Type B | 17 | Termo papir | RGN233439 | komad | 1 kom | NeoMedica doo, Niš | TERMO ROLNA 57 R45 | 255 | 20% | Neomedica d.o.o. Niš | 146-19/25 | 25.12.2025 | 25.3.2026
Reagensi, izuzev za transfuziju, za period od 3 meseca | 404-1-110/25-115 | 228 | Reagensi za biohemijski analizator NycoCard Reader 2 | 1 | kapilare 5 ul | RGN215333 | pakovanje | 1 x 200 komada | Abbott Diagnostics Technologies AS | Capillary Tubes 5µL 1X200 units | 4070 | 20% | Yunycom d.o.o. | 146-31/25 | 25.12.2025 | 25.3.2026
Reagensi, izuzev za transfuziju, za period od 3 meseca | 404-1-110/25-115 | 228 | Reagensi za biohemijski analizator NycoCard Reader 2 | 2 | CRP | RGN215334 | pakovanje | 48 testova | Abbott Diagnostics Technologies AS | NycoCard CRP, 48 tests | 21960 | 20% | Yunycom d.o.o. | 146-31/25 | 25.12.2025 | 25.3.2026
Reagensi, izuzev za transfuziju, za period od 3 meseca | 404-1-110/25-115 | 228 | Reagensi za biohemijski analizator NycoCard Reader 2 | 3 | CRP Control | RGN215335 | pakovanje | 4x0,5ml | Abbott Diagnostics Technologies AS | Afinion CRP Control (C1 2x0,5ml, C2 2x0,5ml) | 7680 | 20% | Yunycom d.o.o. | 146-31/25 | 25.12.2025 | 25.3.2026
Reagensi, izuzev za transfuziju, za period od 3 meseca | 404-1-110/25-115 | 228 | Reagensi za biohemijski analizator NycoCard Reader 2 | 4 | HbA1c | RGN215336 | pakovanje | 24 testa | Abbott Diagnostics Technologies AS | NycoCard HbA1c, 24 tests | 13530 | 20% | Yunycom d.o.o. | 146-31/25 | 25.12.2025 | 25.3.2026
Reagensi, izuzev za transfuziju, za period od 3 meseca | 404-1-110/25-115 | 228 | Reagensi za biohemijski analizator NycoCard Reader 2 | 5 | Hba1c reag. kontrola | RGN215337 | pakovanje | 2x1,5 ml | Abbott Diagnostics Technologies AS | NycoCard HbA1c Control, 2x1,5ml | 11900 | 20% | Yunycom d.o.o. | 146-31/25 | 25.12.2025 | 25.3.2026
Reagensi, izuzev za transfuziju, za period od 3 meseca | 404-1-110/25-115 | 229 | Reagensi za biohemijski analizator SELECTRA ProM (ELITechGroup) | 1 | ALP (DEA) | RGN215338 | pakovanje | 4x62,5ml | VitalScientific - Francuska | ALP (DEA) SL | 3815 | 20% | Elitech SR d.o.o. | 146-7/25 | 25.12.2025 | 25.3.2026
Reagensi, izuzev za transfuziju, za period od 3 meseca | 404-1-110/25-115 | 229 | Reagensi za biohemijski analizator SELECTRA ProM (ELITechGroup) | 2 | Albumin | RGN215339 | pakovanje | 2x125ml | VitalScientific - Francuska | Albumin | 3685 | 20% | Elitech SR d.o.o. | 146-7/25 | 25.12.2025 | 25.3.2026
Reagensi, izuzev za transfuziju, za period od 3 meseca | 404-1-110/25-115 | 229 | Reagensi za biohemijski analizator SELECTRA ProM (ELITechGroup) | 3 | ALT/GPT | RGN215340 | pakovanje | 5x125ml | VitalScientific - Francuska | ALT/GPT 4+1 SL | 6628 | 20% | Elitech SR d.o.o. | 146-7/25 | 25.12.2025 | 25.3.2026
Reagensi, izuzev za transfuziju, za period od 3 meseca | 404-1-110/25-115 | 229 | Reagensi za biohemijski analizator SELECTRA ProM (ELITechGroup) | 4 | Amilaza | RGN240217 | pakovanje | 6x20ml | VitalScientific - Francuska | Amylase SL | 10748 | 20% | Elitech SR d.o.o. | 146-7/25 | 25.12.2025 | 25.3.2026
Reagensi, izuzev za transfuziju, za period od 3 meseca | 404-1-110/25-115 | 229 | Reagensi za biohemijski analizator SELECTRA ProM (ELITechGroup) | 5 | AST/GOT | RGN215342 | pakovanje | 5x125ml | VitalScientific - Francuska | AST/GOT 4+1 SL | 6891 | 20% | Elitech SR d.o.o. | 146-7/25 | 25.12.2025 | 25.3.2026
Reagensi, izuzev za transfuziju, za period od 3 meseca | 404-1-110/25-115 | 229 | Reagensi za biohemijski analizator SELECTRA ProM (ELITechGroup) | 6 | Bilirubin Direct 4+1 | RGN233440 | pakovanje | 8x25ml | VitalScientific - Francuska | Bilirubin Direct 4+1 | 6882 | 20% | Elitech SR d.o.o. | 146-7/25 | 25.12.2025 | 25.3.2026
Reagensi, izuzev za transfuziju, za period od 3 meseca | 404-1-110/25-115 | 229 | Reagensi za biohemijski analizator SELECTRA ProM (ELITechGroup) | 7 | Ukupni Bilirubin | RGN215344 | pakovanje | 2x125ml | VitalScientific - Francuska | Bilirubin Total 4+1 | 3621 | 20% | Elitech SR d.o.o. | 146-7/25 | 25.12.2025 | 25.3.2026
Reagensi, izuzev za transfuziju, za period od 3 meseca | 404-1-110/25-115 | 229 | Reagensi za biohemijski analizator SELECTRA ProM (ELITechGroup) | 8 | Kalcium (Arsenazo) | RGN215345 | pakovanje | 2x125ml | VitalScientific - Francuska | Calcium Arsenazo | 4136 | 20% | Elitech SR d.o.o. | 146-7/25 | 25.12.2025 | 25.3.2026
Reagensi, izuzev za transfuziju, za period od 3 meseca | 404-1-110/25-115 | 229 | Reagensi za biohemijski analizator SELECTRA ProM (ELITechGroup) | 9 | Holesterol | RGN215346 | pakovanje | 6x100ml | VitalScientific - Francuska | Cholesterol SL | 5363 | 20% | Elitech SR d.o.o. | 146-7/25 | 25.12.2025 | 25.3.2026
Reagensi, izuzev za transfuziju, za period od 3 meseca | 404-1-110/25-115 | 229 | Reagensi za biohemijski analizator SELECTRA ProM (ELITechGroup) | 10 | Creatinine Jaffe | RGN233441 | pakovanje | 2x125ml | VitalScientific - Francuska | Creatinine Jaffe | 2907 | 20% | Elitech SR d.o.o. | 146-7/25 | 25.12.2025 | 25.3.2026
Reagensi, izuzev za transfuziju, za period od 3 meseca | 404-1-110/25-115 | 229 | Reagensi za biohemijski analizator SELECTRA ProM (ELITechGroup) | 11 | Gama-GT | RGN215348 | pakovanje | 4x62,5ml | VitalScientific - Francuska | Gamma-GT Plus SL | 6302 | 20% | Elitech SR d.o.o. | 146-7/25 | 25.12.2025 | 25.3.2026
Reagensi, izuzev za transfuziju, za period od 3 meseca | 404-1-110/25-115 | 229 | Reagensi za biohemijski analizator SELECTRA ProM (ELITechGroup) | 12 | Glucoza PAP | RGN215349 | pakovanje | 4x250ml | VitalScientific - Francuska | Glucose PAP SL | 4323 | 20% | Elitech SR d.o.o. | 146-7/25 | 25.12.2025 | 25.3.2026
Reagensi, izuzev za transfuziju, za period od 3 meseca | 404-1-110/25-115 | 229 | Reagensi za biohemijski analizator SELECTRA ProM (ELITechGroup) | 13 | HDL Cholesterol | RGN220880 | pakovanje | 4x28ml | VitalScientific - Francuska | HDL Cholesterol | 19256 | 20% | Elitech SR d.o.o. | 146-7/25 | 25.12.2025 | 25.3.2026
Reagensi, izuzev za transfuziju, za period od 3 meseca | 404-1-110/25-115 | 229 | Reagensi za biohemijski analizator SELECTRA ProM (ELITechGroup) | 14 | HDL LDL Calibrator | RGN215351 | pakovanje | 4x1ml | VitalScientific - Francuska | HDL LDL Calibrator | 27039 | 20% | Elitech SR d.o.o. | 146-7/25 | 25.12.2025 | 25.3.2026
Reagensi, izuzev za transfuziju, za period od 3 meseca | 404-1-110/25-115 | 229 | Reagensi za biohemijski analizator SELECTRA ProM (ELITechGroup) | 15 | Gvožđe (Feren) | RGN250123 | pakovanje | 4x24ml 2x13ml | VitalScientific - Francuska | Iron Ferene | 15145 | 20% | Elitech SR d.o.o. | 146-7/25 | 25.12.2025 | 25.3.2026
Reagensi, izuzev za transfuziju, za period od 3 meseca | 404-1-110/25-115 | 229 | Reagensi za biohemijski analizator SELECTRA ProM (ELITechGroup) | 16 | CK NAC SL | RGN220881 | pakovanje | 2x62,5ml | VitalScientific - Francuska | CK NAC SL | 8040 | 20% | Elitech SR d.o.o. | 146-7/25 | 25.12.2025 | 25.3.2026
Reagensi, izuzev za transfuziju, za period od 3 meseca | 404-1-110/25-115 | 229 | Reagensi za biohemijski analizator SELECTRA ProM (ELITechGroup) | 17 | CK-MB SL | RGN220882 | pakovanje | 2x62,5ml | VitalScientific - Francuska | CK-MB SL | 15302 | 20% | Elitech SR d.o.o. | 146-7/25 | 25.12.2025 | 25.3.2026
Reagensi, izuzev za transfuziju, za period od 3 meseca | 404-1-110/25-115 | 229 | Reagensi za biohemijski analizator SELECTRA ProM (ELITechGroup) | 18 | LDH-L SL | RGN220883 | pakovanje | 2x62,5ml | VitalScientific - Francuska | LDH-L SL | 5535 | 20% | Elitech SR d.o.o. | 146-7/25 | 25.12.2025 | 25.3.2026
Reagensi, izuzev za transfuziju, za period od 3 meseca | 404-1-110/25-115 | 229 | Reagensi za biohemijski analizator SELECTRA ProM (ELITechGroup) | 19 | Fosfor | RGN215356 | pakovanje | 2x125ml | VitalScientific - Francuska | Phosphorus | 3936 | 20% | Elitech SR d.o.o. | 146-7/25 | 25.12.2025 | 25.3.2026
Reagensi, izuzev za transfuziju, za period od 3 meseca | 404-1-110/25-115 | 229 | Reagensi za biohemijski analizator SELECTRA ProM (ELITechGroup) | 20 | Ukupni proteini | RGN215357 | pakovanje | 2x125ml | VitalScientific - Francuska | Total Protein Plus | 4220 | 20% | Elitech SR d.o.o. | 146-7/25 | 25.12.2025 | 25.3.2026
Reagensi, izuzev za transfuziju, za period od 3 meseca | 404-1-110/25-115 | 229 | Reagensi za biohemijski analizator SELECTRA ProM (ELITechGroup) | 21 | Trigliceridi | RGN215358 | pakovanje | 6x100ml | VitalScientific - Francuska | Triglycerides Mono SL New | 11158 | 20% | Elitech SR d.o.o. | 146-7/25 | 25.12.2025 | 25.3.2026
Reagensi, izuzev za transfuziju, za period od 3 meseca | 404-1-110/25-115 | 229 | Reagensi za biohemijski analizator SELECTRA ProM (ELITechGroup) | 22 | Urea UV | RGN215359 | pakovanje | 5x125ml | VitalScientific - Francuska | Urea UV SL | 7222 | 20% | Elitech SR d.o.o. | 146-7/25 | 25.12.2025 | 25.3.2026
Reagensi, izuzev za transfuziju, za period od 3 meseca | 404-1-110/25-115 | 229 | Reagensi za biohemijski analizator SELECTRA ProM (ELITechGroup) | 23 | Mokraćna kiselina | RGN215360 | pakovanje | 6x100ml | VitalScientific - Francuska | Uric Acid Mono SL | 8472 | 20% | Elitech SR d.o.o. | 146-7/25 | 25.12.2025 | 25.3.2026
Reagensi, izuzev za transfuziju, za period od 3 meseca | 404-1-110/25-115 | 229 | Reagensi za biohemijski analizator SELECTRA ProM (ELITechGroup) | 24 | Lipase | RGN233442 | pakovanje | 2x8ml + 2x6ml | VitalScientific - Francuska | Lipase | 24769 | 20% | Elitech SR d.o.o. | 146-7/25 | 25.12.2025 | 25.3.2026
Reagensi, izuzev za transfuziju, za period od 3 meseca | 404-1-110/25-115 | 229 | Reagensi za biohemijski analizator SELECTRA ProM (ELITechGroup) | 25 | Elical 2 Multikalibrator | RGN215362 | pakovanje | 4x3ml | VitalScientific - Francuska | Elical 2 | 13413 | 20% | Elitech SR d.o.o. | 146-7/25 | 25.12.2025 | 25.3.2026
Reagensi, izuzev za transfuziju, za period od 3 meseca | 404-1-110/25-115 | 229 | Reagensi za biohemijski analizator SELECTRA ProM (ELITechGroup) | 26 | Elitrol I | RGN215363 | pakovanje | 10x5ml | VitalScientific - Francuska | Elitrol I | 22928 | 20% | Elitech SR d.o.o. | 146-7/25 | 25.12.2025 | 25.3.2026
Reagensi, izuzev za transfuziju, za period od 3 meseca | 404-1-110/25-115 | 229 | Reagensi za biohemijski analizator SELECTRA ProM (ELITechGroup) | 27 | Elitrol II | RGN215364 | pakovanje | 10x5ml | VitalScientific - Francuska | Elitrol II | 25226 | 20% | Elitech SR d.o.o. | 146-7/25 | 25.12.2025 | 25.3.2026
Reagensi, izuzev za transfuziju, za period od 3 meseca | 404-1-110/25-115 | 229 | Reagensi za biohemijski analizator SELECTRA ProM (ELITechGroup) | 28 | CK-MB Kontrola | RGN215365 | pakovanje | 4x3ml | VitalScientific - Francuska | CK-MB Control | 21495 | 20% | Elitech SR d.o.o. | 146-7/25 | 25.12.2025 | 25.3.2026
Reagensi, izuzev za transfuziju, za period od 3 meseca | 404-1-110/25-115 | 229 | Reagensi za biohemijski analizator SELECTRA ProM (ELITechGroup) | 29 | System Cleaning Solution | RGN215366 | pakovanje | 1l | VitalScientific - Francuska | System Cleaning Solution for ELITech Clinical System Analyzers | 17492 | 20% | Elitech SR d.o.o. | 146-7/25 | 25.12.2025 | 25.3.2026
Reagensi, izuzev za transfuziju, za period od 3 meseca | 404-1-110/25-115 | 229 | Reagensi za biohemijski analizator SELECTRA ProM (ELITechGroup) | 30 | Acid Solution | RGN215367 | pakovanje | 1l | VitalScientific - Francuska | Acid Solution for ELITech Clinical System Analyzers | 14868 | 20% | Elitech SR d.o.o. | 146-7/25 | 25.12.2025 | 25.3.2026
Reagensi, izuzev za transfuziju, za period od 3 meseca | 404-1-110/25-115 | 229 | Reagensi za biohemijski analizator SELECTRA ProM (ELITechGroup) | 31 | System Solution | RGN215368 | pakovanje | 1l | VitalScientific - Francuska | System Solution | 14868 | 20% | Elitech SR d.o.o. | 146-7/25 | 25.12.2025 | 25.3.2026
Reagensi, izuzev za transfuziju, za period od 3 meseca | 404-1-110/25-115 | 229 | Reagensi za biohemijski analizator SELECTRA ProM (ELITechGroup) | 32 | Cuvette Rotor | RGN215369 | pakovanje | komad | VitalScientific B.V. - Holandija | Cuvette Rotor | 8746 | 20% | Elitech SR d.o.o. | 146-7/25 | 25.12.2025 | 25.3.2026
Reagensi, izuzev za transfuziju, za period od 3 meseca | 404-1-110/25-115 | 229 | Reagensi za biohemijski analizator SELECTRA ProM (ELITechGroup) | 33 | ECS Empty vials 10x10ml 1010 | RGN215370 | pakovanje | 10x10ml | VitalScientific - Francuska | ECS Empty Vials + Caps 10x10ml | 2118 | 20% | Elitech SR d.o.o. | 146-7/25 | 25.12.2025 | 25.3.2026
Reagensi, izuzev za transfuziju, za period od 3 meseca | 404-1-110/25-115 | 229 | Reagensi za biohemijski analizator SELECTRA ProM (ELITechGroup) | 34 | ECS Empty vials 30x25ml 2530 | RGN215371 | pakovanje | 30x25ml | VitalScientific - Francuska | ECS Empty Vials + Caps 30x25ml | 3958 | 20% | Elitech SR d.o.o. | 146-7/25 | 25.12.2025 | 25.3.2026
Reagensi, izuzev za transfuziju, za period od 3 meseca | 404-1-110/25-115 | 229 | Reagensi za biohemijski analizator SELECTRA ProM (ELITechGroup) | 35 | Pedijatrijske casice 1000 komad | RGN215372 | pakovanje | 1000 komada | VitalScientific B.V. - Holandija | Sample Cups 2ml 1000pcs | 6122 | 20% | Elitech SR d.o.o. | 146-7/25 | 25.12.2025 | 25.3.2026
Reagensi, izuzev za transfuziju, za period od 3 meseca | 404-1-110/25-115 | 229 | Reagensi za biohemijski analizator SELECTRA ProM (ELITechGroup) | 36 | CRP | RGN215373 | pakovanje | 5ml+2x25ml | VitalScientific - Francuska | CRP IP | 8715 | 20% | Elitech SR d.o.o. | 146-7/25 | 25.12.2025 | 25.3.2026
Reagensi, izuzev za transfuziju, za period od 3 meseca | 404-1-110/25-115 | 229 | Reagensi za biohemijski analizator SELECTRA ProM (ELITechGroup) | 37 | Rheumatology Control I | RGN215374 | pakovanje | 2x1ml | VitalScientific - Francuska | Rheumatology Control I | 7617 | 20% | Elitech SR d.o.o. | 146-7/25 | 25.12.2025 | 25.3.2026
Reagensi, izuzev za transfuziju, za period od 3 meseca | 404-1-110/25-115 | 229 | Reagensi za biohemijski analizator SELECTRA ProM (ELITechGroup) | 38 | Rheumatology Control II | RGN215375 | pakovanje | 2x1ml | VitalScientific - Francuska | Rheumatology Control II | 7646 | 20% | Elitech SR d.o.o. | 146-7/25 | 25.12.2025 | 25.3.2026
Reagensi, izuzev za transfuziju, za period od 3 meseca | 404-1-110/25-115 | 229 | Reagensi za biohemijski analizator SELECTRA ProM (ELITechGroup) | 39 | Kalibrator za CRP | RGN215376 | pakovanje | 5x1ml | VitalScientific - Francuska | CRP IP Calibrator Set | 22649 | 20% | Elitech SR d.o.o. | 146-7/25 | 25.12.2025 | 25.3.2026
Reagensi, izuzev za transfuziju, za period od 3 meseca | 404-1-110/25-115 | 230 | Reagensi za biohemijski analizator SmartLYTE (Diamond diagnostics) | 1 | Ca++ Electrode | RGN215377 | pakovanje | 1 komad | Diamond Diagnostics Inc., SAD | Ca++ Electrode | 27840 | 20% | Euromedicina d.o.o. | 146-9/25 | 25.12.2025 | 25.3.2026
Reagensi, izuzev za transfuziju, za period od 3 meseca | 404-1-110/25-115 | 230 | Reagensi za biohemijski analizator SmartLYTE (Diamond diagnostics) | 2 | Deproteinizer Solution | RGN215378 | pakovanje | 100ml | Diamond Diagnostics Inc., SAD | Deproteinizer Solution | 2740 | 20% | Euromedicina d.o.o. | 146-9/25 | 25.12.2025 | 25.3.2026
Reagensi, izuzev za transfuziju, za period od 3 meseca | 404-1-110/25-115 | 230 | Reagensi za biohemijski analizator SmartLYTE (Diamond diagnostics) | 3 | K+ Electrode | RGN215379 | pakovanje | 1 komad | Diamond Diagnostics Inc., SAD | K+ Electrode | 27840 | 20% | Euromedicina d.o.o. | 146-9/25 | 25.12.2025 | 25.3.2026
Reagensi, izuzev za transfuziju, za period od 3 meseca | 404-1-110/25-115 | 230 | Reagensi za biohemijski analizator SmartLYTE (Diamond diagnostics) | 4 | Electrode Conditioning Solution | RGN215380 | pakovanje | 100ml | Diamond Diagnostics Inc., SAD | Electrode Conditioning Solution | 4030 | 20% | Euromedicina d.o.o. | 146-9/25 | 25.12.2025 | 25.3.2026
Reagensi, izuzev za transfuziju, za period od 3 meseca | 404-1-110/25-115 | 230 | Reagensi za biohemijski analizator SmartLYTE (Diamond diagnostics) | 5 | Mission Control Level 1-2-3 | RGN215381 | pakovanje | 30x1.8ml | Diamond Diagnostics Inc., SAD | Mission Control Level 1-2-3 | 13350 | 20% | Euromedicina d.o.o. | 146-9/25 | 25.12.2025 | 25.3.2026
Reagensi, izuzev za transfuziju, za period od 3 meseca | 404-1-110/25-115 | 230 | Reagensi za biohemijski analizator SmartLYTE (Diamond diagnostics) | 6 | Na+ Electrode | RGN215382 | pakovanje | 1 komad | Diamond Diagnostics Inc., SAD | Na+ Electrode | 34800 | 20% | Euromedicina d.o.o. | 146-9/25 | 25.12.2025 | 25.3.2026
Reagensi, izuzev za transfuziju, za period od 3 meseca | 404-1-110/25-115 | 230 | Reagensi za biohemijski analizator SmartLYTE (Diamond diagnostics) | 7 | Papir termo | RGN215383 | kotur | 35x30mm | Diamond Diagnostics Inc., SAD | Thermal Printer Paper | 100 | 20% | Euromedicina d.o.o. | 146-9/25 | 25.12.2025 | 25.3.2026
Reagensi, izuzev za transfuziju, za period od 3 meseca | 404-1-110/25-115 | 230 | Reagensi za biohemijski analizator SmartLYTE (Diamond diagnostics) | 8 | ISE Cleaning Solution | RGN215384 | pakovanje | 100 ml | Diamond Diagnostics Inc., SAD | ISE Cleaning Solution | 2740 | 20% | Euromedicina d.o.o. | 146-9/25 | 25.12.2025 | 25.3.2026
Reagensi, izuzev za transfuziju, za period od 3 meseca | 404-1-110/25-115 | 230 | Reagensi za biohemijski analizator SmartLYTE (Diamond diagnostics) | 9 | Reference Electrode | RGN215385 | pakovanje | 1 komad | Diamond Diagnostics Inc., SAD | Reference Electrode | 28735 | 20% | Euromedicina d.o.o. | 146-9/25 | 25.12.2025 | 25.3.2026
Reagensi, izuzev za transfuziju, za period od 3 meseca | 404-1-110/25-115 | 230 | Reagensi za biohemijski analizator SmartLYTE (Diamond diagnostics) | 10 | Fluid Pack | RGN215386 | pakovanje | 1 komad | Diamond Diagnostics Inc., SAD | Fluid Pack | 15225 | 20% | Euromedicina d.o.o. | 146-9/25 | 25.12.2025 | 25.3.2026
Reagensi, izuzev za transfuziju, za period od 3 meseca | 404-1-110/25-115 | 230 | Reagensi za biohemijski analizator SmartLYTE (Diamond diagnostics) | 11 | Cl- Electrode | RGN215387 | pakovanje | 1 komad | Diamond Diagnostics Inc., SAD | Cl- Electrode | 30550 | 20% | Euromedicina d.o.o. | 146-9/25 | 25.12.2025 | 25.3.2026
Reagensi, izuzev za transfuziju, za period od 3 meseca | 404-1-110/25-115 | 230 | Reagensi za biohemijski analizator SmartLYTE (Diamond diagnostics) | 12 | Creva za peristaltičku pumpu | RGN215388 | pakovanje | 1 komad | Diamond Diagnostics Inc., SAD | Peristaltic Pump Tubing | 6150 | 20% | Euromedicina d.o.o. | 146-9/25 | 25.12.2025 | 25.3.2026
Reagensi, izuzev za transfuziju, za period od 3 meseca | 404-1-110/25-115 | 230 | Reagensi za biohemijski analizator SmartLYTE (Diamond diagnostics) | 13 | Kućište za referentnu elektrodu | RGN215389 | pakovanje | 1 komad | Diamond Diagnostics Inc., SAD | Reference Electrode Housing | 23368 | 20% | Euromedicina d.o.o. | 146-9/25 | 25.12.2025 | 25.3.2026
Reagensi, izuzev za transfuziju, za period od 3 meseca | 404-1-110/25-115 | 231 | Reagensi za biohemijski analizator SPHERA (EDIF instruments) | 1 | Albumin 60 | RGN215398 | pakovanje | 1080 testova/ 6x60 ml | Cormay, Poljska | Albumin 60 | 3280 | 20% | Vicor d.o.o. | 146-30/25 | 25.12.2025 | 25.3.2026
Reagensi, izuzev za transfuziju, za period od 3 meseca | 404-1-110/25-115 | 231 | Reagensi za biohemijski analizator SPHERA (EDIF instruments) | 2 | ALP 60 | RGN215399 | pakovanje | 900 testova/ 5x48ml 1 x 60ml | Cormay, Poljska | ALP 60 | 2800 | 20% | Vicor d.o.o. | 146-30/25 | 25.12.2025 | 25.3.2026
Reagensi, izuzev za transfuziju, za period od 3 meseca | 404-1-110/25-115 | 231 | Reagensi za biohemijski analizator SPHERA (EDIF instruments) | 3 | ALT 60 | RGN215400 | pakovanje | 900 testova/ 5x48ml 1 x 60ml | Cormay, Poljska | ALAT 60 | 2700 | 20% | Vicor d.o.o. | 146-30/25 | 25.12.2025 | 25.3.2026
Reagensi, izuzev za transfuziju, za period od 3 meseca | 404-1-110/25-115 | 231 | Reagensi za biohemijski analizator SPHERA (EDIF instruments) | 4 | AST 60 | RGN215401 | pakovanje | 900 testova/ 5x48ml 1 x 60ml | Cormay, Poljska | ASAT 60 | 2700 | 20% | Vicor d.o.o. | 146-30/25 | 25.12.2025 | 25.3.2026
Reagensi, izuzev za transfuziju, za period od 3 meseca | 404-1-110/25-115 | 231 | Reagensi za biohemijski analizator SPHERA (EDIF instruments) | 5 | Glucose 60 | RGN220884 | pakovanje | 1080 testova/360 ml | Cormay, Poljska | Glucose 60 | 1785 | 20% | Vicor d.o.o. | 146-30/25 | 25.12.2025 | 25.3.2026
Reagensi, izuzev za transfuziju, za period od 3 meseca | 404-1-110/25-115 | 231 | Reagensi za biohemijski analizator SPHERA (EDIF instruments) | 6 | Gvožđe 30 | RGN215403 | pakovanje | 450 testova/ 5x25ml 1x25 ml | Cormay, Poljska | Ferrum 30 | 4085 | 20% | Vicor d.o.o. | 146-30/25 | 25.12.2025 | 25.3.2026
Reagensi, izuzev za transfuziju, za period od 3 meseca | 404-1-110/25-115 | 231 | Reagensi za biohemijski analizator SPHERA (EDIF instruments) | 7 | Holesterol 60 | RGN215404 | pakovanje | 1080 testova/ 6x60 ml | Cormay, Poljska | Chol 60 | 7165 | 20% | Vicor d.o.o. | 146-30/25 | 25.12.2025 | 25.3.2026
Reagensi, izuzev za transfuziju, za period od 3 meseca | 404-1-110/25-115 | 231 | Reagensi za biohemijski analizator SPHERA (EDIF instruments) | 8 | HDL - holesterol | RGN215405 | pakovanje | 480 testova/ 4x30ml 4x10 ml | Cormay, Poljska | HDL Direct | 20470 | 20% | Vicor d.o.o. | 146-30/25 | 25.12.2025 | 25.3.2026
Reagensi, izuzev za transfuziju, za period od 3 meseca | 404-1-110/25-115 | 231 | Reagensi za biohemijski analizator SPHERA (EDIF instruments) | 9 | Kreatinin 60 | RGN215406 | pakovanje | 900 testova/ 5x48ml 1 x 60ml | Cormay, Poljska | Creatinine 60 | 3740 | 20% | Vicor d.o.o. | 146-30/25 | 25.12.2025 | 25.3.2026
Reagensi, izuzev za transfuziju, za period od 3 meseca | 404-1-110/25-115 | 231 | Reagensi za biohemijski analizator SPHERA (EDIF instruments) | 10 | LDH 30 | RGN215407 | pakovanje | 450 testova/ 5x24ml 1x30 ml | Cormay, Poljska | LDH 30 | 3255 | 20% | Vicor d.o.o. | 146-30/25 | 25.12.2025 | 25.3.2026
Reagensi, izuzev za transfuziju, za period od 3 meseca | 404-1-110/25-115 | 231 | Reagensi za biohemijski analizator SPHERA (EDIF instruments) | 11 | Trigliceridi 120 | RGN215408 | pakovanje | 1800 testova/ 5x96ml 1 x 120 ml | Cormay, Poljska | Tg 120 | 11110 | 20% | Vicor d.o.o. | 146-30/25 | 25.12.2025 | 25.3.2026
Reagensi, izuzev za transfuziju, za period od 3 meseca | 404-1-110/25-115 | 231 | Reagensi za biohemijski analizator SPHERA (EDIF instruments) | 12 | Ukupni bilirubin 60 | RGN215409 | pakovanje | 900 testova/ 5x48ml, 1 x 60ml | Cormay, Poljska | Bit total - Malloy Evelyn 60 | 5265 | 20% | Vicor d.o.o. | 146-30/25 | 25.12.2025 | 25.3.2026
Reagensi, izuzev za transfuziju, za period od 3 meseca | 404-1-110/25-115 | 231 | Reagensi za biohemijski analizator SPHERA (EDIF instruments) | 13 | Ukupni proteini 120 | RGN215410 | pakovanje | 2160 testova/ 6x120 ml | Cormay, Poljska | Total protein 120 | 3235 | 20% | Vicor d.o.o. | 146-30/25 | 25.12.2025 | 25.3.2026
Reagensi, izuzev za transfuziju, za period od 3 meseca | 404-1-110/25-115 | 231 | Reagensi za biohemijski analizator SPHERA (EDIF instruments) | 14 | Urea 60 | RGN215411 | pakovanje | 900 testova/ 5x48ml 1 x 60ml | Cormay, Poljska | Urea 60 | 7360 | 20% | Vicor d.o.o. | 146-30/25 | 25.12.2025 | 25.3.2026
Reagensi, izuzev za transfuziju, za period od 3 meseca | 404-1-110/25-115 | 231 | Reagensi za biohemijski analizator SPHERA (EDIF instruments) | 15 | Mokracna kiselina 120 | RGN215412 | pakovanje | 1800 analiza/ 5x96ml 1 x 120 ml | Cormay, Poljska | Uric acid 120 | 3890 | 20% | Vicor d.o.o. | 146-30/25 | 25.12.2025 | 25.3.2026
Reagensi, izuzev za transfuziju, za period od 3 meseca | 404-1-110/25-115 | 231 | Reagensi za biohemijski analizator SPHERA (EDIF instruments) | 16 | Fosfor 30 | RGN215413 | pakovanje | 540 analiza/ 6x 30 ml | Cormay, Poljska | Phosphorus30 | 2880 | 20% | Vicor d.o.o. | 146-30/25 | 25.12.2025 | 25.3.2026
Reagensi, izuzev za transfuziju, za period od 3 meseca | 404-1-110/25-115 | 231 | Reagensi za biohemijski analizator SPHERA (EDIF instruments) | 17 | Kalcium 60 | RGN215414 | pakovanje | 900 analiza/ 5x 48ml 1 x 60ml | Cormay, Poljska | Calcium 60 | 2060 | 20% | Vicor d.o.o. | 146-30/25 | 25.12.2025 | 25.3.2026
Reagensi, izuzev za transfuziju, za period od 3 meseca | 404-1-110/25-115 | 231 | Reagensi za biohemijski analizator SPHERA (EDIF instruments) | 18 | CRP | RGN215415 | pakovanje | 285 testova/ 1x 46,5ml 1 x 48,5 ml | Cormay, Poljska | CRP ultra | 19780 | 20% | Vicor d.o.o. | 146-30/25 | 25.12.2025 | 25.3.2026
Reagensi, izuzev za transfuziju, za period od 3 meseca | 404-1-110/25-115 | 231 | Reagensi za biohemijski analizator SPHERA (EDIF instruments) | 19 | Kontrolni serum normalnih vrednosti | RGN215416 | pakovanje | 4 x 5 ml | Cormay, Poljska | Control serum N | 8105 | 20% | Vicor d.o.o. | 146-30/25 | 25.12.2025 | 25.3.2026
Reagensi, izuzev za transfuziju, za period od 3 meseca | 404-1-110/25-115 | 231 | Reagensi za biohemijski analizator SPHERA (EDIF instruments) | 20 | Kontrolni serum patoloskih vrednosti | RGN215417 | pakovanje | 4 x 5 ml | Cormay, Poljska | Control serum P | 8105 | 20% | Vicor d.o.o. | 146-30/25 | 25.12.2025 | 25.3.2026
Reagensi, izuzev za transfuziju, za period od 3 meseca | 404-1-110/25-115 | 231 | Reagensi za biohemijski analizator SPHERA (EDIF instruments) | 21 | Multikalibratorski serum | RGN215418 | pakovanje | 4 x 5 ml | Cormay, Poljska | Multicalibrator level 1 | 8565 | 20% | Vicor d.o.o. | 146-30/25 | 25.12.2025 | 25.3.2026
Reagensi, izuzev za transfuziju, za period od 3 meseca | 404-1-110/25-115 | 231 | Reagensi za biohemijski analizator SPHERA (EDIF instruments) | 22 | Sistemski rastvor za odrzavanje aparata Sphera | RGN215419 | pakovanje | 50 ml | Edif Instruments | Systemic sol Neat S | 1820 | 20% | Vicor d.o.o. | 146-30/25 | 25.12.2025 | 25.3.2026
Reagensi, izuzev za transfuziju, za period od 3 meseca | 404-1-110/25-115 | 231 | Reagensi za biohemijski analizator SPHERA (EDIF instruments) | 23 | Cleaning solution | RGN215420 | pakovanje | 2 x 250 ml | Edif Instruments | Cleaning sol Neat C | 10580 | 20% | Vicor d.o.o. | 146-30/25 | 25.12.2025 | 25.3.2026
Reagensi, izuzev za transfuziju, za period od 3 meseca | 404-1-110/25-115 | 231 | Reagensi za biohemijski analizator SPHERA (EDIF instruments) | 24 | Kontrola za CRP normalnih i patoloskih vrednosti | RGN215421 | pakovanje | 2 x 3 ml | Cormay, Poljska | Immuno control | 13395 | 20% | Vicor d.o.o. | 146-30/25 | 25.12.2025 | 25.3.2026
Reagensi, izuzev za transfuziju, za period od 3 meseca | 404-1-110/25-115 | 231 | Reagensi za biohemijski analizator SPHERA (EDIF instruments) | 25 | Kalibrator za CRP u pet tacaka | RGN215422 | pakovanje | 5 x 2 ml | Cormay, Poljska | CRP calibrator | 15275 | 20% | Vicor d.o.o. | 146-30/25 | 25.12.2025 | 25.3.2026
Reagensi, izuzev za transfuziju, za period od 3 meseca | 404-1-110/25-115 | 231 | Reagensi za biohemijski analizator SPHERA (EDIF instruments) | 26 | Plasticni kontejneri za reagense sa zapusacima | RGN215424 | pakovanje | 30 komada | Edif Instruments | Reagent bottle for Sphera | 2805 | 20% | Vicor d.o.o. | 146-30/25 | 25.12.2025 | 25.3.2026
Reagensi, izuzev za transfuziju, za period od 3 meseca | 404-1-110/25-115 | 231 | Reagensi za biohemijski analizator SPHERA (EDIF instruments) | 27 | Plasticne radno reakcione kivete | RGN215425 | pakovanje | 200 komada | Edif Instruments | Reaction cell pack | 59225 | 20% | Vicor d.o.o. | 146-30/25 | 25.12.2025 | 25.3.2026
Reagensi, izuzev za transfuziju, za period od 3 meseca | 404-1-110/25-115 | 231 | Reagensi za biohemijski analizator SPHERA (EDIF instruments) | 28 | Latex removal solution | RGN215426 | pakovanje | 27 ml | Edif Instruments | Latex removal Neat L | 2380 | 20% | Vicor d.o.o. | 146-30/25 | 25.12.2025 | 25.3.2026
Reagensi, izuzev za transfuziju, za period od 3 meseca | 404-1-110/25-115 | 231 | Reagensi za biohemijski analizator SPHERA (EDIF instruments) | 29 | Albumin 30 | RGN215427 | pakovanje | 540 testova / 6x30ml | Cormay, Poljska | Albumin 30 | 1460 | 20% | Vicor d.o.o. | 146-30/25 | 25.12.2025 | 25.3.2026
Reagensi, izuzev za transfuziju, za period od 3 meseca | 404-1-110/25-115 | 231 | Reagensi za biohemijski analizator SPHERA (EDIF instruments) | 30 | ALP 30 | RGN215428 | pakovanje | 450 testova / 5x24ml, 1x30 ml | Cormay, Poljska | ALP 30 | 1985 | 20% | Vicor d.o.o. | 146-30/25 | 25.12.2025 | 25.3.2026
Reagensi, izuzev za transfuziju, za period od 3 meseca | 404-1-110/25-115 | 231 | Reagensi za biohemijski analizator SPHERA (EDIF instruments) | 31 | ALT 120 | RGN215429 | pakovanje | 1800 testova / 5x96ml, 1x120 ml | Cormay, Poljska | ALAT 120 | 4740 | 20% | Vicor d.o.o. | 146-30/25 | 25.12.2025 | 25.3.2026
Reagensi, izuzev za transfuziju, za period od 3 meseca | 404-1-110/25-115 | 231 | Reagensi za biohemijski analizator SPHERA (EDIF instruments) | 32 | AST 120 | RGN215430 | pakovanje | 1800 testova / 5x96ml, 1x120 ml | Cormay, Poljska | ASAT 120 | 4740 | 20% | Vicor d.o.o. | 146-30/25 | 25.12.2025 | 25.3.2026
Reagensi, izuzev za transfuziju, za period od 3 meseca | 404-1-110/25-115 | 231 | Reagensi za biohemijski analizator SPHERA (EDIF instruments) | 33 | Glukoza 120 | RGN215431 | pakovanje | 2160 testova/ 6x120ml | Cormay, Poljska | Glucose 120 | 2140 | 20% | Vicor d.o.o. | 146-30/25 | 25.12.2025 | 25.3.2026
Reagensi, izuzev za transfuziju, za period od 3 meseca | 404-1-110/25-115 | 231 | Reagensi za biohemijski analizator SPHERA (EDIF instruments) | 34 | Gvožđe 60 | RGN233443 | pakovanje | 900 testova/ 5x50, 1x50 ml | Cormay, Poljska | Gvožđe 60 | 7130 | 20% | Vicor d.o.o. | 146-30/25 | 25.12.2025 | 25.3.2026
Reagensi, izuzev za transfuziju, za period od 3 meseca | 404-1-110/25-115 | 231 | Reagensi za biohemijski analizator SPHERA (EDIF instruments) | 35 | Holesterol 120 | RGN215433 | pakovanje | 2160 testova/ 6x120 ml | Cormay, Poljska | Chol 120 | 5995 | 20% | Vicor d.o.o. | 146-30/25 | 25.12.2025 | 25.3.2026
Reagensi, izuzev za transfuziju, za period od 3 meseca | 404-1-110/25-115 | 231 | Reagensi za biohemijski analizator SPHERA (EDIF instruments) | 36 | Kreatinin 30 | RGN215434 | pakovanje | 450 testova/ 5x24ml, 1 x 30 ml | Cormay, Poljska | Creatinine 30 | 1855 | 20% | Vicor d.o.o. | 146-30/25 | 25.12.2025 | 25.3.2026
Reagensi, izuzev za transfuziju, za period od 3 meseca | 404-1-110/25-115 | 231 | Reagensi za biohemijski analizator SPHERA (EDIF instruments) | 37 | Trigliceridi 60 | RGN215435 | pakovanje | 900 testova/ 5x48, 1x60 ml | Cormay, Poljska | Tg 60 | 7190 | 20% | Vicor d.o.o. | 146-30/25 | 25.12.2025 | 25.3.2026
Reagensi, izuzev za transfuziju, za period od 3 meseca | 404-1-110/25-115 | 231 | Reagensi za biohemijski analizator SPHERA (EDIF instruments) | 38 | Ukupni bilirubin 120 | RGN215436 | pakovanje | 1800 testova/ 5x69ml, 1 x 120ml | Cormay, Poljska | Bil total Malloy Evelyn 120 | 5130 | 20% | Vicor d.o.o. | 146-30/25 | 25.12.2025 | 25.3.2026
Reagensi, izuzev za transfuziju, za period od 3 meseca | 404-1-110/25-115 | 231 | Reagensi za biohemijski analizator SPHERA (EDIF instruments) | 39 | Ukupni proteini 60 | RGN215437 | pakovanje | 1080 testova/ 6x60 ml | Cormay, Poljska | Total protein 60 | 2280 | 20% | Vicor d.o.o. | 146-30/25 | 25.12.2025 | 25.3.2026
Reagensi, izuzev za transfuziju, za period od 3 meseca | 404-1-110/25-115 | 231 | Reagensi za biohemijski analizator SPHERA (EDIF instruments) | 40 | Urea 120 | RGN215438 | pakovanje | 1800 testova/5x96 ml, 1 x 120 ml | Cormay, Poljska | Urea 120 | 5440 | 20% | Vicor d.o.o. | 146-30/25 | 25.12.2025 | 25.3.2026
Reagensi, izuzev za transfuziju, za period od 3 meseca | 404-1-110/25-115 | 231 | Reagensi za biohemijski analizator SPHERA (EDIF instruments) | 41 | Mokracna kiselina 60 | RGN215439 | pakovanje | 900 analiza/ 5 x 48ml, 1 x 60ml | Cormay, Poljska | UA 60 | 2625 | 20% | Vicor d.o.o. | 146-30/25 | 25.12.2025 | 25.3.2026
Reagensi, izuzev za transfuziju, za period od 3 meseca | 404-1-110/25-115 | 231 | Reagensi za biohemijski analizator SPHERA (EDIF instruments) | 42 | Serumske čašice za aparat Sphera (edif instument) | RGN215440 | pakovanje | 1000 komada | Edif Instruments | Serum cups | 11900 | 20% | Vicor d.o.o. | 146-30/25 | 25.12.2025 | 25.3.2026
Reagensi, izuzev za transfuziju, za period od 3 meseca | 404-1-110/25-115 | 231 | Reagensi za biohemijski analizator SPHERA (EDIF instruments) | 43 | GGT 30 | RGN215441 | pakovanje | 450 testova/ 5x24ml,1x30ml | Cormay, Poljska | GGT 30 | 3700 | 20% | Vicor d.o.o. | 146-30/25 | 25.12.2025 | 25.3.2026
Reagensi, izuzev za transfuziju, za period od 3 meseca | 404-1-110/25-115 | 231 | Reagensi za biohemijski analizator SPHERA (EDIF instruments) | 44 | Amilaza 30 | RGN215442 | pakovanje | 540 testova/6 x 30 ml | Cormay, Poljska | Amylase 30 | 12285 | 20% | Vicor d.o.o. | 146-30/25 | 25.12.2025 | 25.3.2026
Reagensi, izuzev za transfuziju, za period od 3 meseca | 404-1-110/25-115 | 231 | Reagensi za biohemijski analizator SPHERA (EDIF instruments) | 45 | Direktni bilirubin 60 | RGN215443 | pakovanje | 810 testrova/5 x 48ml, 1 x 30 ml | Cormay, Poljska | BIL direct/Malloy Evelyin 60 | 2530 | 20% | Vicor d.o.o. | 146-30/25 | 25.12.2025 | 25.3.2026
Reagensi, izuzev za transfuziju, za period od 3 meseca | 404-1-110/25-115 | 231 | Reagensi za biohemijski analizator SPHERA (EDIF instruments) | 46 | Direktni bilirubin 30 | RGN215444 | pakovanje | 405 testova/ 5 x 24ml, 1 x 15 ml | Cormay, Poljska | BIL direct/Malloy Evelyin 30 | 1775 | 20% | Vicor d.o.o. | 146-30/25 | 25.12.2025 | 25.3.2026
Reagensi, izuzev za transfuziju, za period od 3 meseca | 404-1-110/25-115 | 231 | Reagensi za biohemijski analizator SPHERA (EDIF instruments) | 47 | Hba1C | RGN215445 | pakovanje | 334 testa/ 1x79,5ml, 1x32ml | Cormay, Poljska | Cor Hba1C direct | 64515 | 20% | Vicor d.o.o. | 146-30/25 | 25.12.2025 | 25.3.2026
Reagensi, izuzev za transfuziju, za period od 3 meseca | 404-1-110/25-115 | 231 | Reagensi za biohemijski analizator SPHERA (EDIF instruments) | 48 | Hba1C kalibrator u 4 tačke | RGN215446 | pakovanje | 4 x 0,5ml | Cormay, Poljska | Hba1C direct calibrators | 13225 | 20% | Vicor d.o.o. | 146-30/25 | 25.12.2025 | 25.3.2026
Reagensi, izuzev za transfuziju, za period od 3 meseca | 404-1-110/25-115 | 231 | Reagensi za biohemijski analizator SPHERA (EDIF instruments) | 49 | Hba1C kontrola | RGN215447 | pakovanje | 4 x 0,5ml | Cormay, Poljska | Hba1C direct cont | 12190 | 20% | Vicor d.o.o. | 146-30/25 | 25.12.2025 | 25.3.2026
Reagensi, izuzev za transfuziju, za period od 3 meseca | 404-1-110/25-115 | 231 | Reagensi za biohemijski analizator SPHERA (EDIF instruments) | 50 | HDL/LDL kalibrator | RGN215448 | pakovanje | 1 x 1ml | Cormay, Poljska | HDL/LDL calibrator | 4545 | 20% | Vicor d.o.o. | 146-30/25 | 25.12.2025 | 25.3.2026
Reagensi, izuzev za transfuziju, za period od 3 meseca | 404-1-110/25-115 | 231 | Reagensi za biohemijski analizator SPHERA (EDIF instruments) | 51 | GGT 60 | RGN233444 | pakovanje | 900 testova/ 5x48 ml, 1x60ml | Cormay, Poljska | GGT 60 | 6670 | 20% | Vicor d.o.o. | 146-30/25 | 25.12.2025 | 25.3.2026
Reagensi, izuzev za transfuziju, za period od 3 meseca | 404-1-110/25-115 | 231 | Reagensi za biohemijski analizator SPHERA (EDIF instruments) | 52 | Kalcijum 30 | RGN233445 | pakovanje | 450 testova/ 5x24ml, 1x30 ml | Cormay, Poljska | Kalcijum 30 | 1320 | 20% | Vicor d.o.o. | 146-30/25 | 25.12.2025 | 25.3.2026
Reagensi, izuzev za transfuziju, za period od 3 meseca | 404-1-110/25-115 | 231 | Reagensi za biohemijski analizator SPHERA (EDIF instruments) | 53 | Multikalibrator Level 2 | RGN233446 | pakovanje | 4 x 5 ml | Cormay, Poljska | Multikalibrator Level 2 | 8565 | 20% | Vicor d.o.o. | 146-30/25 | 25.12.2025 | 25.3.2026
Reagensi, izuzev za transfuziju, za period od 3 meseca | 404-1-110/25-115 | 231 | Reagensi za biohemijski analizator SPHERA (EDIF instruments) | 54 | CK 30 | RGN233447 | pakovanje | 450 testova/ 5x25 ml, 1x25 ml | Cormay, Poljska | CK 30 | 6490 | 20% | Vicor d.o.o. | 146-30/25 | 25.12.2025 | 25.3.2026
Reagensi, izuzev za transfuziju, za period od 3 meseca | 404-1-110/25-115 | 231 | Reagensi za biohemijski analizator SPHERA (EDIF instruments) | 55 | CK 60 | RGN233448 | pakovanje | 900 testova/ 5x50ml, 1x50 ml | Cormay, Poljska | CK 60 | 12535 | 20% | Vicor d.o.o. | 146-30/25 | 25.12.2025 | 25.3.2026
Reagensi, izuzev za transfuziju, za period od 3 meseca | 404-1-110/25-115 | 231 | Reagensi za biohemijski analizator SPHERA (EDIF instruments) | 56 | CORMAY CK-MB CALIBRATOR | RGN233449 | pakovanje | 1 x 1 ml | Cormay, Poljska | CK-MB kalibrator | 2875 | 20% | Vicor d.o.o. | 146-30/25 | 25.12.2025 | 25.3.2026
Reagensi, izuzev za transfuziju, za period od 3 meseca | 404-1-110/25-115 | 231 | Reagensi za biohemijski analizator SPHERA (EDIF instruments) | 57 | CK-MB control N | RGN233450 | pakovanje | 1 x 3 ml | Cormay, Poljska | CK-MB control N | 3680 | 20% | Vicor d.o.o. | 146-30/25 | 25.12.2025 | 25.3.2026
Reagensi, izuzev za transfuziju, za period od 3 meseca | 404-1-110/25-115 | 231 | Reagensi za biohemijski analizator SPHERA (EDIF instruments) | 58 | CK-MB control P | RGN233451 | pakovanje | 2 x 3 ml | Cormay, Poljska | CK-MB control P | 4600 | 20% | Vicor d.o.o. | 146-30/25 | 25.12.2025 | 25.3.2026
Reagensi, izuzev za transfuziju, za period od 3 meseca | 404-1-110/25-115 | 231 | Reagensi za biohemijski analizator SPHERA (EDIF instruments) | 59 | CK-MB 30 | RGN233452 | pakovanje | 450 testova/ 5x25ml, 1x25 ml | Cormay, Poljska | CK-MB 30 | 9775 | 20% | Vicor d.o.o. | 146-30/25 | 25.12.2025 | 25.3.2026
Reagensi, izuzev za transfuziju, za period od 3 meseca | 404-1-110/25-115 | 231 | Reagensi za biohemijski analizator SPHERA (EDIF instruments) | 60 | Feritin lateks metoda | RGN233453 | pakovanje | 1x 40,5ml, 1x 24 ml | Cormay, Poljska | Feritin lateks metoda | 49200 | 20% | Vicor d.o.o. | 146-30/25 | 25.12.2025 | 25.3.2026
Reagensi, izuzev za transfuziju, za period od 3 meseca | 404-1-110/25-115 | 231 | Reagensi za biohemijski analizator SPHERA (EDIF instruments) | 61 | Feritin lateks kalibrator | RGN233454 | pakovanje | 4 x 2 ml | Cormay, Poljska | Feritin lateks kalibrator | 29785 | 20% | Vicor d.o.o. | 146-30/25 | 25.12.2025 | 25.3.2026
Reagensi, izuzev za transfuziju, za period od 3 meseca | 404-1-110/25-115 | 231 | Reagensi za biohemijski analizator SPHERA (EDIF instruments) | 62 | Feritin kontrola | RGN233455 | pakovanje | 2 x 3 ml | Cormay, Poljska | Feritin kontrola | 12220 | 20% | Vicor d.o.o. | 146-30/25 | 25.12.2025 | 25.3.2026
Reagensi, izuzev za transfuziju, za period od 3 meseca | 404-1-110/25-115 | 232 | Reagensi za biohemijski analizatori Mindray BS 240 | 1 | Liofilizirani humani kontrolni serum za kontrolu kvaliteta različitih kvantitativnih testova za supstrate i elektrolite-normalni nivoi | RGN215472 | FLA | 5 ml | BioSystems | Biochemistry Control Serum (Human) Level I | 1839.2 | 20% | Promedia d.o.o. | 146-24/25 | 25.12.2025 | 25.3.2026
Reagensi, izuzev za transfuziju, za period od 3 meseca | 404-1-110/25-115 | 232 | Reagensi za biohemijski analizatori Mindray BS 240 | 2 | Liofilizirani humani kontrolni serum za kontrolu kvaliteta različitih kvantitativnih testova za supstrate i elektrolite, normalni nivoi | RGN215473 | FLA | 5 ml | BioSystems | Biochemistry Control Serum (Human) Level I | 1839.2 | 20% | Promedia d.o.o. | 146-24/25 | 25.12.2025 | 25.3.2026
Reagensi, izuzev za transfuziju, za period od 3 meseca | 404-1-110/25-115 | 232 | Reagensi za biohemijski analizatori Mindray BS 240 | 3 | Liofilizirani multiparametarski humani kalibracioni serum za supstrate, enzime i elektrolite -normalni nivoi. | RGN215474 | FLA | 5 ml | BioSystems | Biochemistry Calibrator Human | 1597.2 | 20% | Promedia d.o.o. | 146-24/25 | 25.12.2025 | 25.3.2026
Reagensi, izuzev za transfuziju, za period od 3 meseca | 404-1-110/25-115 | 232 | Reagensi za biohemijski analizatori Mindray BS 240 | 4 | Glukoza, metoda:glukoza oksidaza (GOD/ PAP) , | RGN215475 | pakovanje | 200 ml | BioSystems | Glucose | 592.9 | 20% | Promedia d.o.o. | 146-24/25 | 25.12.2025 | 25.3.2026
Reagensi, izuzev za transfuziju, za period od 3 meseca | 404-1-110/25-115 | 232 | Reagensi za biohemijski analizatori Mindray BS 240 | 5 | Kreatinin, metoda: enzimski sa kreatininazom | RGN215476 | pakovanje | 80 ml | BioSystems | Creatinine Enzymatic | 4585.9 | 20% | Promedia d.o.o. | 146-24/25 | 25.12.2025 | 25.3.2026
Reagensi, izuzev za transfuziju, za period od 3 meseca | 404-1-110/25-115 | 232 | Reagensi za biohemijski analizatori Mindray BS 240 | 6 | AST, metoda: kinetička UV, Tris pufer, bez piridoksalfosfata, | RGN215477 | pakovanje | 200 ml | BioSystems | AST/GOT | 2855.6 | 20% | Promedia d.o.o. | 146-24/25 | 25.12.2025 | 25.3.2026
Reagensi, izuzev za transfuziju, za period od 3 meseca | 404-1-110/25-115 | 232 | Reagensi za biohemijski analizatori Mindray BS 240 | 7 | ALT, metoda: kinetička UV, Tris pufer, bez piridoksalfosfata, | RGN215478 | pakovanje | 200 ml | BioSystems | ALT/GPT | 2855.6 | 20% | Promedia d.o.o. | 146-24/25 | 25.12.2025 | 25.3.2026
Reagensi, izuzev za transfuziju, za period od 3 meseca | 404-1-110/25-115 | 232 | Reagensi za biohemijski analizatori Mindray BS 240 | 8 | ALP, metoda: p-NPP, AMP pufer, | RGN215479 | pakovanje | 200 ml | BioSystems | Alkaline phosphatase (ALP) - AMP | 2710.4 | 20% | Promedia d.o.o. | 146-24/25 | 25.12.2025 | 25.3.2026
Reagensi, izuzev za transfuziju, za period od 3 meseca | 404-1-110/25-115 | 232 | Reagensi za biohemijski analizatori Mindray BS 240 | 9 | Gama GT, (Gama glutamil transferaza), metoda: kinetička kolorimetrijska | RGN215480 | pakovanje | 200 ml | BioSystems | Gamma-GT | 9441.63 | 20% | Promedia d.o.o. | 146-24/25 | 25.12.2025 | 25.3.2026
Reagensi, izuzev za transfuziju, za period od 3 meseca | 404-1-110/25-115 | 232 | Reagensi za biohemijski analizatori Mindray BS 240 | 10 | Albumin, metoda:bromkrezolzeleno, | RGN215481 | pakovanje | 250 ml | BioSystems | Albumin | 1080.53 | 20% | Promedia d.o.o. | 146-24/25 | 25.12.2025 | 25.3.2026
Reagensi, izuzev za transfuziju, za period od 3 meseca | 404-1-110/25-115 | 232 | Reagensi za biohemijski analizatori Mindray BS 240 | 11 | Proteini, metoda:biuret, | RGN215482 | pakovanje | 2x250 ml | BioSystems | Protein (Total) | 1746.03 | 20% | Promedia d.o.o. | 146-24/25 | 25.12.2025 | 25.3.2026
Reagensi, izuzev za transfuziju, za period od 3 meseca | 404-1-110/25-115 | 232 | Reagensi za biohemijski analizatori Mindray BS 240 | 12 | Urea, metoda: ureaza/glutamat dehidrogenaza (GLDH), | RGN215483 | pakovanje | 200 ml | BioSystems | Urea UV | 3388 | 20% | Promedia d.o.o. | 146-24/25 | 25.12.2025 | 25.3.2026
Reagensi, izuzev za transfuziju, za period od 3 meseca | 404-1-110/25-115 | 232 | Reagensi za biohemijski analizatori Mindray BS 240 | 13 | Fosfor, metoda: fosfomolibdat UV , | RGN215484 | pakovanje | 170 ml | BioSystems | Phosphorus | 6413 | 20% | Promedia d.o.o. | 146-24/25 | 25.12.2025 | 25.3.2026
Reagensi, izuzev za transfuziju, za period od 3 meseca | 404-1-110/25-115 | 232 | Reagensi za biohemijski analizatori Mindray BS 240 | 14 | Kalcijum, metoda: arsenazo | RGN215485 | pakovanje | 200 ml | BioSystems | Calcium-Arsenazo | 5794.69 | 20% | Promedia d.o.o. | 146-24/25 | 25.12.2025 | 25.3.2026
Reagensi, izuzev za transfuziju, za period od 3 meseca | 404-1-110/25-115 | 232 | Reagensi za biohemijski analizatori Mindray BS 240 | 15 | Magnezijum, metoda: kalmagit, | RGN215486 | pakovanje | 200 ml | BioSystems | Magnesium | 1518.55 | 20% | Promedia d.o.o. | 146-24/25 | 25.12.2025 | 25.3.2026
Reagensi, izuzev za transfuziju, za period od 3 meseca | 404-1-110/25-115 | 232 | Reagensi za biohemijski analizatori Mindray BS 240 | 16 | Proteini u urinu i likvoru, metoda: pirogalol crveno, | RGN215487 | pakovanje | 200 ml | BioSystems | Protein (URINE+CSF) | 1742.4 | 20% | Promedia d.o.o. | 146-24/25 | 25.12.2025 | 25.3.2026
Reagensi, izuzev za transfuziju, za period od 3 meseca | 404-1-110/25-115 | 232 | Reagensi za biohemijski analizatori Mindray BS 240 | 17 | Trigliceridi, metoda: glicerol fosfat oksidaza/peroksidaza, | RGN215488 | pakovanje | 200 ml | BioSystems | Triglycerides | 2551.89 | 20% | Promedia d.o.o. | 146-24/25 | 25.12.2025 | 25.3.2026
Reagensi, izuzev za transfuziju, za period od 3 meseca | 404-1-110/25-115 | 232 | Reagensi za biohemijski analizatori Mindray BS 240 | 18 | Deterdžent CD 80 | RGN215489 | FLA | 2 l | Mindray | CD80 detergent 2L | 9196 | 20% | Promedia d.o.o. | 146-24/25 | 25.12.2025 | 25.3.2026
Reagensi, izuzev za transfuziju, za period od 3 meseca | 404-1-110/25-115 | 232 | Reagensi za biohemijski analizatori Mindray BS 240 | 19 | Kontrola za urin fl á 10mL Potrebno je da postoji mogućnost kontrole : Proteini, metoda: pirogalol crveno | RGN215490 | komad | 5 ml | BioSystems | Biochemistry Control Urine | 3369.85 | 20% | Promedia d.o.o. | 146-24/25 | 25.12.2025 | 25.3.2026
Reagensi, izuzev za transfuziju, za period od 3 meseca | 404-1-110/25-115 | 232 | Reagensi za biohemijski analizatori Mindray BS 240 | 20 | Kalibrator za proteine u urinu | RGN215491 | pakovanje | 1x5 ml | BioSystems | Protein (Urine) Standard | 5808 | 20% | Promedia d.o.o. | 146-24/25 | 25.12.2025 | 25.3.2026
Reagensi, izuzev za transfuziju, za period od 3 meseca | 404-1-110/25-115 | 233 | Reagensi za biohemijski analizatori DIMENSION RxL, Dimension RxL HM, Dimension RxL Max, Dimension RxL Max HM, Dimension Xpand, Dimension XPand HM, Dimension XPand Plus, Dimension XPand Plus HM, Dimension EXL 200 (Siemens Healthcare Diagnostics | 1 | Albumin | RGN215492 | pakovanje | 4 Flex / 480 | Siemens Healthcare Diagnostics Inc., SAD | Dimension Albumin Flex reagent cartridge | 3578 | 20% | Teamedical d.o.o. | 146-28/25 | 25.12.2025 | 25.3.2026
Reagensi, izuzev za transfuziju, za period od 3 meseca | 404-1-110/25-115 | 233 | Reagensi za biohemijski analizatori DIMENSION RxL, Dimension RxL HM, Dimension RxL Max, Dimension RxL Max HM, Dimension Xpand, Dimension XPand HM, Dimension XPand Plus, Dimension XPand Plus HM, Dimension EXL 200 (Siemens Healthcare Diagnostics | 2 | Chemistry Wash | RGN215493 | pakovanje | 1700 ml | Siemens Healthcare Diagnostics Inc., SAD | Dimension Chemistry Wash | 26988 | 20% | Teamedical d.o.o. | 146-28/25 | 25.12.2025 | 25.3.2026
Reagensi, izuzev za transfuziju, za period od 3 meseca | 404-1-110/25-115 | 233 | Reagensi za biohemijski analizatori DIMENSION RxL, Dimension RxL HM, Dimension RxL Max, Dimension RxL Max HM, Dimension Xpand, Dimension XPand HM, Dimension XPand Plus, Dimension XPand Plus HM, Dimension EXL 200 (Siemens Healthcare Diagnostics | 3 | Empty Flex reag.cartrige | RGN215494 | pakovanje | 8 Flex | Siemens Healthcare Diagnostics Inc., SAD | Dimension EMPTY Flex Reagent Cartridge | 6748 | 20% | Teamedical d.o.o. | 146-28/25 | 25.12.2025 | 25.3.2026
Reagensi, izuzev za transfuziju, za period od 3 meseca | 404-1-110/25-115 | 233 | Reagensi za biohemijski analizatori DIMENSION RxL, Dimension RxL HM, Dimension RxL Max, Dimension RxL Max HM, Dimension Xpand, Dimension XPand HM, Dimension XPand Plus, Dimension XPand Plus HM, Dimension EXL 200 (Siemens Healthcare Diagnostics | 4 | Reaction Vessels | RGN215495 | pakovanje | 4x250 | Siemens Healthcare Diagnostics Inc., SAD | Dimension Reaction Vessels | 33735 | 20% | Teamedical d.o.o. | 146-28/25 | 25.12.2025 | 25.3.2026
Reagensi, izuzev za transfuziju, za period od 3 meseca | 404-1-110/25-115 | 233 | Reagensi za biohemijski analizatori DIMENSION RxL, Dimension RxL HM, Dimension RxL Max, Dimension RxL Max HM, Dimension Xpand, Dimension XPand HM, Dimension XPand Plus, Dimension XPand Plus HM, Dimension EXL 200 (Siemens Healthcare Diagnostics | 5 | Sample Probe Cleaner | RGN215496 | pakovanje | 1000 ml | Siemens Healthcare Diagnostics Inc., SAD | Dimension Sample Probe Cleaner | 12816 | 20% | Teamedical d.o.o. | 146-28/25 | 25.12.2025 | 25.3.2026
Reagensi, izuzev za transfuziju, za period od 3 meseca | 404-1-110/25-115 | 233 | Reagensi za biohemijski analizatori DIMENSION RxL, Dimension RxL HM, Dimension RxL Max, Dimension RxL Max HM, Dimension Xpand, Dimension XPand HM, Dimension XPand Plus, Dimension XPand Plus HM, Dimension EXL 200 (Siemens Healthcare Diagnostics | 6 | Vancomycin (VANC) reagens | RGN215497 | pakovanje | 4 Flex / 80 | Siemens Healthcare Diagnostics Inc., SAD | Dimension Vancomycin Flex reagent cartridge | 45338 | 20% | Teamedical d.o.o. | 146-28/25 | 25.12.2025 | 25.3.2026
Reagensi, izuzev za transfuziju, za period od 3 meseca | 404-1-110/25-115 | 233 | Reagensi za biohemijski analizatori DIMENSION RxL, Dimension RxL HM, Dimension RxL Max, Dimension RxL Max HM, Dimension Xpand, Dimension XPand HM, Dimension XPand Plus, Dimension XPand Plus HM, Dimension EXL 200 (Siemens Healthcare Diagnostics | 7 | ALDL kalibrator | RGN215498 | pakovanje | 2 x 3 x 2 ml | Siemens Healthcare Diagnostics Inc., SAD | Dimension ALDL Calibrator | 16721 | 20% | Teamedical d.o.o. | 146-28/25 | 25.12.2025 | 25.3.2026
Reagensi, izuzev za transfuziju, za period od 3 meseca | 404-1-110/25-115 | 233 | Reagensi za biohemijski analizatori DIMENSION RxL, Dimension RxL HM, Dimension RxL Max, Dimension RxL Max HM, Dimension Xpand, Dimension XPand HM, Dimension XPand Plus, Dimension XPand Plus HM, Dimension EXL 200 (Siemens Healthcare Diagnostics | 8 | Alfa amilaza | RGN215499 | pakovanje | 4 Flex / 240 | Siemens Healthcare Diagnostics Inc., SAD | Dimension Amylase Flex reagent cartridge | 13043 | 20% | Teamedical d.o.o. | 146-28/25 | 25.12.2025 | 25.3.2026
Reagensi, izuzev za transfuziju, za period od 3 meseca | 404-1-110/25-115 | 233 | Reagensi za biohemijski analizatori DIMENSION RxL, Dimension RxL HM, Dimension RxL Max, Dimension RxL Max HM, Dimension Xpand, Dimension XPand HM, Dimension XPand Plus, Dimension XPand Plus HM, Dimension EXL 200 (Siemens Healthcare Diagnostics | 9 | Alkalna fosfataza | RGN215500 | pakovanje | 4 Flex/ 360 | Siemens Healthcare Diagnostics Inc., SAD | Dimension Alkaline Phosphatase Flex reagent cartridge | 3939 | 20% | Teamedical d.o.o. | 146-28/25 | 25.12.2025 | 25.3.2026
Reagensi, izuzev za transfuziju, za period od 3 meseca | 404-1-110/25-115 | 233 | Reagensi za biohemijski analizatori DIMENSION RxL, Dimension RxL HM, Dimension RxL Max, Dimension RxL Max HM, Dimension Xpand, Dimension XPand HM, Dimension XPand Plus, Dimension XPand Plus HM, Dimension EXL 200 (Siemens Healthcare Diagnostics | 10 | ALP kalibrator | RGN215501 | pakovanje | 2x3x1mL | Siemens Healthcare Diagnostics Inc., SAD | Dimension Alkaline Phosphatase calibrator | 26450 | 20% | Teamedical d.o.o. | 146-28/25 | 25.12.2025 | 25.3.2026
Reagensi, izuzev za transfuziju, za period od 3 meseca | 404-1-110/25-115 | 233 | Reagensi za biohemijski analizatori DIMENSION RxL, Dimension RxL HM, Dimension RxL Max, Dimension RxL Max HM, Dimension Xpand, Dimension XPand HM, Dimension XPand Plus, Dimension XPand Plus HM, Dimension EXL 200 (Siemens Healthcare Diagnostics | 11 | ALT | RGN215502 | pakovanje | 4 Flex/ 240 | Siemens Healthcare Diagnostics Inc., SAD | Dimension Alanine Aminotransferase Flex reagent cartridge | 2559 | 20% | Teamedical d.o.o. | 146-28/25 | 25.12.2025 | 25.3.2026
Reagensi, izuzev za transfuziju, za period od 3 meseca | 404-1-110/25-115 | 233 | Reagensi za biohemijski analizatori DIMENSION RxL, Dimension RxL HM, Dimension RxL Max, Dimension RxL Max HM, Dimension Xpand, Dimension XPand HM, Dimension XPand Plus, Dimension XPand Plus HM, Dimension EXL 200 (Siemens Healthcare Diagnostics | 12 | Amonijak | RGN215503 | pakovanje | 4 Flex / 120 | Siemens Healthcare Diagnostics Inc., SAD | Dimension Ammonia Flex reagent cartridge | 33035 | 20% | Teamedical d.o.o. | 146-28/25 | 25.12.2025 | 25.3.2026
Reagensi, izuzev za transfuziju, za period od 3 meseca | 404-1-110/25-115 | 233 | Reagensi za biohemijski analizatori DIMENSION RxL, Dimension RxL HM, Dimension RxL Max, Dimension RxL Max HM, Dimension Xpand, Dimension XPand HM, Dimension XPand Plus, Dimension XPand Plus HM, Dimension EXL 200 (Siemens Healthcare Diagnostics | 13 | ASO | RGN215504 | pakovanje | 4 Flex/160 | Sentinel CH.S.p.A., Italija | ASO | 59211 | 20% | Teamedical d.o.o. | 146-28/25 | 25.12.2025 | 25.3.2026
Reagensi, izuzev za transfuziju, za period od 3 meseca | 404-1-110/25-115 | 233 | Reagensi za biohemijski analizatori DIMENSION RxL, Dimension RxL HM, Dimension RxL Max, Dimension RxL Max HM, Dimension Xpand, Dimension XPand HM, Dimension XPand Plus, Dimension XPand Plus HM, Dimension EXL 200 (Siemens Healthcare Diagnostics | 14 | ASO kalibrator set | RGN215505 | pakovanje | 5x(1x1ml) | Sentinel CH.S.p.A., Italija | ASO Calibrator Set | 27301 | 20% | Teamedical d.o.o. | 146-28/25 | 25.12.2025 | 25.3.2026
Reagensi, izuzev za transfuziju, za period od 3 meseca | 404-1-110/25-115 | 233 | Reagensi za biohemijski analizatori DIMENSION RxL, Dimension RxL HM, Dimension RxL Max, Dimension RxL Max HM, Dimension Xpand, Dimension XPand HM, Dimension XPand Plus, Dimension XPand Plus HM, Dimension EXL 200 (Siemens Healthcare Diagnostics | 15 | AST | RGN215506 | pakovanje | 4 Flex / 360 | Siemens Healthcare Diagnostics Inc., SAD | Dimension Aspartate Aminotransferase Flex reagent cartridge | 3069 | 20% | Teamedical d.o.o. | 146-28/25 | 25.12.2025 | 25.3.2026
Reagensi, izuzev za transfuziju, za period od 3 meseca | 404-1-110/25-115 | 233 | Reagensi za biohemijski analizatori DIMENSION RxL, Dimension RxL HM, Dimension RxL Max, Dimension RxL Max HM, Dimension Xpand, Dimension XPand HM, Dimension XPand Plus, Dimension XPand Plus HM, Dimension EXL 200 (Siemens Healthcare Diagnostics | 16 | Bikarbonati | RGN215507 | pakovanje | 4 Flex / 360 | Siemens Healthcare Diagnostics Inc., SAD | Dimension Enzymatic Carbonate Flex reagent cartridge | 18601 | 20% | Teamedical d.o.o. | 146-28/25 | 25.12.2025 | 25.3.2026
Reagensi, izuzev za transfuziju, za period od 3 meseca | 404-1-110/25-115 | 233 | Reagensi za biohemijski analizatori DIMENSION RxL, Dimension RxL HM, Dimension RxL Max, Dimension RxL Max HM, Dimension Xpand, Dimension XPand HM, Dimension XPand Plus, Dimension XPand Plus HM, Dimension EXL 200 (Siemens Healthcare Diagnostics | 17 | Bilirubi ukupni | RGN215508 | pakovanje | 8 Flex / 480 | Siemens Healthcare Diagnostics Inc., SAD | Dimension Total Bilirubin Flex reagent cartridge | 5794 | 20% | Teamedical d.o.o. | 146-28/25 | 25.12.2025 | 25.3.2026
Reagensi, izuzev za transfuziju, za period od 3 meseca | 404-1-110/25-115 | 233 | Reagensi za biohemijski analizatori DIMENSION RxL, Dimension RxL HM, Dimension RxL Max, Dimension RxL Max HM, Dimension Xpand, Dimension XPand HM, Dimension XPand Plus, Dimension XPand Plus HM, Dimension EXL 200 (Siemens Healthcare Diagnostics | 18 | Bilirubin direktni | RGN215509 | pakovanje | 8 Flex / 320 | Siemens Healthcare Diagnostics Inc., SAD | Dimension Direct Bilirubin Flex reagent cartridge | 3864 | 20% | Teamedical d.o.o. | 146-28/25 | 25.12.2025 | 25.3.2026
Reagensi, izuzev za transfuziju, za period od 3 meseca | 404-1-110/25-115 | 233 | Reagensi za biohemijski analizatori DIMENSION RxL, Dimension RxL HM, Dimension RxL Max, Dimension RxL Max HM, Dimension Xpand, Dimension XPand HM, Dimension XPand Plus, Dimension XPand Plus HM, Dimension EXL 200 (Siemens Healthcare Diagnostics | 19 | Bilirubin kalibrator | RGN215510 | pakovanje | 2 x 2 x 1 ml | Siemens Healthcare Diagnostics Inc., SAD | Dimension Bilirubin Calibrator | 24830 | 20% | Teamedical d.o.o. | 146-28/25 | 25.12.2025 | 25.3.2026
Reagensi, izuzev za transfuziju, za period od 3 meseca | 404-1-110/25-115 | 233 | Reagensi za biohemijski analizatori DIMENSION RxL, Dimension RxL HM, Dimension RxL Max, Dimension RxL Max HM, Dimension Xpand, Dimension XPand HM, Dimension XPand Plus, Dimension XPand Plus HM, Dimension EXL 200 (Siemens Healthcare Diagnostics | 20 | CHEM I kalibrator | RGN215511 | pakovanje | 2x3x2mL | Siemens Healthcare Diagnostics Inc., SAD | Dimension Chemistry I Calibrator | 16195 | 20% | Teamedical d.o.o. | 146-28/25 | 25.12.2025 | 25.3.2026
Reagensi, izuzev za transfuziju, za period od 3 meseca | 404-1-110/25-115 | 233 | Reagensi za biohemijski analizatori DIMENSION RxL, Dimension RxL HM, Dimension RxL Max, Dimension RxL Max HM, Dimension Xpand, Dimension XPand HM, Dimension XPand Plus, Dimension XPand Plus HM, Dimension EXL 200 (Siemens Healthcare Diagnostics | 21 | CHEM II kalibrator | RGN215512 | pakovanje | 2 x 3 x 1,2 ml | Siemens Healthcare Diagnostics Inc., SAD | Dimension Chemistry II Calibrator | 7560 | 20% | Teamedical d.o.o. | 146-28/25 | 25.12.2025 | 25.3.2026
Reagensi, izuzev za transfuziju, za period od 3 meseca | 404-1-110/25-115 | 233 | Reagensi za biohemijski analizatori DIMENSION RxL, Dimension RxL HM, Dimension RxL Max, Dimension RxL Max HM, Dimension Xpand, Dimension XPand HM, Dimension XPand Plus, Dimension XPand Plus HM, Dimension EXL 200 (Siemens Healthcare Diagnostics | 22 | CHEM III Kalibrator | RGN215513 | pakovanje | 2x3x2,5mL | Siemens Healthcare Diagnostics Inc., SAD | Dimension Chemistry III Calibrator | 8635 | 20% | Teamedical d.o.o. | 146-28/25 | 25.12.2025 | 25.3.2026
Reagensi, izuzev za transfuziju, za period od 3 meseca | 404-1-110/25-115 | 233 | Reagensi za biohemijski analizatori DIMENSION RxL, Dimension RxL HM, Dimension RxL Max, Dimension RxL Max HM, Dimension Xpand, Dimension XPand HM, Dimension XPand Plus, Dimension XPand Plus HM, Dimension EXL 200 (Siemens Healthcare Diagnostics | 23 | CHK | RGN215514 | pakovanje | 8 Flex / 240 | Siemens Healthcare Diagnostics Inc., SAD | Dimension CHK Flex reagent cartridge | 7821 | 20% | Teamedical d.o.o. | 146-28/25 | 25.12.2025 | 25.3.2026
Reagensi, izuzev za transfuziju, za period od 3 meseca | 404-1-110/25-115 | 233 | Reagensi za biohemijski analizatori DIMENSION RxL, Dimension RxL HM, Dimension RxL Max, Dimension RxL Max HM, Dimension Xpand, Dimension XPand HM, Dimension XPand Plus, Dimension XPand Plus HM, Dimension EXL 200 (Siemens Healthcare Diagnostics | 24 | CK | RGN215515 | pakovanje | 4 Flex / 480 | Siemens Healthcare Diagnostics Inc., SAD | Dimension Creatine Kinase Flex reagent cartridge | 18355 | 20% | Teamedical d.o.o. | 146-28/25 | 25.12.2025 | 25.3.2026
Reagensi, izuzev za transfuziju, za period od 3 meseca | 404-1-110/25-115 | 233 | Reagensi za biohemijski analizatori DIMENSION RxL, Dimension RxL HM, Dimension RxL Max, Dimension RxL Max HM, Dimension Xpand, Dimension XPand HM, Dimension XPand Plus, Dimension XPand Plus HM, Dimension EXL 200 (Siemens Healthcare Diagnostics | 25 | CK/MB kalibrator | RGN215516 | pakovanje | 2 x 2 x 2 ml | Siemens Healthcare Diagnostics Inc., SAD | Dimension CKI/MBI Calibrator | 18547 | 20% | Teamedical d.o.o. | 146-28/25 | 25.12.2025 | 25.3.2026
Reagensi, izuzev za transfuziju, za period od 3 meseca | 404-1-110/25-115 | 233 | Reagensi za biohemijski analizatori DIMENSION RxL, Dimension RxL HM, Dimension RxL Max, Dimension RxL Max HM, Dimension Xpand, Dimension XPand HM, Dimension XPand Plus, Dimension XPand Plus HM, Dimension EXL 200 (Siemens Healthcare Diagnostics | 26 | CK-MB | RGN215517 | pakovanje | 120 testova | Siemens Healthcare Diagnostics Inc., SAD | Dimension Creatine Kinase MB Flex reagent cartridge | 20770 | 20% | Teamedical d.o.o. | 146-28/25 | 25.12.2025 | 25.3.2026
Reagensi, izuzev za transfuziju, za period od 3 meseca | 404-1-110/25-115 | 233 | Reagensi za biohemijski analizatori DIMENSION RxL, Dimension RxL HM, Dimension RxL Max, Dimension RxL Max HM, Dimension Xpand, Dimension XPand HM, Dimension XPand Plus, Dimension XPand Plus HM, Dimension EXL 200 (Siemens Healthcare Diagnostics | 27 | CSA - Ciklosporin kalibrator | RGN215518 | pakovanje | ( 2 x 1 x 2,5 mL + 1 x 4 x 2 mL) | Siemens Healthcare Diagnostics Inc., SAD | Dimension Cyclosporine Calibrator | 55129 | 20% | Teamedical d.o.o. | 146-28/25 | 25.12.2025 | 25.3.2026
Reagensi, izuzev za transfuziju, za period od 3 meseca | 404-1-110/25-115 | 233 | Reagensi za biohemijski analizatori DIMENSION RxL, Dimension RxL HM, Dimension RxL Max, Dimension RxL Max HM, Dimension Xpand, Dimension XPand HM, Dimension XPand Plus, Dimension XPand Plus HM, Dimension EXL 200 (Siemens Healthcare Diagnostics | 28 | Cuvette Cartridge | RGN215519 | pakovanje | 1 kaseta/ 12.000 | Siemens Healthcare Diagnostics Inc., SAD | Dimension Cuvette Cartridge | 53294 | 20% | Teamedical d.o.o. | 146-28/25 | 25.12.2025 | 25.3.2026
Reagensi, izuzev za transfuziju, za period od 3 meseca | 404-1-110/25-115 | 233 | Reagensi za biohemijski analizatori DIMENSION RxL, Dimension RxL HM, Dimension RxL Max, Dimension RxL Max HM, Dimension Xpand, Dimension XPand HM, Dimension XPand Plus, Dimension XPand Plus HM, Dimension EXL 200 (Siemens Healthcare Diagnostics | 29 | čašice sa poklopcem | RGN215520 | pakovanje | 1000 komada | Siemens Healthcare Diagnostics Inc., SAD | Dimension Sample Cups | 6748 | 20% | Teamedical d.o.o. | 146-28/25 | 25.12.2025 | 25.3.2026
Reagensi, izuzev za transfuziju, za period od 3 meseca | 404-1-110/25-115 | 233 | Reagensi za biohemijski analizatori DIMENSION RxL, Dimension RxL HM, Dimension RxL Max, Dimension RxL Max HM, Dimension Xpand, Dimension XPand HM, Dimension XPand Plus, Dimension XPand Plus HM, Dimension EXL 200 (Siemens Healthcare Diagnostics | 30 | Drug kalibrator II (Drug Cal II) | RGN215521 | pakovanje | 2 x 5 x 5 ml | Siemens Healthcare Diagnostics Inc., SAD | Dimension Drug Calibrator II | 39141 | 20% | Teamedical d.o.o. | 146-28/25 | 25.12.2025 | 25.3.2026
Reagensi, izuzev za transfuziju, za period od 3 meseca | 404-1-110/25-115 | 233 | Reagensi za biohemijski analizatori DIMENSION RxL, Dimension RxL HM, Dimension RxL Max, Dimension RxL Max HM, Dimension Xpand, Dimension XPand HM, Dimension XPand Plus, Dimension XPand Plus HM, Dimension EXL 200 (Siemens Healthcare Diagnostics | 31 | ENZ I kalibrator | RGN215522 | pakovanje | 2 x 2 x 1,5 ml | Siemens Healthcare Diagnostics Inc., SAD | Dimension Enzyme I Calibrator | 19228 | 20% | Teamedical d.o.o. | 146-28/25 | 25.12.2025 | 25.3.2026
Reagensi, izuzev za transfuziju, za period od 3 meseca | 404-1-110/25-115 | 233 | Reagensi za biohemijski analizatori DIMENSION RxL, Dimension RxL HM, Dimension RxL Max, Dimension RxL Max HM, Dimension Xpand, Dimension XPand HM, Dimension XPand Plus, Dimension XPand Plus HM, Dimension EXL 200 (Siemens Healthcare Diagnostics | 32 | ENZ II kalibrator | RGN215523 | pakovanje | 2x3x1,5mL | Siemens Healthcare Diagnostics Inc., SAD | Dimension Enzyme II calibrator | 19838 | 20% | Teamedical d.o.o. | 146-28/25 | 25.12.2025 | 25.3.2026
Reagensi, izuzev za transfuziju, za period od 3 meseca | 404-1-110/25-115 | 233 | Reagensi za biohemijski analizatori DIMENSION RxL, Dimension RxL HM, Dimension RxL Max, Dimension RxL Max HM, Dimension Xpand, Dimension XPand HM, Dimension XPand Plus, Dimension XPand Plus HM, Dimension EXL 200 (Siemens Healthcare Diagnostics | 33 | Enzyme Verifier | RGN215524 | pakovanje | 2 x 3 x 2 ml | Siemens Healthcare Diagnostics Inc., SAD | Dimension Enzym Verifier | 17404 | 20% | Teamedical d.o.o. | 146-28/25 | 25.12.2025 | 25.3.2026
Reagensi, izuzev za transfuziju, za period od 3 meseca | 404-1-110/25-115 | 233 | Reagensi za biohemijski analizatori DIMENSION RxL, Dimension RxL HM, Dimension RxL Max, Dimension RxL Max HM, Dimension Xpand, Dimension XPand HM, Dimension XPand Plus, Dimension XPand Plus HM, Dimension EXL 200 (Siemens Healthcare Diagnostics | 34 | Fosfor | RGN215525 | pakovanje | 4 Flex/ 480 | Siemens Healthcare Diagnostics Inc., SAD | Dimension Phosphorus Flex reagent cartridge | 3478 | 20% | Teamedical d.o.o. | 146-28/25 | 25.12.2025 | 25.3.2026
Reagensi, izuzev za transfuziju, za period od 3 meseca | 404-1-110/25-115 | 233 | Reagensi za biohemijski analizatori DIMENSION RxL, Dimension RxL HM, Dimension RxL Max, Dimension RxL Max HM, Dimension Xpand, Dimension XPand HM, Dimension XPand Plus, Dimension XPand Plus HM, Dimension EXL 200 (Siemens Healthcare Diagnostics | 35 | Gentamicin | RGN215526 | pakovanje | 4 Flex / 80 | Siemens Healthcare Diagnostics Inc., SAD | Dimension Gentamicin Flex reagent cartridge | 45338 | 20% | Teamedical d.o.o. | 146-28/25 | 25.12.2025 | 25.3.2026
Reagensi, izuzev za transfuziju, za period od 3 meseca | 404-1-110/25-115 | 233 | Reagensi za biohemijski analizatori DIMENSION RxL, Dimension RxL HM, Dimension RxL Max, Dimension RxL Max HM, Dimension Xpand, Dimension XPand HM, Dimension XPand Plus, Dimension XPand Plus HM, Dimension EXL 200 (Siemens Healthcare Diagnostics | 36 | GGT | RGN215527 | pakovanje | 4 Flex /288 | Siemens Healthcare Diagnostics Inc., SAD | Dimension y-Glutamyl Transferase Flex reagent cartridge | 4058 | 20% | Teamedical d.o.o. | 146-28/25 | 25.12.2025 | 25.3.2026
Reagensi, izuzev za transfuziju, za period od 3 meseca | 404-1-110/25-115 | 233 | Reagensi za biohemijski analizatori DIMENSION RxL, Dimension RxL HM, Dimension RxL Max, Dimension RxL Max HM, Dimension Xpand, Dimension XPand HM, Dimension XPand Plus, Dimension XPand Plus HM, Dimension EXL 200 (Siemens Healthcare Diagnostics | 37 | Glukoza | RGN215528 | pakovanje | 4 Flex / 1.440 | Siemens Healthcare Diagnostics Inc., SAD | Dimension Glucose Flex reagent cartridge | 10031 | 20% | Teamedical d.o.o. | 146-28/25 | 25.12.2025 | 25.3.2026
Reagensi, izuzev za transfuziju, za period od 3 meseca | 404-1-110/25-115 | 233 | Reagensi za biohemijski analizatori DIMENSION RxL, Dimension RxL HM, Dimension RxL Max, Dimension RxL Max HM, Dimension Xpand, Dimension XPand HM, Dimension XPand Plus, Dimension XPand Plus HM, Dimension EXL 200 (Siemens Healthcare Diagnostics | 38 | Gvožđe | RGN215529 | pakovanje | 4 Flex / 240 | Siemens Healthcare Diagnostics Inc., SAD | Dimension Iron Flex reagent cartridge | 3409 | 20% | Teamedical d.o.o. | 146-28/25 | 25.12.2025 | 25.3.2026
Reagensi, izuzev za transfuziju, za period od 3 meseca | 404-1-110/25-115 | 233 | Reagensi za biohemijski analizatori DIMENSION RxL, Dimension RxL HM, Dimension RxL Max, Dimension RxL Max HM, Dimension Xpand, Dimension XPand HM, Dimension XPand Plus, Dimension XPand Plus HM, Dimension EXL 200 (Siemens Healthcare Diagnostics | 39 | Gvožđe kalibrator | RGN215530 | pakovanje | 2x2x1,2 ml | Siemens Healthcare Diagnostics Inc., SAD | Dimension Iron Calibrator | 7008 | 20% | Teamedical d.o.o. | 146-28/25 | 25.12.2025 | 25.3.2026
Reagensi, izuzev za transfuziju, za period od 3 meseca | 404-1-110/25-115 | 233 | Reagensi za biohemijski analizatori DIMENSION RxL, Dimension RxL HM, Dimension RxL Max, Dimension RxL Max HM, Dimension Xpand, Dimension XPand HM, Dimension XPand Plus, Dimension XPand Plus HM, Dimension EXL 200 (Siemens Healthcare Diagnostics | 40 | HbA1c | RGN215531 | pakovanje | 6 Flex / 120 | Siemens Healthcare Diagnostics Inc., SAD | Dimension A1C Kit | 65443 | 20% | Teamedical d.o.o. | 146-28/25 | 25.12.2025 | 25.3.2026
Reagensi, izuzev za transfuziju, za period od 3 meseca | 404-1-110/25-115 | 233 | Reagensi za biohemijski analizatori DIMENSION RxL, Dimension RxL HM, Dimension RxL Max, Dimension RxL Max HM, Dimension Xpand, Dimension XPand HM, Dimension XPand Plus, Dimension XPand Plus HM, Dimension EXL 200 (Siemens Healthcare Diagnostics | 41 | HDL Holesterol | RGN215532 | pakovanje | 8 Flex / 240 | Siemens Healthcare Diagnostics Inc., SAD | Dimension Automated HDL Cholesterol Flex reagent cartridge | 13296 | 20% | Teamedical d.o.o. | 146-28/25 | 25.12.2025 | 25.3.2026
Reagensi, izuzev za transfuziju, za period od 3 meseca | 404-1-110/25-115 | 233 | Reagensi za biohemijski analizatori DIMENSION RxL, Dimension RxL HM, Dimension RxL Max, Dimension RxL Max HM, Dimension Xpand, Dimension XPand HM, Dimension XPand Plus, Dimension XPand Plus HM, Dimension EXL 200 (Siemens Healthcare Diagnostics | 42 | HDL holesterol kalibrator | RGN215533 | pakovanje | 2x3x1 ml | Siemens Healthcare Diagnostics Inc., SAD | Dimension AHDL Calibrator | 16688 | 20% | Teamedical d.o.o. | 146-28/25 | 25.12.2025 | 25.3.2026
Reagensi, izuzev za transfuziju, za period od 3 meseca | 404-1-110/25-115 | 233 | Reagensi za biohemijski analizatori DIMENSION RxL, Dimension RxL HM, Dimension RxL Max, Dimension RxL Max HM, Dimension Xpand, Dimension XPand HM, Dimension XPand Plus, Dimension XPand Plus HM, Dimension EXL 200 (Siemens Healthcare Diagnostics | 43 | Holesterol | RGN215534 | pakovanje | 8 Flex / 480 | Siemens Healthcare Diagnostics Inc., SAD | Dimension Cholesterol Flex reagent cartridge | 6251 | 20% | Teamedical d.o.o. | 146-28/25 | 25.12.2025 | 25.3.2026
Reagensi, izuzev za transfuziju, za period od 3 meseca | 404-1-110/25-115 | 233 | Reagensi za biohemijski analizatori DIMENSION RxL, Dimension RxL HM, Dimension RxL Max, Dimension RxL Max HM, Dimension Xpand, Dimension XPand HM, Dimension XPand Plus, Dimension XPand Plus HM, Dimension EXL 200 (Siemens Healthcare Diagnostics | 44 | Holesterol kalibrator | RGN215535 | pakovanje | 2x3x1 ml | Siemens Healthcare Diagnostics Inc., SAD | Dimension CHOL Calibrator | 13494 | 20% | Teamedical d.o.o. | 146-28/25 | 25.12.2025 | 25.3.2026
Reagensi, izuzev za transfuziju, za period od 3 meseca | 404-1-110/25-115 | 233 | Reagensi za biohemijski analizatori DIMENSION RxL, Dimension RxL HM, Dimension RxL Max, Dimension RxL Max HM, Dimension Xpand, Dimension XPand HM, Dimension XPand Plus, Dimension XPand Plus HM, Dimension EXL 200 (Siemens Healthcare Diagnostics | 45 | Holinesteraza | RGN215536 | pakovanje | 4 Flex / 120 | Siemens Healthcare Diagnostics Inc., SAD | Dimension Pseudocholinesterase Flex reagent cartridge | 9347 | 20% | Teamedical d.o.o. | 146-28/25 | 25.12.2025 | 25.3.2026
Reagensi, izuzev za transfuziju, za period od 3 meseca | 404-1-110/25-115 | 233 | Reagensi za biohemijski analizatori DIMENSION RxL, Dimension RxL HM, Dimension RxL Max, Dimension RxL Max HM, Dimension Xpand, Dimension XPand HM, Dimension XPand Plus, Dimension XPand Plus HM, Dimension EXL 200 (Siemens Healthcare Diagnostics | 46 | hsCRP | RGN215537 | pakovanje | 4 Flex / 120 | Siemens Healthcare Diagnostics Inc., SAD | Dimesion C-Reactive Protein Extended Range Flex reagent cartridge | 9141 | 20% | Teamedical d.o.o. | 146-28/25 | 25.12.2025 | 25.3.2026
Reagensi, izuzev za transfuziju, za period od 3 meseca | 404-1-110/25-115 | 233 | Reagensi za biohemijski analizatori DIMENSION RxL, Dimension RxL HM, Dimension RxL Max, Dimension RxL Max HM, Dimension Xpand, Dimension XPand HM, Dimension XPand Plus, Dimension XPand Plus HM, Dimension EXL 200 (Siemens Healthcare Diagnostics | 47 | hsCRP kalibrator | RGN215538 | pakovanje | 2 x 5 x 1 ml | Siemens Healthcare Diagnostics Inc., SAD | Dimension Revised C-Reactive Protein Calibrator | 31030 | 20% | Teamedical d.o.o. | 146-28/25 | 25.12.2025 | 25.3.2026
Reagensi, izuzev za transfuziju, za period od 3 meseca | 404-1-110/25-115 | 233 | Reagensi za biohemijski analizatori DIMENSION RxL, Dimension RxL HM, Dimension RxL Max, Dimension RxL Max HM, Dimension Xpand, Dimension XPand HM, Dimension XPand Plus, Dimension XPand Plus HM, Dimension EXL 200 (Siemens Healthcare Diagnostics | 48 | IgA - Immunglobulin | RGN215539 | pakovanje | 4 Flex / 120 | Siemens Healthcare Diagnostics Inc., SAD | Dimension Immunglobulin A Flex reagent cartridge | 45112 | 20% | Teamedical d.o.o. | 146-28/25 | 25.12.2025 | 25.3.2026
Reagensi, izuzev za transfuziju, za period od 3 meseca | 404-1-110/25-115 | 233 | Reagensi za biohemijski analizatori DIMENSION RxL, Dimension RxL HM, Dimension RxL Max, Dimension RxL Max HM, Dimension Xpand, Dimension XPand HM, Dimension XPand Plus, Dimension XPand Plus HM, Dimension EXL 200 (Siemens Healthcare Diagnostics | 49 | IgG - Immunglobulin | RGN215540 | pakovanje | 4 Flex / 120 | Siemens Healthcare Diagnostics Inc., SAD | Dimension Immunglobulin G Flex reagent cartridge | 45112 | 20% | Teamedical d.o.o. | 146-28/25 | 25.12.2025 | 25.3.2026
Reagensi, izuzev za transfuziju, za period od 3 meseca | 404-1-110/25-115 | 233 | Reagensi za biohemijski analizatori DIMENSION RxL, Dimension RxL HM, Dimension RxL Max, Dimension RxL Max HM, Dimension Xpand, Dimension XPand HM, Dimension XPand Plus, Dimension XPand Plus HM, Dimension EXL 200 (Siemens Healthcare Diagnostics | 50 | IgM - Immunglobulin | RGN215541 | pakovanje | 4 Flex / 120 | Siemens Healthcare Diagnostics Inc., SAD | Dimension Immunglobulin M Flex reagent cartridge | 45112 | 20% | Teamedical d.o.o. | 146-28/25 | 25.12.2025 | 25.3.2026
Reagensi, izuzev za transfuziju, za period od 3 meseca | 404-1-110/25-115 | 233 | Reagensi za biohemijski analizatori DIMENSION RxL, Dimension RxL HM, Dimension RxL Max, Dimension RxL Max HM, Dimension Xpand, Dimension XPand HM, Dimension XPand Plus, Dimension XPand Plus HM, Dimension EXL 200 (Siemens Healthcare Diagnostics | 51 | Kalcijum | RGN215542 | pakovanje | 8 Flex / 480 | Siemens Healthcare Diagnostics Inc., SAD | Dimension Calcium Flex reagent cartridge | 5794 | 20% | Teamedical d.o.o. | 146-28/25 | 25.12.2025 | 25.3.2026
Reagensi, izuzev za transfuziju, za period od 3 meseca | 404-1-110/25-115 | 233 | Reagensi za biohemijski analizatori DIMENSION RxL, Dimension RxL HM, Dimension RxL Max, Dimension RxL Max HM, Dimension Xpand, Dimension XPand HM, Dimension XPand Plus, Dimension XPand Plus HM, Dimension EXL 200 (Siemens Healthcare Diagnostics | 52 | Kalibrator za Litijum | RGN215543 | pakovanje | 2 x 5 x 3 ml | Siemens Healthcare Diagnostics Inc., SAD | Dimension Drug Calibrator | 21864 | 20% | Teamedical d.o.o. | 146-28/25 | 25.12.2025 | 25.3.2026
Reagensi, izuzev za transfuziju, za period od 3 meseca | 404-1-110/25-115 | 233 | Reagensi za biohemijski analizatori DIMENSION RxL, Dimension RxL HM, Dimension RxL Max, Dimension RxL Max HM, Dimension Xpand, Dimension XPand HM, Dimension XPand Plus, Dimension XPand Plus HM, Dimension EXL 200 (Siemens Healthcare Diagnostics | 53 | komplement C3 | RGN215544 | pakovanje | 4 Flex / 120 | Siemens Healthcare Diagnostics Inc., SAD | Dimension Complement C3 Flex reagent cartridge | 45112 | 20% | Teamedical d.o.o. | 146-28/25 | 25.12.2025 | 25.3.2026
Reagensi, izuzev za transfuziju, za period od 3 meseca | 404-1-110/25-115 | 233 | Reagensi za biohemijski analizatori DIMENSION RxL, Dimension RxL HM, Dimension RxL Max, Dimension RxL Max HM, Dimension Xpand, Dimension XPand HM, Dimension XPand Plus, Dimension XPand Plus HM, Dimension EXL 200 (Siemens Healthcare Diagnostics | 54 | komplement C4 | RGN215545 | pakovanje | 4 Flex / 120 | Siemens Healthcare Diagnostics Inc., SAD | Dimension Complement C4 Flex reagent cartridge | 45112 | 20% | Teamedical d.o.o. | 146-28/25 | 25.12.2025 | 25.3.2026
Reagensi, izuzev za transfuziju, za period od 3 meseca | 404-1-110/25-115 | 233 | Reagensi za biohemijski analizatori DIMENSION RxL, Dimension RxL HM, Dimension RxL Max, Dimension RxL Max HM, Dimension Xpand, Dimension XPand HM, Dimension XPand Plus, Dimension XPand Plus HM, Dimension EXL 200 (Siemens Healthcare Diagnostics | 55 | Kreatinin | RGN215546 | pakovanje | 4 Flex / 480 | Siemens Healthcare Diagnostics Inc., SAD | Dimension Creatinine Flex reagent cartridge | 2660 | 20% | Teamedical d.o.o. | 146-28/25 | 25.12.2025 | 25.3.2026
Reagensi, izuzev za transfuziju, za period od 3 meseca | 404-1-110/25-115 | 233 | Reagensi za biohemijski analizatori DIMENSION RxL, Dimension RxL HM, Dimension RxL Max, Dimension RxL Max HM, Dimension Xpand, Dimension XPand HM, Dimension XPand Plus, Dimension XPand Plus HM, Dimension EXL 200 (Siemens Healthcare Diagnostics | 56 | Laktat | RGN215547 | pakovanje | 4 Flex / 120 | Siemens Healthcare Diagnostics Inc., SAD | Dimension Lactic Acid Flex reagent cartridge | 21242 | 20% | Teamedical d.o.o. | 146-28/25 | 25.12.2025 | 25.3.2026
Reagensi, izuzev za transfuziju, za period od 3 meseca | 404-1-110/25-115 | 233 | Reagensi za biohemijski analizatori DIMENSION RxL, Dimension RxL HM, Dimension RxL Max, Dimension RxL Max HM, Dimension Xpand, Dimension XPand HM, Dimension XPand Plus, Dimension XPand Plus HM, Dimension EXL 200 (Siemens Healthcare Diagnostics | 57 | LDH | RGN215548 | pakovanje | 4 Flex / 480 | Siemens Healthcare Diagnostics Inc., SAD | Dimension Lactate Dehydrogenase Flex reagent cartridge | 6764 | 20% | Teamedical d.o.o. | 146-28/25 | 25.12.2025 | 25.3.2026
Reagensi, izuzev za transfuziju, za period od 3 meseca | 404-1-110/25-115 | 233 | Reagensi za biohemijski analizatori DIMENSION RxL, Dimension RxL HM, Dimension RxL Max, Dimension RxL Max HM, Dimension Xpand, Dimension XPand HM, Dimension XPand Plus, Dimension XPand Plus HM, Dimension EXL 200 (Siemens Healthcare Diagnostics | 58 | Lipaza | RGN215549 | pakovanje | 4 Flex / 120 | Siemens Healthcare Diagnostics Inc., SAD | Dimension Lipase Flex reagent cartridge | 16519 | 20% | Teamedical d.o.o. | 146-28/25 | 25.12.2025 | 25.3.2026
Reagensi, izuzev za transfuziju, za period od 3 meseca | 404-1-110/25-115 | 233 | Reagensi za biohemijski analizatori DIMENSION RxL, Dimension RxL HM, Dimension RxL Max, Dimension RxL Max HM, Dimension Xpand, Dimension XPand HM, Dimension XPand Plus, Dimension XPand Plus HM, Dimension EXL 200 (Siemens Healthcare Diagnostics | 59 | Lipaza kalibrator | RGN215550 | pakovanje | 2x3x1 ml | Siemens Healthcare Diagnostics Inc., SAD | Dimension Lipase Calibrator | 16194 | 20% | Teamedical d.o.o. | 146-28/25 | 25.12.2025 | 25.3.2026
Reagensi, izuzev za transfuziju, za period od 3 meseca | 404-1-110/25-115 | 233 | Reagensi za biohemijski analizatori DIMENSION RxL, Dimension RxL HM, Dimension RxL Max, Dimension RxL Max HM, Dimension Xpand, Dimension XPand HM, Dimension XPand Plus, Dimension XPand Plus HM, Dimension EXL 200 (Siemens Healthcare Diagnostics | 60 | Litijum | RGN215551 | pakovanje | 4 Flex / 80 | Siemens Healthcare Diagnostics Inc., SAD | Dimension Lithium Flex reagent cartridge | 16366 | 20% | Teamedical d.o.o. | 146-28/25 | 25.12.2025 | 25.3.2026
Reagensi, izuzev za transfuziju, za period od 3 meseca | 404-1-110/25-115 | 233 | Reagensi za biohemijski analizatori DIMENSION RxL, Dimension RxL HM, Dimension RxL Max, Dimension RxL Max HM, Dimension Xpand, Dimension XPand HM, Dimension XPand Plus, Dimension XPand Plus HM, Dimension EXL 200 (Siemens Healthcare Diagnostics | 61 | Magnezijum | RGN215552 | pakovanje | 4 Flex / 120 | Siemens Healthcare Diagnostics Inc., SAD | Dimension Magnesium Flex reagent cartridge | 8318 | 20% | Teamedical d.o.o. | 146-28/25 | 25.12.2025 | 25.3.2026
Reagensi, izuzev za transfuziju, za period od 3 meseca | 404-1-110/25-115 | 233 | Reagensi za biohemijski analizatori DIMENSION RxL, Dimension RxL HM, Dimension RxL Max, Dimension RxL Max HM, Dimension Xpand, Dimension XPand HM, Dimension XPand Plus, Dimension XPand Plus HM, Dimension EXL 200 (Siemens Healthcare Diagnostics | 62 | male čašice a 1.0 ml | RGN215553 | pakovanje | 1000 komada | Siemens Healthcare Diagnostics Inc., SAD | Dimension Small Sample Container (SSC) | 6748 | 20% | Teamedical d.o.o. | 146-28/25 | 25.12.2025 | 25.3.2026
Reagensi, izuzev za transfuziju, za period od 3 meseca | 404-1-110/25-115 | 233 | Reagensi za biohemijski analizatori DIMENSION RxL, Dimension RxL HM, Dimension RxL Max, Dimension RxL Max HM, Dimension Xpand, Dimension XPand HM, Dimension XPand Plus, Dimension XPand Plus HM, Dimension EXL 200 (Siemens Healthcare Diagnostics | 63 | Mikroalbumin | RGN215554 | pakovanje | 4 Flex / 80 | Siemens Healthcare Diagnostics Inc., SAD | Dimension Microalbumin Flex reagent cartridge | 37375 | 20% | Teamedical d.o.o. | 146-28/25 | 25.12.2025 | 25.3.2026
Reagensi, izuzev za transfuziju, za period od 3 meseca | 404-1-110/25-115 | 233 | Reagensi za biohemijski analizatori DIMENSION RxL, Dimension RxL HM, Dimension RxL Max, Dimension RxL Max HM, Dimension Xpand, Dimension XPand HM, Dimension XPand Plus, Dimension XPand Plus HM, Dimension EXL 200 (Siemens Healthcare Diagnostics | 64 | Mikroalbumin kalibrator | RGN215555 | pakovanje | 2x5x1 ml | Siemens Healthcare Diagnostics Inc., SAD | Dimension Microalbumin Calibrator | 24994 | 20% | Teamedical d.o.o. | 146-28/25 | 25.12.2025 | 25.3.2026
Reagensi, izuzev za transfuziju, za period od 3 meseca | 404-1-110/25-115 | 233 | Reagensi za biohemijski analizatori DIMENSION RxL, Dimension RxL HM, Dimension RxL Max, Dimension RxL Max HM, Dimension Xpand, Dimension XPand HM, Dimension XPand Plus, Dimension XPand Plus HM, Dimension EXL 200 (Siemens Healthcare Diagnostics | 65 | Mokraćna kiselina | RGN215556 | pakovanje | 8 Flex / 480 | Siemens Healthcare Diagnostics Inc., SAD | Dimension Uric Acid Flex reagent cartridge | 5571 | 20% | Teamedical d.o.o. | 146-28/25 | 25.12.2025 | 25.3.2026
Reagensi, izuzev za transfuziju, za period od 3 meseca | 404-1-110/25-115 | 233 | Reagensi za biohemijski analizatori DIMENSION RxL, Dimension RxL HM, Dimension RxL Max, Dimension RxL Max HM, Dimension Xpand, Dimension XPand HM, Dimension XPand Plus, Dimension XPand Plus HM, Dimension EXL 200 (Siemens Healthcare Diagnostics | 66 | Pseudocholinesterasa Verifier (PCHE-V) | RGN215557 | pakovanje | 2 x 3 x 2 ml | Siemens Healthcare Diagnostics Inc., SAD | Dimension Pesudocholinesterasa Verifier | 7008 | 20% | Teamedical d.o.o. | 146-28/25 | 25.12.2025 | 25.3.2026
Reagensi, izuzev za transfuziju, za period od 3 meseca | 404-1-110/25-115 | 233 | Reagensi za biohemijski analizatori DIMENSION RxL, Dimension RxL HM, Dimension RxL Max, Dimension RxL Max HM, Dimension Xpand, Dimension XPand HM, Dimension XPand Plus, Dimension XPand Plus HM, Dimension EXL 200 (Siemens Healthcare Diagnostics | 67 | Prealbumin | RGN215558 | pakovanje | 4 Flex / 120 | Siemens Healthcare Diagnostics Inc., SAD | Dimension Prealbumin Flex reagent cartridge | 37399 | 20% | Teamedical d.o.o. | 146-28/25 | 25.12.2025 | 25.3.2026
Reagensi, izuzev za transfuziju, za period od 3 meseca | 404-1-110/25-115 | 233 | Reagensi za biohemijski analizatori DIMENSION RxL, Dimension RxL HM, Dimension RxL Max, Dimension RxL Max HM, Dimension Xpand, Dimension XPand HM, Dimension XPand Plus, Dimension XPand Plus HM, Dimension EXL 200 (Siemens Healthcare Diagnostics | 68 | Prealbumin Kalibrator | RGN215559 | pakovanje | 2x5x1 ml | Siemens Healthcare Diagnostics Inc., SAD | Dimension Prealbumin Calibrator | 24830 | 20% | Teamedical d.o.o. | 146-28/25 | 25.12.2025 | 25.3.2026
Reagensi, izuzev za transfuziju, za period od 3 meseca | 404-1-110/25-115 | 233 | Reagensi za biohemijski analizatori DIMENSION RxL, Dimension RxL HM, Dimension RxL Max, Dimension RxL Max HM, Dimension Xpand, Dimension XPand HM, Dimension XPand Plus, Dimension XPand Plus HM, Dimension EXL 200 (Siemens Healthcare Diagnostics | 69 | Printer papir | RGN215560 | pakovanje | 1x4komada | Siemens Healthcare Diagnostics Inc., SAD | Dimension XL/RxL Printer Paper | 20241 | 20% | Teamedical d.o.o. | 146-28/25 | 25.12.2025 | 25.3.2026
Reagensi, izuzev za transfuziju, za period od 3 meseca | 404-1-110/25-115 | 233 | Reagensi za biohemijski analizatori DIMENSION RxL, Dimension RxL HM, Dimension RxL Max, Dimension RxL Max HM, Dimension Xpand, Dimension XPand HM, Dimension XPand Plus, Dimension XPand Plus HM, Dimension EXL 200 (Siemens Healthcare Diagnostics | 70 | Quiciklyte Multi senzor Na/K/Cl cartidge | RGN215561 | pakovanje | Set/4 komada | Siemens Healthcare Diagnostics Inc., SAD | Dimension QuikLYTE Integrated Multisensor | 21582 | 20% | Teamedical d.o.o. | 146-28/25 | 25.12.2025 | 25.3.2026
Reagensi, izuzev za transfuziju, za period od 3 meseca | 404-1-110/25-115 | 233 | Reagensi za biohemijski analizatori DIMENSION RxL, Dimension RxL HM, Dimension RxL Max, Dimension RxL Max HM, Dimension Xpand, Dimension XPand HM, Dimension XPand Plus, Dimension XPand Plus HM, Dimension EXL 200 (Siemens Healthcare Diagnostics | 71 | Quiciklyte Multisensor dilution check | RGN215562 | pakovanje | 50 ml | Siemens Healthcare Diagnostics Inc., SAD | Dimension Quicklyte Dilution Check | 9450 | 20% | Teamedical d.o.o. | 146-28/25 | 25.12.2025 | 25.3.2026
Reagensi, izuzev za transfuziju, za period od 3 meseca | 404-1-110/25-115 | 233 | Reagensi za biohemijski analizatori DIMENSION RxL, Dimension RxL HM, Dimension RxL Max, Dimension RxL Max HM, Dimension Xpand, Dimension XPand HM, Dimension XPand Plus, Dimension XPand Plus HM, Dimension EXL 200 (Siemens Healthcare Diagnostics | 72 | Quiciklyte Multisensor Flush Solution | RGN215563 | pakovanje | 3x1000ml | Siemens Healthcare Diagnostics Inc., SAD | Dimension QuikLYTE Flush Solution | 27668 | 20% | Teamedical d.o.o. | 146-28/25 | 25.12.2025 | 25.3.2026
Reagensi, izuzev za transfuziju, za period od 3 meseca | 404-1-110/25-115 | 233 | Reagensi za biohemijski analizatori DIMENSION RxL, Dimension RxL HM, Dimension RxL Max, Dimension RxL Max HM, Dimension Xpand, Dimension XPand HM, Dimension XPand Plus, Dimension XPand Plus HM, Dimension EXL 200 (Siemens Healthcare Diagnostics | 73 | Quiciklyte Multisensor Sample diluent | RGN215564 | pakovanje | 6x500ml | Siemens Healthcare Diagnostics Inc., SAD | Dimension QuikLYTE Sample diluent | 24281 | 20% | Teamedical d.o.o. | 146-28/25 | 25.12.2025 | 25.3.2026
Reagensi, izuzev za transfuziju, za period od 3 meseca | 404-1-110/25-115 | 233 | Reagensi za biohemijski analizatori DIMENSION RxL, Dimension RxL HM, Dimension RxL Max, Dimension RxL Max HM, Dimension Xpand, Dimension XPand HM, Dimension XPand Plus, Dimension XPand Plus HM, Dimension EXL 200 (Siemens Healthcare Diagnostics | 74 | Quiciklyte Standard A | RGN215565 | pakovanje | 3x1000ml | Siemens Healthcare Diagnostics Inc., SAD | Dimension QuikLYTE Standard A | 27668 | 20% | Teamedical d.o.o. | 146-28/25 | 25.12.2025 | 25.3.2026
Reagensi, izuzev za transfuziju, za period od 3 meseca | 404-1-110/25-115 | 233 | Reagensi za biohemijski analizatori DIMENSION RxL, Dimension RxL HM, Dimension RxL Max, Dimension RxL Max HM, Dimension Xpand, Dimension XPand HM, Dimension XPand Plus, Dimension XPand Plus HM, Dimension EXL 200 (Siemens Healthcare Diagnostics | 75 | Quiciklyte Standard B | RGN215566 | pakovanje | 3x300ml | Siemens Healthcare Diagnostics Inc., SAD | Dimension QuikLYTE Standard B | 27668 | 20% | Teamedical d.o.o. | 146-28/25 | 25.12.2025 | 25.3.2026
Reagensi, izuzev za transfuziju, za period od 3 meseca | 404-1-110/25-115 | 233 | Reagensi za biohemijski analizatori DIMENSION RxL, Dimension RxL HM, Dimension RxL Max, Dimension RxL Max HM, Dimension Xpand, Dimension XPand HM, Dimension XPand Plus, Dimension XPand Plus HM, Dimension EXL 200 (Siemens Healthcare Diagnostics | 76 | Reagent Probe Cleaner | RGN215567 | pakovanje | 500 ml | Siemens Healthcare Diagnostics Inc., SAD | Dimension Reagent Probe Cleaner | 12816 | 20% | Teamedical d.o.o. | 146-28/25 | 25.12.2025 | 25.3.2026
Reagensi, izuzev za transfuziju, za period od 3 meseca | 404-1-110/25-115 | 233 | Reagensi za biohemijski analizatori DIMENSION RxL, Dimension RxL HM, Dimension RxL Max, Dimension RxL Max HM, Dimension Xpand, Dimension XPand HM, Dimension XPand Plus, Dimension XPand Plus HM, Dimension EXL 200 (Siemens Healthcare Diagnostics | 77 | RF | RGN215568 | pakovanje | 1 Kit / 144 | Sentinel CH.S.p.A., Italija | RF Latex Autom NG | 53874 | 20% | Teamedical d.o.o. | 146-28/25 | 25.12.2025 | 25.3.2026
Reagensi, izuzev za transfuziju, za period od 3 meseca | 404-1-110/25-115 | 233 | Reagensi za biohemijski analizatori DIMENSION RxL, Dimension RxL HM, Dimension RxL Max, Dimension RxL Max HM, Dimension Xpand, Dimension XPand HM, Dimension XPand Plus, Dimension XPand Plus HM, Dimension EXL 200 (Siemens Healthcare Diagnostics | 78 | RF kalibrator set | RGN215569 | pakovanje | 5 x 1 ml | Sentinel CH.S.p.A., Italija | RF Cal Set | 27301 | 20% | Teamedical d.o.o. | 146-28/25 | 25.12.2025 | 25.3.2026
Reagensi, izuzev za transfuziju, za period od 3 meseca | 404-1-110/25-115 | 233 | Reagensi za biohemijski analizatori DIMENSION RxL, Dimension RxL HM, Dimension RxL Max, Dimension RxL Max HM, Dimension Xpand, Dimension XPand HM, Dimension XPand Plus, Dimension XPand Plus HM, Dimension EXL 200 (Siemens Healthcare Diagnostics | 79 | Salt bridge solution | RGN215570 | pakovanje | 3x150ml | Siemens Healthcare Diagnostics Inc., SAD | Dimension Salt Bridge Solution | 7822 | 20% | Teamedical d.o.o. | 146-28/25 | 25.12.2025 | 25.3.2026
Reagensi, izuzev za transfuziju, za period od 3 meseca | 404-1-110/25-115 | 233 | Reagensi za biohemijski analizatori DIMENSION RxL, Dimension RxL HM, Dimension RxL Max, Dimension RxL Max HM, Dimension Xpand, Dimension XPand HM, Dimension XPand Plus, Dimension XPand Plus HM, Dimension EXL 200 (Siemens Healthcare Diagnostics | 80 | Special Protein Kalibrator (iGa,IgG,IgM.C3,C4,TRNF) | RGN215571 | pakovanje | 2x5x1,5 ml | Siemens Healthcare Diagnostics Inc., SAD | Dimension Special Protein Calibrator | 19655 | 20% | Teamedical d.o.o. | 146-28/25 | 25.12.2025 | 25.3.2026
Reagensi, izuzev za transfuziju, za period od 3 meseca | 404-1-110/25-115 | 233 | Reagensi za biohemijski analizatori DIMENSION RxL, Dimension RxL HM, Dimension RxL Max, Dimension RxL Max HM, Dimension Xpand, Dimension XPand HM, Dimension XPand Plus, Dimension XPand Plus HM, Dimension EXL 200 (Siemens Healthcare Diagnostics | 81 | TIBC | RGN215572 | pakovanje | 4 Flex / 240 | Siemens Healthcare Diagnostics Inc., SAD | Dimesion Total Iron Binding Capacity Flex reagent cartridge | 4770 | 20% | Teamedical d.o.o. | 146-28/25 | 25.12.2025 | 25.3.2026
Reagensi, izuzev za transfuziju, za period od 3 meseca | 404-1-110/25-115 | 233 | Reagensi za biohemijski analizatori DIMENSION RxL, Dimension RxL HM, Dimension RxL Max, Dimension RxL Max HM, Dimension Xpand, Dimension XPand HM, Dimension XPand Plus, Dimension XPand Plus HM, Dimension EXL 200 (Siemens Healthcare Diagnostics | 82 | TIBC kalibrator | RGN215573 | pakovanje | 2 x 3 x 1 ml | Siemens Healthcare Diagnostics Inc., SAD | Dimension Total Iron Binding Capacity (IBCT) Calibrator | 9639 | 20% | Teamedical d.o.o. | 146-28/25 | 25.12.2025 | 25.3.2026
Reagensi, izuzev za transfuziju, za period od 3 meseca | 404-1-110/25-115 | 233 | Reagensi za biohemijski analizatori DIMENSION RxL, Dimension RxL HM, Dimension RxL Max, Dimension RxL Max HM, Dimension Xpand, Dimension XPand HM, Dimension XPand Plus, Dimension XPand Plus HM, Dimension EXL 200 (Siemens Healthcare Diagnostics | 83 | TP/ALB kalibrator | RGN215574 | pakovanje | 2 x3 x2 mL | Siemens Healthcare Diagnostics Inc., SAD | Dimension Total Protein/Albumin Calibrator | 10924 | 20% | Teamedical d.o.o. | 146-28/25 | 25.12.2025 | 25.3.2026
Reagensi, izuzev za transfuziju, za period od 3 meseca | 404-1-110/25-115 | 233 | Reagensi za biohemijski analizatori DIMENSION RxL, Dimension RxL HM, Dimension RxL Max, Dimension RxL Max HM, Dimension Xpand, Dimension XPand HM, Dimension XPand Plus, Dimension XPand Plus HM, Dimension EXL 200 (Siemens Healthcare Diagnostics | 84 | Trigliceridi | RGN215575 | pakovanje | 4 Flex / 480 | Siemens Healthcare Diagnostics Inc., SAD | Dimension Triglycerides Flex reagent cartridge | 8695 | 20% | Teamedical d.o.o. | 146-28/25 | 25.12.2025 | 25.3.2026
Reagensi, izuzev za transfuziju, za period od 3 meseca | 404-1-110/25-115 | 233 | Reagensi za biohemijski analizatori DIMENSION RxL, Dimension RxL HM, Dimension RxL Max, Dimension RxL Max HM, Dimension Xpand, Dimension XPand HM, Dimension XPand Plus, Dimension XPand Plus HM, Dimension EXL 200 (Siemens Healthcare Diagnostics | 85 | UCFP - urin/likvor protein kalibrator | RGN215576 | pakovanje | 2 x 5 x 4 ml | Siemens Healthcare Diagnostics Inc., SAD | Dimension Urinary/Cerebrospinal Fluid Protein Calibrator | 20105 | 20% | Teamedical d.o.o. | 146-28/25 | 25.12.2025 | 25.3.2026
Reagensi, izuzev za transfuziju, za period od 3 meseca | 404-1-110/25-115 | 233 | Reagensi za biohemijski analizatori DIMENSION RxL, Dimension RxL HM, Dimension RxL Max, Dimension RxL Max HM, Dimension Xpand, Dimension XPand HM, Dimension XPand Plus, Dimension XPand Plus HM, Dimension EXL 200 (Siemens Healthcare Diagnostics | 86 | Ukupni proteini | RGN215577 | pakovanje | 4 Flex / 480 | Siemens Healthcare Diagnostics Inc., SAD | Dimension Total Protein Flex reagent cartridge | 2355 | 20% | Teamedical d.o.o. | 146-28/25 | 25.12.2025 | 25.3.2026
Reagensi, izuzev za transfuziju, za period od 3 meseca | 404-1-110/25-115 | 233 | Reagensi za biohemijski analizatori DIMENSION RxL, Dimension RxL HM, Dimension RxL Max, Dimension RxL Max HM, Dimension Xpand, Dimension XPand HM, Dimension XPand Plus, Dimension XPand Plus HM, Dimension EXL 200 (Siemens Healthcare Diagnostics | 87 | Urea | RGN215578 | pakovanje | 4 Flex / 480 | Siemens Healthcare Diagnostics Inc., SAD | Dimension Urea Nitrogen Flex reagent cartridge | 4311 | 20% | Teamedical d.o.o. | 146-28/25 | 25.12.2025 | 25.3.2026
Reagensi, izuzev za transfuziju, za period od 3 meseca | 404-1-110/25-115 | 233 | Reagensi za biohemijski analizatori DIMENSION RxL, Dimension RxL HM, Dimension RxL Max, Dimension RxL Max HM, Dimension Xpand, Dimension XPand HM, Dimension XPand Plus, Dimension XPand Plus HM, Dimension EXL 200 (Siemens Healthcare Diagnostics | 88 | XL-ALIQUOT-ROTOREN | RGN215579 | pakovanje | 8 komada / pack | Siemens Healthcare Diagnostics Inc., SAD | Dimension Aliquot Wheel Assembly | 9991 | 20% | Teamedical d.o.o. | 146-28/25 | 25.12.2025 | 25.3.2026
Reagensi, izuzev za transfuziju, za period od 3 meseca | 404-1-110/25-115 | 233 | Reagensi za biohemijski analizatori DIMENSION RxL, Dimension RxL HM, Dimension RxL Max, Dimension RxL Max HM, Dimension Xpand, Dimension XPand HM, Dimension XPand Plus, Dimension XPand Plus HM, Dimension EXL 200 (Siemens Healthcare Diagnostics | 89 | Dimension Automated LDL Cholesterol Flex (ALDL) reagent cartridge | RGN215581 | pakovanje | 4 Flex / 120 | Siemens Healthcare Diagnostics Inc., SAD | Dimension Automated LDL Cholesterol Flex reagent cartridge | 33205 | 20% | Teamedical d.o.o. | 146-28/25 | 25.12.2025 | 25.3.2026
Reagensi, izuzev za transfuziju, za period od 3 meseca | 404-1-110/25-115 | 233 | Reagensi za biohemijski analizatori DIMENSION RxL, Dimension RxL HM, Dimension RxL Max, Dimension RxL Max HM, Dimension Xpand, Dimension XPand HM, Dimension XPand Plus, Dimension XPand Plus HM, Dimension EXL 200 (Siemens Healthcare Diagnostics | 90 | Dimension Ethyl Alcohol Flex reagent cartridge | RGN215582 | pakovanje | 4 Flex / 120 | Siemens Healthcare Diagnostics Inc., SAD | Dimension Ethyl Alcohol Flex reagent cartridge | 40482 | 20% | Teamedical d.o.o. | 146-28/25 | 25.12.2025 | 25.3.2026
Reagensi, izuzev za transfuziju, za period od 3 meseca | 404-1-110/25-115 | 233 | Reagensi za biohemijski analizatori DIMENSION RxL, Dimension RxL HM, Dimension RxL Max, Dimension RxL Max HM, Dimension Xpand, Dimension XPand HM, Dimension XPand Plus, Dimension XPand Plus HM, Dimension EXL 200 (Siemens Healthcare Diagnostics | 91 | UCFP - urin/likvor protein | RGN215583 | pakovanje | 80 testova | Siemens Healthcare Diagnostics Inc., SAD | Dimension Urinary/Cerebrospinal Fluid Protein Flex reagent cartridge | 3542 | 20% | Teamedical d.o.o. | 146-28/25 | 25.12.2025 | 25.3.2026
Reagensi, izuzev za transfuziju, za period od 3 meseca | 404-1-110/25-115 | 233 | Reagensi za biohemijski analizatori DIMENSION RxL, Dimension RxL HM, Dimension RxL Max, Dimension RxL Max HM, Dimension Xpand, Dimension XPand HM, Dimension XPand Plus, Dimension XPand Plus HM, Dimension EXL 200 (Siemens Healthcare Diagnostics | 92 | CSA - Ciklosporin | RGN215584 | pakovanje | 4 FLEX/80T | Siemens Healthcare Diagnostics Inc., SAD | Dimension Cyclosporine A Flex reagent cartridge | 177346 | 20% | Teamedical d.o.o. | 146-28/25 | 25.12.2025 | 25.3.2026
Reagensi, izuzev za transfuziju, za period od 3 meseca | 404-1-110/25-115 | 233 | Reagensi za biohemijski analizatori DIMENSION RxL, Dimension RxL HM, Dimension RxL Max, Dimension RxL Max HM, Dimension Xpand, Dimension XPand HM, Dimension XPand Plus, Dimension XPand Plus HM, Dimension EXL 200 (Siemens Healthcare Diagnostics | 93 | Dimension Transferrin Flex (TRNF) reagent cartridge | RGN233456 | pakovanje | 4 Flex / 120 | Siemens Healthcare Diagnostics Inc., SAD | Dimension Transferrin Flex reagent cartridge | 64837 | 20% | Teamedical d.o.o. | 146-28/25 | 25.12.2025 | 25.3.2026
Reagensi, izuzev za transfuziju, za period od 3 meseca | 404-1-110/25-115 | 233 | Reagensi za biohemijski analizatori DIMENSION RxL, Dimension RxL HM, Dimension RxL Max, Dimension RxL Max HM, Dimension Xpand, Dimension XPand HM, Dimension XPand Plus, Dimension XPand Plus HM, Dimension EXL 200 (Siemens Healthcare Diagnostics | 94 | Maintenance kit Dimension EXL | RGN233457 | pakovanje | kit | Siemens Healthcare Diagnostics Inc., SAD | Maintenance kit Dimension EXL | 264500 | 20% | Teamedical d.o.o. | 146-28/25 | 25.12.2025 | 25.3.2026
Reagensi, izuzev za transfuziju, za period od 3 meseca | 404-1-110/25-115 | 233 | Reagensi za biohemijski analizatori DIMENSION RxL, Dimension RxL HM, Dimension RxL Max, Dimension RxL Max HM, Dimension Xpand, Dimension XPand HM, Dimension XPand Plus, Dimension XPand Plus HM, Dimension EXL 200 (Siemens Healthcare Diagnostics | 95 | Maintenance kit Dimension RxL | RGN233458 | pakovanje | kit | Siemens Healthcare Diagnostics Inc., SAD | Maintenance kit Dimension RxL | 280370 | 20% | Teamedical d.o.o. | 146-28/25 | 25.12.2025 | 25.3.2026
Reagensi, izuzev za transfuziju, za period od 3 meseca | 404-1-110/25-115 | 233 | Reagensi za biohemijski analizatori DIMENSION RxL, Dimension RxL HM, Dimension RxL Max, Dimension RxL Max HM, Dimension Xpand, Dimension XPand HM, Dimension XPand Plus, Dimension XPand Plus HM, Dimension EXL 200 (Siemens Healthcare Diagnostics | 96 | Maintenance kit Dimension Xpand | RGN233459 | pakovanje | kit | Siemens Healthcare Diagnostics Inc., SAD | Maintenance kit Dimension Xpand | 264500 | 20% | Teamedical d.o.o. | 146-28/25 | 25.12.2025 | 25.3.2026
Reagensi, izuzev za transfuziju, za period od 3 meseca | 404-1-110/25-115 | 235 | Reagensi za biohemijski analizatori MINDRAY BS 400 i MINDRAY BS 480 (MINDRAY) | 1 | Albumin | RGN215668 | komad | 1000 testova | Shenzhen Mindray Bio-Medical Electronics Co., Ltd. | Albumin | 3882 | 20% | Labteh d.o.o. | 146-13/25 | 25.12.2025 | 25.3.2026
Reagensi, izuzev za transfuziju, za period od 3 meseca | 404-1-110/25-115 | 235 | Reagensi za biohemijski analizatori MINDRAY BS 400 i MINDRAY BS 480 (MINDRAY) | 2 | ALP | RGN215669 | KIT | 1090 testova | Shenzhen Mindray Bio-Medical Electronics Co., Ltd. | Alkaline phosphatase | 6480 | 20% | Labteh d.o.o. | 146-13/25 | 25.12.2025 | 25.3.2026
Reagensi, izuzev za transfuziju, za period od 3 meseca | 404-1-110/25-115 | 235 | Reagensi za biohemijski analizatori MINDRAY BS 400 i MINDRAY BS 480 (MINDRAY) | 3 | ALT | RGN215670 | KIT | 1 050 testova | Shenzhen Mindray Bio-Medical Electronics Co., Ltd. | Alanine Aminotransferase | 9125 | 20% | Labteh d.o.o. | 146-13/25 | 25.12.2025 | 25.3.2026
Reagensi, izuzev za transfuziju, za period od 3 meseca | 404-1-110/25-115 | 235 | Reagensi za biohemijski analizatori MINDRAY BS 400 i MINDRAY BS 480 (MINDRAY) | 4 | AST | RGN215671 | KIT | 1 050 testova | Shenzhen Mindray Bio-Medical Electronics Co., Ltd. | Aspartate Aminotransferase | 8861 | 20% | Labteh d.o.o. | 146-13/25 | 25.12.2025 | 25.3.2026
Reagensi, izuzev za transfuziju, za period od 3 meseca | 404-1-110/25-115 | 235 | Reagensi za biohemijski analizatori MINDRAY BS 400 i MINDRAY BS 480 (MINDRAY) | 5 | Bikarbonat ( CO2) sa kalibratorom i kontrolom | RGN215672 | KIT | 215 testova | Shenzhen Mindray Bio-Medical Electronics Co., Ltd. | Bicarbonates ** (C and Q) | 20459 | 20% | Labteh d.o.o. | 146-13/25 | 25.12.2025 | 25.3.2026
Reagensi, izuzev za transfuziju, za period od 3 meseca | 404-1-110/25-115 | 235 | Reagensi za biohemijski analizatori MINDRAY BS 400 i MINDRAY BS 480 (MINDRAY) | 6 | Bilirubin direktni | RGN215673 | KIT | 400 testova | Shenzhen Mindray Bio-Medical Electronics Co., Ltd. | Bilirubin Direct | 3716 | 20% | Labteh d.o.o. | 146-13/25 | 25.12.2025 | 25.3.2026
Reagensi, izuzev za transfuziju, za period od 3 meseca | 404-1-110/25-115 | 235 | Reagensi za biohemijski analizatori MINDRAY BS 400 i MINDRAY BS 480 (MINDRAY) | 7 | CD-80 detergent | RGN215674 | pakovanje | 6x2l | Shenzhen Mindray Bio-Medical Electronics Co., Ltd. | CD80 detergent | 66125 | 20% | Labteh d.o.o. | 146-13/25 | 25.12.2025 | 25.3.2026
Reagensi, izuzev za transfuziju, za period od 3 meseca | 404-1-110/25-115 | 235 | Reagensi za biohemijski analizatori MINDRAY BS 400 i MINDRAY BS 480 (MINDRAY) | 8 | CK | RGN215675 | KIT | 550 testova | Shenzhen Mindray Bio-Medical Electronics Co., Ltd. | Creatine Kinase | 25789 | 20% | Labteh d.o.o. | 146-13/25 | 25.12.2025 | 25.3.2026
Reagensi, izuzev za transfuziju, za period od 3 meseca | 404-1-110/25-115 | 235 | Reagensi za biohemijski analizatori MINDRAY BS 400 i MINDRAY BS 480 (MINDRAY) | 9 | CK - MB | RGN215676 | KIT | 550 testova | Shenzhen Mindray Bio-Medical Electronics Co., Ltd. | Creatine Kinase-MB | 57608 | 20% | Labteh d.o.o. | 146-13/25 | 25.12.2025 | 25.3.2026
Reagensi, izuzev za transfuziju, za period od 3 meseca | 404-1-110/25-115 | 235 | Reagensi za biohemijski analizatori MINDRAY BS 400 i MINDRAY BS 480 (MINDRAY) | 10 | CK-MB kalibrator | RGN215677 | pakovanje | 3x1ml | Shenzhen Mindray Bio-Medical Electronics Co., Ltd. | CK-MB Calibrator | 33063 | 20% | Labteh d.o.o. | 146-13/25 | 25.12.2025 | 25.3.2026
Reagensi, izuzev za transfuziju, za period od 3 meseca | 404-1-110/25-115 | 235 | Reagensi za biohemijski analizatori MINDRAY BS 400 i MINDRAY BS 480 (MINDRAY) | 11 | CRP | RGN215678 | KIT | 120 testova | Shenzhen Mindray Bio-Medical Electronics Co., Ltd. | C-Reactive Protein | 15209 | 20% | Labteh d.o.o. | 146-13/25 | 25.12.2025 | 25.3.2026
Reagensi, izuzev za transfuziju, za period od 3 meseca | 404-1-110/25-115 | 235 | Reagensi za biohemijski analizatori MINDRAY BS 400 i MINDRAY BS 480 (MINDRAY) | 12 | CRP kalibrator | RGN215679 | pakovanje | 5x1 ml | Shenzhen Mindray Bio-Medical Electronics Co., Ltd. | CRP Calibrator | 67391 | 20% | Labteh d.o.o. | 146-13/25 | 25.12.2025 | 25.3.2026
Reagensi, izuzev za transfuziju, za period od 3 meseca | 404-1-110/25-115 | 235 | Reagensi za biohemijski analizatori MINDRAY BS 400 i MINDRAY BS 480 (MINDRAY) | 13 | Feritin Kalibrator | RGN215680 | KIT | 1×4 nivoa×2 ml | Shenzhen Mindray Bio-Medical Electronics Co., Ltd. | FER calibrator | 116975 | 20% | Labteh d.o.o. | 146-13/25 | 25.12.2025 | 25.3.2026
Reagensi, izuzev za transfuziju, za period od 3 meseca | 404-1-110/25-115 | 235 | Reagensi za biohemijski analizatori MINDRAY BS 400 i MINDRAY BS 480 (MINDRAY) | 14 | Ferritin | RGN215681 | komad | 67 testova | Shenzhen Mindray Bio-Medical Electronics Co., Ltd. | Ferritin | 38683 | 20% | Labteh d.o.o. | 146-13/25 | 25.12.2025 | 25.3.2026
Reagensi, izuzev za transfuziju, za period od 3 meseca | 404-1-110/25-115 | 235 | Reagensi za biohemijski analizatori MINDRAY BS 400 i MINDRAY BS 480 (MINDRAY) | 15 | Fosfor | RGN215682 | KIT | 1000 testova | Shenzhen Mindray Bio-Medical Electronics Co., Ltd. | Phosphorus | 4444 | 20% | Labteh d.o.o. | 146-13/25 | 25.12.2025 | 25.3.2026
Reagensi, izuzev za transfuziju, za period od 3 meseca | 404-1-110/25-115 | 235 | Reagensi za biohemijski analizatori MINDRAY BS 400 i MINDRAY BS 480 (MINDRAY) | 16 | GGT | RGN215683 | KIT | 1050 testova | Shenzhen Mindray Bio-Medical Electronics Co., Ltd. | Gamma–Glutamyltransferase | 15209 | 20% | Labteh d.o.o. | 146-13/25 | 25.12.2025 | 25.3.2026
Reagensi, izuzev za transfuziju, za period od 3 meseca | 404-1-110/25-115 | 235 | Reagensi za biohemijski analizatori MINDRAY BS 400 i MINDRAY BS 480 (MINDRAY) | 17 | Glukoza (GOD) | RGN215684 | KIT | 552 testova | Shenzhen Mindray Bio-Medical Electronics Co., Ltd. | Glucose | 4629 | 20% | Labteh d.o.o. | 146-13/25 | 25.12.2025 | 25.3.2026
Reagensi, izuzev za transfuziju, za period od 3 meseca | 404-1-110/25-115 | 235 | Reagensi za biohemijski analizatori MINDRAY BS 400 i MINDRAY BS 480 (MINDRAY) | 18 | Glukoza (HEX) | RGN215685 | komad | 700 testova | Shenzhen Mindray Bio-Medical Electronics Co., Ltd. | Glucose (Hex) | 7803 | 20% | Labteh d.o.o. | 146-13/25 | 25.12.2025 | 25.3.2026
Reagensi, izuzev za transfuziju, za period od 3 meseca | 404-1-110/25-115 | 235 | Reagensi za biohemijski analizatori MINDRAY BS 400 i MINDRAY BS 480 (MINDRAY) | 19 | Gvožđe | RGN215686 | KIT | 420 testova | Shenzhen Mindray Bio-Medical Electronics Co., Ltd. | Iron ** (C and Q) | 18515 | 20% | Labteh d.o.o. | 146-13/25 | 25.12.2025 | 25.3.2026
Reagensi, izuzev za transfuziju, za period od 3 meseca | 404-1-110/25-115 | 235 | Reagensi za biohemijski analizatori MINDRAY BS 400 i MINDRAY BS 480 (MINDRAY) | 20 | HDL - holesterol | RGN215687 | KIT | 850 testova | Shenzhen Mindray Bio-Medical Electronics Co., Ltd. | HDL-Cholesterol | 60683 | 20% | Labteh d.o.o. | 146-13/25 | 25.12.2025 | 25.3.2026
Reagensi, izuzev za transfuziju, za period od 3 meseca | 404-1-110/25-115 | 235 | Reagensi za biohemijski analizatori MINDRAY BS 400 i MINDRAY BS 480 (MINDRAY) | 21 | Holesterol ukupni | RGN215688 | KIT | 1000 testova | Shenzhen Mindray Bio-Medical Electronics Co., Ltd. | Total Cholesterol | 8173 | 20% | Labteh d.o.o. | 146-13/25 | 25.12.2025 | 25.3.2026
Reagensi, izuzev za transfuziju, za period od 3 meseca | 404-1-110/25-115 | 235 | Reagensi za biohemijski analizatori MINDRAY BS 400 i MINDRAY BS 480 (MINDRAY) | 22 | Kalcijum | RGN215689 | KIT | 1000 testova | Shenzhen Mindray Bio-Medical Electronics Co., Ltd. | Calcium | 6348 | 20% | Labteh d.o.o. | 146-13/25 | 25.12.2025 | 25.3.2026
Reagensi, izuzev za transfuziju, za period od 3 meseca | 404-1-110/25-115 | 235 | Reagensi za biohemijski analizatori MINDRAY BS 400 i MINDRAY BS 480 (MINDRAY) | 23 | Komplement C3 | RGN215690 | komad | 171 test | Shenzhen Mindray Bio-Medical Electronics Co., Ltd. | Complement C3 | 15077 | 20% | Labteh d.o.o. | 146-13/25 | 25.12.2025 | 25.3.2026
Reagensi, izuzev za transfuziju, za period od 3 meseca | 404-1-110/25-115 | 235 | Reagensi za biohemijski analizatori MINDRAY BS 400 i MINDRAY BS 480 (MINDRAY) | 24 | Komplement C4 | RGN215691 | komad | 162 testa | Shenzhen Mindray Bio-Medical Electronics Co., Ltd. | Complement C4 | 15077 | 20% | Labteh d.o.o. | 146-13/25 | 25.12.2025 | 25.3.2026
Reagensi, izuzev za transfuziju, za period od 3 meseca | 404-1-110/25-115 | 235 | Reagensi za biohemijski analizatori MINDRAY BS 400 i MINDRAY BS 480 (MINDRAY) | 25 | Kontrola nivo 1 (CLINCHEM 1) | RGN215692 | pakovanje | 10×5 ml | Shenzhen Mindray Bio-Medical Electronics Co., Ltd. | ClinChem Multi Control (level 1) | 66125 | 20% | Labteh d.o.o. | 146-13/25 | 25.12.2025 | 25.3.2026
Reagensi, izuzev za transfuziju, za period od 3 meseca | 404-1-110/25-115 | 235 | Reagensi za biohemijski analizatori MINDRAY BS 400 i MINDRAY BS 480 (MINDRAY) | 26 | Kontrola nivo 2 (CLINCHEM 2) | RGN215693 | pakovanje | 10×5 ml | Shenzhen Mindray Bio-Medical Electronics Co., Ltd. | ClinChem Multi Control (level 2) | 66125 | 20% | Labteh d.o.o. | 146-13/25 | 25.12.2025 | 25.3.2026
Reagensi, izuzev za transfuziju, za period od 3 meseca | 404-1-110/25-115 | 235 | Reagensi za biohemijski analizatori MINDRAY BS 400 i MINDRAY BS 480 (MINDRAY) | 27 | Kreatinin | RGN215694 | pakovanje | 800 testova | Shenzhen Mindray Bio-Medical Electronics Co., Ltd. | Creatinine | 7935 | 20% | Labteh d.o.o. | 146-13/25 | 25.12.2025 | 25.3.2026
Reagensi, izuzev za transfuziju, za period od 3 meseca | 404-1-110/25-115 | 235 | Reagensi za biohemijski analizatori MINDRAY BS 400 i MINDRAY BS 480 (MINDRAY) | 28 | LDH | RGN215695 | KIT | 922 testa | Shenzhen Mindray Bio-Medical Electronics Co., Ltd. | Lactate Dehydrogenase | 14971 | 20% | Labteh d.o.o. | 146-13/25 | 25.12.2025 | 25.3.2026
Reagensi, izuzev za transfuziju, za period od 3 meseca | 404-1-110/25-115 | 235 | Reagensi za biohemijski analizatori MINDRAY BS 400 i MINDRAY BS 480 (MINDRAY) | 29 | Lipid kalibrator | RGN215696 | pakovanje | 5x1ml | Shenzhen Mindray Bio-Medical Electronics Co., Ltd. | Lipids Calibrator | 26979 | 20% | Labteh d.o.o. | 146-13/25 | 25.12.2025 | 25.3.2026
Reagensi, izuzev za transfuziju, za period od 3 meseca | 404-1-110/25-115 | 235 | Reagensi za biohemijski analizatori MINDRAY BS 400 i MINDRAY BS 480 (MINDRAY) | 30 | Mokraćna kiselina | RGN215697 | KIT | 1000 testova | Shenzhen Mindray Bio-Medical Electronics Co., Ltd. | Uric Acid | 11241 | 20% | Labteh d.o.o. | 146-13/25 | 25.12.2025 | 25.3.2026
Reagensi, izuzev za transfuziju, za period od 3 meseca | 404-1-110/25-115 | 235 | Reagensi za biohemijski analizatori MINDRAY BS 400 i MINDRAY BS 480 (MINDRAY) | 31 | Multi Sera Calibrator | RGN215698 | pakovanje | 10×3 ml | Shenzhen Mindray Bio-Medical Electronics Co., Ltd. | Multi Sera Calibrator | 35046 | 20% | Labteh d.o.o. | 146-13/25 | 25.12.2025 | 25.3.2026
Reagensi, izuzev za transfuziju, za period od 3 meseca | 404-1-110/25-115 | 235 | Reagensi za biohemijski analizatori MINDRAY BS 400 i MINDRAY BS 480 (MINDRAY) | 32 | RF sa kalibratorom | RGN215699 | komad | 410 testova | Shenzhen Mindray Bio-Medical Electronics Co., Ltd. | Rheumatoid Factor Ⅱ | 39675 | 20% | Labteh d.o.o. | 146-13/25 | 25.12.2025 | 25.3.2026
Reagensi, izuzev za transfuziju, za period od 3 meseca | 404-1-110/25-115 | 235 | Reagensi za biohemijski analizatori MINDRAY BS 400 i MINDRAY BS 480 (MINDRAY) | 33 | Total Protein in Urine/CSF (TPUC) | RGN215700 | pakovanje | 240 testova | Shenzhen Mindray Bio-Medical Electronics Co., Ltd. | Total Protein in Urine/CSF（TPUC） | 2222 | 20% | Labteh d.o.o. | 146-13/25 | 25.12.2025 | 25.3.2026
Reagensi, izuzev za transfuziju, za period od 3 meseca | 404-1-110/25-115 | 235 | Reagensi za biohemijski analizatori MINDRAY BS 400 i MINDRAY BS 480 (MINDRAY) | 34 | TPUC kontrola | RGN215701 | komad | L:1×1 ml H:1×1 ml | Shenzhen Mindray Bio-Medical Electronics Co., Ltd. | TPUC Control | 2539 | 20% | Labteh d.o.o. | 146-13/25 | 25.12.2025 | 25.3.2026
Reagensi, izuzev za transfuziju, za period od 3 meseca | 404-1-110/25-115 | 235 | Reagensi za biohemijski analizatori MINDRAY BS 400 i MINDRAY BS 480 (MINDRAY) | 35 | Trigliceridi | RGN215702 | KIT | 1000 testova | Shenzhen Mindray Bio-Medical Electronics Co., Ltd. | Triglycerides | 20499 | 20% | Labteh d.o.o. | 146-13/25 | 25.12.2025 | 25.3.2026
Reagensi, izuzev za transfuziju, za period od 3 meseca | 404-1-110/25-115 | 235 | Reagensi za biohemijski analizatori MINDRAY BS 400 i MINDRAY BS 480 (MINDRAY) | 36 | UIBC sa kalibratorom | RGN215703 | pakovanje | 360 testova | Shenzhen Mindray Bio-Medical Electronics Co., Ltd. | Unsaturated Iron Binding Capacity | 10580 | 20% | Labteh d.o.o. | 146-13/25 | 25.12.2025 | 25.3.2026
Reagensi, izuzev za transfuziju, za period od 3 meseca | 404-1-110/25-115 | 235 | Reagensi za biohemijski analizatori MINDRAY BS 400 i MINDRAY BS 480 (MINDRAY) | 37 | Ukupni Bilirubin | RGN215704 | KIT | 360 testova | Shenzhen Mindray Bio-Medical Electronics Co., Ltd. | Bilirubin Total | 4232 | 20% | Labteh d.o.o. | 146-13/25 | 25.12.2025 | 25.3.2026
Reagensi, izuzev za transfuziju, za period od 3 meseca | 404-1-110/25-115 | 235 | Reagensi za biohemijski analizatori MINDRAY BS 400 i MINDRAY BS 480 (MINDRAY) | 38 | Ukupni proteini | RGN215705 | KIT | 1000 testova | Shenzhen Mindray Bio-Medical Electronics Co., Ltd. | Total Protein | 4232 | 20% | Labteh d.o.o. | 146-13/25 | 25.12.2025 | 25.3.2026
Reagensi, izuzev za transfuziju, za period od 3 meseca | 404-1-110/25-115 | 235 | Reagensi za biohemijski analizatori MINDRAY BS 400 i MINDRAY BS 480 (MINDRAY) | 39 | Urea | RGN215706 | KIT | 1000 testova | Shenzhen Mindray Bio-Medical Electronics Co., Ltd. | Urea | 8332 | 20% | Labteh d.o.o. | 146-13/25 | 25.12.2025 | 25.3.2026
Reagensi, izuzev za transfuziju, za period od 3 meseca | 404-1-110/25-115 | 235 | Reagensi za biohemijski analizatori MINDRAY BS 400 i MINDRAY BS 480 (MINDRAY) | 40 | α Amilaza | RGN215707 | KIT | 240 testova | Shenzhen Mindray Bio-Medical Electronics Co., Ltd. | α-Amylase | 16703 | 20% | Labteh d.o.o. | 146-13/25 | 25.12.2025 | 25.3.2026
Reagensi, izuzev za transfuziju, za period od 3 meseca | 404-1-110/25-115 | 235 | Reagensi za biohemijski analizatori MINDRAY BS 400 i MINDRAY BS 480 (MINDRAY) | 41 | Hemoglobin A1c sa kalibratorom i kontrolom | RGN215708 | KIT | 200 testova | Shenzhen Mindray Bio-Medical Electronics Co., Ltd. | Haemoglobin A1c ** (C and Q) | 116380 | 20% | Labteh d.o.o. | 146-13/25 | 25.12.2025 | 25.3.2026
Reagensi, izuzev za transfuziju, za period od 3 meseca | 404-1-110/25-115 | 235 | Reagensi za biohemijski analizatori MINDRAY BS 400 i MINDRAY BS 480 (MINDRAY) | 42 | Specifični protein kalibrator | RGN215709 | pakovanje | 5×1 mL | Shenzhen Mindray Bio-Medical Electronics Co., Ltd. | Specific Proteins Calibrator | 42320 | 20% | Labteh d.o.o. | 146-13/25 | 25.12.2025 | 25.3.2026
Reagensi, izuzev za transfuziju, za period od 3 meseca | 404-1-110/25-115 | 235 | Reagensi za biohemijski analizatori MINDRAY BS 400 i MINDRAY BS 480 (MINDRAY) | 43 | ASO/RF/CRP kontrola | RGN215710 | pakovanje | 3*1ml H3*1ml | Shenzhen Mindray Bio-Medical Electronics Co., Ltd. | ASO/CRP/RF Triple Control | 79350 | 20% | Labteh d.o.o. | 146-13/25 | 25.12.2025 | 25.3.2026
Reagensi, izuzev za transfuziju, za period od 3 meseca | 404-1-110/25-115 | 235 | Reagensi za biohemijski analizatori MINDRAY BS 400 i MINDRAY BS 480 (MINDRAY) | 44 | Reagent Module (Cal A, Cal B, Waste) | RGN215711 | komad | A-520ml, B-190ml | Shenzhen Mindray Bio-Medical Electronics Co., Ltd. | ISE Reagent Pack | 52239 | 20% | Labteh d.o.o. | 146-13/25 | 25.12.2025 | 25.3.2026
Reagensi, izuzev za transfuziju, za period od 3 meseca | 404-1-110/25-115 | 235 | Reagensi za biohemijski analizatori MINDRAY BS 400 i MINDRAY BS 480 (MINDRAY) | 45 | Cleaning Solution Kit | RGN215712 | komad | 1x90ml, 6x0,7g | Shenzhen Mindray Bio-Medical Electronics Co., Ltd. | ISE Module Cleaning Kit | 9191 | 20% | Labteh d.o.o. | 146-13/25 | 25.12.2025 | 25.3.2026
Reagensi, izuzev za transfuziju, za period od 3 meseca | 404-1-110/25-115 | 235 | Reagensi za biohemijski analizatori MINDRAY BS 400 i MINDRAY BS 480 (MINDRAY) | 46 | D-Dimer sa kalibratorom | RGN233478 | komad | R1:1×40 mL+R2:1×15 mL+Calibrator:6×0.5 mL | Shenzhen Mindray Bio-Medical Electronics Co., Ltd. | D-Dimer (*C) | 37559 | 20% | Labteh d.o.o. | 146-13/25 | 25.12.2025 | 25.3.2026
Reagensi, izuzev za transfuziju, za period od 3 meseca | 404-1-110/25-115 | 235 | Reagensi za biohemijski analizatori MINDRAY BS 400 i MINDRAY BS 480 (MINDRAY) | 47 | D-Dimer kontrola | RGN233479 | komad | 2 nivoa×0.5 mL | Shenzhen Mindray Bio-Medical Electronics Co., Ltd. | D-Dimer Control | 22483 | 20% | Labteh d.o.o. | 146-13/25 | 25.12.2025 | 25.3.2026
Reagensi, izuzev za transfuziju, za period od 3 meseca | 404-1-110/25-115 | 236 | Reagensi za biohemijski anlizator CS 400/480/680 (Dirui) | 1 | Urea | RGN215752 | pakovanje | 728 analiza | Dirui Industrial Co., Ltd., Kina | UREA REAGENT KIT (BUN) | 6537.44 | 20% | Euromedicina d.o.o. | 146-9/25 | 25.12.2025 | 25.3.2026
Reagensi, izuzev za transfuziju, za period od 3 meseca | 404-1-110/25-115 | 236 | Reagensi za biohemijski anlizator CS 400/480/680 (Dirui) | 2 | GLUCOSE REAGENT KIT | RGN220910 | pakovanje | R1 4x50ml, R2 1x50ml | Dirui Industrial Co., Ltd., Kina | GLUCOSE REAGENT KIT (GLU-OX) | 3106.5 | 20% | Euromedicina d.o.o. | 146-9/25 | 25.12.2025 | 25.3.2026
Reagensi, izuzev za transfuziju, za period od 3 meseca | 404-1-110/25-115 | 236 | Reagensi za biohemijski anlizator CS 400/480/680 (Dirui) | 3 | Bilirubin -ukupni | RGN215754 | pakovanje | 1077 analiza | Dirui Industrial Co., Ltd., Kina | TOTAL BILIRUBIN REAGENT KIT (TB) | 3537 | 20% | Euromedicina d.o.o. | 146-9/25 | 25.12.2025 | 25.3.2026
Reagensi, izuzev za transfuziju, za period od 3 meseca | 404-1-110/25-115 | 236 | Reagensi za biohemijski anlizator CS 400/480/680 (Dirui) | 4 | DIRECT BILIRUBIN REAGENT KIT | RGN220911 | pakovanje | R1 5x50ml, R2 1x3ml | Dirui Industrial Co., Ltd., Kina | DIRECT BILIRUBIN REAGENT KIT (DB) | 3537.04 | 20% | Euromedicina d.o.o. | 146-9/25 | 25.12.2025 | 25.3.2026
Reagensi, izuzev za transfuziju, za period od 3 meseca | 404-1-110/25-115 | 236 | Reagensi za biohemijski anlizator CS 400/480/680 (Dirui) | 5 | LDH | RGN215756 | pakovanje | 728 analiza | Dirui Industrial Co., Ltd., Kina | LACTATE DEHYDROGENASE REAGENT KIT (LDH) | 8321.04 | 20% | Euromedicina d.o.o. | 146-9/25 | 25.12.2025 | 25.3.2026
Reagensi, izuzev za transfuziju, za period od 3 meseca | 404-1-110/25-115 | 236 | Reagensi za biohemijski anlizator CS 400/480/680 (Dirui) | 6 | AST | RGN215757 | pakovanje | 728 analiza | Dirui Industrial Co., Ltd., Kina | ASPARTATE AMINOTRANSFERASE (AST) | 3276 | 20% | Euromedicina d.o.o. | 146-9/25 | 25.12.2025 | 25.3.2026
Reagensi, izuzev za transfuziju, za period od 3 meseca | 404-1-110/25-115 | 236 | Reagensi za biohemijski anlizator CS 400/480/680 (Dirui) | 7 | ALT | RGN215758 | pakovanje | 728 analiza | Dirui Industrial Co., Ltd., Kina | ALANINE AMINOTRANSFERASE LIQUID KIT (ALT) | 3370.64 | 20% | Euromedicina d.o.o. | 146-9/25 | 25.12.2025 | 25.3.2026
Reagensi, izuzev za transfuziju, za period od 3 meseca | 404-1-110/25-115 | 236 | Reagensi za biohemijski anlizator CS 400/480/680 (Dirui) | 8 | ALP | RGN215759 | pakovanje | 862 analiza | Dirui Industrial Co., Ltd., Kina | ALKALINE PHOSPHATASE REAGENT KIT (ALP) | 4542.74 | 20% | Euromedicina d.o.o. | 146-9/25 | 25.12.2025 | 25.3.2026
Reagensi, izuzev za transfuziju, za period od 3 meseca | 404-1-110/25-115 | 236 | Reagensi za biohemijski anlizator CS 400/480/680 (Dirui) | 9 | AMYLASE REAGENT KIT | RGN220912 | pakovanje | R1 4x50ml, R2 1x50ml | Dirui Industrial Co., Ltd., Kina | AMYLASE REAGENT KIT (AMY) | 28252 | 20% | Euromedicina d.o.o. | 146-9/25 | 25.12.2025 | 25.3.2026
Reagensi, izuzev za transfuziju, za period od 3 meseca | 404-1-110/25-115 | 236 | Reagensi za biohemijski anlizator CS 400/480/680 (Dirui) | 10 | GGT | RGN215761 | pakovanje | 862 analiza | Dirui Industrial Co., Ltd., Kina | γ-GLUTAMYL TRANSFERASE REAGENT KIT (GGT) | 7016.68 | 20% | Euromedicina d.o.o. | 146-9/25 | 25.12.2025 | 25.3.2026
Reagensi, izuzev za transfuziju, za period od 3 meseca | 404-1-110/25-115 | 236 | Reagensi za biohemijski anlizator CS 400/480/680 (Dirui) | 11 | CK-NAC | RGN215762 | pakovanje | 862 analiza | Dirui Industrial Co., Ltd., Kina | CREATIN KINASE REAGENT KIT (CK) | 10787 | 20% | Euromedicina d.o.o. | 146-9/25 | 25.12.2025 | 25.3.2026
Reagensi, izuzev za transfuziju, za period od 3 meseca | 404-1-110/25-115 | 236 | Reagensi za biohemijski anlizator CS 400/480/680 (Dirui) | 12 | CHOLESTEROL REAGENT KIT | RGN220913 | pakovanje | R1 4x50ml, R2 1x50ml | Dirui Industrial Co., Ltd., Kina | CHOLESTEROL REAGENT KIT (TC) | 4708.8 | 20% | Euromedicina d.o.o. | 146-9/25 | 25.12.2025 | 25.3.2026
Reagensi, izuzev za transfuziju, za period od 3 meseca | 404-1-110/25-115 | 236 | Reagensi za biohemijski anlizator CS 400/480/680 (Dirui) | 13 | TRIGLYCERIDES REAGENT KIT | RGN220914 | pakovanje | R1 4x50ml, R2 1x50ml | Dirui Industrial Co., Ltd., Kina | TRIGLYCERIDES REAGENT KIT (TG) | 7691.04 | 20% | Euromedicina d.o.o. | 146-9/25 | 25.12.2025 | 25.3.2026
Reagensi, izuzev za transfuziju, za period od 3 meseca | 404-1-110/25-115 | 236 | Reagensi za biohemijski anlizator CS 400/480/680 (Dirui) | 14 | URIC ACID REAGENT KIT | RGN220915 | pakovanje | R1 4x50ml, R2 1x50ml | Dirui Industrial Co., Ltd., Kina | URIC ACID REAGENT KIT (UA) | 4708.8 | 20% | Euromedicina d.o.o. | 146-9/25 | 25.12.2025 | 25.3.2026
Reagensi, izuzev za transfuziju, za period od 3 meseca | 404-1-110/25-115 | 236 | Reagensi za biohemijski anlizator CS 400/480/680 (Dirui) | 15 | Albumin | RGN215766 | pakovanje | 734 analiza | Dirui Industrial Co., Ltd., Kina | ALBUMIN REAGENT KIT (ALB) | 1587 | 20% | Euromedicina d.o.o. | 146-9/25 | 25.12.2025 | 25.3.2026
Reagensi, izuzev za transfuziju, za period od 3 meseca | 404-1-110/25-115 | 236 | Reagensi za biohemijski anlizator CS 400/480/680 (Dirui) | 16 | Ukupni proteini | RGN215767 | pakovanje | 870 analiza | Dirui Industrial Co., Ltd., Kina | TOTAL PROTEIN REAGENT KIT (TP) | 4706.7 | 20% | Euromedicina d.o.o. | 146-9/25 | 25.12.2025 | 25.3.2026
Reagensi, izuzev za transfuziju, za period od 3 meseca | 404-1-110/25-115 | 236 | Reagensi za biohemijski anlizator CS 400/480/680 (Dirui) | 17 | CREATININE | RGN233480 | pakovanje | 2 x 500 ml | BioSystems S.A., Španija | CREATININE | 6400 | 20% | Euromedicina d.o.o. | 146-9/25 | 25.12.2025 | 25.3.2026
Reagensi, izuzev za transfuziju, za period od 3 meseca | 404-1-110/25-115 | 236 | Reagensi za biohemijski anlizator CS 400/480/680 (Dirui) | 18 | FE REAGENT KIT (FERENE METHOD) | RGN220916 | pakovanje | R1 4x50ml, R2 2x20ml | Dirui Industrial Co., Ltd., Kina | FE REAGENT KIT (FE) | 6131.25 | 20% | Euromedicina d.o.o. | 146-9/25 | 25.12.2025 | 25.3.2026
Reagensi, izuzev za transfuziju, za period od 3 meseca | 404-1-110/25-115 | 236 | Reagensi za biohemijski anlizator CS 400/480/680 (Dirui) | 19 | Fosfor | RGN215770 | pakovanje | 734 analiza | Dirui Industrial Co., Ltd., Kina | INORGANIC PHOSPHORUS REAGENT KIT (PHOS) | 2789.2 | 20% | Euromedicina d.o.o. | 146-9/25 | 25.12.2025 | 25.3.2026
Reagensi, izuzev za transfuziju, za period od 3 meseca | 404-1-110/25-115 | 236 | Reagensi za biohemijski anlizator CS 400/480/680 (Dirui) | 20 | Magnezijum | RGN215771 | pakovanje | 734 analiza | Dirui Industrial Co., Ltd., Kina | MAGNESIUM REAGENT KIT (MG) | 7084 | 20% | Euromedicina d.o.o. | 146-9/25 | 25.12.2025 | 25.3.2026
Reagensi, izuzev za transfuziju, za period od 3 meseca | 404-1-110/25-115 | 236 | Reagensi za biohemijski anlizator CS 400/480/680 (Dirui) | 21 | Kalcijum | RGN215772 | pakovanje | 734 analiza | Dirui Industrial Co., Ltd., Kina | CALCIUM REAGENT KIT (Ca-ARS) | 4359.96 | 20% | Euromedicina d.o.o. | 146-9/25 | 25.12.2025 | 25.3.2026
Reagensi, izuzev za transfuziju, za period od 3 meseca | 404-1-110/25-115 | 236 | Reagensi za biohemijski anlizator CS 400/480/680 (Dirui) | 22 | HDL-holesterol direktan | RGN215773 | pakovanje | 423 analiza | Dirui Industrial Co., Ltd., Kina | HIGH DENSITY LIPOPROTEIN CHOLESTEROL REAGENT KIT (HDL-C) | 21141.54 | 20% | Euromedicina d.o.o. | 146-9/25 | 25.12.2025 | 25.3.2026
Reagensi, izuzev za transfuziju, za period od 3 meseca | 404-1-110/25-115 | 236 | Reagensi za biohemijski anlizator CS 400/480/680 (Dirui) | 23 | C-reaktivni protein sa kalibratorom | RGN215774 | pakovanje | 437 analiza | Dirui Industrial Co., Ltd., Kina | C-REACTIVE PROTEIN REAGENT KIT (CRP) | 41171 | 20% | Euromedicina d.o.o. | 146-9/25 | 25.12.2025 | 25.3.2026
Reagensi, izuzev za transfuziju, za period od 3 meseca | 404-1-110/25-115 | 236 | Reagensi za biohemijski anlizator CS 400/480/680 (Dirui) | 24 | Normalna kontrola/Clinical Chemical Quality Control Serum Level 1 | RGN215775 | komad | 5 ml | Dirui Industrial Co., Ltd., Kina | Clinical chemical quality control serum | 6842.5 | 20% | Euromedicina d.o.o. | 146-9/25 | 25.12.2025 | 25.3.2026
Reagensi, izuzev za transfuziju, za period od 3 meseca | 404-1-110/25-115 | 236 | Reagensi za biohemijski anlizator CS 400/480/680 (Dirui) | 25 | CS-antibacterial phosphor-free detergent | RGN215776 | pakovanje | 500 ml | Dirui Industrial Co., Ltd., Kina | CS-Anti-Bacterial Phosphor-Free Detergent | 15572 | 20% | Euromedicina d.o.o. | 146-9/25 | 25.12.2025 | 25.3.2026
Reagensi, izuzev za transfuziju, za period od 3 meseca | 404-1-110/25-115 | 236 | Reagensi za biohemijski anlizator CS 400/480/680 (Dirui) | 26 | CS-alkaline detergent | RGN215777 | pakovanje | 2000 ml | Dirui Industrial Co., Ltd., Kina | CS-Alkaline Detergent | 15572 | 20% | Euromedicina d.o.o. | 146-9/25 | 25.12.2025 | 25.3.2026
Reagensi, izuzev za transfuziju, za period od 3 meseca | 404-1-110/25-115 | 236 | Reagensi za biohemijski anlizator CS 400/480/680 (Dirui) | 27 | Reaction cuvettes | RGN215778 | pakovanje | 3x40 | Dirui Industrial Co., Ltd., Kina | Reaction cuvettes | 26487 | 20% | Euromedicina d.o.o. | 146-9/25 | 25.12.2025 | 25.3.2026
Reagensi, izuzev za transfuziju, za period od 3 meseca | 404-1-110/25-115 | 236 | Reagensi za biohemijski anlizator CS 400/480/680 (Dirui) | 28 | Clinical Chemical Calibration Serum | RGN215779 | komad | 5 ml | Dirui Industrial Co., Ltd., Kina | Clinical chemical calibration serum | 12453 | 20% | Euromedicina d.o.o. | 146-9/25 | 25.12.2025 | 25.3.2026
Reagensi, izuzev za transfuziju, za period od 3 meseca | 404-1-110/25-115 | 236 | Reagensi za biohemijski anlizator CS 400/480/680 (Dirui) | 29 | Specific Protein Control Serum | RGN220917 | pakovanje | 5x1 ml | Dirui Industrial Co., Ltd., Kina | Specific Protein Control Serum, level 1 | 49050 | 20% | Euromedicina d.o.o. | 146-9/25 | 25.12.2025 | 25.3.2026
Reagensi, izuzev za transfuziju, za period od 3 meseca | 404-1-110/25-115 | 236 | Reagensi za biohemijski anlizator CS 400/480/680 (Dirui) | 30 | ACP (Kisela fosfataza) | RGN233481 | pakovanje | 113 analiza | BioSystems S.A., Španija | ACID PHOSPHATASE (ACP) | 15033 | 20% | Euromedicina d.o.o. | 146-9/25 | 25.12.2025 | 25.3.2026
Reagensi, izuzev za transfuziju, za period od 3 meseca | 404-1-110/25-115 | 236 | Reagensi za biohemijski anlizator CS 400/480/680 (Dirui) | 31 | IgA sa kailbratorom | RGN215783 | pakovanje | 140 analiza | Dirui Industrial Co., Ltd., Kina | IMMUNOGLOBULIN A KIT (IgA) | 22782 | 20% | Euromedicina d.o.o. | 146-9/25 | 25.12.2025 | 25.3.2026
Reagensi, izuzev za transfuziju, za period od 3 meseca | 404-1-110/25-115 | 236 | Reagensi za biohemijski anlizator CS 400/480/680 (Dirui) | 32 | IgG sa kailbratorom | RGN215784 | pakovanje | 140 analiza | Dirui Industrial Co., Ltd., Kina | IMMUNOGLOBULIN G KIT (IgG) | 22782 | 20% | Euromedicina d.o.o. | 146-9/25 | 25.12.2025 | 25.3.2026
Reagensi, izuzev za transfuziju, za period od 3 meseca | 404-1-110/25-115 | 236 | Reagensi za biohemijski anlizator CS 400/480/680 (Dirui) | 33 | IgM- sa kailbratorom | RGN215785 | pakovanje | 121 analiza | Dirui Industrial Co., Ltd., Kina | IMMUNOGLOBULIN M KIT (IgM) | 21851 | 20% | Euromedicina d.o.o. | 146-9/25 | 25.12.2025 | 25.3.2026
Reagensi, izuzev za transfuziju, za period od 3 meseca | 404-1-110/25-115 | 236 | Reagensi za biohemijski anlizator CS 400/480/680 (Dirui) | 34 | Proteini urin / csf sa kailbratorom | RGN233482 | pakovanje | 283 analiza | Dirui Industrial Co., Ltd., Kina | TOTAL PROTEIN IN URINE REAGENT KIT (TPU) | 25641 | 20% | Euromedicina d.o.o. | 146-9/25 | 25.12.2025 | 25.3.2026
Reagensi, izuzev za transfuziju, za period od 3 meseca | 404-1-110/25-115 | 236 | Reagensi za biohemijski anlizator CS 400/480/680 (Dirui) | 35 | Mikroalbumin sa kailbratorom | RGN215787 | pakovanje | 166 analiza | Dirui Industrial Co., Ltd., Kina | MICROALBUMIN REAGENT KIT (MALB) | 20490 | 20% | Euromedicina d.o.o. | 146-9/25 | 25.12.2025 | 25.3.2026
Reagensi, izuzev za transfuziju, za period od 3 meseca | 404-1-110/25-115 | 236 | Reagensi za biohemijski anlizator CS 400/480/680 (Dirui) | 36 | TRF sa kailbratorom | RGN215788 | pakovanje | 166 analiza | Dirui Industrial Co., Ltd., Kina | TRANSFERRIN REAGENT KIT (TRF) | 16993.2 | 20% | Euromedicina d.o.o. | 146-9/25 | 25.12.2025 | 25.3.2026
Reagensi, izuzev za transfuziju, za period od 3 meseca | 404-1-110/25-115 | 236 | Reagensi za biohemijski anlizator CS 400/480/680 (Dirui) | 37 | GLYCOHEMOGLOBIN A 1C REAGENT KIT | RGN220918 | pakovanje | R1 2x15ml, R2A 1x0.5ml, R2B 1x9,5ml, R3 2x50 | Dirui Industrial Co., Ltd., Kina | GLYCOHEMOGLOBIN A 1C REAGENT KIT (HbA1c) | 76191 | 20% | Euromedicina d.o.o. | 146-9/25 | 25.12.2025 | 25.3.2026
Reagensi, izuzev za transfuziju, za period od 3 meseca | 404-1-110/25-115 | 236 | Reagensi za biohemijski anlizator CS 400/480/680 (Dirui) | 38 | MAS UrichemTrak (kontrola za mikroalbumin) | RGN215790 | pakovanje | 6x15 ml | Microgenics Corporation, SAD | MAS UrichemTRAK, Tip: level 1; Level 2; Multi-Pack | 45285 | 20% | Euromedicina d.o.o. | 146-9/25 | 25.12.2025 | 25.3.2026
Reagensi, izuzev za transfuziju, za period od 3 meseca | 404-1-110/25-115 | 236 | Reagensi za biohemijski anlizator CS 400/480/680 (Dirui) | 39 | Kalibrator za ACP | RGN233483 | pakovanje | 4x3 ml | BioSystems S.A., Španija | BIOCHEMISTRY CALIBRATOR | 19557 | 20% | Euromedicina d.o.o. | 146-9/25 | 25.12.2025 | 25.3.2026
Reagensi, izuzev za transfuziju, za period od 3 meseca | 404-1-110/25-115 | 236 | Reagensi za biohemijski anlizator CS 400/480/680 (Dirui) | 40 | ISE Internal Standard Solution | RGN215792 | pakovanje | 2 l | Dirui Industrial Co., Ltd., Kina | ISE Internal Standard Solution | 22200 | 20% | Euromedicina d.o.o. | 146-9/25 | 25.12.2025 | 25.3.2026
Reagensi, izuzev za transfuziju, za period od 3 meseca | 404-1-110/25-115 | 236 | Reagensi za biohemijski anlizator CS 400/480/680 (Dirui) | 41 | ISE Reference Solution | RGN215793 | pakovanje | 500 ml | Dirui Industrial Co., Ltd., Kina | ISE Reference Solution | 24219 | 20% | Euromedicina d.o.o. | 146-9/25 | 25.12.2025 | 25.3.2026
Reagensi, izuzev za transfuziju, za period od 3 meseca | 404-1-110/25-115 | 236 | Reagensi za biohemijski anlizator CS 400/480/680 (Dirui) | 42 | ISE Diluent | RGN215794 | pakovanje | 2 l | Dirui Industrial Co., Ltd., Kina | ISE Diluent | 18164 | 20% | Euromedicina d.o.o. | 146-9/25 | 25.12.2025 | 25.3.2026
Reagensi, izuzev za transfuziju, za period od 3 meseca | 404-1-110/25-115 | 236 | Reagensi za biohemijski anlizator CS 400/480/680 (Dirui) | 43 | ISE Detergent | RGN215795 | pakovanje | 100 ml | Dirui Industrial Co., Ltd., Kina | CS-ISE Detergent | 4843 | 20% | Euromedicina d.o.o. | 146-9/25 | 25.12.2025 | 25.3.2026
Reagensi, izuzev za transfuziju, za period od 3 meseca | 404-1-110/25-115 | 236 | Reagensi za biohemijski anlizator CS 400/480/680 (Dirui) | 44 | ISE Standard Solution(High) | RGN215796 | pakovanje | 3x10 ml | Dirui Industrial Co., Ltd., Kina | ISE Standard Solution tip HIGH | 16953 | 20% | Euromedicina d.o.o. | 146-9/25 | 25.12.2025 | 25.3.2026
Reagensi, izuzev za transfuziju, za period od 3 meseca | 404-1-110/25-115 | 236 | Reagensi za biohemijski anlizator CS 400/480/680 (Dirui) | 45 | ISE Standard Solution(Low) | RGN215797 | pakovanje | 3x10 ml | Dirui Industrial Co., Ltd., Kina | ISE Standard Solution tip LOW | 16953 | 20% | Euromedicina d.o.o. | 146-9/25 | 25.12.2025 | 25.3.2026
Reagensi, izuzev za transfuziju, za period od 3 meseca | 404-1-110/25-115 | 236 | Reagensi za biohemijski anlizator CS 400/480/680 (Dirui) | 46 | ISE Blood Sample Calibrator | RGN215798 | pakovanje | 4 ml | Dirui Industrial Co., Ltd., Kina | ISE Blood Sample Calibrator | 24219 | 20% | Euromedicina d.o.o. | 146-9/25 | 25.12.2025 | 25.3.2026
Reagensi, izuzev za transfuziju, za period od 3 meseca | 404-1-110/25-115 | 236 | Reagensi za biohemijski anlizator CS 400/480/680 (Dirui) | 47 | Na elektroda | RGN215799 | komad | 1 | Dirui Industrial Co., Ltd., Kina | electrode Na | 101043 | 20% | Euromedicina d.o.o. | 146-9/25 | 25.12.2025 | 25.3.2026
Reagensi, izuzev za transfuziju, za period od 3 meseca | 404-1-110/25-115 | 236 | Reagensi za biohemijski anlizator CS 400/480/680 (Dirui) | 48 | K elektroda | RGN215800 | komad | 1 | Dirui Industrial Co., Ltd., Kina | electrode K | 80640 | 20% | Euromedicina d.o.o. | 146-9/25 | 25.12.2025 | 25.3.2026
Reagensi, izuzev za transfuziju, za period od 3 meseca | 404-1-110/25-115 | 236 | Reagensi za biohemijski anlizator CS 400/480/680 (Dirui) | 49 | Cl elektroda | RGN215801 | komad | 1 | Dirui Industrial Co., Ltd., Kina | electrode Cl | 110362.5 | 20% | Euromedicina d.o.o. | 146-9/25 | 25.12.2025 | 25.3.2026
Reagensi, izuzev za transfuziju, za period od 3 meseca | 404-1-110/25-115 | 236 | Reagensi za biohemijski anlizator CS 400/480/680 (Dirui) | 50 | Referentna elektroda | RGN215802 | komad | 1 | Dirui Industrial Co., Ltd., Kina | electrode REF | 101043 | 20% | Euromedicina d.o.o. | 146-9/25 | 25.12.2025 | 25.3.2026
Reagensi, izuzev za transfuziju, za period od 3 meseca | 404-1-110/25-115 | 236 | Reagensi za biohemijski anlizator CS 400/480/680 (Dirui) | 51 | Halogena lampa | RGN215803 | komad | 1 | Dirui Industrial Co., Ltd., Kina | Halogen Lamp | 10791 | 20% | Euromedicina d.o.o. | 146-9/25 | 25.12.2025 | 25.3.2026
Reagensi, izuzev za transfuziju, za period od 3 meseca | 404-1-110/25-115 | 236 | Reagensi za biohemijski anlizator CS 400/480/680 (Dirui) | 52 | Čašice za uzorke | RGN233484 | pakovanje | 500 komada | TOSOH EUROPE NV, Belgija | AIA SAMPLE CUPS CUP.H001 HITACHI X500 | 4000 | 20% | Euromedicina d.o.o. | 146-9/25 | 25.12.2025 | 25.3.2026
Reagensi, izuzev za transfuziju, za period od 3 meseca | 404-1-110/25-115 | 236 | Reagensi za biohemijski anlizator CS 400/480/680 (Dirui) | 53 | Patološka kontrola/Clinical Chemical Quality Control Serum Level 2 | RGN215805 | pakovanje | 5 mL | Dirui Industrial Co., Ltd., Kina | Clinical chemical quality control serum | 6900 | 20% | Euromedicina d.o.o. | 146-9/25 | 25.12.2025 | 25.3.2026
Reagensi, izuzev za transfuziju, za period od 3 meseca | 404-1-110/25-115 | 236 | Reagensi za biohemijski anlizator CS 400/480/680 (Dirui) | 54 | Lipid Control Serum Level 1 | RGN220919 | pakovanje | 1x5ml | Dirui Industrial Co., Ltd., Kina | Lipid Control Serum, level 1 | 20601 | 20% | Euromedicina d.o.o. | 146-9/25 | 25.12.2025 | 25.3.2026
Reagensi, izuzev za transfuziju, za period od 3 meseca | 404-1-110/25-115 | 236 | Reagensi za biohemijski anlizator CS 400/480/680 (Dirui) | 55 | CS240/400/480 Maintenence Kit | RGN215808 | pakovanje | 1 | Dirui Industrial Co., Ltd., Kina | CS240/400/480 Maintenence Kit | 381854.25 | 20% | Euromedicina d.o.o. | 146-9/25 | 25.12.2025 | 25.3.2026
Reagensi, izuzev za transfuziju, za period od 3 meseca | 404-1-110/25-115 | 236 | Reagensi za biohemijski anlizator CS 400/480/680 (Dirui) | 56 | CHE | RGN233485 | pakovanje | R1:4*50ml/R2:2*25ml | Dirui Industrial Co., Ltd., Kina | CHOLINSTERASE REAGENT KIT (CHE) | 20690.64 | 20% | Euromedicina d.o.o. | 146-9/25 | 25.12.2025 | 25.3.2026
Reagensi, izuzev za transfuziju, za period od 3 meseca | 404-1-110/25-115 | 236 | Reagensi za biohemijski anlizator CS 400/480/680 (Dirui) | 57 | Lactate (LAC) | RGN233486 | pakovanje | R1：4*50mL / R2:1*50mL / | Dirui Industrial Co., Ltd., Kina | LACTATE REAGENT KIT (LAC) | 62572.5 | 20% | Euromedicina d.o.o. | 146-9/25 | 25.12.2025 | 25.3.2026
Reagensi, izuzev za transfuziju, za period od 3 meseca | 404-1-110/25-115 | 236 | Reagensi za biohemijski anlizator CS 400/480/680 (Dirui) | 58 | LPS | RGN233487 | pakovanje | R1: 2*60mL / R2:2*20mL | Dirui Industrial Co., Ltd., Kina | LIPASE REAGENT KIT (LPS) | 136658.34 | 20% | Euromedicina d.o.o. | 146-9/25 | 25.12.2025 | 25.3.2026
Reagensi, izuzev za transfuziju, za period od 3 meseca | 404-1-110/25-115 | 236 | Reagensi za biohemijski anlizator CS 400/480/680 (Dirui) | 59 | CYS-C with CAL and QC | RGN233488 | pakovanje | R1:1*60ml R2:1*20ml/Calibration:5*0.3mL/QC:2*0.5ml | Dirui Industrial Co., Ltd., Kina | CYSTATIN C REAGENT KIT (CYS-C) | 167026.86 | 20% | Euromedicina d.o.o. | 146-9/25 | 25.12.2025 | 25.3.2026
Reagensi, izuzev za transfuziju, za period od 3 meseca | 404-1-110/25-115 | 236 | Reagensi za biohemijski anlizator CS 400/480/680 (Dirui) | 60 | β2-MG with Cal | RGN233489 | pakovanje | R1:1*40ml R2:1*10ml/Calibration:1*1mL | Dirui Industrial Co., Ltd., Kina | β2-MICROGLOBULIN REAGENT KIT (β2-MG) | 62489.07 | 20% | Euromedicina d.o.o. | 146-9/25 | 25.12.2025 | 25.3.2026
Reagensi, izuzev za transfuziju, za period od 3 meseca | 404-1-110/25-115 | 236 | Reagensi za biohemijski anlizator CS 400/480/680 (Dirui) | 61 | LDL-C | RGN233490 | pakovanje | R1:3*50ml/R2:2*25ml/Calibration:0.8ml | Dirui Industrial Co., Ltd., Kina | LOW DENSITY LIPOPROTEIN CHOLESTEROL REAGENT KIT (LDL-C) | 65409.12 | 20% | Euromedicina d.o.o. | 146-9/25 | 25.12.2025 | 25.3.2026
Reagensi, izuzev za transfuziju, za period od 3 meseca | 404-1-110/25-115 | 236 | Reagensi za biohemijski anlizator CS 400/480/680 (Dirui) | 62 | Apo A1 with Cal | RGN233491 | pakovanje | R1:1*50ml/R2:1*10ml/Calibration:1ml | Dirui Industrial Co., Ltd., Kina | APOLIPOPROTEIN A1 REAGENT KIT (APO A1) | 14016.24 | 20% | Euromedicina d.o.o. | 146-9/25 | 25.12.2025 | 25.3.2026
Reagensi, izuzev za transfuziju, za period od 3 meseca | 404-1-110/25-115 | 236 | Reagensi za biohemijski anlizator CS 400/480/680 (Dirui) | 63 | Apo B with Cal | RGN233492 | pakovanje | R1:1*50ml/R2:1*10ml/Calibration:1ml | Dirui Industrial Co., Ltd., Kina | APOLIPOPROTEIN B REAGENT KIT (APO B) | 13348.8 | 20% | Euromedicina d.o.o. | 146-9/25 | 25.12.2025 | 25.3.2026
Reagensi, izuzev za transfuziju, za period od 3 meseca | 404-1-110/25-115 | 236 | Reagensi za biohemijski anlizator CS 400/480/680 (Dirui) | 64 | CK-MB with Calibrator and QC | RGN233493 | pakovanje | R1:4*50ml/R2:1*50ml/Calibration:1*1ml/QC:2*1ml | Dirui Industrial Co., Ltd., Kina | CREATIN KINASE MB ISOENZYME REAGENT KIT (CK-MB) | 82095.12 | 20% | Euromedicina d.o.o. | 146-9/25 | 25.12.2025 | 25.3.2026
Reagensi, izuzev za transfuziju, za period od 3 meseca | 404-1-110/25-115 | 236 | Reagensi za biohemijski anlizator CS 400/480/680 (Dirui) | 65 | HCY with Calibator and QC | RGN233494 | pakovanje | R1:1*60ml/R2:1*17ml/Calibration:2*0.5ml/QC:1*0.5ml | Dirui Industrial Co., Ltd., Kina | HOMOCYSTEINE REGAENT KIT (HCY) | 263555.37 | 20% | Euromedicina d.o.o. | 146-9/25 | 25.12.2025 | 25.3.2026
Reagensi, izuzev za transfuziju, za period od 3 meseca | 404-1-110/25-115 | 236 | Reagensi za biohemijski anlizator CS 400/480/680 (Dirui) | 66 | GLU-HK | RGN233495 | pakovanje | R1:4*50ml/R2:2*25ml/Calibration:2ml | Dirui Industrial Co., Ltd., Kina | GLUCOSE REAGENT KIT (GLU-HK) | 4004.64 | 20% | Euromedicina d.o.o. | 146-9/25 | 25.12.2025 | 25.3.2026
Reagensi, izuzev za transfuziju, za period od 3 meseca | 404-1-110/25-115 | 236 | Reagensi za biohemijski anlizator CS 400/480/680 (Dirui) | 67 | ZN | RGN233496 | pakovanje | R1:1*60ml R2:1*15ml/Calibration:1ml | Dirui Industrial Co., Ltd., Kina | ZINC REAGENT KIT (Zn) | 24027.84 | 20% | Euromedicina d.o.o. | 146-9/25 | 25.12.2025 | 25.3.2026
Reagensi, izuzev za transfuziju, za period od 3 meseca | 404-1-110/25-115 | 236 | Reagensi za biohemijski anlizator CS 400/480/680 (Dirui) | 68 | Cu with Calibrator and QC | RGN233497 | pakovanje | R1：1*30mL / R2:1*10mL / Calibration:1*1mL/QC:2*1mL | Dirui Industrial Co., Ltd., Kina | COPPER REAGENT KIT (Cu) | 11346.48 | 20% | Euromedicina d.o.o. | 146-9/25 | 25.12.2025 | 25.3.2026
Reagensi, izuzev za transfuziju, za period od 3 meseca | 404-1-110/25-115 | 236 | Reagensi za biohemijski anlizator CS 400/480/680 (Dirui) | 69 | CO2 | RGN233498 | pakovanje | R1:1*50ml/Calibration:1ml | Dirui Industrial Co., Ltd., Kina | CARBON DIOXIDE REAGENT KIT (CO2) | 9177.3 | 20% | Euromedicina d.o.o. | 146-9/25 | 25.12.2025 | 25.3.2026
Reagensi, izuzev za transfuziju, za period od 3 meseca | 404-1-110/25-115 | 236 | Reagensi za biohemijski anlizator CS 400/480/680 (Dirui) | 70 | FER with Calibrator and QC | RGN233499 | pakovanje | R1：4*40mL , R2：2*40mL ,Calibration 5*0.5mL, QC：2*0.5mL | Dirui Industrial Co., Ltd., Kina | Ferritin Reagent Kit (FER) | 198897.12 | 20% | Euromedicina d.o.o. | 146-9/25 | 25.12.2025 | 25.3.2026
Reagensi, izuzev za transfuziju, za period od 3 meseca | 404-1-110/25-115 | 236 | Reagensi za biohemijski anlizator CS 400/480/680 (Dirui) | 71 | TIBC | RGN233500 | pakovanje | R1:2*50ml/R2:1*20ml/R3:2*50ml/R4:1*20ml | Dirui Industrial Co., Ltd., Kina | TOTAL IRON-BINDING CAPACITY REAGENT KIT (TIBC) | 10512.18 | 20% | Euromedicina d.o.o. | 146-9/25 | 25.12.2025 | 25.3.2026
Reagensi, izuzev za transfuziju, za period od 3 meseca | 404-1-110/25-115 | 236 | Reagensi za biohemijski anlizator CS 400/480/680 (Dirui) | 72 | P-AMY | RGN233501 | pakovanje | R1:4*50ml/R2:1*50ml | Dirui Industrial Co., Ltd., Kina | PANCREATIC AMYLASE REAGENT KIT (P-AMY) | 75087 | 20% | Euromedicina d.o.o. | 146-9/25 | 25.12.2025 | 25.3.2026
Reagensi, izuzev za transfuziju, za period od 3 meseca | 404-1-110/25-115 | 236 | Reagensi za biohemijski anlizator CS 400/480/680 (Dirui) | 73 | ASO with Calibrator | RGN233502 | pakovanje | R1：1*40mL / R2:1*10mL / Calibration:1*1mL | Dirui Industrial Co., Ltd., Kina | ANTI-STREPTOLYSIN O KIT (ASO) | 32370.84 | 20% | Euromedicina d.o.o. | 146-9/25 | 25.12.2025 | 25.3.2026
Reagensi, izuzev za transfuziju, za period od 3 meseca | 404-1-110/25-115 | 236 | Reagensi za biohemijski anlizator CS 400/480/680 (Dirui) | 74 | RF with Calibrator | RGN233503 | pakovanje | R1:1*40mL/R2: 1*10mL/Calibrator:1ML | Dirui Industrial Co., Ltd., Kina | RHEUMATOID FACTOR KIT (RF) | 30924.72 | 20% | Euromedicina d.o.o. | 146-9/25 | 25.12.2025 | 25.3.2026
Reagensi, izuzev za transfuziju, za period od 3 meseca | 404-1-110/25-115 | 236 | Reagensi za biohemijski anlizator CS 400/480/680 (Dirui) | 75 | C3 with Calibration | RGN233504 | pakovanje | R1:1*50ml/R2:1*10ml / Calibration 1*1ml | Dirui Industrial Co., Ltd., Kina | COMPLEMENT 3 REAGENT KIT (C3) | 17933.4 | 20% | Euromedicina d.o.o. | 146-9/25 | 25.12.2025 | 25.3.2026
Reagensi, izuzev za transfuziju, za period od 3 meseca | 404-1-110/25-115 | 236 | Reagensi za biohemijski anlizator CS 400/480/680 (Dirui) | 76 | C4 with Calibration | RGN233505 | pakovanje | R1:1*50ml/R2:1*10ml / Calibration 1*1ml | Dirui Industrial Co., Ltd., Kina | COMPLEMENT 4 REAGENT KIT (C4) | 17933.4 | 20% | Euromedicina d.o.o. | 146-9/25 | 25.12.2025 | 25.3.2026
Reagensi, izuzev za transfuziju, za period od 3 meseca | 404-1-110/25-115 | 236 | Reagensi za biohemijski anlizator CS 400/480/680 (Dirui) | 77 | Specific protein control serum (Level2) | RGN233506 | pakovanje | 3×1ml/box | Dirui Industrial Co., Ltd., Kina | Specific Protein Control Serum, level 2 | 49050 | 20% | Euromedicina d.o.o. | 146-9/25 | 25.12.2025 | 25.3.2026
Reagensi, izuzev za transfuziju, za period od 3 meseca | 404-1-110/25-115 | 236 | Reagensi za biohemijski anlizator CS 400/480/680 (Dirui) | 78 | Lipid control serum (Level2) | RGN233507 | pakovanje | 3×1ml/box | Dirui Industrial Co., Ltd., Kina | Lipid Control Serum, level 2 | 20601 | 20% | Euromedicina d.o.o. | 146-9/25 | 25.12.2025 | 25.3.2026
Reagensi, izuzev za transfuziju, za period od 3 meseca | 404-1-110/25-115 | 236 | Reagensi za biohemijski anlizator CS 400/480/680 (Dirui) | 79 | ISE Blood Quality Control HIGH | RGN233508 | pakovanje | Freeze-dried powder:0.18g/bottle*1; dissolved liquid:4mL/bottle*1 | Dirui Industrial Co., Ltd., Kina | ISE Blood Quality Control tip HIGH | 11680.2 | 20% | Euromedicina d.o.o. | 146-9/25 | 25.12.2025 | 25.3.2026
Reagensi, izuzev za transfuziju, za period od 3 meseca | 404-1-110/25-115 | 236 | Reagensi za biohemijski anlizator CS 400/480/680 (Dirui) | 80 | ISE Blood Quality Control LOW | RGN233509 | pakovanje | Freeze-dried powder:0.18g/bottle*1; dissolved liquid:4mL/bottle*1 | Dirui Industrial Co., Ltd., Kina | ISE Blood Quality Control tip LOW | 11680.2 | 20% | Euromedicina d.o.o. | 146-9/25 | 25.12.2025 | 25.3.2026
Reagensi, izuzev za transfuziju, za period od 3 meseca | 404-1-110/25-115 | 236 | Reagensi za biohemijski anlizator CS 400/480/680 (Dirui) | 81 | ISE Urine Calibrator Level 1 | RGN233510 | pakovanje | 1*5ml | Dirui Industrial Co., Ltd., Kina | ISE Urine Calibrator | 4449.6 | 20% | Euromedicina d.o.o. | 146-9/25 | 25.12.2025 | 25.3.2026
Reagensi, izuzev za transfuziju, za period od 3 meseca | 404-1-110/25-115 | 236 | Reagensi za biohemijski anlizator CS 400/480/680 (Dirui) | 82 | ISE Urine Calibrator Level 2 | RGN233511 | pakovanje | 1*5ml | Dirui Industrial Co., Ltd., Kina | ISE Urine Calibrator | 4449.6 | 20% | Euromedicina d.o.o. | 146-9/25 | 25.12.2025 | 25.3.2026
Reagensi, izuzev za transfuziju, za period od 3 meseca | 404-1-110/25-115 | 236 | Reagensi za biohemijski anlizator CS 400/480/680 (Dirui) | 83 | ISE Urine Calibrator Level 3 | RGN233512 | pakovanje | 1*5ml | Dirui Industrial Co., Ltd., Kina | ISE Urine Calibrator | 4449.6 | 20% | Euromedicina d.o.o. | 146-9/25 | 25.12.2025 | 25.3.2026
Reagensi, izuzev za transfuziju, za period od 3 meseca | 404-1-110/25-115 | 236 | Reagensi za biohemijski anlizator CS 400/480/680 (Dirui) | 84 | ISE Urine Calibrator Level 4 | RGN233513 | pakovanje | 1*5ml | Dirui Industrial Co., Ltd., Kina | ISE Urine Calibrator | 4449.6 | 20% | Euromedicina d.o.o. | 146-9/25 | 25.12.2025 | 25.3.2026
Reagensi, izuzev za transfuziju, za period od 3 meseca | 404-1-110/25-115 | 236 | Reagensi za biohemijski anlizator CS 400/480/680 (Dirui) | 85 | ISE Urine Control Level 1 | RGN233514 | pakovanje | 1*5ml | Dirui Industrial Co., Ltd., Kina | ISE Urine Control | 4449.6 | 20% | Euromedicina d.o.o. | 146-9/25 | 25.12.2025 | 25.3.2026
Reagensi, izuzev za transfuziju, za period od 3 meseca | 404-1-110/25-115 | 236 | Reagensi za biohemijski anlizator CS 400/480/680 (Dirui) | 86 | ISE Urine Control Level 2 | RGN233515 | pakovanje | 1*5ml | Dirui Industrial Co., Ltd., Kina | ISE Urine Control | 4449.6 | 20% | Euromedicina d.o.o. | 146-9/25 | 25.12.2025 | 25.3.2026
Reagensi, izuzev za transfuziju, za period od 3 meseca | 404-1-110/25-115 | 236 | Reagensi za biohemijski anlizator CS 400/480/680 (Dirui) | 87 | ISE Urine Control Level 3 | RGN233516 | pakovanje | 1*5ml | Dirui Industrial Co., Ltd., Kina | ISE Urine Control | 4449.6 | 20% | Euromedicina d.o.o. | 146-9/25 | 25.12.2025 | 25.3.2026
Reagensi, izuzev za transfuziju, za period od 3 meseca | 404-1-110/25-115 | 236 | Reagensi za biohemijski anlizator CS 400/480/680 (Dirui) | 88 | CS-400 Halogen Lamp Assembly | RGN233517 | pakovanje | 1 pcs | Dirui Industrial Co., Ltd., Kina | CS-400 Halogen Lamp Assembly | 10791 | 20% | Euromedicina d.o.o. | 146-9/25 | 25.12.2025 | 25.3.2026
Reagensi, izuzev za transfuziju, za period od 3 meseca | 404-1-110/25-115 | 236 | Reagensi za biohemijski anlizator CS 400/480/680 (Dirui) | 89 | CS-400 Cuvette 20 (6 pcs/year) | RGN233518 | pakovanje | 1 pcs | Dirui Industrial Co., Ltd., Kina | CS-400 Cuvette 20 (6 pcs/year) | 26478 | 20% | Euromedicina d.o.o. | 146-9/25 | 25.12.2025 | 25.3.2026
Reagensi, izuzev za transfuziju, za period od 3 meseca | 404-1-110/25-115 | 236 | Reagensi za biohemijski anlizator CS 400/480/680 (Dirui) | 90 | CS-400 Maintenance package | RGN233519 | pakovanje | 1 pcs | Dirui Industrial Co., Ltd., Kina | CS-400 Maintenance package | 381854.25 | 20% | Euromedicina d.o.o. | 146-9/25 | 25.12.2025 | 25.3.2026
Reagensi, izuzev za transfuziju, za period od 3 meseca | 404-1-110/25-115 | 236 | Reagensi za biohemijski anlizator CS 400/480/680 (Dirui) | 91 | CS-480 Halogen Lamp Assembly | RGN233520 | pakovanje | 1 pcs | Dirui Industrial Co., Ltd., Kina | CS-480 Halogen Lamp Assembly | 10791 | 20% | Euromedicina d.o.o. | 146-9/25 | 25.12.2025 | 25.3.2026
Reagensi, izuzev za transfuziju, za period od 3 meseca | 404-1-110/25-115 | 236 | Reagensi za biohemijski anlizator CS 400/480/680 (Dirui) | 92 | CS-480 Cuvette 20 (6 pcs/year) | RGN233521 | pakovanje | 1 pcs | Dirui Industrial Co., Ltd., Kina | CS-480 Cuvette 20 (6 pcs/year) | 26478 | 20% | Euromedicina d.o.o. | 146-9/25 | 25.12.2025 | 25.3.2026
Reagensi, izuzev za transfuziju, za period od 3 meseca | 404-1-110/25-115 | 236 | Reagensi za biohemijski anlizator CS 400/480/680 (Dirui) | 93 | CS-480 Maintenance package | RGN233522 | pakovanje | 1 pcs | Dirui Industrial Co., Ltd., Kina | CS-480 Maintenance package | 381854.25 | 20% | Euromedicina d.o.o. | 146-9/25 | 25.12.2025 | 25.3.2026
Reagensi, izuzev za transfuziju, za period od 3 meseca | 404-1-110/25-115 | 236 | Reagensi za biohemijski anlizator CS 400/480/680 (Dirui) | 94 | CS-680 Halogen Lamp Assembly | RGN233523 | pakovanje | 1 pcs | Dirui Industrial Co., Ltd., Kina | CS-680 Halogen Lamp Assembly | 10791 | 20% | Euromedicina d.o.o. | 146-9/25 | 25.12.2025 | 25.3.2026
Reagensi, izuzev za transfuziju, za period od 3 meseca | 404-1-110/25-115 | 236 | Reagensi za biohemijski anlizator CS 400/480/680 (Dirui) | 95 | CS-680 Cuvette 20 (6 pcs/year) | RGN233524 | pakovanje | 1 pcs | Dirui Industrial Co., Ltd., Kina | CS-680 Cuvette 20 (6 pcs/year) | 26487 | 20% | Euromedicina d.o.o. | 146-9/25 | 25.12.2025 | 25.3.2026
Reagensi, izuzev za transfuziju, za period od 3 meseca | 404-1-110/25-115 | 236 | Reagensi za biohemijski anlizator CS 400/480/680 (Dirui) | 96 | CS-680 Maintenance package | RGN233525 | pakovanje | 1 pcs | Dirui Industrial Co., Ltd., Kina | CS-680 Maintenance package | 381854.25 | 20% | Euromedicina d.o.o. | 146-9/25 | 25.12.2025 | 25.3.2026
Reagensi, izuzev za transfuziju, za period od 3 meseca | 404-1-110/25-115 | 237 | Reagensi za biohemijski anlizator Diestro | 1 | Diestro trilevel control | RGN215809 | pakovanje | 3 x 15 ml | Diestro js Medicina Electronica | Diestro trilevel control | 6776 | 20% | Promedia d.o.o. | 146-24/25 | 25.12.2025 | 25.3.2026
Reagensi, izuzev za transfuziju, za period od 3 meseca | 404-1-110/25-115 | 237 | Reagensi za biohemijski anlizator Diestro | 2 | Elektroda Ca | RGN215810 | komad | 1 | Diestro js Medicina Electronica | Calcium Electrode | 32815.2 | 20% | Promedia d.o.o. | 146-24/25 | 25.12.2025 | 25.3.2026
Reagensi, izuzev za transfuziju, za period od 3 meseca | 404-1-110/25-115 | 237 | Reagensi za biohemijski anlizator Diestro | 3 | Elektroda Cl | RGN215811 | komad | 1 | Diestro js Medicina Electronica | Chloride Electrode | 32815.2 | 20% | Promedia d.o.o. | 146-24/25 | 25.12.2025 | 25.3.2026
Reagensi, izuzev za transfuziju, za period od 3 meseca | 404-1-110/25-115 | 237 | Reagensi za biohemijski anlizator Diestro | 4 | Elektroda K | RGN215812 | komad | 1 | Diestro js Medicina Electronica | Potassium Electrode (K) | 32815.2 | 20% | Promedia d.o.o. | 146-24/25 | 25.12.2025 | 25.3.2026
Reagensi, izuzev za transfuziju, za period od 3 meseca | 404-1-110/25-115 | 237 | Reagensi za biohemijski anlizator Diestro | 5 | Elektroda Li | RGN215813 | komad | 1 | Diestro js Medicina Electronica | Lithium Electrode | 67760 | 20% | Promedia d.o.o. | 146-24/25 | 25.12.2025 | 25.3.2026
Reagensi, izuzev za transfuziju, za period od 3 meseca | 404-1-110/25-115 | 237 | Reagensi za biohemijski anlizator Diestro | 6 | Elektroda Na | RGN215814 | komad | 1 | Diestro js Medicina Electronica | Sodium Electrode (Na) | 32815.2 | 20% | Promedia d.o.o. | 146-24/25 | 25.12.2025 | 25.3.2026
Reagensi, izuzev za transfuziju, za period od 3 meseca | 404-1-110/25-115 | 237 | Reagensi za biohemijski anlizator Diestro | 7 | Elektroda Referentna | RGN215815 | komad | 1 | Diestro js Medicina Electronica | Reference Electrode | 35332 | 20% | Promedia d.o.o. | 146-24/25 | 25.12.2025 | 25.3.2026
Reagensi, izuzev za transfuziju, za period od 3 meseca | 404-1-110/25-115 | 237 | Reagensi za biohemijski anlizator Diestro | 8 | Fill port cliner | RGN215816 | pakovanje | 1 | Diestro js Medicina Electronica | Fill port cleaner | 2976.6 | 20% | Promedia d.o.o. | 146-24/25 | 25.12.2025 | 25.3.2026
Reagensi, izuzev za transfuziju, za period od 3 meseca | 404-1-110/25-115 | 237 | Reagensi za biohemijski anlizator Diestro | 9 | ISE Calibrating Pack | RGN215817 | pakovanje | 1 | Diestro js Medicina Electronica | ISE Calibrating Pack | 30492 | 20% | Promedia d.o.o. | 146-24/25 | 25.12.2025 | 25.3.2026
Reagensi, izuzev za transfuziju, za period od 3 meseca | 404-1-110/25-115 | 237 | Reagensi za biohemijski anlizator Diestro | 10 | Kondicioner za Na+ elektrodu | RGN215818 | pakovanje | 1 | Diestro js Medicina Electronica | Kondicioner za Na+ elektrodu | 4126.1 | 20% | Promedia d.o.o. | 146-24/25 | 25.12.2025 | 25.3.2026
Reagensi, izuzev za transfuziju, za period od 3 meseca | 404-1-110/25-115 | 237 | Reagensi za biohemijski anlizator Diestro | 11 | ISE Calibrating Kit | RGN233526 | pakovanje | 1/1 | Diestro js Medicina Electronica | ISE Calibrating Kit | 27720 | 20% | Promedia d.o.o. | 146-24/25 | 25.12.2025 | 25.3.2026
Reagensi, izuzev za transfuziju, za period od 3 meseca | 404-1-110/25-115 | 238 | Reagensi za biohemijski aparat AFT-800G | 1 | Calibration Standard Solution | RGN241740 | pakovanje | 400 analiza | MEIZHOU CORNLEY HI-TECH CO., Kina | Calibration Standard Solution | 39000 | 20% | Mediaktiva d.o.o. | 146-17/25 | 25.12.2025 | 25.3.2026
Reagensi, izuzev za transfuziju, za period od 3 meseca | 404-1-110/25-115 | 238 | Reagensi za biohemijski aparat AFT-800G | 2 | Ca2+ elektrode | RGN241741 | komad | 1 | MEIZHOU CORNLEY HI-TECH CO., Kina | Ca2+ elektrode | 19000 | 20% | Mediaktiva d.o.o. | 146-17/25 | 25.12.2025 | 25.3.2026
Reagensi, izuzev za transfuziju, za period od 3 meseca | 404-1-110/25-115 | 238 | Reagensi za biohemijski aparat AFT-800G | 3 | Cl- elektrode | RGN241742 | komad | 1 | MEIZHOU CORNLEY HI-TECH CO., Kina | Cl- elektrode | 19000 | 20% | Mediaktiva d.o.o. | 146-17/25 | 25.12.2025 | 25.3.2026
Reagensi, izuzev za transfuziju, za period od 3 meseca | 404-1-110/25-115 | 238 | Reagensi za biohemijski aparat AFT-800G | 4 | Conditioning Solution | RGN241743 | pakovanje | 5x0,8ml | MEIZHOU CORNLEY HI-TECH CO., Kina | Conditioning Solution | 9500 | 20% | Mediaktiva d.o.o. | 146-17/25 | 25.12.2025 | 25.3.2026
Reagensi, izuzev za transfuziju, za period od 3 meseca | 404-1-110/25-115 | 238 | Reagensi za biohemijski aparat AFT-800G | 5 | Electrolytes Quality Control | RGN241744 | pakovanje | Nivo1: 3x1ml Nivo 2: 4x1ml Nivo 3: 3x1ml | MEIZHOU CORNLEY HI-TECH CO., Kina | Electrolytes Quality Control | 7500 | 20% | Mediaktiva d.o.o. | 146-17/25 | 25.12.2025 | 25.3.2026
Reagensi, izuzev za transfuziju, za period od 3 meseca | 404-1-110/25-115 | 238 | Reagensi za biohemijski aparat AFT-800G | 6 | K+ elektrode | RGN241745 | komad | 1 | MEIZHOU CORNLEY HI-TECH CO., Kina | K+ elektrode | 19000 | 20% | Mediaktiva d.o.o. | 146-17/25 | 25.12.2025 | 25.3.2026
Reagensi, izuzev za transfuziju, za period od 3 meseca | 404-1-110/25-115 | 238 | Reagensi za biohemijski aparat AFT-800G | 7 | Multi-enzyme De-proteinizer | RGN241746 | pakovanje | 3x2ml | MEIZHOU CORNLEY HI-TECH CO., Kina | Multi-enzyme De-proteinizer | 6500 | 20% | Mediaktiva d.o.o. | 146-17/25 | 25.12.2025 | 25.3.2026
Reagensi, izuzev za transfuziju, za period od 3 meseca | 404-1-110/25-115 | 238 | Reagensi za biohemijski aparat AFT-800G | 8 | Na+ electrode | RGN241747 | komad | 1 | MEIZHOU CORNLEY HI-TECH CO., Kina | Na+ electrode | 19000 | 20% | Mediaktiva d.o.o. | 146-17/25 | 25.12.2025 | 25.3.2026
Reagensi, izuzev za transfuziju, za period od 3 meseca | 404-1-110/25-115 | 238 | Reagensi za biohemijski aparat AFT-800G | 9 | ph electrode | RGN241748 | komad | 1 | MEIZHOU CORNLEY HI-TECH CO., Kina | ph electrode | 19000 | 20% | Mediaktiva d.o.o. | 146-17/25 | 25.12.2025 | 25.3.2026
Reagensi, izuzev za transfuziju, za period od 3 meseca | 404-1-110/25-115 | 238 | Reagensi za biohemijski aparat AFT-800G | 10 | Ref electrode | RGN241749 | komad | 1 | MEIZHOU CORNLEY HI-TECH CO., Kina | Ref electrode | 19000 | 20% | Mediaktiva d.o.o. | 146-17/25 | 25.12.2025 | 25.3.2026
Reagensi, izuzev za transfuziju, za period od 3 meseca | 404-1-110/25-115 | 238 | Reagensi za biohemijski aparat AFT-800G | 11 | Refill Solution for ISE electrodes | RGN241750 | pakovanje | 5x0,8ml | MEIZHOU CORNLEY HI-TECH CO., Kina | Refill Solution for ISE electrodes | 8500 | 20% | Mediaktiva d.o.o. | 146-17/25 | 25.12.2025 | 25.3.2026
Reagensi, izuzev za transfuziju, za period od 3 meseca | 404-1-110/25-115 | 238 | Reagensi za biohemijski aparat AFT-800G | 12 | Refill Solution for Reference elctrode | RGN241751 | pakovanje | 1x20ml | MEIZHOU CORNLEY HI-TECH CO., Kina | Refill Solution for Reference elctrode | 9450 | 20% | Mediaktiva d.o.o. | 146-17/25 | 25.12.2025 | 25.3.2026
Reagensi, izuzev za transfuziju, za period od 3 meseca | 404-1-110/25-115 | 239 | Reagensi za biohemojski analizator PROLYTE (Diamond Diagnostics) | 1 | Daily rinse kit | RGN215824 | pakovanje | 1 x 100 ml | Diamond Diagnostics Inc. | Daily Rinse Kit | 8400 | 20% | Yunycom d.o.o. | 146-31/25 | 25.12.2025 | 25.3.2026
Reagensi, izuzev za transfuziju, za period od 3 meseca | 404-1-110/25-115 | 239 | Reagensi za biohemojski analizator PROLYTE (Diamond Diagnostics) | 2 | Fluid pack | RGN215825 | pakovanje | 1 x 800 ml | Diamond Diagnostics Inc. | Fluid Pack | 65523 | 20% | Yunycom d.o.o. | 146-31/25 | 25.12.2025 | 25.3.2026
Reagensi, izuzev za transfuziju, za period od 3 meseca | 404-1-110/25-115 | 239 | Reagensi za biohemojski analizator PROLYTE (Diamond Diagnostics) | 3 | Flush solution prolyte/ilyte | RGN215826 | pakovanje | 50 ml | Diamond Diagnostics Inc. | Flush Solution | 3334 | 20% | Yunycom d.o.o. | 146-31/25 | 25.12.2025 | 25.3.2026
Reagensi, izuzev za transfuziju, za period od 3 meseca | 404-1-110/25-115 | 239 | Reagensi za biohemojski analizator PROLYTE (Diamond Diagnostics) | 4 | Hloridna elektroda | RGN215827 | komad | 1 komad | Diamond Diagnostics Inc. | Cl- Electrode | 42000 | 20% | Yunycom d.o.o. | 146-31/25 | 25.12.2025 | 25.3.2026
Reagensi, izuzev za transfuziju, za period od 3 meseca | 404-1-110/25-115 | 239 | Reagensi za biohemojski analizator PROLYTE (Diamond Diagnostics) | 5 | Internal filling solution | RGN215828 | pakovanje | 1 x 115 ml | Diamond Diagnostics Inc. | Internal Filling Solution | 4826 | 20% | Yunycom d.o.o. | 146-31/25 | 25.12.2025 | 25.3.2026
Reagensi, izuzev za transfuziju, za period od 3 meseca | 404-1-110/25-115 | 239 | Reagensi za biohemojski analizator PROLYTE (Diamond Diagnostics) | 6 | Kalijumova elektroda | RGN215829 | komad | 1 komad | Diamond Diagnostics Inc. | K+ Electrode | 42000 | 20% | Yunycom d.o.o. | 146-31/25 | 25.12.2025 | 25.3.2026
Reagensi, izuzev za transfuziju, za period od 3 meseca | 404-1-110/25-115 | 239 | Reagensi za biohemojski analizator PROLYTE (Diamond Diagnostics) | 7 | Litijumova elektroda | RGN215830 | komad | 1 komad | Diamond Diagnostics Inc. | Li+ Electrode | 42000 | 20% | Yunycom d.o.o. | 146-31/25 | 25.12.2025 | 25.3.2026
Reagensi, izuzev za transfuziju, za period od 3 meseca | 404-1-110/25-115 | 239 | Reagensi za biohemojski analizator PROLYTE (Diamond Diagnostics) | 8 | Mission kontrola (level 1-2-3) | RGN215831 | pakovanje | 3 x 10 x 1.8 ml | Diamond Diagnostics Inc. | Mission Control Level 1-2-3 | 5200 | 20% | Yunycom d.o.o. | 146-31/25 | 25.12.2025 | 25.3.2026
Reagensi, izuzev za transfuziju, za period od 3 meseca | 404-1-110/25-115 | 239 | Reagensi za biohemojski analizator PROLYTE (Diamond Diagnostics) | 9 | Natrijumova elektroda | RGN215832 | komad | 1 komad | Diamond Diagnostics Inc. | Na+ Electrode | 42000 | 20% | Yunycom d.o.o. | 146-31/25 | 25.12.2025 | 25.3.2026
Reagensi, izuzev za transfuziju, za period od 3 meseca | 404-1-110/25-115 | 239 | Reagensi za biohemojski analizator PROLYTE (Diamond Diagnostics) | 10 | Referntna elektroda | RGN215833 | komad | 1 komad | Diamond Diagnostics Inc. | Reference Electrode | 42000 | 20% | Yunycom d.o.o. | 146-31/25 | 25.12.2025 | 25.3.2026
Reagensi, izuzev za transfuziju, za period od 3 meseca | 404-1-110/25-115 | 239 | Reagensi za biohemojski analizator PROLYTE (Diamond Diagnostics) | 11 | Urine diluent | RGN215834 | pakovanje | 1 x 500 ml | Diamond Diagnostics Inc. | Urine Diluent | 3840 | 20% | Yunycom d.o.o. | 146-31/25 | 25.12.2025 | 25.3.2026
Reagensi, izuzev za transfuziju, za period od 3 meseca | 404-1-110/25-115 | 240 | Reagensi za Osmometar OSMOMAT 030 | 1 | Referentni rastvor 290mOsmol/kg za analizator OSMOMAT 030 | RGN215835 | pakovanje | 10 ampula | Gonotec GmbH | Osmoref 290 mOsmol/kg | 13790 | 20% | Elitech SR d.o.o. | 146-7/25 | 25.12.2025 | 25.3.2026
Reagensi, izuzev za transfuziju, za period od 3 meseca | 404-1-110/25-115 | 240 | Reagensi za Osmometar OSMOMAT 030 | 2 | Kalibracioni standard 300 mOsmol/kg za analizator OSMOMAT 030 | RGN215836 | pakovanje | 10 ampula | Gonotec GmbH | Calibration Standard 300 mOsmol/kg | 13790 | 20% | Elitech SR d.o.o. | 146-7/25 | 25.12.2025 | 25.3.2026
Reagensi, izuzev za transfuziju, za period od 3 meseca | 404-1-110/25-115 | 240 | Reagensi za Osmometar OSMOMAT 030 | 3 | Mikrotube za analizator OSMOMAT 030 | RGN215837 | pakovanje | 1000 komada | Gonotec GmbH | Measuring vessels | 26813 | 20% | Elitech SR d.o.o. | 146-7/25 | 25.12.2025 | 25.3.2026
Reagensi, izuzev za transfuziju, za period od 3 meseca | 404-1-110/25-115 | 241 | Reagensi za Osmometar Osmomat 3000 (Gonotec) | 1 | Osmoref 290 | RGN215838 | pakovanje | 10 amp | Gonotec GmbH | Osmoref 290 mOsmol/kg | 13790 | 20% | Elitech SR d.o.o. | 146-7/25 | 25.12.2025 | 25.3.2026
Reagensi, izuzev za transfuziju, za period od 3 meseca | 404-1-110/25-115 | 241 | Reagensi za Osmometar Osmomat 3000 (Gonotec) | 2 | Calibration standard 300 mOsmol/kg | RGN215839 | pakovanje | 10 amp | Gonotec GmbH | Calibration Standard 300 mOsmol/kg | 13790 | 20% | Elitech SR d.o.o. | 146-7/25 | 25.12.2025 | 25.3.2026
Reagensi, izuzev za transfuziju, za period od 3 meseca | 404-1-110/25-115 | 241 | Reagensi za Osmometar Osmomat 3000 (Gonotec) | 3 | Calibration standard 850 mOsmol/kg | RGN215840 | pakovanje | 10 amp | Gonotec GmbH | Calibration Standard 850 mOsmol/kg | 13790 | 20% | Elitech SR d.o.o. | 146-7/25 | 25.12.2025 | 25.3.2026
Reagensi, izuzev za transfuziju, za period od 3 meseca | 404-1-110/25-115 | 241 | Reagensi za Osmometar Osmomat 3000 (Gonotec) | 4 | Reakcione čašice | RGN215841 | pakovanje | 1000 komada | Gonotec GmbH | Measuring vessels | 26813 | 20% | Elitech SR d.o.o. | 146-7/25 | 25.12.2025 | 25.3.2026
Reagensi, izuzev za transfuziju, za period od 3 meseca | 404-1-110/25-115 | 242 | Reagensi za hloridometar | 1 | Macroduct Supply kit | RGN215842 | pakovanje | 1 x 6 testova | ELITechGroup Inc. - SAD | Macroduct Supply Kit | 15195 | 20% | Elitech SR d.o.o. | 146-7/25 | 25.12.2025 | 25.3.2026
Reagensi, izuzev za transfuziju, za period od 3 meseca | 404-1-110/25-115 | 242 | Reagensi za hloridometar | 2 | Macroduct Advanced Supply kit | RGN241752 | pakovanje | 1 x 6 testova | ELITechGroup Inc. - SAD | Macroduct Advanced Supply Kit | 25884 | 20% | Elitech SR d.o.o. | 146-7/25 | 25.12.2025 | 25.3.2026
Reagensi, izuzev za transfuziju, za period od 3 meseca | 404-1-110/25-115 | 242 | Reagensi za hloridometar | 3 | ChloroChek Reagent Set | RGN215843 | pakovanje | 37x10ml+1x30ml | ELITechGroup Inc. - SAD | CHLOROCHEK Reagent Set | 118742 | 20% | Elitech SR d.o.o. | 146-7/25 | 25.12.2025 | 25.3.2026
Reagensi, izuzev za transfuziju, za period od 3 meseca | 404-1-110/25-115 | 242 | Reagensi za hloridometar | 4 | Standardni rastvor 100 | RGN233527 | pakovanje | 10 x 1 ml | ELITechGroup Inc. - SAD | CHLOROCHEK Standard Solution | 13024 | 20% | Elitech SR d.o.o. | 146-7/25 | 25.12.2025 | 25.3.2026
Reagensi, izuzev za transfuziju, za period od 3 meseca | 404-1-110/25-115 | 242 | Reagensi za hloridometar | 5 | Radna elektroda | RGN233528 | komad | komad | ELITechGroup Inc. - SAD | Sample Probe | 90090 | 20% | Elitech SR d.o.o. | 146-7/25 | 25.12.2025 | 25.3.2026
Reagensi, izuzev za transfuziju, za period od 3 meseca | 404-1-110/25-115 | 242 | Reagensi za hloridometar | 6 | Silver Anoda | RGN233529 | komad | komad | ELITechGroup Inc. - SAD | Silver Anode | 51100 | 20% | Elitech SR d.o.o. | 146-7/25 | 25.12.2025 | 25.3.2026
Reagensi, izuzev za transfuziju, za period od 3 meseca | 404-1-110/25-115 | 242 | Reagensi za hloridometar | 7 | Kontrola za određivanje hlorida u znoju | RGN241753 | pakovanje | 36 x 0,75 ml | ELITechGroup Inc. - SAD | Sweat Controls | 36895 | 20% | Elitech SR d.o.o. | 146-7/25 | 25.12.2025 | 25.3.2026
Reagensi, izuzev za transfuziju, za period od 3 meseca | 404-1-110/25-115 | 243 | Reagensi za POCT anlizator EUROLYSER SMART 546 (Eurolyser Diagnostica) | 1 | CRP set | RGN215848 | pakovanje | 32 testa | Eurolyser Diagnostica GmbH | CRP test kit sa integrisanom kapilarom | 13513.28 | 20% | Promedia d.o.o. | 146-24/25 | 25.12.2025 | 25.3.2026
Reagensi, izuzev za transfuziju, za period od 3 meseca | 404-1-110/25-115 | 244 | Reagensi za POCT analizator PATHFAST (Mitsubishi Chemical) | 1 | Presepsin (sCD 14 ST) | RGN215852 | pakovanje | 60 analiza | LSI Medience Corporation,Japan | Pathfast Presepsin | 171000 | 20% | Alura Med d.o.o. | 146-2/25 | 25.12.2025 | 25.3.2026
Reagensi, izuzev za transfuziju, za period od 3 meseca | 404-1-110/25-115 | 244 | Reagensi za POCT analizator PATHFAST (Mitsubishi Chemical) | 2 | High sensitive troponin I | RGN215853 | pakovanje | 60 analiza | LSI Medience Corporation,Japan | PATHFAST hs-cTnI | 97800 | 20% | Alura Med d.o.o. | 146-2/25 | 25.12.2025 | 25.3.2026
Reagensi, izuzev za transfuziju, za period od 3 meseca | 404-1-110/25-115 | 244 | Reagensi za POCT analizator PATHFAST (Mitsubishi Chemical) | 3 | D - dimer | RGN215854 | pakovanje | 60 analiza | LSI Medience Corporation,Japan | Pathfast D-Dimer | 63000 | 20% | Alura Med d.o.o. | 146-2/25 | 25.12.2025 | 25.3.2026
Reagensi, izuzev za transfuziju, za period od 3 meseca | 404-1-110/25-115 | 244 | Reagensi za POCT analizator PATHFAST (Mitsubishi Chemical) | 4 | NT -proBNP | RGN215855 | pakovanje | 60 analiza | LSI Medience Corporation,Japan | Pathfast NT proBNP | 208800 | 20% | Alura Med d.o.o. | 146-2/25 | 25.12.2025 | 25.3.2026
Reagensi, izuzev za transfuziju, za period od 3 meseca | 404-1-110/25-115 | 244 | Reagensi za POCT analizator PATHFAST (Mitsubishi Chemical) | 5 | CK-MB | RGN215856 | pakovanje | 60 analiza | LSI Medience Corporation,Japan | Pathfast CKMB | 60900 | 20% | Alura Med d.o.o. | 146-2/25 | 25.12.2025 | 25.3.2026
Reagensi, izuzev za transfuziju, za period od 3 meseca | 404-1-110/25-115 | 244 | Reagensi za POCT analizator PATHFAST (Mitsubishi Chemical) | 6 | Plastični nastavci za aspiriranje reagenasa i uzoraka ( Tipsovi) | RGN215857 | pakovanje | 42 komada | LSI Medience Corporation,Japan | Pathfast Tip | 7560 | 20% | Alura Med d.o.o. | 146-2/25 | 25.12.2025 | 25.3.2026
Reagensi, izuzev za transfuziju, za period od 3 meseca | 404-1-110/25-115 | 244 | Reagensi za POCT analizator PATHFAST (Mitsubishi Chemical) | 7 | B.R.A.H.M.S PCT | RGN233530 | pakovanje | 60 analiza | LSI Medience Corporation,Japan | PATHFAST B.R.A.H.M.S PCT | 138000 | 20% | Alura Med d.o.o. | 146-2/25 | 25.12.2025 | 25.3.2026
Reagensi, izuzev za transfuziju, za period od 3 meseca | 404-1-110/25-115 | 245 | Reagensi za POCT analizator HumaNexA1c (HUMAN Diagnostics Worldwide) | 1 | HbA1c reagent kit | RGN215858 | pakovanje | 800 komada | Human GmbH Nemačka | HumaNex A1C reagent kit | 305000 | 20% | SCOR d.o.o. | 146-26/25 | 25.12.2025 | 25.3.2026
Reagensi, izuzev za transfuziju, za period od 3 meseca | 404-1-110/25-115 | 246 | Reagensi za spektrofotometar | 1 | 5-HYDROXYINDOLEACETIC ACID (5-HIAA) BioSystems | RGN215865 | pakovanje | 40 testova | BioSystems | 5-HYDROXYINDOLEACETIC ACID | 27043.5 | 20% | Promedia d.o.o. | 146-24/25 | 25.12.2025 | 25.3.2026
Reagensi, izuzev za transfuziju, za period od 3 meseca | 404-1-110/25-115 | 246 | Reagensi za spektrofotometar | 2 | VANILMANDELIC ACID (VMA) BioSystems | RGN215866 | pakovanje | 20 testova | BioSystems | Vanilmandelic Acid | 13080.1 | 20% | Promedia d.o.o. | 146-24/25 | 25.12.2025 | 25.3.2026
Reagensi, izuzev za transfuziju, za period od 3 meseca | 404-1-110/25-115 | 246 | Reagensi za spektrofotometar | 3 | CONTROL URINE BioSystems | RGN215867 | pakovanje | 1 x 20 ml | BioSystems | Control Urine | 6679.2 | 20% | Promedia d.o.o. | 146-24/25 | 25.12.2025 | 25.3.2026
Reagensi, izuzev za transfuziju, za period od 3 meseca | 404-1-110/25-115 | 246 | Reagensi za spektrofotometar | 4 | Lactat PAP reagens | RGN215868 | pakovanje | 1 x 50 ml | BioSystems | Lactate | 6461.4 | 20% | Promedia d.o.o. | 146-24/25 | 25.12.2025 | 25.3.2026
Reagensi, izuzev za transfuziju, za period od 3 meseca | 404-1-110/25-115 | 246 | Reagensi za spektrofotometar | 5 | Kontrola za laktate | RGN215869 | pakovanje | 5 x 5 ml | BioSystems | Biochemistry Control Serum Level I | 10301.94 | 20% | Promedia d.o.o. | 146-24/25 | 25.12.2025 | 25.3.2026
Reagensi, izuzev za transfuziju, za period od 3 meseca | 404-1-110/25-115 | 246 | Reagensi za spektrofotometar | 6 | Proteini u urinu/likvoru | RGN215870 | pakovanje | 200 ml | BioSystems | Protein (URINE+CSF) | 1742.4 | 20% | Promedia d.o.o. | 146-24/25 | 25.12.2025 | 25.3.2026
Reagensi, izuzev za transfuziju, za period od 3 meseca | 404-1-110/25-115 | 246 | Reagensi za spektrofotometar | 7 | Kalibrator za proteine u urinu/likvoru | RGN215871 | pakovanje | 1 x 5 ml | BioSystems | Protein (Urine) Standard | 5808 | 20% | Promedia d.o.o. | 146-24/25 | 25.12.2025 | 25.3.2026
Reagensi, izuzev za transfuziju, za period od 3 meseca | 404-1-110/25-115 | 246 | Reagensi za spektrofotometar | 8 | Kontrola za proteine u urinu/likvoru | RGN215872 | pakovanje | 1 x 5 ml | BioSystems | Biochemistry Control Urine | 3369.85 | 20% | Promedia d.o.o. | 146-24/25 | 25.12.2025 | 25.3.2026
Reagensi, izuzev za transfuziju, za period od 3 meseca | 404-1-110/25-115 | 246 | Reagensi za spektrofotometar | 9 | Glukoza PAP | RGN215873 | pakovanje | 500 ml | BioSystems | Glucose | 1527.02 | 20% | Promedia d.o.o. | 146-24/25 | 25.12.2025 | 25.3.2026
Reagensi, izuzev za transfuziju, za period od 3 meseca | 404-1-110/25-115 | 246 | Reagensi za spektrofotometar | 10 | Urea UV ml | RGN215874 | pakovanje | 200 ml | BioSystems | Urea UV | 3388 | 20% | Promedia d.o.o. | 146-24/25 | 25.12.2025 | 25.3.2026
Reagensi, izuzev za transfuziju, za period od 3 meseca | 404-1-110/25-115 | 246 | Reagensi za spektrofotometar | 11 | AST | RGN215875 | pakovanje | 200 ml | BioSystems | AST/GOT | 2855.6 | 20% | Promedia d.o.o. | 146-24/25 | 25.12.2025 | 25.3.2026
Reagensi, izuzev za transfuziju, za period od 3 meseca | 404-1-110/25-115 | 246 | Reagensi za spektrofotometar | 12 | ALT | RGN215876 | pakovanje | 200 ml | BioSystems | ALT/GPT | 2855.6 | 20% | Promedia d.o.o. | 146-24/25 | 25.12.2025 | 25.3.2026
Reagensi, izuzev za transfuziju, za period od 3 meseca | 404-1-110/25-115 | 246 | Reagensi za spektrofotometar | 13 | CK | RGN215877 | pakovanje | 50 ml | BioSystems | Creatine Cinase (CK) | 2538.58 | 20% | Promedia d.o.o. | 146-24/25 | 25.12.2025 | 25.3.2026
Reagensi, izuzev za transfuziju, za period od 3 meseca | 404-1-110/25-115 | 246 | Reagensi za spektrofotometar | 14 | CKMB | RGN215878 | pakovanje | 50 ml | BioSystems | Creatine Cinase - MB (CK-MB) | 3509 | 20% | Promedia d.o.o. | 146-24/25 | 25.12.2025 | 25.3.2026
Reagensi, izuzev za transfuziju, za period od 3 meseca | 404-1-110/25-115 | 246 | Reagensi za spektrofotometar | 15 | Amilaza | RGN215879 | pakovanje | 150 ml | BioSystems | Alpha Amylase - direct | 11894.3 | 20% | Promedia d.o.o. | 146-24/25 | 25.12.2025 | 25.3.2026
Reagensi, izuzev za transfuziju, za period od 3 meseca | 404-1-110/25-115 | 246 | Reagensi za spektrofotometar | 16 | Kreatinin | RGN215880 | pakovanje | 200 ml | BioSystems | Creatinine | 11395.78 | 20% | Promedia d.o.o. | 146-24/25 | 25.12.2025 | 25.3.2026
Reagensi, izuzev za transfuziju, za period od 3 meseca | 404-1-110/25-115 | 246 | Reagensi za spektrofotometar | 17 | Bilirubin | RGN215881 | pakovanje | 200 ml | BioSystems | Bilirubin (TOTAL) | 8381.67 | 20% | Promedia d.o.o. | 146-24/25 | 25.12.2025 | 25.3.2026
Reagensi, izuzev za transfuziju, za period od 3 meseca | 404-1-110/25-115 | 246 | Reagensi za spektrofotometar | 18 | Kalibrator za Lactat PAP | RGN215882 | pakovanje | 1x5ml | BioSystems | Biochemistry Calibrator | 2059.42 | 20% | Promedia d.o.o. | 146-24/25 | 25.12.2025 | 25.3.2026
Reagensi, izuzev za transfuziju, za period od 3 meseca | 404-1-110/25-115 | 247 | Reagensi za NW-37 POCT (Neomedica) | 1 | HbA1c | RGN215883 | pakovanje | 30 testova | NeoMedica doo, Niš | HEMOGLOBIN DEVICE | 14805 | 20% | Neomedica d.o.o. Niš | 146-19/25 | 25.12.2025 | 25.3.2026
Reagensi, izuzev za transfuziju, za period od 3 meseca | 404-1-110/25-115 | 247 | Reagensi za NW-37 POCT (Neomedica) | 2 | CRP | RGN215884 | pakovanje | 30 testova | NeoMedica doo, Niš | CRP DEVICE | 12400 | 20% | Neomedica d.o.o. Niš | 146-19/25 | 25.12.2025 | 25.3.2026
Reagensi, izuzev za transfuziju, za period od 3 meseca | 404-1-110/25-115 | 247 | Reagensi za NW-37 POCT (Neomedica) | 3 | HbA1c kontrola | RGN215885 | pakovanje | 2x0,5 ml | Chemelex S.A., Španija | HbA1 c-d CONTROL | 5693 | 20% | Neomedica d.o.o. Niš | 146-19/25 | 25.12.2025 | 25.3.2026
Reagensi, izuzev za transfuziju, za period od 3 meseca | 404-1-110/25-115 | 248 | Reagensi i potrošni materijal za biohemijski analizator cobas integra 400 plus, cobas c311, c501, c502, c503, c303 (Roche Diagnostics) | 1 | ALB BCG Gen.2 300 Tests, cobas c, Integra | RGN215886 | pakovanje | 300 testova | Roche Diagnostics | ALB BCG Gen.2 300 Tests, cobas c, Integra | 2406.9 | 20% | Adoc d.o.o. | 146-1/25 | 25.12.2025 | 25.3.2026
Reagensi, izuzev za transfuziju, za period od 3 meseca | 404-1-110/25-115 | 248 | Reagensi i potrošni materijal za biohemijski analizator cobas integra 400 plus, cobas c311, c501, c502, c503, c303 (Roche Diagnostics) | 2 | NH3 150 Tests, cobas c, Integra | RGN215887 | pakovanje | 150 testova | Roche Diagnostics | NH3 150 Tests, cobas c, Integra | 9951.5 | 20% | Adoc d.o.o. | 146-1/25 | 25.12.2025 | 25.3.2026
Reagensi, izuzev za transfuziju, za period od 3 meseca | 404-1-110/25-115 | 248 | Reagensi i potrošni materijal za biohemijski analizator cobas integra 400 plus, cobas c311, c501, c502, c503, c303 (Roche Diagnostics) | 3 | CO2-L Gen.2 250Tests, cobas c, Integra | RGN215888 | pakovanje | 250 testova | Roche Diagnostics | CO2-L Gen.2 250Tests, cobas c, Integra | 7590 | 20% | Adoc d.o.o. | 146-1/25 | 25.12.2025 | 25.3.2026
Reagensi, izuzev za transfuziju, za period od 3 meseca | 404-1-110/25-115 | 248 | Reagensi i potrošni materijal za biohemijski analizator cobas integra 400 plus, cobas c311, c501, c502, c503, c303 (Roche Diagnostics) | 4 | BIL-D Gen2 350Tests cobas c, Integra | RGN215889 | pakovanje | 350 testova | Roche Diagnostics | BIL-D Gen2 350Tests cobas c, Integra | 2153.3 | 20% | Adoc d.o.o. | 146-1/25 | 25.12.2025 | 25.3.2026
Reagensi, izuzev za transfuziju, za period od 3 meseca | 404-1-110/25-115 | 248 | Reagensi i potrošni materijal za biohemijski analizator cobas integra 400 plus, cobas c311, c501, c502, c503, c303 (Roche Diagnostics) | 5 | BIL-T Gen.3, 250 Tests cobas c, Integra | RGN215890 | pakovanje | 250 testova | Roche Diagnostics | BIL-T Gen.3, 250 Tests cobas c, Integra | 3816.8 | 20% | Adoc d.o.o. | 146-1/25 | 25.12.2025 | 25.3.2026
Reagensi, izuzev za transfuziju, za period od 3 meseca | 404-1-110/25-115 | 248 | Reagensi i potrošni materijal za biohemijski analizator cobas integra 400 plus, cobas c311, c501, c502, c503, c303 (Roche Diagnostics) | 6 | CA, Gen.2, 300Tests, cobas c, Integra | RGN215891 | pakovanje | 300 testova | Roche Diagnostics | CA, Gen.2, 300Tests, cobas c, Integra | 3612.1 | 20% | Adoc d.o.o. | 146-1/25 | 25.12.2025 | 25.3.2026
Reagensi, izuzev za transfuziju, za period od 3 meseca | 404-1-110/25-115 | 248 | Reagensi i potrošni materijal za biohemijski analizator cobas integra 400 plus, cobas c311, c501, c502, c503, c303 (Roche Diagnostics) | 7 | CHOL2, 400T, cobas c, Integra | RGN215892 | pakovanje | 400 testova | Roche Diagnostics | CHOL2, 400T, cobas c, Integra | 4672.4 | 20% | Adoc d.o.o. | 146-1/25 | 25.12.2025 | 25.3.2026
Reagensi, izuzev za transfuziju, za period od 3 meseca | 404-1-110/25-115 | 248 | Reagensi i potrošni materijal za biohemijski analizator cobas integra 400 plus, cobas c311, c501, c502, c503, c303 (Roche Diagnostics) | 8 | HDL-C Gen.4, 350Tests cobas c,Integra | RGN215893 | pakovanje | 350 testova | Roche Diagnostics | HDL-C Gen.4, 350Tests cobas c,Integra | 12272.2 | 20% | Adoc d.o.o. | 146-1/25 | 25.12.2025 | 25.3.2026
Reagensi, izuzev za transfuziju, za period od 3 meseca | 404-1-110/25-115 | 248 | Reagensi i potrošni materijal za biohemijski analizator cobas integra 400 plus, cobas c311, c501, c502, c503, c303 (Roche Diagnostics) | 9 | LDL-C Gen.3 200 tests, cobas c, Integra | RGN215894 | pakovanje | 200 testova | Roche Diagnostics | LDL-C Gen.3 200 tests, cobas c, Integra | 15313.4 | 20% | Adoc d.o.o. | 146-1/25 | 25.12.2025 | 25.3.2026
Reagensi, izuzev za transfuziju, za period od 3 meseca | 404-1-110/25-115 | 248 | Reagensi i potrošni materijal za biohemijski analizator cobas integra 400 plus, cobas c311, c501, c502, c503, c303 (Roche Diagnostics) | 10 | CREAJ Gen.2, 700 Test, cobas c, Integra | RGN215895 | pakovanje | 700 testova | Roche Diagnostics | CREAJ Gen.2, 700 Test, cobas c, Integra | 2149.3 | 20% | Adoc d.o.o. | 146-1/25 | 25.12.2025 | 25.3.2026
Reagensi, izuzev za transfuziju, za period od 3 meseca | 404-1-110/25-115 | 248 | Reagensi i potrošni materijal za biohemijski analizator cobas integra 400 plus, cobas c311, c501, c502, c503, c303 (Roche Diagnostics) | 11 | Gluc HK 200 Tests, cobas c, Integra | RGN215896 | pakovanje | 200 testova | Roche Diagnostics | Gluc HK 200 Tests, cobas c, Integra | 1666.3 | 20% | Adoc d.o.o. | 146-1/25 | 25.12.2025 | 25.3.2026
Reagensi, izuzev za transfuziju, za period od 3 meseca | 404-1-110/25-115 | 248 | Reagensi i potrošni materijal za biohemijski analizator cobas integra 400 plus, cobas c311, c501, c502, c503, c303 (Roche Diagnostics) | 12 | GLUC HK Gen.3 800 tests, cobas c, Integra | RGN215897 | pakovanje | 800 testova | Roche Diagnostics | GLUC HK Gen.3 800 tests, cobas c, Integra | 9163.2 | 20% | Adoc d.o.o. | 146-1/25 | 25.12.2025 | 25.3.2026
Reagensi, izuzev za transfuziju, za period od 3 meseca | 404-1-110/25-115 | 248 | Reagensi i potrošni materijal za biohemijski analizator cobas integra 400 plus, cobas c311, c501, c502, c503, c303 (Roche Diagnostics) | 13 | IRON Gen2. 200 Tests, cobas c, Integra | RGN215898 | pakovanje | 200 testova | Roche Diagnostics | IRON Gen2. 200 Tests, cobas c, Integra | 2870.4 | 20% | Adoc d.o.o. | 146-1/25 | 25.12.2025 | 25.3.2026
Reagensi, izuzev za transfuziju, za period od 3 meseca | 404-1-110/25-115 | 248 | Reagensi i potrošni materijal za biohemijski analizator cobas integra 400 plus, cobas c311, c501, c502, c503, c303 (Roche Diagnostics) | 14 | LACT Gen.2 100 Tests, cobas c, Integra | RGN215899 | pakovanje | 100 testova | Roche Diagnostics | LACT Gen.2 100 Tests, cobas c, Integra | 5184.2 | 20% | Adoc d.o.o. | 146-1/25 | 25.12.2025 | 25.3.2026
Reagensi, izuzev za transfuziju, za period od 3 meseca | 404-1-110/25-115 | 248 | Reagensi i potrošni materijal za biohemijski analizator cobas integra 400 plus, cobas c311, c501, c502, c503, c303 (Roche Diagnostics) | 15 | PHOS2 250 Tests, cobas c, Integra | RGN215900 | pakovanje | 250 testova | Roche Diagnostics | PHOS2 250 Tests, cobas c, Integra | 1851.5 | 20% | Adoc d.o.o. | 146-1/25 | 25.12.2025 | 25.3.2026
Reagensi, izuzev za transfuziju, za period od 3 meseca | 404-1-110/25-115 | 248 | Reagensi i potrošni materijal za biohemijski analizator cobas integra 400 plus, cobas c311, c501, c502, c503, c303 (Roche Diagnostics) | 16 | TP Gen.2 300 Tests, cobas c, Integra | RGN215901 | pakovanje | 300 testova | Roche Diagnostics | TP Gen.2 300 Tests, cobas c, Integra | 2152.8 | 20% | Adoc d.o.o. | 146-1/25 | 25.12.2025 | 25.3.2026
Reagensi, izuzev za transfuziju, za period od 3 meseca | 404-1-110/25-115 | 248 | Reagensi i potrošni materijal za biohemijski analizator cobas integra 400 plus, cobas c311, c501, c502, c503, c303 (Roche Diagnostics) | 17 | TPUC Gen.3 150 Tests, cobas c, Integra | RGN215902 | pakovanje | 150 testova | Roche Diagnostics | TPUC Gen.3 150 Tests, cobas c, Integra | 3610.4 | 20% | Adoc d.o.o. | 146-1/25 | 25.12.2025 | 25.3.2026
Reagensi, izuzev za transfuziju, za period od 3 meseca | 404-1-110/25-115 | 248 | Reagensi i potrošni materijal za biohemijski analizator cobas integra 400 plus, cobas c311, c501, c502, c503, c303 (Roche Diagnostics) | 18 | TRIGL 250 tests, cobas c , Integra | RGN215903 | pakovanje | 250 testova | Roche Diagnostics | TRIGL 250 tests, cobas c , Integra | 2547.2 | 20% | Adoc d.o.o. | 146-1/25 | 25.12.2025 | 25.3.2026
Reagensi, izuzev za transfuziju, za period od 3 meseca | 404-1-110/25-115 | 248 | Reagensi i potrošni materijal za biohemijski analizator cobas integra 400 plus, cobas c311, c501, c502, c503, c303 (Roche Diagnostics) | 19 | UIBC 100 Tests, cobas c, Integra | RGN215904 | pakovanje | 100 testova | Roche Diagnostics | UIBC 100 Tests, cobas c, Integra | 3611 | 20% | Adoc d.o.o. | 146-1/25 | 25.12.2025 | 25.3.2026
Reagensi, izuzev za transfuziju, za period od 3 meseca | 404-1-110/25-115 | 248 | Reagensi i potrošni materijal za biohemijski analizator cobas integra 400 plus, cobas c311, c501, c502, c503, c303 (Roche Diagnostics) | 20 | UREAL 500 Tests, cobas c, Integra | RGN215905 | pakovanje | 500 testova | Roche Diagnostics | UREAL 500 Tests, cobas c, Integra | 6112.2 | 20% | Adoc d.o.o. | 146-1/25 | 25.12.2025 | 25.3.2026
Reagensi, izuzev za transfuziju, za period od 3 meseca | 404-1-110/25-115 | 248 | Reagensi i potrošni materijal za biohemijski analizator cobas integra 400 plus, cobas c311, c501, c502, c503, c303 (Roche Diagnostics) | 21 | UA Gen.2 400 Tests, cobas c, Integra | RGN215906 | pakovanje | 400 testova | Roche Diagnostics | UA Gen.2 400 Tests, cobas c, Integra | 6108.8 | 20% | Adoc d.o.o. | 146-1/25 | 25.12.2025 | 25.3.2026
Reagensi, izuzev za transfuziju, za period od 3 meseca | 404-1-110/25-115 | 248 | Reagensi i potrošni materijal za biohemijski analizator cobas integra 400 plus, cobas c311, c501, c502, c503, c303 (Roche Diagnostics) | 22 | ALP IFCC Gen2, 400 Tests, cobas c, Integra | RGN215907 | pakovanje | 400 testova | Roche Diagnostics | ALP IFCC Gen2, 400 Tests, cobas c, Integra | 3146.4 | 20% | Adoc d.o.o. | 146-1/25 | 25.12.2025 | 25.3.2026
Reagensi, izuzev za transfuziju, za period od 3 meseca | 404-1-110/25-115 | 248 | Reagensi i potrošni materijal za biohemijski analizator cobas integra 400 plus, cobas c311, c501, c502, c503, c303 (Roche Diagnostics) | 23 | ALTL 500 tests, cobas c, Integra | RGN215908 | pakovanje | 500 testova | Roche Diagnostics | ALTL 500 tests, cobas c, Integra | 3979 | 20% | Adoc d.o.o. | 146-1/25 | 25.12.2025 | 25.3.2026
Reagensi, izuzev za transfuziju, za period od 3 meseca | 404-1-110/25-115 | 248 | Reagensi i potrošni materijal za biohemijski analizator cobas integra 400 plus, cobas c311, c501, c502, c503, c303 (Roche Diagnostics) | 24 | ASTL 500 tests, cobas c, Integra | RGN215909 | pakovanje | 500 testova | Roche Diagnostics | ASTL 500 tests, cobas c, Integra | 3979 | 20% | Adoc d.o.o. | 146-1/25 | 25.12.2025 | 25.3.2026
Reagensi, izuzev za transfuziju, za period od 3 meseca | 404-1-110/25-115 | 248 | Reagensi i potrošni materijal za biohemijski analizator cobas integra 400 plus, cobas c311, c501, c502, c503, c303 (Roche Diagnostics) | 25 | AMYL2 300 Tests, cobas c, Integra | RGN215910 | pakovanje | 300 testova | Roche Diagnostics | AMYL2 300 Tests, cobas c, Integra | 10184.4 | 20% | Adoc d.o.o. | 146-1/25 | 25.12.2025 | 25.3.2026
Reagensi, izuzev za transfuziju, za period od 3 meseca | 404-1-110/25-115 | 248 | Reagensi i potrošni materijal za biohemijski analizator cobas integra 400 plus, cobas c311, c501, c502, c503, c303 (Roche Diagnostics) | 26 | CHE Gen.2 200 Tests, cobas c, Integra | RGN215911 | pakovanje | 200 testova | Roche Diagnostics | CHE Gen.2 200 Tests, cobas c, Integra | 3332.7 | 20% | Adoc d.o.o. | 146-1/25 | 25.12.2025 | 25.3.2026
Reagensi, izuzev za transfuziju, za period od 3 meseca | 404-1-110/25-115 | 248 | Reagensi i potrošni materijal za biohemijski analizator cobas integra 400 plus, cobas c311, c501, c502, c503, c303 (Roche Diagnostics) | 27 | CK 200 Tests, cobas c, Integra | RGN215912 | pakovanje | 200 testova | Roche Diagnostics | CK 200 Tests, cobas c, Integra | 6527.4 | 20% | Adoc d.o.o. | 146-1/25 | 25.12.2025 | 25.3.2026
Reagensi, izuzev za transfuziju, za period od 3 meseca | 404-1-110/25-115 | 248 | Reagensi i potrošni materijal za biohemijski analizator cobas integra 400 plus, cobas c311, c501, c502, c503, c303 (Roche Diagnostics) | 28 | CK-MB 100 Tests, cobas c, Integra | RGN215913 | pakovanje | 100 testova | Roche Diagnostics | CK-MB 100 Tests, cobas c, Integra | 4605.7 | 20% | Adoc d.o.o. | 146-1/25 | 25.12.2025 | 25.3.2026
Reagensi, izuzev za transfuziju, za period od 3 meseca | 404-1-110/25-115 | 248 | Reagensi i potrošni materijal za biohemijski analizator cobas integra 400 plus, cobas c311, c501, c502, c503, c303 (Roche Diagnostics) | 29 | GGT2 400 Tests, cobas c, Integra | RGN215914 | pakovanje | 400 testova | Roche Diagnostics | GGT2 400 Tests, cobas c, Integra | 5207.2 | 20% | Adoc d.o.o. | 146-1/25 | 25.12.2025 | 25.3.2026
Reagensi, izuzev za transfuziju, za period od 3 meseca | 404-1-110/25-115 | 248 | Reagensi i potrošni materijal za biohemijski analizator cobas integra 400 plus, cobas c311, c501, c502, c503, c303 (Roche Diagnostics) | 30 | LDHI Gen2 IFCC, 300 Tests, cobas c, Integra | RGN215915 | pakovanje | 300 testova | Roche Diagnostics | LDHI Gen2 IFCC, 300 Tests, cobas c, Integra | 4999 | 20% | Adoc d.o.o. | 146-1/25 | 25.12.2025 | 25.3.2026
Reagensi, izuzev za transfuziju, za period od 3 meseca | 404-1-110/25-115 | 248 | Reagensi i potrošni materijal za biohemijski analizator cobas integra 400 plus, cobas c311, c501, c502, c503, c303 (Roche Diagnostics) | 31 | LIPASE 200 Tests, cobas c, Integra | RGN215916 | pakovanje | 200 testova | Roche Diagnostics | LIPASE 200 Tests, cobas c, Integra | 6989.7 | 20% | Adoc d.o.o. | 146-1/25 | 25.12.2025 | 25.3.2026
Reagensi, izuzev za transfuziju, za period od 3 meseca | 404-1-110/25-115 | 248 | Reagensi i potrošni materijal za biohemijski analizator cobas integra 400 plus, cobas c311, c501, c502, c503, c303 (Roche Diagnostics) | 32 | ALB-T TQ Gen.2 100 Tests, cobas c, Integra | RGN215917 | pakovanje | 100 testova | Roche Diagnostics | ALB-T TQ Gen.2 100 Tests, cobas c, Integra | 15598.6 | 20% | Adoc d.o.o. | 146-1/25 | 25.12.2025 | 25.3.2026
Reagensi, izuzev za transfuziju, za period od 3 meseca | 404-1-110/25-115 | 248 | Reagensi i potrošni materijal za biohemijski analizator cobas integra 400 plus, cobas c311, c501, c502, c503, c303 (Roche Diagnostics) | 33 | APOAT 100 Tests, cobas c, Integra | RGN215918 | pakovanje | 100 testova | Roche Diagnostics | APOAT 100 Tests, cobas c, Integra | 13307.8 | 20% | Adoc d.o.o. | 146-1/25 | 25.12.2025 | 25.3.2026
Reagensi, izuzev za transfuziju, za period od 3 meseca | 404-1-110/25-115 | 248 | Reagensi i potrošni materijal za biohemijski analizator cobas integra 400 plus, cobas c311, c501, c502, c503, c303 (Roche Diagnostics) | 34 | APOBT 100 Tests, cobas c, Integra | RGN215919 | pakovanje | 100 testova | Roche Diagnostics | APOBT 100 Tests, cobas c, Integra | 13307.8 | 20% | Adoc d.o.o. | 146-1/25 | 25.12.2025 | 25.3.2026
Reagensi, izuzev za transfuziju, za period od 3 meseca | 404-1-110/25-115 | 248 | Reagensi i potrošni materijal za biohemijski analizator cobas integra 400 plus, cobas c311, c501, c502, c503, c303 (Roche Diagnostics) | 35 | FERR 200 Tests, Integra | RGN215920 | pakovanje | 200 testova | Roche Diagnostics | FERR 200 Tests, Integra | 43996.2 | 20% | Adoc d.o.o. | 146-1/25 | 25.12.2025 | 25.3.2026
Reagensi, izuzev za transfuziju, za period od 3 meseca | 404-1-110/25-115 | 248 | Reagensi i potrošni materijal za biohemijski analizator cobas integra 400 plus, cobas c311, c501, c502, c503, c303 (Roche Diagnostics) | 36 | HbA1c TQ Gen 3 150 test cobas c501 | RGN215921 | pakovanje | 150 testova | Roche Diagnostics | HbA1c TQ Gen 3 150 test cobas c501 | 21697.2 | 20% | Adoc d.o.o. | 146-1/25 | 25.12.2025 | 25.3.2026
Reagensi, izuzev za transfuziju, za period od 3 meseca | 404-1-110/25-115 | 248 | Reagensi i potrošni materijal za biohemijski analizator cobas integra 400 plus, cobas c311, c501, c502, c503, c303 (Roche Diagnostics) | 37 | D-Dimer Gen.2, 100Test, cobas c, Integra | RGN215922 | pakovanje | 100 testova | Roche Diagnostics | D-Dimer Gen.2, 100Test, cobas c, Integra | 74522.8 | 20% | Adoc d.o.o. | 146-1/25 | 25.12.2025 | 25.3.2026
Reagensi, izuzev za transfuziju, za period od 3 meseca | 404-1-110/25-115 | 248 | Reagensi i potrošni materijal za biohemijski analizator cobas integra 400 plus, cobas c311, c501, c502, c503, c303 (Roche Diagnostics) | 38 | CARB, 200 Tests, Integra | RGN215923 | pakovanje | 200 testova | Roche Diagnostics | CARB, 200Tests, cobas Integra | 49643.3 | 20% | Adoc d.o.o. | 146-1/25 | 25.12.2025 | 25.3.2026
Reagensi, izuzev za transfuziju, za period od 3 meseca | 404-1-110/25-115 | 248 | Reagensi i potrošni materijal za biohemijski analizator cobas integra 400 plus, cobas c311, c501, c502, c503, c303 (Roche Diagnostics) | 39 | PHNO, 200 Tests, Integra | RGN215924 | pakovanje | 200 testova | Roche Diagnostics | PHNO, 200Tests, cobas Integra | 49643.3 | 20% | Adoc d.o.o. | 146-1/25 | 25.12.2025 | 25.3.2026
Reagensi, izuzev za transfuziju, za period od 3 meseca | 404-1-110/25-115 | 248 | Reagensi i potrošni materijal za biohemijski analizator cobas integra 400 plus, cobas c311, c501, c502, c503, c303 (Roche Diagnostics) | 40 | VALP, 200 Tests, Integra | RGN215925 | pakovanje | 200 testova | Roche Diagnostics | VALP, 200Tests, cobas Integra | 49643.3 | 20% | Adoc d.o.o. | 146-1/25 | 25.12.2025 | 25.3.2026
Reagensi, izuzev za transfuziju, za period od 3 meseca | 404-1-110/25-115 | 248 | Reagensi i potrošni materijal za biohemijski analizator cobas integra 400 plus, cobas c311, c501, c502, c503, c303 (Roche Diagnostics) | 41 | Activator for cobas c | RGN215926 | pakovanje | 9 x 12 ml | Roche Diagnostics | Activator for cobas c | 7382.4 | 20% | Adoc d.o.o. | 146-1/25 | 25.12.2025 | 25.3.2026
Reagensi, izuzev za transfuziju, za period od 3 meseca | 404-1-110/25-115 | 248 | Reagensi i potrošni materijal za biohemijski analizator cobas integra 400 plus, cobas c311, c501, c502, c503, c303 (Roche Diagnostics) | 42 | Cfas 12x3ml | RGN215927 | pakovanje | 12 x 3 ml | Roche Diagnostics | Cfas 12x3ml | 7730.2 | 20% | Adoc d.o.o. | 146-1/25 | 25.12.2025 | 25.3.2026
Reagensi, izuzev za transfuziju, za period od 3 meseca | 404-1-110/25-115 | 248 | Reagensi i potrošni materijal za biohemijski analizator cobas integra 400 plus, cobas c311, c501, c502, c503, c303 (Roche Diagnostics) | 43 | Cfas Lipid 3x1ml | RGN215928 | pakovanje | 3 x 1 ml | Roche Diagnostics | Cfas Lipid 3x1ml | 5971 | 20% | Adoc d.o.o. | 146-1/25 | 25.12.2025 | 25.3.2026
Reagensi, izuzev za transfuziju, za period od 3 meseca | 404-1-110/25-115 | 248 | Reagensi i potrošni materijal za biohemijski analizator cobas integra 400 plus, cobas c311, c501, c502, c503, c303 (Roche Diagnostics) | 44 | Cfas Proteins 5x1ml | RGN215929 | pakovanje | 5 x 1 ml | Roche Diagnostics | Cfas Proteins 5x1ml | 38210.3 | 20% | Adoc d.o.o. | 146-1/25 | 25.12.2025 | 25.3.2026
Reagensi, izuzev za transfuziju, za period od 3 meseca | 404-1-110/25-115 | 248 | Reagensi i potrošni materijal za biohemijski analizator cobas integra 400 plus, cobas c311, c501, c502, c503, c303 (Roche Diagnostics) | 45 | Cfas PUC 5X1ml | RGN215930 | pakovanje | 5 x 1 ml | Roche Diagnostics | Cfas PUC 5X1ml | 9535.2 | 20% | Adoc d.o.o. | 146-1/25 | 25.12.2025 | 25.3.2026
Reagensi, izuzev za transfuziju, za period od 3 meseca | 404-1-110/25-115 | 248 | Reagensi i potrošni materijal za biohemijski analizator cobas integra 400 plus, cobas c311, c501, c502, c503, c303 (Roche Diagnostics) | 46 | Cfas CK-MB 3x1ml | RGN215931 | pakovanje | 3 x 1 ml | Roche Diagnostics | Cfas CK-MB 3x1ml | 6179.4 | 20% | Adoc d.o.o. | 146-1/25 | 25.12.2025 | 25.3.2026
Reagensi, izuzev za transfuziju, za period od 3 meseca | 404-1-110/25-115 | 248 | Reagensi i potrošni materijal za biohemijski analizator cobas integra 400 plus, cobas c311, c501, c502, c503, c303 (Roche Diagnostics) | 47 | Cfas HbA1C 3X2ml | RGN215932 | pakovanje | 3 x 2 ml | Roche Diagnostics | Cfas HbA1C 3X2ml | 23599.7 | 20% | Adoc d.o.o. | 146-1/25 | 25.12.2025 | 25.3.2026
Reagensi, izuzev za transfuziju, za period od 3 meseca | 404-1-110/25-115 | 248 | Reagensi i potrošni materijal za biohemijski analizator cobas integra 400 plus, cobas c311, c501, c502, c503, c303 (Roche Diagnostics) | 48 | Ammonia/Ethanol/CO2 Calibrator | RGN215933 | pakovanje | 2 x 4 ml | Roche Diagnostics | Ammonia/Ethanol/CO2 Calibrator | 10854.4 | 20% | Adoc d.o.o. | 146-1/25 | 25.12.2025 | 25.3.2026
Reagensi, izuzev za transfuziju, za period od 3 meseca | 404-1-110/25-115 | 248 | Reagensi i potrošni materijal za biohemijski analizator cobas integra 400 plus, cobas c311, c501, c502, c503, c303 (Roche Diagnostics) | 49 | IRON Standard | RGN215934 | pakovanje | 1 x 75 ml | Roche Diagnostics | IRON Standard | 5971.1 | 20% | Adoc d.o.o. | 146-1/25 | 25.12.2025 | 25.3.2026
Reagensi, izuzev za transfuziju, za period od 3 meseca | 404-1-110/25-115 | 248 | Reagensi i potrošni materijal za biohemijski analizator cobas integra 400 plus, cobas c311, c501, c502, c503, c303 (Roche Diagnostics) | 50 | D-Dimer Gen.2 CalSet | RGN215935 | pakovanje | 6 x 0.5 ml | Roche Diagnostics | D-Dimer Gen.2 CalSet | 8354.9 | 20% | Adoc d.o.o. | 146-1/25 | 25.12.2025 | 25.3.2026
Reagensi, izuzev za transfuziju, za period od 3 meseca | 404-1-110/25-115 | 248 | Reagensi i potrošni materijal za biohemijski analizator cobas integra 400 plus, cobas c311, c501, c502, c503, c303 (Roche Diagnostics) | 51 | Preciset TDM 1 | RGN215936 | pakovanje | 6 x 5 ml | Roche Diagnostics | Preciset TDM 1 | 45060.8 | 20% | Adoc d.o.o. | 146-1/25 | 25.12.2025 | 25.3.2026
Reagensi, izuzev za transfuziju, za period od 3 meseca | 404-1-110/25-115 | 248 | Reagensi i potrošni materijal za biohemijski analizator cobas integra 400 plus, cobas c311, c501, c502, c503, c303 (Roche Diagnostics) | 52 | PreciControl ClinChem Multi 1 | RGN215937 | pakovanje | 20 x 5 ml | Roche Diagnostics | PreciControl ClinChem Multi 1 | 41658.7 | 20% | Adoc d.o.o. | 146-1/25 | 25.12.2025 | 25.3.2026
Reagensi, izuzev za transfuziju, za period od 3 meseca | 404-1-110/25-115 | 248 | Reagensi i potrošni materijal za biohemijski analizator cobas integra 400 plus, cobas c311, c501, c502, c503, c303 (Roche Diagnostics) | 53 | PreciControl ClinChem Multi 2 | RGN215938 | pakovanje | 20 x 5 ml | Roche Diagnostics | PreciControl ClinChem Multi 2 | 41658.7 | 20% | Adoc d.o.o. | 146-1/25 | 25.12.2025 | 25.3.2026
Reagensi, izuzev za transfuziju, za period od 3 meseca | 404-1-110/25-115 | 248 | Reagensi i potrošni materijal za biohemijski analizator cobas integra 400 plus, cobas c311, c501, c502, c503, c303 (Roche Diagnostics) | 54 | PreciControl ClinChem Multi 1, 4x5ml | RGN215939 | pakovanje | 4 x 5 ml | Roche Diagnostics | PreciControl ClinChem Multi 1, 4x5ml | 9720.3 | 20% | Adoc d.o.o. | 146-1/25 | 25.12.2025 | 25.3.2026
Reagensi, izuzev za transfuziju, za period od 3 meseca | 404-1-110/25-115 | 248 | Reagensi i potrošni materijal za biohemijski analizator cobas integra 400 plus, cobas c311, c501, c502, c503, c303 (Roche Diagnostics) | 55 | PreciControl ClinChem Multi 2, 4x5ml | RGN215940 | pakovanje | 4 x 5 ml | Roche Diagnostics | PreciControl ClinChem Multi 2, 4x5ml | 9720.3 | 20% | Adoc d.o.o. | 146-1/25 | 25.12.2025 | 25.3.2026
Reagensi, izuzev za transfuziju, za period od 3 meseca | 404-1-110/25-115 | 248 | Reagensi i potrošni materijal za biohemijski analizator cobas integra 400 plus, cobas c311, c501, c502, c503, c303 (Roche Diagnostics) | 56 | PreciControl HBA1C Norm | RGN215941 | pakovanje | 4 x 1 ml | Roche Diagnostics | PreciControl HBA1C Norm | 31244 | 20% | Adoc d.o.o. | 146-1/25 | 25.12.2025 | 25.3.2026
Reagensi, izuzev za transfuziju, za period od 3 meseca | 404-1-110/25-115 | 248 | Reagensi i potrošni materijal za biohemijski analizator cobas integra 400 plus, cobas c311, c501, c502, c503, c303 (Roche Diagnostics) | 57 | PreciControl HBA1C Path | RGN215942 | pakovanje | 4 x 1 ml | Roche Diagnostics | PreciControl HBA1C Path | 31244 | 20% | Adoc d.o.o. | 146-1/25 | 25.12.2025 | 25.3.2026
Reagensi, izuzev za transfuziju, za period od 3 meseca | 404-1-110/25-115 | 248 | Reagensi i potrošni materijal za biohemijski analizator cobas integra 400 plus, cobas c311, c501, c502, c503, c303 (Roche Diagnostics) | 58 | PRECINORM Proteins U | RGN215943 | pakovanje | 4 x 3 ml | Roche Diagnostics | PRECINORM Proteins U | 26707.8 | 20% | Adoc d.o.o. | 146-1/25 | 25.12.2025 | 25.3.2026
Reagensi, izuzev za transfuziju, za period od 3 meseca | 404-1-110/25-115 | 248 | Reagensi i potrošni materijal za biohemijski analizator cobas integra 400 plus, cobas c311, c501, c502, c503, c303 (Roche Diagnostics) | 59 | PRECIPATH Proteins U | RGN215944 | pakovanje | 4 x 3 ml | Roche Diagnostics | PRECIPATH Proteins U | 26707.8 | 20% | Adoc d.o.o. | 146-1/25 | 25.12.2025 | 25.3.2026
Reagensi, izuzev za transfuziju, za period od 3 meseca | 404-1-110/25-115 | 248 | Reagensi i potrošni materijal za biohemijski analizator cobas integra 400 plus, cobas c311, c501, c502, c503, c303 (Roche Diagnostics) | 60 | Ammonia/Ethanol /CO2 Control N | RGN215945 | pakovanje | 5 x 4 ml | Roche Diagnostics | Ammonia/Ethanol /CO2 Control N | 10970 | 20% | Adoc d.o.o. | 146-1/25 | 25.12.2025 | 25.3.2026
Reagensi, izuzev za transfuziju, za period od 3 meseca | 404-1-110/25-115 | 248 | Reagensi i potrošni materijal za biohemijski analizator cobas integra 400 plus, cobas c311, c501, c502, c503, c303 (Roche Diagnostics) | 61 | Ammonia/Ethanol /CO2 Control A | RGN215946 | pakovanje | 5 x 4 ml | Roche Diagnostics | Ammonia/Ethanol /CO2 Control A | 12868 | 20% | Adoc d.o.o. | 146-1/25 | 25.12.2025 | 25.3.2026
Reagensi, izuzev za transfuziju, za period od 3 meseca | 404-1-110/25-115 | 248 | Reagensi i potrošni materijal za biohemijski analizator cobas integra 400 plus, cobas c311, c501, c502, c503, c303 (Roche Diagnostics) | 62 | D-Dimer Gen.2 Control I/II | RGN215947 | pakovanje | 2 x 2 x 1 ml (2 nivoa) | Roche Diagnostics | D-Dimer Gen.2 Control I/II | 68042.6 | 20% | Adoc d.o.o. | 146-1/25 | 25.12.2025 | 25.3.2026
Reagensi, izuzev za transfuziju, za period od 3 meseca | 404-1-110/25-115 | 248 | Reagensi i potrošni materijal za biohemijski analizator cobas integra 400 plus, cobas c311, c501, c502, c503, c303 (Roche Diagnostics) | 63 | TDM Control SET | RGN215948 | pakovanje | 3 x 2 x 5 ml (3 nivoa) | Roche Diagnostics | TDM Control SET | 19718.4 | 20% | Adoc d.o.o. | 146-1/25 | 25.12.2025 | 25.3.2026
Reagensi, izuzev za transfuziju, za period od 3 meseca | 404-1-110/25-115 | 248 | Reagensi i potrošni materijal za biohemijski analizator cobas integra 400 plus, cobas c311, c501, c502, c503, c303 (Roche Diagnostics) | 64 | HbA1c TQ haemlyzing cobas Integra 800 | RGN215949 | pakovanje | 6 x 10 ml | Roche Diagnostics | HbA1c TQ haemlyzing cobas Integra 800 | 21454.2 | 20% | Adoc d.o.o. | 146-1/25 | 25.12.2025 | 25.3.2026
Reagensi, izuzev za transfuziju, za period od 3 meseca | 404-1-110/25-115 | 248 | Reagensi i potrošni materijal za biohemijski analizator cobas integra 400 plus, cobas c311, c501, c502, c503, c303 (Roche Diagnostics) | 65 | ISE CALIBRATOR DIREKT | RGN215950 | pakovanje | 1 x 250 ml | Roche Diagnostics | ISE CALIBRATOR DIREKT | 786.9 | 20% | Adoc d.o.o. | 146-1/25 | 25.12.2025 | 25.3.2026
Reagensi, izuzev za transfuziju, za period od 3 meseca | 404-1-110/25-115 | 248 | Reagensi i potrošni materijal za biohemijski analizator cobas integra 400 plus, cobas c311, c501, c502, c503, c303 (Roche Diagnostics) | 66 | ISE CALIBRATOR INDIREKT/URIN | RGN215951 | pakovanje | 1 x 250 ml | Roche Diagnostics | ISE CALIBRATOR INDIREKT/URIN | 786.9 | 20% | Adoc d.o.o. | 146-1/25 | 25.12.2025 | 25.3.2026
Reagensi, izuzev za transfuziju, za period od 3 meseca | 404-1-110/25-115 | 248 | Reagensi i potrošni materijal za biohemijski analizator cobas integra 400 plus, cobas c311, c501, c502, c503, c303 (Roche Diagnostics) | 67 | COBAS INTEGRA ISE DEPROTEINIZE | RGN215952 | pakovanje | 6 x 21 ml | Roche Diagnostics | COBAS INTEGRA ISE DEPROTEINIZE | 2360.6 | 20% | Adoc d.o.o. | 146-1/25 | 25.12.2025 | 25.3.2026
Reagensi, izuzev za transfuziju, za period od 3 meseca | 404-1-110/25-115 | 248 | Reagensi i potrošni materijal za biohemijski analizator cobas integra 400 plus, cobas c311, c501, c502, c503, c303 (Roche Diagnostics) | 68 | COBAS INTEGRA ISE ETCHER | RGN215953 | pakovanje | 6 x 11 ml | Roche Diagnostics | COBAS INTEGRA ISE ETCHER | 2360.6 | 20% | Adoc d.o.o. | 146-1/25 | 25.12.2025 | 25.3.2026
Reagensi, izuzev za transfuziju, za period od 3 meseca | 404-1-110/25-115 | 248 | Reagensi i potrošni materijal za biohemijski analizator cobas integra 400 plus, cobas c311, c501, c502, c503, c303 (Roche Diagnostics) | 69 | COBAS INTEGRA ISE REFERENZ- | RGN215954 | pakovanje | 1 x 250 ml | Roche Diagnostics | COBAS INTEGRA ISE REFERENZ- | 1272.9 | 20% | Adoc d.o.o. | 146-1/25 | 25.12.2025 | 25.3.2026
Reagensi, izuzev za transfuziju, za period od 3 meseca | 404-1-110/25-115 | 248 | Reagensi i potrošni materijal za biohemijski analizator cobas integra 400 plus, cobas c311, c501, c502, c503, c303 (Roche Diagnostics) | 70 | COBAS INTEGRA ISE LÖSUNG 1, | RGN233531 | pakovanje | 6 x 17.5 ml | Roche Diagnostics | COBAS INTEGRA ISE LÖSUNG 1, | 4096.4 | 20% | Adoc d.o.o. | 146-1/25 | 25.12.2025 | 25.3.2026
Reagensi, izuzev za transfuziju, za period od 3 meseca | 404-1-110/25-115 | 248 | Reagensi i potrošni materijal za biohemijski analizator cobas integra 400 plus, cobas c311, c501, c502, c503, c303 (Roche Diagnostics) | 71 | COBAS INTEGRA ISE LÖSUNG 2, | RGN233532 | pakovanje | 6 x 9.5 ml | Roche Diagnostics | COBAS INTEGRA ISE LÖSUNG 2, | 4790.7 | 20% | Adoc d.o.o. | 146-1/25 | 25.12.2025 | 25.3.2026
Reagensi, izuzev za transfuziju, za period od 3 meseca | 404-1-110/25-115 | 248 | Reagensi i potrošni materijal za biohemijski analizator cobas integra 400 plus, cobas c311, c501, c502, c503, c303 (Roche Diagnostics) | 72 | COBAS INTEGRA ISE LÖSUNG 3, | RGN233533 | pakovanje | 6 x 9.5 ml | Roche Diagnostics | COBAS INTEGRA ISE LÖSUNG 3, | 4790.7 | 20% | Adoc d.o.o. | 146-1/25 | 25.12.2025 | 25.3.2026
Reagensi, izuzev za transfuziju, za period od 3 meseca | 404-1-110/25-115 | 248 | Reagensi i potrošni materijal za biohemijski analizator cobas integra 400 plus, cobas c311, c501, c502, c503, c303 (Roche Diagnostics) | 73 | Electrode Chloride C/I | RGN215958 | pakovanje | 1 komad | Roche Diagnostics | Electrode Chloride C/I | 60567.2 | 20% | Adoc d.o.o. | 146-1/25 | 25.12.2025 | 25.3.2026
Reagensi, izuzev za transfuziju, za period od 3 meseca | 404-1-110/25-115 | 248 | Reagensi i potrošni materijal za biohemijski analizator cobas integra 400 plus, cobas c311, c501, c502, c503, c303 (Roche Diagnostics) | 74 | ELECTRODE ISE LITHIUM | RGN215959 | pakovanje | 1 komad | Roche Diagnostics | ELECTRODE ISE LITHIUM | 35548.8 | 20% | Adoc d.o.o. | 146-1/25 | 25.12.2025 | 25.3.2026
Reagensi, izuzev za transfuziju, za period od 3 meseca | 404-1-110/25-115 | 248 | Reagensi i potrošni materijal za biohemijski analizator cobas integra 400 plus, cobas c311, c501, c502, c503, c303 (Roche Diagnostics) | 75 | ELECTRODE ISE POTASSIUM | RGN215960 | pakovanje | 1 komad | Roche Diagnostics | ELECTRODE ISE POTASSIUM | 29508.3 | 20% | Adoc d.o.o. | 146-1/25 | 25.12.2025 | 25.3.2026
Reagensi, izuzev za transfuziju, za period od 3 meseca | 404-1-110/25-115 | 248 | Reagensi i potrošni materijal za biohemijski analizator cobas integra 400 plus, cobas c311, c501, c502, c503, c303 (Roche Diagnostics) | 76 | ELECTRODE ISE SODIUM | RGN215961 | pakovanje | 1 komad | Roche Diagnostics | ELECTRODE ISE SODIUM | 32794.7 | 20% | Adoc d.o.o. | 146-1/25 | 25.12.2025 | 25.3.2026
Reagensi, izuzev za transfuziju, za period od 3 meseca | 404-1-110/25-115 | 248 | Reagensi i potrošni materijal za biohemijski analizator cobas integra 400 plus, cobas c311, c501, c502, c503, c303 (Roche Diagnostics) | 77 | ELECTRODE ISE REFERENCE | RGN215962 | pakovanje | 1 komad | Roche Diagnostics | ELECTRODE ISE REFERENCE | 32794.7 | 20% | Adoc d.o.o. | 146-1/25 | 25.12.2025 | 25.3.2026
Reagensi, izuzev za transfuziju, za period od 3 meseca | 404-1-110/25-115 | 248 | Reagensi i potrošni materijal za biohemijski analizator cobas integra 400 plus, cobas c311, c501, c502, c503, c303 (Roche Diagnostics) | 78 | Multi pack cobas c Integra 20/40/20 | RGN215964 | pakovanje | 1 komad | Roche Diagnostics | Multi pack cobas c Integra 20/40/20 | 3586.6 | 20% | Adoc d.o.o. | 146-1/25 | 25.12.2025 | 25.3.2026
Reagensi, izuzev za transfuziju, za period od 3 meseca | 404-1-110/25-115 | 248 | Reagensi i potrošni materijal za biohemijski analizator cobas integra 400 plus, cobas c311, c501, c502, c503, c303 (Roche Diagnostics) | 79 | Opening Tool Cobas c Pack 100 | RGN215965 | pakovanje | 100 komad | Roche Diagnostics | Opening Tool Cobas c Pack 100 | 6295.1 | 20% | Adoc d.o.o. | 146-1/25 | 25.12.2025 | 25.3.2026
Reagensi, izuzev za transfuziju, za period od 3 meseca | 404-1-110/25-115 | 248 | Reagensi i potrošni materijal za biohemijski analizator cobas integra 400 plus, cobas c311, c501, c502, c503, c303 (Roche Diagnostics) | 80 | Activator Bottle Set for Cobas Integra | RGN215966 | pakovanje | 50 x 11 ml | Roche Diagnostics | Activator Bottle Set for Cobas Integra | 1481.2 | 20% | Adoc d.o.o. | 146-1/25 | 25.12.2025 | 25.3.2026
Reagensi, izuzev za transfuziju, za period od 3 meseca | 404-1-110/25-115 | 248 | Reagensi i potrošni materijal za biohemijski analizator cobas integra 400 plus, cobas c311, c501, c502, c503, c303 (Roche Diagnostics) | 81 | COBAS INTEGRA CLEANER, 150 Tests | RGN215967 | pakovanje | 150 testova | Roche Diagnostics | COBAS INTEGRA CLEANER, 150 Tests | 601.7 | 20% | Adoc d.o.o. | 146-1/25 | 25.12.2025 | 25.3.2026
Reagensi, izuzev za transfuziju, za period od 3 meseca | 404-1-110/25-115 | 248 | Reagensi i potrošni materijal za biohemijski analizator cobas integra 400 plus, cobas c311, c501, c502, c503, c303 (Roche Diagnostics) | 82 | Cobas Integra Cleaner | RGN215968 | pakovanje | 1 x 1000 ml | Roche Diagnostics | Cobas Integra Cleaner | 3980.7 | 20% | Adoc d.o.o. | 146-1/25 | 25.12.2025 | 25.3.2026
Reagensi, izuzev za transfuziju, za period od 3 meseca | 404-1-110/25-115 | 248 | Reagensi i potrošni materijal za biohemijski analizator cobas integra 400 plus, cobas c311, c501, c502, c503, c303 (Roche Diagnostics) | 83 | Integra Microcuvetten, | RGN215969 | pakovanje | 20 x 1000 komad | Roche Diagnostics | Integra Microcuvetten, | 47676.1 | 20% | Adoc d.o.o. | 146-1/25 | 25.12.2025 | 25.3.2026
Reagensi, izuzev za transfuziju, za period od 3 meseca | 404-1-110/25-115 | 248 | Reagensi i potrošni materijal za biohemijski analizator cobas integra 400 plus, cobas c311, c501, c502, c503, c303 (Roche Diagnostics) | 84 | Waste Container Cobas Integra 400 | RGN215970 | pakovanje | 20 komada | Roche Diagnostics | Waste Container Cobas Integra 400 | 10970.1 | 20% | Adoc d.o.o. | 146-1/25 | 25.12.2025 | 25.3.2026
Reagensi, izuzev za transfuziju, za period od 3 meseca | 404-1-110/25-115 | 248 | Reagensi i potrošni materijal za biohemijski analizator cobas integra 400 plus, cobas c311, c501, c502, c503, c303 (Roche Diagnostics) | 85 | COBAS INTEGRA NACL DILUENT 9 % | RGN215971 | pakovanje | 6 x 22 ml | Roche Diagnostics | COBAS INTEGRA NACL DILUENT 9 % | 4281.6 | 20% | Adoc d.o.o. | 146-1/25 | 25.12.2025 | 25.3.2026
Reagensi, izuzev za transfuziju, za period od 3 meseca | 404-1-110/25-115 | 248 | Reagensi i potrošni materijal za biohemijski analizator cobas integra 400 plus, cobas c311, c501, c502, c503, c303 (Roche Diagnostics) | 86 | Cobas Integra Cup hole White | RGN230135 | pakovanje | 1000 komada | Roche Diagnostics | Cobas Integra Cup hole white | 4767.6 | 20% | Adoc d.o.o. | 146-1/25 | 25.12.2025 | 25.3.2026
Reagensi, izuzev za transfuziju, za period od 3 meseca | 404-1-110/25-115 | 248 | Reagensi i potrošni materijal za biohemijski analizator cobas integra 400 plus, cobas c311, c501, c502, c503, c303 (Roche Diagnostics) | 87 | COBAS INTEGRA CHECK KASSETTE | RGN215974 | pakovanje | 300 testova | Roche Diagnostics | COBAS INTEGRA CHECK KASSETTE | 3610.4 | 20% | Adoc d.o.o. | 146-1/25 | 25.12.2025 | 25.3.2026
Reagensi, izuzev za transfuziju, za period od 3 meseca | 404-1-110/25-115 | 248 | Reagensi i potrošni materijal za biohemijski analizator cobas integra 400 plus, cobas c311, c501, c502, c503, c303 (Roche Diagnostics) | 88 | COBAS INTEGRA CHECK SAMPLE | RGN215975 | pakovanje | 1 x 25 ml | Roche Diagnostics | COBAS INTEGRA CHECK SAMPLE | 3610.4 | 20% | Adoc d.o.o. | 146-1/25 | 25.12.2025 | 25.3.2026
Reagensi, izuzev za transfuziju, za period od 3 meseca | 404-1-110/25-115 | 248 | Reagensi i potrošni materijal za biohemijski analizator cobas integra 400 plus, cobas c311, c501, c502, c503, c303 (Roche Diagnostics) | 89 | Halogen lamp Integra | RGN215976 | pakovanje | 1 komad | Roche Diagnostics | Lamp Halogen Integra | 8850.1 | 20% | Adoc d.o.o. | 146-1/25 | 25.12.2025 | 25.3.2026
Reagensi, izuzev za transfuziju, za period od 3 meseca | 404-1-110/25-115 | 248 | Reagensi i potrošni materijal za biohemijski analizator cobas integra 400 plus, cobas c311, c501, c502, c503, c303 (Roche Diagnostics) | 90 | Probe set | RGN215977 | pakovanje | 2 komada | Roche Diagnostics | PROBE SET INTEGRA 400/400plus | 21167.7 | 20% | Adoc d.o.o. | 146-1/25 | 25.12.2025 | 25.3.2026
Reagensi, izuzev za transfuziju, za period od 3 meseca | 404-1-110/25-115 | 248 | Reagensi i potrošni materijal za biohemijski analizator cobas integra 400 plus, cobas c311, c501, c502, c503, c303 (Roche Diagnostics) | 91 | Kit maintenance 400/400PLUS | RGN215978 | pakovanje | 1 komad | Roche Diagnostics | KIT MAINTENANCE 400/400PLUS | 51019.7 | 20% | Adoc d.o.o. | 146-1/25 | 25.12.2025 | 25.3.2026
Reagensi, izuzev za transfuziju, za period od 3 meseca | 404-1-110/25-115 | 248 | Reagensi i potrošni materijal za biohemijski analizator cobas integra 400 plus, cobas c311, c501, c502, c503, c303 (Roche Diagnostics) | 92 | Tubing set ISE integra 400 | RGN215979 | pakovanje | 1 komad | Roche Diagnostics | TUBING SET ISE INTEGRA 400 | 23712.8 | 20% | Adoc d.o.o. | 146-1/25 | 25.12.2025 | 25.3.2026
Reagensi, izuzev za transfuziju, za period od 3 meseca | 404-1-110/25-115 | 248 | Reagensi i potrošni materijal za biohemijski analizator cobas integra 400 plus, cobas c311, c501, c502, c503, c303 (Roche Diagnostics) | 93 | MG, Gen 2 250 Test, cobas c | RGN215980 | pakovanje | 250 testova | Roche Diagnostics | MG, Gen 2 250 Test, cobas c | 4237.7 | 20% | Adoc d.o.o. | 146-1/25 | 25.12.2025 | 25.3.2026
Reagensi, izuzev za transfuziju, za period od 3 meseca | 404-1-110/25-115 | 248 | Reagensi i potrošni materijal za biohemijski analizator cobas integra 400 plus, cobas c311, c501, c502, c503, c303 (Roche Diagnostics) | 94 | AMY-P 200 tests, cobas c, Integra | RGN215981 | pakovanje | 200 testova | Roche Diagnostics | AMY-P 200 tests, cobas c, Integra | 10184.4 | 20% | Adoc d.o.o. | 146-1/25 | 25.12.2025 | 25.3.2026
Reagensi, izuzev za transfuziju, za period od 3 meseca | 404-1-110/25-115 | 248 | Reagensi i potrošni materijal za biohemijski analizator cobas integra 400 plus, cobas c311, c501, c502, c503, c303 (Roche Diagnostics) | 95 | HBDH Gen.2, 100Tests, cobas c/INT | RGN215982 | pakovanje | 100 testova | Roche Diagnostics | HBDH Gen.2, 100Tests, cobas c/INT | 11592 | 20% | Adoc d.o.o. | 146-1/25 | 25.12.2025 | 25.3.2026
Reagensi, izuzev za transfuziju, za period od 3 meseca | 404-1-110/25-115 | 248 | Reagensi i potrošni materijal za biohemijski analizator cobas integra 400 plus, cobas c311, c501, c502, c503, c303 (Roche Diagnostics) | 96 | CRP4, 250T, cobas c 311/501/502,Integra | RGN215983 | pakovanje | 250 testova | Roche Diagnostics | CRP4, 250T, cobas c 311/501/502,Integra | 29420.4 | 20% | Adoc d.o.o. | 146-1/25 | 25.12.2025 | 25.3.2026
Reagensi, izuzev za transfuziju, za period od 3 meseca | 404-1-110/25-115 | 248 | Reagensi i potrošni materijal za biohemijski analizator cobas integra 400 plus, cobas c311, c501, c502, c503, c303 (Roche Diagnostics) | 97 | CARB 4, 100 Tests, cobas c | RGN215984 | pakovanje | 100 testova | Roche Diagnostics | CARB 4, 100 Tests, cobas c | 24948.9 | 20% | Adoc d.o.o. | 146-1/25 | 25.12.2025 | 25.3.2026
Reagensi, izuzev za transfuziju, za period od 3 meseca | 404-1-110/25-115 | 248 | Reagensi i potrošni materijal za biohemijski analizator cobas integra 400 plus, cobas c311, c501, c502, c503, c303 (Roche Diagnostics) | 98 | VALP/100 Cobas | RGN215985 | pakovanje | 100 testova | Roche Diagnostics | VALP/100 Cobas | 30086.8 | 20% | Adoc d.o.o. | 146-1/25 | 25.12.2025 | 25.3.2026
Reagensi, izuzev za transfuziju, za period od 3 meseca | 404-1-110/25-115 | 248 | Reagensi i potrošni materijal za biohemijski analizator cobas integra 400 plus, cobas c311, c501, c502, c503, c303 (Roche Diagnostics) | 99 | Theophylline Online TDM | RGN215986 | pakovanje | 100 testova | Roche Diagnostics | Theophylline Online TDM | 31468.2 | 20% | Adoc d.o.o. | 146-1/25 | 25.12.2025 | 25.3.2026
Reagensi, izuzev za transfuziju, za period od 3 meseca | 404-1-110/25-115 | 248 | Reagensi i potrošni materijal za biohemijski analizator cobas integra 400 plus, cobas c311, c501, c502, c503, c303 (Roche Diagnostics) | 100 | Sample Cup Micro 13/16 2x450kom | RGN215987 | pakovanje | 900 komada | Roche Diagnostics | Sample Cup Micro 13/16 2x450kom | 5924.8 | 20% | Adoc d.o.o. | 146-1/25 | 25.12.2025 | 25.3.2026
Reagensi, izuzev za transfuziju, za period od 3 meseca | 404-1-110/25-115 | 248 | Reagensi i potrošni materijal za biohemijski analizator cobas integra 400 plus, cobas c311, c501, c502, c503, c303 (Roche Diagnostics) | 101 | ISE Diluent Gen.2 COBAS | RGN215988 | pakovanje | 5 x 300 ml | Roche Diagnostics | ISE Diluent Gen.2 COBAS | 14748.7 | 20% | Adoc d.o.o. | 146-1/25 | 25.12.2025 | 25.3.2026
Reagensi, izuzev za transfuziju, za period od 3 meseca | 404-1-110/25-115 | 248 | Reagensi i potrošni materijal za biohemijski analizator cobas integra 400 plus, cobas c311, c501, c502, c503, c303 (Roche Diagnostics) | 102 | ISE Int. Stand Gen.2 cobas Hitachi | RGN215989 | pakovanje | 5 x 600 ml | Roche Diagnostics | ISE Int. Stand Gen.2 cobas Hitachi | 15180 | 20% | Adoc d.o.o. | 146-1/25 | 25.12.2025 | 25.3.2026
Reagensi, izuzev za transfuziju, za period od 3 meseca | 404-1-110/25-115 | 248 | Reagensi i potrošni materijal za biohemijski analizator cobas integra 400 plus, cobas c311, c501, c502, c503, c303 (Roche Diagnostics) | 103 | Internal Standard Insert, ISE | RGN215990 | pakovanje | 20 komada | Roche Diagnostics | Internal Standard Insert, ISE | 2754 | 20% | Adoc d.o.o. | 146-1/25 | 25.12.2025 | 25.3.2026
Reagensi, izuzev za transfuziju, za period od 3 meseca | 404-1-110/25-115 | 248 | Reagensi i potrošni materijal za biohemijski analizator cobas integra 400 plus, cobas c311, c501, c502, c503, c303 (Roche Diagnostics) | 104 | ISE REFERENCE ELECTROLYTE 5X300ml F.HIT | RGN215991 | pakovanje | 5 x 300 ml | Roche Diagnostics | ISE REFERENCE ELECTROLYTE 5X300ml F.HIT | 4347 | 20% | Adoc d.o.o. | 146-1/25 | 25.12.2025 | 25.3.2026
Reagensi, izuzev za transfuziju, za period od 3 meseca | 404-1-110/25-115 | 248 | Reagensi i potrošni materijal za biohemijski analizator cobas integra 400 plus, cobas c311, c501, c502, c503, c303 (Roche Diagnostics) | 105 | ISE STANDARD LOW 10X3 ML | RGN215992 | pakovanje | 10 x 3 ml | Roche Diagnostics | ISE STANDARD LOW 10X3 ML | 1643.2 | 20% | Adoc d.o.o. | 146-1/25 | 25.12.2025 | 25.3.2026
Reagensi, izuzev za transfuziju, za period od 3 meseca | 404-1-110/25-115 | 248 | Reagensi i potrošni materijal za biohemijski analizator cobas integra 400 plus, cobas c311, c501, c502, c503, c303 (Roche Diagnostics) | 106 | ISE STANDARD HIGH 10X3 ML | RGN215993 | pakovanje | 10 x 3 ml | Roche Diagnostics | ISE STANDARD HIGH 10X3 ML | 1643.2 | 20% | Adoc d.o.o. | 146-1/25 | 25.12.2025 | 25.3.2026
Reagensi, izuzev za transfuziju, za period od 3 meseca | 404-1-110/25-115 | 248 | Reagensi i potrošni materijal za biohemijski analizator cobas integra 400 plus, cobas c311, c501, c502, c503, c303 (Roche Diagnostics) | 107 | Cartridge CL | RGN215995 | pakovanje | 1 komad | Roche Diagnostics | Cartridge CL | 34839 | 20% | Adoc d.o.o. | 146-1/25 | 25.12.2025 | 25.3.2026
Reagensi, izuzev za transfuziju, za period od 3 meseca | 404-1-110/25-115 | 248 | Reagensi i potrošni materijal za biohemijski analizator cobas integra 400 plus, cobas c311, c501, c502, c503, c303 (Roche Diagnostics) | 108 | Cartridge K 722-4002 | RGN215996 | pakovanje | 1 komad | Roche Diagnostics | Cartridge K 722-4002 | 34839 | 20% | Adoc d.o.o. | 146-1/25 | 25.12.2025 | 25.3.2026
Reagensi, izuzev za transfuziju, za period od 3 meseca | 404-1-110/25-115 | 248 | Reagensi i potrošni materijal za biohemijski analizator cobas integra 400 plus, cobas c311, c501, c502, c503, c303 (Roche Diagnostics) | 109 | Cartridge NA 722-4011 | RGN215997 | pakovanje | 1 komad | Roche Diagnostics | Cartridge NA 722-4011 | 34839 | 20% | Adoc d.o.o. | 146-1/25 | 25.12.2025 | 25.3.2026
Reagensi, izuzev za transfuziju, za period od 3 meseca | 404-1-110/25-115 | 248 | Reagensi i potrošni materijal za biohemijski analizator cobas integra 400 plus, cobas c311, c501, c502, c503, c303 (Roche Diagnostics) | 110 | REFERENCE ELECTRODE Cobas c | RGN215998 | pakovanje | 1 komad | Roche Diagnostics | REFERENCE ELECTRODE Cobas c | 31128.7 | 20% | Adoc d.o.o. | 146-1/25 | 25.12.2025 | 25.3.2026
Reagensi, izuzev za transfuziju, za period od 3 meseca | 404-1-110/25-115 | 248 | Reagensi i potrošni materijal za biohemijski analizator cobas integra 400 plus, cobas c311, c501, c502, c503, c303 (Roche Diagnostics) | 111 | A1CD2 (hemolizing cobas c) 51ml | RGN215999 | pakovanje | 51 ml | Roche Diagnostics | A1CD2 (hemolizing cobas c) 51ml | 6005.8 | 20% | Adoc d.o.o. | 146-1/25 | 25.12.2025 | 25.3.2026
Reagensi, izuzev za transfuziju, za period od 3 meseca | 404-1-110/25-115 | 248 | Reagensi i potrošni materijal za biohemijski analizator cobas integra 400 plus, cobas c311, c501, c502, c503, c303 (Roche Diagnostics) | 112 | NaOH-D cobas c | RGN216000 | pakovanje | 50 ml | Roche Diagnostics | NaOH-D cobas c | 2174.1 | 20% | Adoc d.o.o. | 146-1/25 | 25.12.2025 | 25.3.2026
Reagensi, izuzev za transfuziju, za period od 3 meseca | 404-1-110/25-115 | 248 | Reagensi i potrošni materijal za biohemijski analizator cobas integra 400 plus, cobas c311, c501, c502, c503, c303 (Roche Diagnostics) | 113 | SMS cobas c | RGN216001 | pakovanje | 50 ml | Roche Diagnostics | SMS cobas c | 3159 | 20% | Adoc d.o.o. | 146-1/25 | 25.12.2025 | 25.3.2026
Reagensi, izuzev za transfuziju, za period od 3 meseca | 404-1-110/25-115 | 248 | Reagensi i potrošni materijal za biohemijski analizator cobas integra 400 plus, cobas c311, c501, c502, c503, c303 (Roche Diagnostics) | 114 | NaOH-D/Basic-Cell Wash Solution 2x1,8L | RGN216002 | pakovanje | 2 x 1800 ml | Roche Diagnostics | NaOH-D/Basic-Cell Wash Solution 2x1,8L | 4802.4 | 20% | Adoc d.o.o. | 146-1/25 | 25.12.2025 | 25.3.2026
Reagensi, izuzev za transfuziju, za period od 3 meseca | 404-1-110/25-115 | 248 | Reagensi i potrošni materijal za biohemijski analizator cobas integra 400 plus, cobas c311, c501, c502, c503, c303 (Roche Diagnostics) | 115 | Acid wash Solution 2x1,8l | RGN216003 | pakovanje | 2 x 1800 ml | Roche Diagnostics | Acid wash Solution 2x1,8l | 8983.8 | 20% | Adoc d.o.o. | 146-1/25 | 25.12.2025 | 25.3.2026
Reagensi, izuzev za transfuziju, za period od 3 meseca | 404-1-110/25-115 | 248 | Reagensi i potrošni materijal za biohemijski analizator cobas integra 400 plus, cobas c311, c501, c502, c503, c303 (Roche Diagnostics) | 116 | Multiclean-Sample Cleaner 1, cobas c | RGN216004 | pakovanje | 12 x 59.5 ml | Roche Diagnostics | Multiclean-Sample Cleaner 1, cobas c | 8679 | 20% | Adoc d.o.o. | 146-1/25 | 25.12.2025 | 25.3.2026
Reagensi, izuzev za transfuziju, za period od 3 meseca | 404-1-110/25-115 | 248 | Reagensi i potrošni materijal za biohemijski analizator cobas integra 400 plus, cobas c311, c501, c502, c503, c303 (Roche Diagnostics) | 117 | Sample Cleaner 2, cobas 6000 | RGN216005 | pakovanje | 12 x 68 ml | Roche Diagnostics | Sample Cleaner 2, cobas 6000 | 3012.2 | 20% | Adoc d.o.o. | 146-1/25 | 25.12.2025 | 25.3.2026
Reagensi, izuzev za transfuziju, za period od 3 meseca | 404-1-110/25-115 | 248 | Reagensi i potrošni materijal za biohemijski analizator cobas integra 400 plus, cobas c311, c501, c502, c503, c303 (Roche Diagnostics) | 118 | NACL 9% DIL,Cobas C | RGN216006 | pakovanje | 50 ml | Roche Diagnostics | NACL 9% DIL,Cobas C | 2592.1 | 20% | Adoc d.o.o. | 146-1/25 | 25.12.2025 | 25.3.2026
Reagensi, izuzev za transfuziju, za period od 3 meseca | 404-1-110/25-115 | 248 | Reagensi i potrošni materijal za biohemijski analizator cobas integra 400 plus, cobas c311, c501, c502, c503, c303 (Roche Diagnostics) | 119 | Halogen lamp c311, cobas 6000 | RGN216007 | pakovanje | 1 komad | Roche Diagnostics | HALOGEN LAMP-c 6000 | 34948.5 | 20% | Adoc d.o.o. | 146-1/25 | 25.12.2025 | 25.3.2026
Reagensi, izuzev za transfuziju, za period od 3 meseca | 404-1-110/25-115 | 248 | Reagensi i potrošni materijal za biohemijski analizator cobas integra 400 plus, cobas c311, c501, c502, c503, c303 (Roche Diagnostics) | 120 | EcoTergent, cobas c311 | RGN216008 | pakovanje | 56 ml | Roche Diagnostics | EcoTergent, cobas c311 | 6480.2 | 20% | Adoc d.o.o. | 146-1/25 | 25.12.2025 | 25.3.2026
Reagensi, izuzev za transfuziju, za period od 3 meseca | 404-1-110/25-115 | 248 | Reagensi i potrošni materijal za biohemijski analizator cobas integra 400 plus, cobas c311, c501, c502, c503, c303 (Roche Diagnostics) | 121 | Cell Set cobas C311 | RGN216009 | pakovanje | 3 x (6 seg x 11 kiv) | Roche Diagnostics | Cell Set cobas C311 | 145805.6 | 20% | Adoc d.o.o. | 146-1/25 | 25.12.2025 | 25.3.2026
Reagensi, izuzev za transfuziju, za period od 3 meseca | 404-1-110/25-115 | 248 | Reagensi i potrošni materijal za biohemijski analizator cobas integra 400 plus, cobas c311, c501, c502, c503, c303 (Roche Diagnostics) | 122 | Maintenance Kit 6 month - c311 | RGN216010 | pakovanje | 1 komad | Roche Diagnostics | KIT MAINTENANCE 6 MONTHS C311 | 22236.4 | 20% | Adoc d.o.o. | 146-1/25 | 25.12.2025 | 25.3.2026
Reagensi, izuzev za transfuziju, za period od 3 meseca | 404-1-110/25-115 | 248 | Reagensi i potrošni materijal za biohemijski analizator cobas integra 400 plus, cobas c311, c501, c502, c503, c303 (Roche Diagnostics) | 123 | Maintenance Kit 12 month - c311 | RGN216011 | pakovanje | 1 komad | Roche Diagnostics | KIT MAINTENANCE 1 YEAR COBAS C311 | 84988.6 | 20% | Adoc d.o.o. | 146-1/25 | 25.12.2025 | 25.3.2026
Reagensi, izuzev za transfuziju, za period od 3 meseca | 404-1-110/25-115 | 248 | Reagensi i potrošni materijal za biohemijski analizator cobas integra 400 plus, cobas c311, c501, c502, c503, c303 (Roche Diagnostics) | 124 | CREP Gen.2 250Tests,cobas c,Integra | RGN216012 | pakovanje | 250 testova | Roche Diagnostics | CREP Gen.2 250Tests,cobas c,Integra | 6202.5 | 20% | Adoc d.o.o. | 146-1/25 | 25.12.2025 | 25.3.2026
Reagensi, izuzev za transfuziju, za period od 3 meseca | 404-1-110/25-115 | 248 | Reagensi i potrošni materijal za biohemijski analizator cobas integra 400 plus, cobas c311, c501, c502, c503, c303 (Roche Diagnostics) | 125 | C3 100 Tests, cobas c, Integra | RGN216014 | pakovanje | 100 testova | Roche Diagnostics | C3 100 Tests, cobas c, Integra | 10813.9 | 20% | Adoc d.o.o. | 146-1/25 | 25.12.2025 | 25.3.2026
Reagensi, izuzev za transfuziju, za period od 3 meseca | 404-1-110/25-115 | 248 | Reagensi i potrošni materijal za biohemijski analizator cobas integra 400 plus, cobas c311, c501, c502, c503, c303 (Roche Diagnostics) | 126 | C4 100 Tests, cobas c, Integra | RGN216015 | pakovanje | 100 testova | Roche Diagnostics | C4 100 Tests, cobas c, Integra | 10813.9 | 20% | Adoc d.o.o. | 146-1/25 | 25.12.2025 | 25.3.2026
Reagensi, izuzev za transfuziju, za period od 3 meseca | 404-1-110/25-115 | 248 | Reagensi i potrošni materijal za biohemijski analizator cobas integra 400 plus, cobas c311, c501, c502, c503, c303 (Roche Diagnostics) | 127 | Cystatin C TQ Gen 2 225T | RGN216016 | pakovanje | 225 testova | Roche Diagnostics | Cystatin C TQ Gen 2 225T | 120347.5 | 20% | Adoc d.o.o. | 146-1/25 | 25.12.2025 | 25.3.2026
Reagensi, izuzev za transfuziju, za period od 3 meseca | 404-1-110/25-115 | 248 | Reagensi i potrošni materijal za biohemijski analizator cobas integra 400 plus, cobas c311, c501, c502, c503, c303 (Roche Diagnostics) | 128 | HAPT Gen2 100 Test, cobas c, Integra | RGN216017 | pakovanje | 100 testova | Roche Diagnostics | HAPT Gen2 100 Test, cobas c, Integra | 17172.9 | 20% | Adoc d.o.o. | 146-1/25 | 25.12.2025 | 25.3.2026
Reagensi, izuzev za transfuziju, za period od 3 meseca | 404-1-110/25-115 | 248 | Reagensi i potrošni materijal za biohemijski analizator cobas integra 400 plus, cobas c311, c501, c502, c503, c303 (Roche Diagnostics) | 129 | LPa Gen.2,150 Tests cobas c/INT | RGN216018 | pakovanje | 150 testova | Roche Diagnostics | LPa Gen.2,150 Tests cobas c/INT | 21269.2 | 20% | Adoc d.o.o. | 146-1/25 | 25.12.2025 | 25.3.2026
Reagensi, izuzev za transfuziju, za period od 3 meseca | 404-1-110/25-115 | 248 | Reagensi i potrošni materijal za biohemijski analizator cobas integra 400 plus, cobas c311, c501, c502, c503, c303 (Roche Diagnostics) | 130 | Cobas Integra RFII | RGN216019 | pakovanje | 100 testova | Roche Diagnostics | Cobas Integra RFII | 9390.5 | 20% | Adoc d.o.o. | 146-1/25 | 25.12.2025 | 25.3.2026
Reagensi, izuzev za transfuziju, za period od 3 meseca | 404-1-110/25-115 | 248 | Reagensi i potrošni materijal za biohemijski analizator cobas integra 400 plus, cobas c311, c501, c502, c503, c303 (Roche Diagnostics) | 131 | TRSF2 100 Tests, cobas c, Integra | RGN216020 | pakovanje | 100 testova | Roche Diagnostics | TRSF2 100 Tests, cobas c, Integra | 12521.2 | 20% | Adoc d.o.o. | 146-1/25 | 25.12.2025 | 25.3.2026
Reagensi, izuzev za transfuziju, za period od 3 meseca | 404-1-110/25-115 | 248 | Reagensi i potrošni materijal za biohemijski analizator cobas integra 400 plus, cobas c311, c501, c502, c503, c303 (Roche Diagnostics) | 132 | ETOH Gen.2 100 Tests, cobas c, Integra | RGN216021 | pakovanje | 100 testova | Roche Diagnostics | ETOH Gen.2 100 Tests, cobas c, Integra | 6665.4 | 20% | Adoc d.o.o. | 146-1/25 | 25.12.2025 | 25.3.2026
Reagensi, izuzev za transfuziju, za period od 3 meseca | 404-1-110/25-115 | 248 | Reagensi i potrošni materijal za biohemijski analizator cobas integra 400 plus, cobas c311, c501, c502, c503, c303 (Roche Diagnostics) | 133 | B2MG TQ(a), 140Tests cobas c | RGN216022 | pakovanje | 140 testova | Roche Diagnostics | B2MG TQ(a), 140Tests cobas c | 65056 | 20% | Adoc d.o.o. | 146-1/25 | 25.12.2025 | 25.3.2026
Reagensi, izuzev za transfuziju, za period od 3 meseca | 404-1-110/25-115 | 248 | Reagensi i potrošni materijal za biohemijski analizator cobas integra 400 plus, cobas c311, c501, c502, c503, c303 (Roche Diagnostics) | 134 | ASLO TQ 150Tests cobas c | RGN216023 | pakovanje | 150 testova | Roche Diagnostics | ASLO TQ 150Tests cobas c | 26140.8 | 20% | Adoc d.o.o. | 146-1/25 | 25.12.2025 | 25.3.2026
Reagensi, izuzev za transfuziju, za period od 3 meseca | 404-1-110/25-115 | 248 | Reagensi i potrošni materijal za biohemijski analizator cobas integra 400 plus, cobas c311, c501, c502, c503, c303 (Roche Diagnostics) | 135 | FERR Gen.4, 250 Tests cobas c | RGN216024 | pakovanje | 250 testova | Roche Diagnostics | FERR Gen.4, 250 Tests cobas c | 42699.5 | 20% | Adoc d.o.o. | 146-1/25 | 25.12.2025 | 25.3.2026
Reagensi, izuzev za transfuziju, za period od 3 meseca | 404-1-110/25-115 | 248 | Reagensi i potrošni materijal za biohemijski analizator cobas integra 400 plus, cobas c311, c501, c502, c503, c303 (Roche Diagnostics) | 136 | IGA Gen.2 150 Tests, cobas c | RGN216025 | pakovanje | 150 testova | Roche Diagnostics | IGA Gen.2 150 Tests, cobas c | 11456.1 | 20% | Adoc d.o.o. | 146-1/25 | 25.12.2025 | 25.3.2026
Reagensi, izuzev za transfuziju, za period od 3 meseca | 404-1-110/25-115 | 248 | Reagensi i potrošni materijal za biohemijski analizator cobas integra 400 plus, cobas c311, c501, c502, c503, c303 (Roche Diagnostics) | 137 | IGG Gen.2 150 Tests, cobas c | RGN216026 | pakovanje | 150 testova | Roche Diagnostics | IGG Gen.2 150 Tests, cobas c | 11456.1 | 20% | Adoc d.o.o. | 146-1/25 | 25.12.2025 | 25.3.2026
Reagensi, izuzev za transfuziju, za period od 3 meseca | 404-1-110/25-115 | 248 | Reagensi i potrošni materijal za biohemijski analizator cobas integra 400 plus, cobas c311, c501, c502, c503, c303 (Roche Diagnostics) | 138 | IGM Gen.2 150 Tests, cobas c | RGN216027 | pakovanje | 150 testova | Roche Diagnostics | IGM Gen.2 150 Tests, cobas c | 11456.1 | 20% | Adoc d.o.o. | 146-1/25 | 25.12.2025 | 25.3.2026
Reagensi, izuzev za transfuziju, za period od 3 meseca | 404-1-110/25-115 | 248 | Reagensi i potrošni materijal za biohemijski analizator cobas integra 400 plus, cobas c311, c501, c502, c503, c303 (Roche Diagnostics) | 139 | AMIKACIN, 75 Tests, cobas c | RGN216028 | pakovanje | 75 testova | Roche Diagnostics | AMIKACIN, 75 Tests, cobas c | 38187.2 | 20% | Adoc d.o.o. | 146-1/25 | 25.12.2025 | 25.3.2026
Reagensi, izuzev za transfuziju, za period od 3 meseca | 404-1-110/25-115 | 248 | Reagensi i potrošni materijal za biohemijski analizator cobas integra 400 plus, cobas c311, c501, c502, c503, c303 (Roche Diagnostics) | 140 | GENTAMICIN, 100 Tests, cobas c501 | RGN216029 | pakovanje | 100 testova | Roche Diagnostics | GENTAMICIN, 100 Tests, cobas c501 | 24949.2 | 20% | Adoc d.o.o. | 146-1/25 | 25.12.2025 | 25.3.2026
Reagensi, izuzev za transfuziju, za period od 3 meseca | 404-1-110/25-115 | 248 | Reagensi i potrošni materijal za biohemijski analizator cobas integra 400 plus, cobas c311, c501, c502, c503, c303 (Roche Diagnostics) | 141 | LITHIUM, 100Tests, cobas c | RGN216030 | pakovanje | 100 testova | Roche Diagnostics | LITHIUM, 100Tests, cobas c | 32401.2 | 20% | Adoc d.o.o. | 146-1/25 | 25.12.2025 | 25.3.2026
Reagensi, izuzev za transfuziju, za period od 3 meseca | 404-1-110/25-115 | 248 | Reagensi i potrošni materijal za biohemijski analizator cobas integra 400 plus, cobas c311, c501, c502, c503, c303 (Roche Diagnostics) | 142 | TOBRAMYCIN, 100 Tests, cobas c | RGN216031 | pakovanje | 100 testova | Roche Diagnostics | TOBRAMYCIN, 100 Tests, cobas c | 39344.9 | 20% | Adoc d.o.o. | 146-1/25 | 25.12.2025 | 25.3.2026
Reagensi, izuzev za transfuziju, za period od 3 meseca | 404-1-110/25-115 | 248 | Reagensi i potrošni materijal za biohemijski analizator cobas integra 400 plus, cobas c311, c501, c502, c503, c303 (Roche Diagnostics) | 143 | SI2 (NaCl 9%) cobas c | RGN216032 | pakovanje | 2750 testova | Roche Diagnostics | SI2 (NaCl 9%) cobas c | 5056.9 | 20% | Adoc d.o.o. | 146-1/25 | 25.12.2025 | 25.3.2026
Reagensi, izuzev za transfuziju, za period od 3 meseca | 404-1-110/25-115 | 248 | Reagensi i potrošni materijal za biohemijski analizator cobas integra 400 plus, cobas c311, c501, c502, c503, c303 (Roche Diagnostics) | 144 | Cfas Cystatin C | RGN216033 | pakovanje | 4 x 1 ml | Roche Diagnostics | Cfas Cystatin C | 92575 | 20% | Adoc d.o.o. | 146-1/25 | 25.12.2025 | 25.3.2026
Reagensi, izuzev za transfuziju, za period od 3 meseca | 404-1-110/25-115 | 248 | Reagensi i potrošni materijal za biohemijski analizator cobas integra 400 plus, cobas c311, c501, c502, c503, c303 (Roche Diagnostics) | 145 | Cfas PAC 3x1ml | RGN216034 | pakovanje | 3 x 1 ml | Roche Diagnostics | Cfas PAC 3x1ml | 12520.7 | 20% | Adoc d.o.o. | 146-1/25 | 25.12.2025 | 25.3.2026
Reagensi, izuzev za transfuziju, za period od 3 meseca | 404-1-110/25-115 | 248 | Reagensi i potrošni materijal za biohemijski analizator cobas integra 400 plus, cobas c311, c501, c502, c503, c303 (Roche Diagnostics) | 146 | Preciset LPA Gen.2, 5x1ml | RGN216035 | pakovanje | 5 x 1 ml | Roche Diagnostics | Preciset LPA Gen.2, 5x1ml | 9303.8 | 20% | Adoc d.o.o. | 146-1/25 | 25.12.2025 | 25.3.2026
Reagensi, izuzev za transfuziju, za period od 3 meseca | 404-1-110/25-115 | 248 | Reagensi i potrošni materijal za biohemijski analizator cobas integra 400 plus, cobas c311, c501, c502, c503, c303 (Roche Diagnostics) | 147 | Preciset RF | RGN216036 | pakovanje | 5 x 1 ml | Roche Diagnostics | Preciset RF | 13261.3 | 20% | Adoc d.o.o. | 146-1/25 | 25.12.2025 | 25.3.2026
Reagensi, izuzev za transfuziju, za period od 3 meseca | 404-1-110/25-115 | 248 | Reagensi i potrošni materijal za biohemijski analizator cobas integra 400 plus, cobas c311, c501, c502, c503, c303 (Roche Diagnostics) | 148 | HITACHI I PRECISET TDM 2 | RGN216037 | pakovanje | 6 x 5 ml | Roche Diagnostics | HITACHI I PRECISET TDM 2 | 45060.8 | 20% | Adoc d.o.o. | 146-1/25 | 25.12.2025 | 25.3.2026
Reagensi, izuzev za transfuziju, za period od 3 meseca | 404-1-110/25-115 | 248 | Reagensi i potrošni materijal za biohemijski analizator cobas integra 400 plus, cobas c311, c501, c502, c503, c303 (Roche Diagnostics) | 149 | PreciControl LPA Gen.2 | RGN216038 | pakovanje | 2 x 2 x 1 ml (2 nivoa) | Roche Diagnostics | PreciControl LPA Gen.2 | 21657.9 | 20% | Adoc d.o.o. | 146-1/25 | 25.12.2025 | 25.3.2026
Reagensi, izuzev za transfuziju, za period od 3 meseca | 404-1-110/25-115 | 248 | Reagensi i potrošni materijal za biohemijski analizator cobas integra 400 plus, cobas c311, c501, c502, c503, c303 (Roche Diagnostics) | 150 | Cystatin C Control Set Gen.2 | RGN216039 | pakovanje | 3 x 3 x 1 ml (3 nivoa) | Roche Diagnostics | Cystatin C Control Set Gen.2 | 104650 | 20% | Adoc d.o.o. | 146-1/25 | 25.12.2025 | 25.3.2026
Reagensi, izuzev za transfuziju, za period od 3 meseca | 404-1-110/25-115 | 248 | Reagensi i potrošni materijal za biohemijski analizator cobas integra 400 plus, cobas c311, c501, c502, c503, c303 (Roche Diagnostics) | 151 | Controlset RF II | RGN216040 | pakovanje | 2 x 2 x 1 mL (2 nivoa) | Roche Diagnostics | Controlset RF II | 18700.1 | 20% | Adoc d.o.o. | 146-1/25 | 25.12.2025 | 25.3.2026
Reagensi, izuzev za transfuziju, za period od 3 meseca | 404-1-110/25-115 | 248 | Reagensi i potrošni materijal za biohemijski analizator cobas integra 400 plus, cobas c311, c501, c502, c503, c303 (Roche Diagnostics) | 152 | Calibrator b2-MICROGLOBULIN | RGN216041 | pakovanje | 2 x 1 ml | Roche Diagnostics | Calibrator b2-MICROGLOBULIN | 8305 | 20% | Adoc d.o.o. | 146-1/25 | 25.12.2025 | 25.3.2026
Reagensi, izuzev za transfuziju, za period od 3 meseca | 404-1-110/25-115 | 248 | Reagensi i potrošni materijal za biohemijski analizator cobas integra 400 plus, cobas c311, c501, c502, c503, c303 (Roche Diagnostics) | 153 | Control-Set b2-MICROGLOBULIN | RGN216042 | pakovanje | 2 x 2 x 1 mL (2 nivoa) | Roche Diagnostics | Control-Set b2-MICROGLOBULIN | 14492.2 | 20% | Adoc d.o.o. | 146-1/25 | 25.12.2025 | 25.3.2026
Reagensi, izuzev za transfuziju, za period od 3 meseca | 404-1-110/25-115 | 248 | Reagensi i potrošni materijal za biohemijski analizator cobas integra 400 plus, cobas c311, c501, c502, c503, c303 (Roche Diagnostics) | 154 | Hemolyzing Reagent for HbA1c TQ, 1l | RGN216043 | pakovanje | 1000 ml | Roche Diagnostics | Hemolyzing Reagent for HbA1c TQ, 1l | 4420.4 | 20% | Adoc d.o.o. | 146-1/25 | 25.12.2025 | 25.3.2026
Reagensi, izuzev za transfuziju, za period od 3 meseca | 404-1-110/25-115 | 248 | Reagensi i potrošni materijal za biohemijski analizator cobas integra 400 plus, cobas c311, c501, c502, c503, c303 (Roche Diagnostics) | 155 | Ecotergent c 501 | RGN216044 | pakovanje | 12 x 59 ml | Roche Diagnostics | Ecotergent c 501 | 66341 | 20% | Adoc d.o.o. | 146-1/25 | 25.12.2025 | 25.3.2026
Reagensi, izuzev za transfuziju, za period od 3 meseca | 404-1-110/25-115 | 248 | Reagensi i potrošni materijal za biohemijski analizator cobas integra 400 plus, cobas c311, c501, c502, c503, c303 (Roche Diagnostics) | 156 | Reaction cell sets for cobas c501 | RGN216045 | pakovanje | 3 x (8 seg x 20 kiv) | Roche Diagnostics | Reaction cell sets for cobas c501 | 185149.9 | 20% | Adoc d.o.o. | 146-1/25 | 25.12.2025 | 25.3.2026
Reagensi, izuzev za transfuziju, za period od 3 meseca | 404-1-110/25-115 | 248 | Reagensi i potrošni materijal za biohemijski analizator cobas integra 400 plus, cobas c311, c501, c502, c503, c303 (Roche Diagnostics) | 157 | Maintenance Kit 6 month - c501 | RGN216046 | pakovanje | 1 komad | Roche Diagnostics | KIT MAINTENANCE C501 | 24959.1 | 20% | Adoc d.o.o. | 146-1/25 | 25.12.2025 | 25.3.2026
Reagensi, izuzev za transfuziju, za period od 3 meseca | 404-1-110/25-115 | 248 | Reagensi i potrošni materijal za biohemijski analizator cobas integra 400 plus, cobas c311, c501, c502, c503, c303 (Roche Diagnostics) | 158 | Maintenance Kit 12 month - c501 | RGN216047 | pakovanje | 1 komad | Roche Diagnostics | MAINTENANCE KIT 4 C501 | 110679.5 | 20% | Adoc d.o.o. | 146-1/25 | 25.12.2025 | 25.3.2026
Reagensi, izuzev za transfuziju, za period od 3 meseca | 404-1-110/25-115 | 248 | Reagensi i potrošni materijal za biohemijski analizator cobas integra 400 plus, cobas c311, c501, c502, c503, c303 (Roche Diagnostics) | 159 | Sample Cleaner 1, cobas 8000 | RGN216048 | pakovanje | 12 x 20 ml | Roche Diagnostics | Sample Cleaner 1, cobas 8000 | 4022.4 | 20% | Adoc d.o.o. | 146-1/25 | 25.12.2025 | 25.3.2026
Reagensi, izuzev za transfuziju, za period od 3 meseca | 404-1-110/25-115 | 248 | Reagensi i potrošni materijal za biohemijski analizator cobas integra 400 plus, cobas c311, c501, c502, c503, c303 (Roche Diagnostics) | 160 | Sample Cleaner 2 for c502/c701/c702 | RGN216049 | pakovanje | 12 x 20 ml | Roche Diagnostics | Sample Cleaner 2, cobas 8000 | 3444.7 | 20% | Adoc d.o.o. | 146-1/25 | 25.12.2025 | 25.3.2026
Reagensi, izuzev za transfuziju, za period od 3 meseca | 404-1-110/25-115 | 248 | Reagensi i potrošni materijal za biohemijski analizator cobas integra 400 plus, cobas c311, c501, c502, c503, c303 (Roche Diagnostics) | 161 | ISE Internal Stand Gen.2, 2x2L | RGN216050 | pakovanje | 2 x 2000 ml | Roche Diagnostics | ISE Internal Stand Gen.2, 2x2L | 15182.3 | 20% | Adoc d.o.o. | 146-1/25 | 25.12.2025 | 25.3.2026
Reagensi, izuzev za transfuziju, za period od 3 meseca | 404-1-110/25-115 | 248 | Reagensi i potrošni materijal za biohemijski analizator cobas integra 400 plus, cobas c311, c501, c502, c503, c303 (Roche Diagnostics) | 162 | ISE Diluent Gen.2, 2x2 L | RGN216051 | pakovanje | 2 x 2000 ml | Roche Diagnostics | ISE Diluent Gen.2, 2x2 L | 14742.5 | 20% | Adoc d.o.o. | 146-1/25 | 25.12.2025 | 25.3.2026
Reagensi, izuzev za transfuziju, za period od 3 meseca | 404-1-110/25-115 | 248 | Reagensi i potrošni materijal za biohemijski analizator cobas integra 400 plus, cobas c311, c501, c502, c503, c303 (Roche Diagnostics) | 163 | ISE Reference Electrolyte 0,5L | RGN216052 | pakovanje | 500 ml | Roche Diagnostics | ISE Reference Electrolyte 0,5L | 1178.1 | 20% | Adoc d.o.o. | 146-1/25 | 25.12.2025 | 25.3.2026
Reagensi, izuzev za transfuziju, za period od 3 meseca | 404-1-110/25-115 | 248 | Reagensi i potrošni materijal za biohemijski analizator cobas integra 400 plus, cobas c311, c501, c502, c503, c303 (Roche Diagnostics) | 164 | MAINTENANCE KIT 1 C502 | RGN216053 | pakovanje | 1 komad | Roche Diagnostics | KIT SERVICE 1 c502 | 21528.5 | 20% | Adoc d.o.o. | 146-1/25 | 25.12.2025 | 25.3.2026
Reagensi, izuzev za transfuziju, za period od 3 meseca | 404-1-110/25-115 | 248 | Reagensi i potrošni materijal za biohemijski analizator cobas integra 400 plus, cobas c311, c501, c502, c503, c303 (Roche Diagnostics) | 165 | MAINTENANCE KIT 5 C502 | RGN216054 | pakovanje | 1 komad | Roche Diagnostics | MAINTENANCE KIT 5 C502 | 66100.2 | 20% | Adoc d.o.o. | 146-1/25 | 25.12.2025 | 25.3.2026
Reagensi, izuzev za transfuziju, za period od 3 meseca | 404-1-110/25-115 | 248 | Reagensi i potrošni materijal za biohemijski analizator cobas integra 400 plus, cobas c311, c501, c502, c503, c303 (Roche Diagnostics) | 166 | AAT2 100 Tests, cobas c, Integra | RGN216055 | pakovanje | 100 testova | Roche Diagnostics | AAT2 100 Tests, cobas c, Integra | 9951.8 | 20% | Adoc d.o.o. | 146-1/25 | 25.12.2025 | 25.3.2026
Reagensi, izuzev za transfuziju, za period od 3 meseca | 404-1-110/25-115 | 248 | Reagensi i potrošni materijal za biohemijski analizator cobas integra 400 plus, cobas c311, c501, c502, c503, c303 (Roche Diagnostics) | 167 | Homocysteine 100tests, cobas c, Integra | RGN216056 | pakovanje | 100 testova | Roche Diagnostics | Homocysteine 100tests, cobas c, Integra | 104146.8 | 20% | Adoc d.o.o. | 146-1/25 | 25.12.2025 | 25.3.2026
Reagensi, izuzev za transfuziju, za period od 3 meseca | 404-1-110/25-115 | 248 | Reagensi i potrošni materijal za biohemijski analizator cobas integra 400 plus, cobas c311, c501, c502, c503, c303 (Roche Diagnostics) | 168 | Kappa TQ Gen. 2, 100Tests,cobasc/INT | RGN216057 | pakovanje | 100 testova | Roche Diagnostics | Kappa TQ Gen. 2, 100Tests,cobasc/INT | 23033 | 20% | Adoc d.o.o. | 146-1/25 | 25.12.2025 | 25.3.2026
Reagensi, izuzev za transfuziju, za period od 3 meseca | 404-1-110/25-115 | 248 | Reagensi i potrošni materijal za biohemijski analizator cobas integra 400 plus, cobas c311, c501, c502, c503, c303 (Roche Diagnostics) | 169 | LAMB TQ Gen 2,100Tests,cobas c/INT | RGN216058 | pakovanje | 100 testova | Roche Diagnostics | LAMB TQ Gen 2,100Tests,cobas c/INT | 21868.3 | 20% | Adoc d.o.o. | 146-1/25 | 25.12.2025 | 25.3.2026
Reagensi, izuzev za transfuziju, za period od 3 meseca | 404-1-110/25-115 | 248 | Reagensi i potrošni materijal za biohemijski analizator cobas integra 400 plus, cobas c311, c501, c502, c503, c303 (Roche Diagnostics) | 170 | Prealbumin (PREA) | RGN216060 | pakovanje | 100 testova | Roche Diagnostics | COBAS INTEGRA PREA 100 | 10854.4 | 20% | Adoc d.o.o. | 146-1/25 | 25.12.2025 | 25.3.2026
Reagensi, izuzev za transfuziju, za period od 3 meseca | 404-1-110/25-115 | 248 | Reagensi i potrošni materijal za biohemijski analizator cobas integra 400 plus, cobas c311, c501, c502, c503, c303 (Roche Diagnostics) | 171 | Amikacin (AMIK2) cobas c 503 | RGN216061 | pakovanje | 75 testova | Roche Diagnostics | Amikacin (AMIK2) cobas c 503 | 38187.1 | 20% | Adoc d.o.o. | 146-1/25 | 25.12.2025 | 25.3.2026
Reagensi, izuzev za transfuziju, za period od 3 meseca | 404-1-110/25-115 | 248 | Reagensi i potrošni materijal za biohemijski analizator cobas integra 400 plus, cobas c311, c501, c502, c503, c303 (Roche Diagnostics) | 172 | Gentamicin (GENT2) cobas c 503 | RGN216062 | pakovanje | 100 testova | Roche Diagnostics | Gentamicin (GENT2) cobas c 503 | 24949.2 | 20% | Adoc d.o.o. | 146-1/25 | 25.12.2025 | 25.3.2026
Reagensi, izuzev za transfuziju, za period od 3 meseca | 404-1-110/25-115 | 248 | Reagensi i potrošni materijal za biohemijski analizator cobas integra 400 plus, cobas c311, c501, c502, c503, c303 (Roche Diagnostics) | 173 | cobas PHENOBARB/100 | RGN216063 | pakovanje | 100 testova | Roche Diagnostics | cobas PHENOBARB/100 | 27541 | 20% | Adoc d.o.o. | 146-1/25 | 25.12.2025 | 25.3.2026
Reagensi, izuzev za transfuziju, za period od 3 meseca | 404-1-110/25-115 | 248 | Reagensi i potrošni materijal za biohemijski analizator cobas integra 400 plus, cobas c311, c501, c502, c503, c303 (Roche Diagnostics) | 174 | CRP LX HS, 300 Tests, cobas c, Integra | RGN233534 | pakovanje | 300 testova | Roche Diagnostics | CRP LX HS, 300 Tests, cobas c, Integra | 34730 | 20% | Adoc d.o.o. | 146-1/25 | 25.12.2025 | 25.3.2026
Reagensi, izuzev za transfuziju, za period od 3 meseca | 404-1-110/25-115 | 248 | Reagensi i potrošni materijal za biohemijski analizator cobas integra 400 plus, cobas c311, c501, c502, c503, c303 (Roche Diagnostics) | 175 | Phenytoin (PHNY2) | RGN216065 | pakovanje | 100 testova | Roche Diagnostics | Phenytoin (PHNY2) 100test | 24948.9 | 20% | Adoc d.o.o. | 146-1/25 | 25.12.2025 | 25.3.2026
Reagensi, izuzev za transfuziju, za period od 3 meseca | 404-1-110/25-115 | 248 | Reagensi i potrošni materijal za biohemijski analizator cobas integra 400 plus, cobas c311, c501, c502, c503, c303 (Roche Diagnostics) | 176 | Theophylline (THEO2) - samo na c501, c502 | RGN216066 | pakovanje | 100 testova | Roche Diagnostics | Theophylline (THEO2) - samo na c501, c502 | 24948.9 | 20% | Adoc d.o.o. | 146-1/25 | 25.12.2025 | 25.3.2026
Reagensi, izuzev za transfuziju, za period od 3 meseca | 404-1-110/25-115 | 248 | Reagensi i potrošni materijal za biohemijski analizator cobas integra 400 plus, cobas c311, c501, c502, c503, c303 (Roche Diagnostics) | 177 | Vancomycin (VANC3) | RGN216067 | pakovanje | 100 testova | Roche Diagnostics | Vancomycin (VANC3) | 35641.3 | 20% | Adoc d.o.o. | 146-1/25 | 25.12.2025 | 25.3.2026
Reagensi, izuzev za transfuziju, za period od 3 meseca | 404-1-110/25-115 | 248 | Reagensi i potrošni materijal za biohemijski analizator cobas integra 400 plus, cobas c311, c501, c502, c503, c303 (Roche Diagnostics) | 178 | Homocysteine Control Kit | RGN216068 | pakovanje | 4 x 3 ml | Roche Diagnostics | Homocysteine Control Kit | 29739.7 | 20% | Adoc d.o.o. | 146-1/25 | 25.12.2025 | 25.3.2026
Reagensi, izuzev za transfuziju, za period od 3 meseca | 404-1-110/25-115 | 248 | Reagensi i potrošni materijal za biohemijski analizator cobas integra 400 plus, cobas c311, c501, c502, c503, c303 (Roche Diagnostics) | 179 | INSTC 65 Tests Cobas | RGN216072 | pakovanje | 65 testova | Roche Diagnostics | INSTC 65 Tests Cobas | 3772.4 | 20% | Adoc d.o.o. | 146-1/25 | 25.12.2025 | 25.3.2026
Reagensi, izuzev za transfuziju, za period od 3 meseca | 404-1-110/25-115 | 248 | Reagensi i potrošni materijal za biohemijski analizator cobas integra 400 plus, cobas c311, c501, c502, c503, c303 (Roche Diagnostics) | 180 | ALB2, 750T, cobas c 503 | RGN216073 | pakovanje | 750 testova | Roche Diagnostics | ALB2, 750T, cobas c 503 | 6017.3 | 20% | Adoc d.o.o. | 146-1/25 | 25.12.2025 | 25.3.2026
Reagensi, izuzev za transfuziju, za period od 3 meseca | 404-1-110/25-115 | 248 | Reagensi i potrošni materijal za biohemijski analizator cobas integra 400 plus, cobas c311, c501, c502, c503, c303 (Roche Diagnostics) | 181 | Albumin BCP (ALBP) | RGN216074 | pakovanje | 500 testova | Roche Diagnostics | ALBP Albumin BCP 500 test c 503 | 77763 | 20% | Adoc d.o.o. | 146-1/25 | 25.12.2025 | 25.3.2026
Reagensi, izuzev za transfuziju, za period od 3 meseca | 404-1-110/25-115 | 248 | Reagensi i potrošni materijal za biohemijski analizator cobas integra 400 plus, cobas c311, c501, c502, c503, c303 (Roche Diagnostics) | 182 | Ammonia II (NH3L2) c503 300test | RGN216075 | pakovanje | 300 testova | Roche Diagnostics | Ammonia II (NH3L2) c503 300test | 19675.3 | 20% | Adoc d.o.o. | 146-1/25 | 25.12.2025 | 25.3.2026
Reagensi, izuzev za transfuziju, za period od 3 meseca | 404-1-110/25-115 | 248 | Reagensi i potrošni materijal za biohemijski analizator cobas integra 400 plus, cobas c311, c501, c502, c503, c303 (Roche Diagnostics) | 183 | CO2-L, 250T, cobas c 503 | RGN216076 | pakovanje | 250 testova | Roche Diagnostics | CO2-L, 250T, cobas c 503 | 7591.1 | 20% | Adoc d.o.o. | 146-1/25 | 25.12.2025 | 25.3.2026
Reagensi, izuzev za transfuziju, za period od 3 meseca | 404-1-110/25-115 | 248 | Reagensi i potrošni materijal za biohemijski analizator cobas integra 400 plus, cobas c311, c501, c502, c503, c303 (Roche Diagnostics) | 184 | BILD2, 1000T, cobas c 503 | RGN216077 | pakovanje | 1000 testova | Roche Diagnostics | BILD2, 1000T, cobas c 503 | 5692.5 | 20% | Adoc d.o.o. | 146-1/25 | 25.12.2025 | 25.3.2026
Reagensi, izuzev za transfuziju, za period od 3 meseca | 404-1-110/25-115 | 248 | Reagensi i potrošni materijal za biohemijski analizator cobas integra 400 plus, cobas c311, c501, c502, c503, c303 (Roche Diagnostics) | 185 | BILT3, 1050T, cobas c 503 | RGN216078 | pakovanje | 1050 testova | Roche Diagnostics | BILT3, 1050T, cobas c 503 | 15745.8 | 20% | Adoc d.o.o. | 146-1/25 | 25.12.2025 | 25.3.2026
Reagensi, izuzev za transfuziju, za period od 3 meseca | 404-1-110/25-115 | 248 | Reagensi i potrošni materijal za biohemijski analizator cobas integra 400 plus, cobas c311, c501, c502, c503, c303 (Roche Diagnostics) | 186 | CA2, 1500T, cobas c 503 | RGN216079 | pakovanje | 1500 testova | Roche Diagnostics | CA2, 1500T, cobas c 503 | 18977.8 | 20% | Adoc d.o.o. | 146-1/25 | 25.12.2025 | 25.3.2026
Reagensi, izuzev za transfuziju, za period od 3 meseca | 404-1-110/25-115 | 248 | Reagensi i potrošni materijal za biohemijski analizator cobas integra 400 plus, cobas c311, c501, c502, c503, c303 (Roche Diagnostics) | 187 | CHOL2, 2600T, cobas c 503 | RGN216080 | pakovanje | 2600 testova | Roche Diagnostics | CHOL2, 2600T, cobas c 503 | 56331.6 | 20% | Adoc d.o.o. | 146-1/25 | 25.12.2025 | 25.3.2026
Reagensi, izuzev za transfuziju, za period od 3 meseca | 404-1-110/25-115 | 248 | Reagensi i potrošni materijal za biohemijski analizator cobas integra 400 plus, cobas c311, c501, c502, c503, c303 (Roche Diagnostics) | 188 | HDLC4, 700T, cobas c 503 | RGN216081 | pakovanje | 700 testova | Roche Diagnostics | HDLC4, 700T, cobas c 503 | 24544.4 | 20% | Adoc d.o.o. | 146-1/25 | 25.12.2025 | 25.3.2026
Reagensi, izuzev za transfuziju, za period od 3 meseca | 404-1-110/25-115 | 248 | Reagensi i potrošni materijal za biohemijski analizator cobas integra 400 plus, cobas c311, c501, c502, c503, c303 (Roche Diagnostics) | 189 | LDL-Cholesterol (LDLC3) c503 | RGN216082 | pakovanje | 600 testova | Roche Diagnostics | LDL-Cholesterol (LDLC3) c503 | 45940.2 | 20% | Adoc d.o.o. | 146-1/25 | 25.12.2025 | 25.3.2026
Reagensi, izuzev za transfuziju, za period od 3 meseca | 404-1-110/25-115 | 248 | Reagensi i potrošni materijal za biohemijski analizator cobas integra 400 plus, cobas c311, c501, c502, c503, c303 (Roche Diagnostics) | 190 | CREAJ2, 2500T, cobas c 503 | RGN216083 | pakovanje | 2500 testova | Roche Diagnostics | CREAJ2, 2500T, cobas c 503 | 7705 | 20% | Adoc d.o.o. | 146-1/25 | 25.12.2025 | 25.3.2026
Reagensi, izuzev za transfuziju, za period od 3 meseca | 404-1-110/25-115 | 248 | Reagensi i potrošni materijal za biohemijski analizator cobas integra 400 plus, cobas c311, c501, c502, c503, c303 (Roche Diagnostics) | 191 | Creatinine Plus (CREP2) | RGN216084 | pakovanje | 600 testova | Roche Diagnostics | Creatinine Plus (CREP2) c503 | 14883.3 | 20% | Adoc d.o.o. | 146-1/25 | 25.12.2025 | 25.3.2026
Reagensi, izuzev za transfuziju, za period od 3 meseca | 404-1-110/25-115 | 248 | Reagensi i potrošni materijal za biohemijski analizator cobas integra 400 plus, cobas c311, c501, c502, c503, c303 (Roche Diagnostics) | 192 | Glucose (GLUC2) | RGN216085 | pakovanje | 700 testova | Roche Diagnostics | Glucose (GLUC2) c 503 700 test | 6995.4 | 20% | Adoc d.o.o. | 146-1/25 | 25.12.2025 | 25.3.2026
Reagensi, izuzev za transfuziju, za period od 3 meseca | 404-1-110/25-115 | 248 | Reagensi i potrošni materijal za biohemijski analizator cobas integra 400 plus, cobas c311, c501, c502, c503, c303 (Roche Diagnostics) | 193 | GLUC3, 3300T, cobas c 503 | RGN216086 | pakovanje | 3300 testova | Roche Diagnostics | GLUC3, 3300T, cobas c 503 | 32978.5 | 20% | Adoc d.o.o. | 146-1/25 | 25.12.2025 | 25.3.2026
Reagensi, izuzev za transfuziju, za period od 3 meseca | 404-1-110/25-115 | 248 | Reagensi i potrošni materijal za biohemijski analizator cobas integra 400 plus, cobas c311, c501, c502, c503, c303 (Roche Diagnostics) | 194 | IRON2, 700T, cobas c 503 | RGN216087 | pakovanje | 700 testova | Roche Diagnostics | IRON2, 700T, cobas c 503 | 9289.7 | 20% | Adoc d.o.o. | 146-1/25 | 25.12.2025 | 25.3.2026
Reagensi, izuzev za transfuziju, za period od 3 meseca | 404-1-110/25-115 | 248 | Reagensi i potrošni materijal za biohemijski analizator cobas integra 400 plus, cobas c311, c501, c502, c503, c303 (Roche Diagnostics) | 195 | LACT2, 100T, cobas c pack green | RGN216088 | pakovanje | 100 testova | Roche Diagnostics | LACT2, 100T, cobas c pack green | 5184.2 | 20% | Adoc d.o.o. | 146-1/25 | 25.12.2025 | 25.3.2026
Reagensi, izuzev za transfuziju, za period od 3 meseca | 404-1-110/25-115 | 248 | Reagensi i potrošni materijal za biohemijski analizator cobas integra 400 plus, cobas c311, c501, c502, c503, c303 (Roche Diagnostics) | 196 | MG2, 690T, cobas c 503 | RGN216089 | pakovanje | 690 testova | Roche Diagnostics | MG2, 690T, cobas c 503 | 11696.1 | 20% | Adoc d.o.o. | 146-1/25 | 25.12.2025 | 25.3.2026
Reagensi, izuzev za transfuziju, za period od 3 meseca | 404-1-110/25-115 | 248 | Reagensi i potrošni materijal za biohemijski analizator cobas integra 400 plus, cobas c311, c501, c502, c503, c303 (Roche Diagnostics) | 197 | PHOS2, 750T, cobas c 503 | RGN216090 | pakovanje | 750 testova | Roche Diagnostics | PHOS2, 750T, cobas c 503 | 5407.8 | 20% | Adoc d.o.o. | 146-1/25 | 25.12.2025 | 25.3.2026
Reagensi, izuzev za transfuziju, za period od 3 meseca | 404-1-110/25-115 | 248 | Reagensi i potrošni materijal za biohemijski analizator cobas integra 400 plus, cobas c311, c501, c502, c503, c303 (Roche Diagnostics) | 198 | TP2, 1050T, cobas c 503 | RGN216091 | pakovanje | 1050 testova | Roche Diagnostics | TP2, 1050T, cobas c 503 | 6967.2 | 20% | Adoc d.o.o. | 146-1/25 | 25.12.2025 | 25.3.2026
Reagensi, izuzev za transfuziju, za period od 3 meseca | 404-1-110/25-115 | 248 | Reagensi i potrošni materijal za biohemijski analizator cobas integra 400 plus, cobas c311, c501, c502, c503, c303 (Roche Diagnostics) | 199 | TPUC3, 650T, cobas c 503 | RGN216092 | pakovanje | 650 testova | Roche Diagnostics | TPUC3, 650T, cobas c 503 | 15645.1 | 20% | Adoc d.o.o. | 146-1/25 | 25.12.2025 | 25.3.2026
Reagensi, izuzev za transfuziju, za period od 3 meseca | 404-1-110/25-115 | 248 | Reagensi i potrošni materijal za biohemijski analizator cobas integra 400 plus, cobas c311, c501, c502, c503, c303 (Roche Diagnostics) | 200 | TRIGL, 1000T, cobas c 503 | RGN216093 | pakovanje | 1000 testova | Roche Diagnostics | TRIGL, 1000T, cobas c 503 | 11074.5 | 20% | Adoc d.o.o. | 146-1/25 | 25.12.2025 | 25.3.2026
Reagensi, izuzev za transfuziju, za period od 3 meseca | 404-1-110/25-115 | 248 | Reagensi i potrošni materijal za biohemijski analizator cobas integra 400 plus, cobas c311, c501, c502, c503, c303 (Roche Diagnostics) | 201 | UIBC, 100T, cobas c 503 | RGN216094 | pakovanje | 100 testova | Roche Diagnostics | UIBC, 100T, cobas c 503 | 3194.7 | 20% | Adoc d.o.o. | 146-1/25 | 25.12.2025 | 25.3.2026
Reagensi, izuzev za transfuziju, za period od 3 meseca | 404-1-110/25-115 | 248 | Reagensi i potrošni materijal za biohemijski analizator cobas integra 400 plus, cobas c311, c501, c502, c503, c303 (Roche Diagnostics) | 202 | UREAL, 600T, cobas c 503 | RGN216095 | pakovanje | 600 testova | Roche Diagnostics | UREAL, 600T, cobas c 503 | 6782.7 | 20% | Adoc d.o.o. | 146-1/25 | 25.12.2025 | 25.3.2026
Reagensi, izuzev za transfuziju, za period od 3 meseca | 404-1-110/25-115 | 248 | Reagensi i potrošni materijal za biohemijski analizator cobas integra 400 plus, cobas c311, c501, c502, c503, c303 (Roche Diagnostics) | 203 | UA2, 1300T, cobas c 503 | RGN216096 | pakovanje | 1300 testova | Roche Diagnostics | UA2, 1300T, cobas c 503 | 18358.6 | 20% | Adoc d.o.o. | 146-1/25 | 25.12.2025 | 25.3.2026
Reagensi, izuzev za transfuziju, za period od 3 meseca | 404-1-110/25-115 | 248 | Reagensi i potrošni materijal za biohemijski analizator cobas integra 400 plus, cobas c311, c501, c502, c503, c303 (Roche Diagnostics) | 204 | AAT2, 200T, cobas c pack green | RGN216097 | pakovanje | 200 testova | Roche Diagnostics | AAT2, 200T, cobas c pack green | 22119.1 | 20% | Adoc d.o.o. | 146-1/25 | 25.12.2025 | 25.3.2026
Reagensi, izuzev za transfuziju, za period od 3 meseca | 404-1-110/25-115 | 248 | Reagensi i potrošni materijal za biohemijski analizator cobas integra 400 plus, cobas c311, c501, c502, c503, c303 (Roche Diagnostics) | 205 | ß2-Microglobulin (B2MG) | RGN216098 | pakovanje | 150 testova | Roche Diagnostics | B2MG, 150T, cobas c 503 | 69493.3 | 20% | Adoc d.o.o. | 146-1/25 | 25.12.2025 | 25.3.2026
Reagensi, izuzev za transfuziju, za period od 3 meseca | 404-1-110/25-115 | 248 | Reagensi i potrošni materijal za biohemijski analizator cobas integra 400 plus, cobas c311, c501, c502, c503, c303 (Roche Diagnostics) | 206 | ALBT2, 500T, cobas c 503 | RGN216099 | pakovanje | 500 testova | Roche Diagnostics | ALBT2, 500T, cobas c 503 | 77763 | 20% | Adoc d.o.o. | 146-1/25 | 25.12.2025 | 25.3.2026
Reagensi, izuzev za transfuziju, za period od 3 meseca | 404-1-110/25-115 | 248 | Reagensi i potrošni materijal za biohemijski analizator cobas integra 400 plus, cobas c311, c501, c502, c503, c303 (Roche Diagnostics) | 207 | APOAT, 250T, cobas c 503 | RGN216100 | pakovanje | 250 testova | Roche Diagnostics | APOAT, 250T, cobas c 503 | 31786 | 20% | Adoc d.o.o. | 146-1/25 | 25.12.2025 | 25.3.2026
Reagensi, izuzev za transfuziju, za period od 3 meseca | 404-1-110/25-115 | 248 | Reagensi i potrošni materijal za biohemijski analizator cobas integra 400 plus, cobas c311, c501, c502, c503, c303 (Roche Diagnostics) | 208 | APOBT, 250T, cobas c 503 | RGN216101 | pakovanje | 250 testova | Roche Diagnostics | APOBT, 250T, cobas c 503 | 31786 | 20% | Adoc d.o.o. | 146-1/25 | 25.12.2025 | 25.3.2026
Reagensi, izuzev za transfuziju, za period od 3 meseca | 404-1-110/25-115 | 248 | Reagensi i potrošni materijal za biohemijski analizator cobas integra 400 plus, cobas c311, c501, c502, c503, c303 (Roche Diagnostics) | 209 | ASLOT, 200T, cobas c 503 | RGN216102 | pakovanje | 200 testova | Roche Diagnostics | ASLOT, 200T, cobas c 503 | 46331.2 | 20% | Adoc d.o.o. | 146-1/25 | 25.12.2025 | 25.3.2026
Reagensi, izuzev za transfuziju, za period od 3 meseca | 404-1-110/25-115 | 248 | Reagensi i potrošni materijal za biohemijski analizator cobas integra 400 plus, cobas c311, c501, c502, c503, c303 (Roche Diagnostics) | 210 | CERU, 200T, cobas c 503 | RGN216103 | pakovanje | 200 testova | Roche Diagnostics | CERU, 200T, cobas c 503 | 32430 | 20% | Adoc d.o.o. | 146-1/25 | 25.12.2025 | 25.3.2026
Reagensi, izuzev za transfuziju, za period od 3 meseca | 404-1-110/25-115 | 248 | Reagensi i potrošni materijal za biohemijski analizator cobas integra 400 plus, cobas c311, c501, c502, c503, c303 (Roche Diagnostics) | 211 | C3C-2, 150T, cobas c 503 | RGN216104 | pakovanje | 150 testova | Roche Diagnostics | C3C-2, 150T, cobas c 503 | 21565.9 | 20% | Adoc d.o.o. | 146-1/25 | 25.12.2025 | 25.3.2026
Reagensi, izuzev za transfuziju, za period od 3 meseca | 404-1-110/25-115 | 248 | Reagensi i potrošni materijal za biohemijski analizator cobas integra 400 plus, cobas c311, c501, c502, c503, c303 (Roche Diagnostics) | 212 | C4-2, 150T, cobas c 503 | RGN216105 | pakovanje | 150 testova | Roche Diagnostics | C4-2, 150T, cobas c 503 | 21565.9 | 20% | Adoc d.o.o. | 146-1/25 | 25.12.2025 | 25.3.2026
Reagensi, izuzev za transfuziju, za period od 3 meseca | 404-1-110/25-115 | 248 | Reagensi i potrošni materijal za biohemijski analizator cobas integra 400 plus, cobas c311, c501, c502, c503, c303 (Roche Diagnostics) | 213 | CRP4, 500T, cobas c 503 pack green | RGN216106 | pakovanje | 500 testova | Roche Diagnostics | CRP4, 500T, cobas c 503 pack green | 54096 | 20% | Adoc d.o.o. | 146-1/25 | 25.12.2025 | 25.3.2026
Reagensi, izuzev za transfuziju, za period od 3 meseca | 404-1-110/25-115 | 248 | Reagensi i potrošni materijal za biohemijski analizator cobas integra 400 plus, cobas c311, c501, c502, c503, c303 (Roche Diagnostics) | 214 | CRPHS, 600T, cobas c pack green | RGN216107 | pakovanje | 600 testova | Roche Diagnostics | CRPHS, 600T, cobas c pack green | 79515.6 | 20% | Adoc d.o.o. | 146-1/25 | 25.12.2025 | 25.3.2026
Reagensi, izuzev za transfuziju, za period od 3 meseca | 404-1-110/25-115 | 248 | Reagensi i potrošni materijal za biohemijski analizator cobas integra 400 plus, cobas c311, c501, c502, c503, c303 (Roche Diagnostics) | 215 | CYSC2, 250T, cobas c pack green | RGN216108 | pakovanje | 250 testova | Roche Diagnostics | CYSC2, 250T, cobas c pack green | 120347.5 | 20% | Adoc d.o.o. | 146-1/25 | 25.12.2025 | 25.3.2026
Reagensi, izuzev za transfuziju, za period od 3 meseca | 404-1-110/25-115 | 248 | Reagensi i potrošni materijal za biohemijski analizator cobas integra 400 plus, cobas c311, c501, c502, c503, c303 (Roche Diagnostics) | 216 | FERR4, 400T, cobas c 503 | RGN216109 | pakovanje | 400 testova | Roche Diagnostics | FERR4, 400T, cobas c 503 | 65278.6 | 20% | Adoc d.o.o. | 146-1/25 | 25.12.2025 | 25.3.2026
Reagensi, izuzev za transfuziju, za period od 3 meseca | 404-1-110/25-115 | 248 | Reagensi i potrošni materijal za biohemijski analizator cobas integra 400 plus, cobas c311, c501, c502, c503, c303 (Roche Diagnostics) | 217 | HAPT2, 200T, cobas c 503 | RGN216110 | pakovanje | 200 testova | Roche Diagnostics | HAPT2, 200T, cobas c 503 | 34306.8 | 20% | Adoc d.o.o. | 146-1/25 | 25.12.2025 | 25.3.2026
Reagensi, izuzev za transfuziju, za period od 3 meseca | 404-1-110/25-115 | 248 | Reagensi i potrošni materijal za biohemijski analizator cobas integra 400 plus, cobas c311, c501, c502, c503, c303 (Roche Diagnostics) | 218 | A1CX3, 200T, cobas c 503 | RGN216111 | pakovanje | 200 testova | Roche Diagnostics | A1CX3, 200T, cobas c 503 | 28929.7 | 20% | Adoc d.o.o. | 146-1/25 | 25.12.2025 | 25.3.2026
Reagensi, izuzev za transfuziju, za period od 3 meseca | 404-1-110/25-115 | 248 | Reagensi i potrošni materijal za biohemijski analizator cobas integra 400 plus, cobas c311, c501, c502, c503, c303 (Roche Diagnostics) | 219 | HbA1c (A1CX3) 500 test, cobas c 503 | RGN216112 | pakovanje | 500 testova | Roche Diagnostics | HbA1c (A1CX3) 500 test, cobas c 503 | 72324.2 | 20% | Adoc d.o.o. | 146-1/25 | 25.12.2025 | 25.3.2026
Reagensi, izuzev za transfuziju, za period od 3 meseca | 404-1-110/25-115 | 248 | Reagensi i potrošni materijal za biohemijski analizator cobas integra 400 plus, cobas c311, c501, c502, c503, c303 (Roche Diagnostics) | 220 | IGA-2, 300T, cobas c 503 | RGN216113 | pakovanje | 300 testova | Roche Diagnostics | IGA-2, 300T, cobas c 503 | 26999.7 | 20% | Adoc d.o.o. | 146-1/25 | 25.12.2025 | 25.3.2026
Reagensi, izuzev za transfuziju, za period od 3 meseca | 404-1-110/25-115 | 248 | Reagensi i potrošni materijal za biohemijski analizator cobas integra 400 plus, cobas c311, c501, c502, c503, c303 (Roche Diagnostics) | 221 | IGG-2, 300T, cobas c 503 | RGN216114 | pakovanje | 300 testova | Roche Diagnostics | IGG-2, 300T, cobas c 503 | 28221 | 20% | Adoc d.o.o. | 146-1/25 | 25.12.2025 | 25.3.2026
Reagensi, izuzev za transfuziju, za period od 3 meseca | 404-1-110/25-115 | 248 | Reagensi i potrošni materijal za biohemijski analizator cobas integra 400 plus, cobas c311, c501, c502, c503, c303 (Roche Diagnostics) | 222 | IGM-2, 300T, cobas c 503 | RGN216115 | pakovanje | 300 testova | Roche Diagnostics | IGM-2, 300T, cobas c 503 | 30511.8 | 20% | Adoc d.o.o. | 146-1/25 | 25.12.2025 | 25.3.2026
Reagensi, izuzev za transfuziju, za period od 3 meseca | 404-1-110/25-115 | 248 | Reagensi i potrošni materijal za biohemijski analizator cobas integra 400 plus, cobas c311, c501, c502, c503, c303 (Roche Diagnostics) | 223 | LPA2, 150T, cobas c pack green | RGN216116 | pakovanje | 150 testova | Roche Diagnostics | LPA2, 150T, cobas c pack green | 21269.2 | 20% | Adoc d.o.o. | 146-1/25 | 25.12.2025 | 25.3.2026
Reagensi, izuzev za transfuziju, za period od 3 meseca | 404-1-110/25-115 | 248 | Reagensi i potrošni materijal za biohemijski analizator cobas integra 400 plus, cobas c311, c501, c502, c503, c303 (Roche Diagnostics) | 224 | Prealbumin (PREA) | RGN216117 | pakovanje | 200 testova | Roche Diagnostics | Prealbumin (PREA) c503 200test | 21160 | 20% | Adoc d.o.o. | 146-1/25 | 25.12.2025 | 25.3.2026
Reagensi, izuzev za transfuziju, za period od 3 meseca | 404-1-110/25-115 | 248 | Reagensi i potrošni materijal za biohemijski analizator cobas integra 400 plus, cobas c311, c501, c502, c503, c303 (Roche Diagnostics) | 225 | RF-II, 400T, cobas c 503 | RGN216118 | pakovanje | 400 testova | Roche Diagnostics | RF-II, 400T, cobas c 503 | 42586.8 | 20% | Adoc d.o.o. | 146-1/25 | 25.12.2025 | 25.3.2026
Reagensi, izuzev za transfuziju, za period od 3 meseca | 404-1-110/25-115 | 248 | Reagensi i potrošni materijal za biohemijski analizator cobas integra 400 plus, cobas c311, c501, c502, c503, c303 (Roche Diagnostics) | 226 | TRSF2, 500T, cobas c 503 | RGN216119 | pakovanje | 500 testova | Roche Diagnostics | TRSF2, 500T, cobas c 503 | 57741.5 | 20% | Adoc d.o.o. | 146-1/25 | 25.12.2025 | 25.3.2026
Reagensi, izuzev za transfuziju, za period od 3 meseca | 404-1-110/25-115 | 248 | Reagensi i potrošni materijal za biohemijski analizator cobas integra 400 plus, cobas c311, c501, c502, c503, c303 (Roche Diagnostics) | 227 | D-Dimer Gen.2,100Test,cobas c pack green | RGN216120 | pakovanje | 100 testova | Roche Diagnostics | D-Dimer Gen.2,100Test,cobas c pack green | 74522.8 | 20% | Adoc d.o.o. | 146-1/25 | 25.12.2025 | 25.3.2026
Reagensi, izuzev za transfuziju, za period od 3 meseca | 404-1-110/25-115 | 248 | Reagensi i potrošni materijal za biohemijski analizator cobas integra 400 plus, cobas c311, c501, c502, c503, c303 (Roche Diagnostics) | 228 | VALP2, 200T, cobas c 503 | RGN216121 | pakovanje | 200 testova | Roche Diagnostics | VALP2, 200T, cobas c 503 | 59991.3 | 20% | Adoc d.o.o. | 146-1/25 | 25.12.2025 | 25.3.2026
Reagensi, izuzev za transfuziju, za period od 3 meseca | 404-1-110/25-115 | 248 | Reagensi i potrošni materijal za biohemijski analizator cobas integra 400 plus, cobas c311, c501, c502, c503, c303 (Roche Diagnostics) | 229 | ISE Reference Electrolyte, 2L | RGN216122 | pakovanje | 2x2 l | Roche Diagnostics | ISE Reference Electrolyte, 2L | 38637.3 | 20% | Adoc d.o.o. | 146-1/25 | 25.12.2025 | 25.3.2026
Reagensi, izuzev za transfuziju, za period od 3 meseca | 404-1-110/25-115 | 248 | Reagensi i potrošni materijal za biohemijski analizator cobas integra 400 plus, cobas c311, c501, c502, c503, c303 (Roche Diagnostics) | 230 | Antigen Excess Reagent (START) | RGN233535 | pakovanje | 1000 | Roche Diagnostics | START, 1000T, cobas c 503 | 13282.5 | 20% | Adoc d.o.o. | 146-1/25 | 25.12.2025 | 25.3.2026
Reagensi, izuzev za transfuziju, za period od 3 meseca | 404-1-110/25-115 | 248 | Reagensi i potrošni materijal za biohemijski analizator cobas integra 400 plus, cobas c311, c501, c502, c503, c303 (Roche Diagnostics) | 231 | Glucose Hemolyzing Reagent | RGN216124 | pakovanje | 1000 ml | Roche Diagnostics | Glucose Hemolyzing Reagent cobas c503 | 11664.4 | 20% | Adoc d.o.o. | 146-1/25 | 25.12.2025 | 25.3.2026
Reagensi, izuzev za transfuziju, za period od 3 meseca | 404-1-110/25-115 | 248 | Reagensi i potrošni materijal za biohemijski analizator cobas integra 400 plus, cobas c311, c501, c502, c503, c303 (Roche Diagnostics) | 232 | A1CD, cobas c 503 | RGN216125 | pakovanje | 50 ml | Roche Diagnostics | A1CD, cobas c 503 | 11957.7 | 20% | Adoc d.o.o. | 146-1/25 | 25.12.2025 | 25.3.2026
Reagensi, izuzev za transfuziju, za period od 3 meseca | 404-1-110/25-115 | 248 | Reagensi i potrošni materijal za biohemijski analizator cobas integra 400 plus, cobas c311, c501, c502, c503, c303 (Roche Diagnostics) | 233 | PYP, 950T, cobas c 503 | RGN216126 | pakovanje | 950 testova | Roche Diagnostics | PYP | 12206.1 | 20% | Adoc d.o.o. | 146-1/25 | 25.12.2025 | 25.3.2026
Reagensi, izuzev za transfuziju, za period od 3 meseca | 404-1-110/25-115 | 248 | Reagensi i potrošni materijal za biohemijski analizator cobas integra 400 plus, cobas c311, c501, c502, c503, c303 (Roche Diagnostics) | 234 | NaOH-D, cobas c 503 | RGN216128 | pakovanje | 123 ml | Roche Diagnostics | NaOH-D, cobas c 503 | 3364.4 | 20% | Adoc d.o.o. | 146-1/25 | 25.12.2025 | 25.3.2026
Reagensi, izuzev za transfuziju, za period od 3 meseca | 404-1-110/25-115 | 248 | Reagensi i potrošni materijal za biohemijski analizator cobas integra 400 plus, cobas c311, c501, c502, c503, c303 (Roche Diagnostics) | 235 | SMS, cobas c 503 | RGN216129 | pakovanje | 123 ml | Roche Diagnostics | SMS, cobas c 503 | 7526.1 | 20% | Adoc d.o.o. | 146-1/25 | 25.12.2025 | 25.3.2026
Reagensi, izuzev za transfuziju, za period od 3 meseca | 404-1-110/25-115 | 248 | Reagensi i potrošni materijal za biohemijski analizator cobas integra 400 plus, cobas c311, c501, c502, c503, c303 (Roche Diagnostics) | 236 | Acid Wash 2x2 L | RGN216130 | pakovanje | 2 x 2 l | Roche Diagnostics | Acid Wash 2x2 L | 8993.5 | 20% | Adoc d.o.o. | 146-1/25 | 25.12.2025 | 25.3.2026
Reagensi, izuzev za transfuziju, za period od 3 meseca | 404-1-110/25-115 | 248 | Reagensi i potrošni materijal za biohemijski analizator cobas integra 400 plus, cobas c311, c501, c502, c503, c303 (Roche Diagnostics) | 237 | Basic Wash 2x2 L | RGN216131 | pakovanje | 2 x 2 l | Roche Diagnostics | Basic Wash 2x2 L | 3450 | 20% | Adoc d.o.o. | 146-1/25 | 25.12.2025 | 25.3.2026
Reagensi, izuzev za transfuziju, za period od 3 meseca | 404-1-110/25-115 | 248 | Reagensi i potrošni materijal za biohemijski analizator cobas integra 400 plus, cobas c311, c501, c502, c503, c303 (Roche Diagnostics) | 238 | ECO-D, 40T, cobas c 503 | RGN216132 | pakovanje | 40 ml | Roche Diagnostics | ECO-D, 40T, cobas c 503 | 4632.2 | 20% | Adoc d.o.o. | 146-1/25 | 25.12.2025 | 25.3.2026
Reagensi, izuzev za transfuziju, za period od 3 meseca | 404-1-110/25-115 | 248 | Reagensi i potrošni materijal za biohemijski analizator cobas integra 400 plus, cobas c311, c501, c502, c503, c303 (Roche Diagnostics) | 239 | NACl, cobas c 503 | RGN216133 | pakovanje | 123 ml | Roche Diagnostics | NACl, cobas c 503 | 6380.2 | 20% | Adoc d.o.o. | 146-1/25 | 25.12.2025 | 25.3.2026
Reagensi, izuzev za transfuziju, za period od 3 meseca | 404-1-110/25-115 | 248 | Reagensi i potrošni materijal za biohemijski analizator cobas integra 400 plus, cobas c311, c501, c502, c503, c303 (Roche Diagnostics) | 240 | SI2, 14500T, cobas c 503 | RGN216134 | pakovanje | 14500 | Roche Diagnostics | SI2, 14500T, cobas c 503 | 26680 | 20% | Adoc d.o.o. | 146-1/25 | 25.12.2025 | 25.3.2026
Reagensi, izuzev za transfuziju, za period od 3 meseca | 404-1-110/25-115 | 248 | Reagensi i potrošni materijal za biohemijski analizator cobas integra 400 plus, cobas c311, c501, c502, c503, c303 (Roche Diagnostics) | 241 | SCCS, 50mL, cobas c 503 | RGN216135 | pakovanje | 50 ml | Roche Diagnostics | SCCS, 50mL, cobas c 503 | 14272.3 | 20% | Adoc d.o.o. | 146-1/25 | 25.12.2025 | 25.3.2026
Reagensi, izuzev za transfuziju, za period od 3 meseca | 404-1-110/25-115 | 248 | Reagensi i potrošni materijal za biohemijski analizator cobas integra 400 plus, cobas c311, c501, c502, c503, c303 (Roche Diagnostics) | 242 | CDC1, cobas c 503 pack green | RGN216136 | pakovanje | komad | Roche Diagnostics | CDC1, cobas c 503 pack green | 4950.7 | 20% | Adoc d.o.o. | 146-1/25 | 25.12.2025 | 25.3.2026
Reagensi, izuzev za transfuziju, za period od 3 meseca | 404-1-110/25-115 | 248 | Reagensi i potrošni materijal za biohemijski analizator cobas integra 400 plus, cobas c311, c501, c502, c503, c303 (Roche Diagnostics) | 243 | CDC2, cobas c 503 pack green | RGN216137 | pakovanje | komad | Roche Diagnostics | CDC2, cobas c 503 pack green | 4950.7 | 20% | Adoc d.o.o. | 146-1/25 | 25.12.2025 | 25.3.2026
Reagensi, izuzev za transfuziju, za period od 3 meseca | 404-1-110/25-115 | 248 | Reagensi i potrošni materijal za biohemijski analizator cobas integra 400 plus, cobas c311, c501, c502, c503, c303 (Roche Diagnostics) | 244 | CDC3, cobas c 503 pack green | RGN216138 | pakovanje | komad | Roche Diagnostics | CDC3, cobas c 503 pack green | 4950.7 | 20% | Adoc d.o.o. | 146-1/25 | 25.12.2025 | 25.3.2026
Reagensi, izuzev za transfuziju, za period od 3 meseca | 404-1-110/25-115 | 248 | Reagensi i potrošni materijal za biohemijski analizator cobas integra 400 plus, cobas c311, c501, c502, c503, c303 (Roche Diagnostics) | 245 | Reaction Cell c 503 / c513 | RGN220920 | pakovanje | 39 x 17 kiveta | Roche Diagnostics | Reaction Cell c 503 / c513 | 305900 | 20% | Adoc d.o.o. | 146-1/25 | 25.12.2025 | 25.3.2026
Reagensi, izuzev za transfuziju, za period od 3 meseca | 404-1-110/25-115 | 248 | Reagensi i potrošni materijal za biohemijski analizator cobas integra 400 plus, cobas c311, c501, c502, c503, c303 (Roche Diagnostics) | 246 | INSTC, 130T, cobas c 503 | RGN216141 | pakovanje | 130 testova | Roche Diagnostics | INSTC, 130T, cobas c 503 | 7552.6 | 20% | Adoc d.o.o. | 146-1/25 | 25.12.2025 | 25.3.2026
Reagensi, izuzev za transfuziju, za period od 3 meseca | 404-1-110/25-115 | 248 | Reagensi i potrošni materijal za biohemijski analizator cobas integra 400 plus, cobas c311, c501, c502, c503, c303 (Roche Diagnostics) | 247 | CK, 500T, cobas c 503 | RGN216142 | pakovanje | 500 testova | Roche Diagnostics | CK, 500T, cobas c 503 | 16316.3 | 20% | Adoc d.o.o. | 146-1/25 | 25.12.2025 | 25.3.2026
Reagensi, izuzev za transfuziju, za period od 3 meseca | 404-1-110/25-115 | 248 | Reagensi i potrošni materijal za biohemijski analizator cobas integra 400 plus, cobas c311, c501, c502, c503, c303 (Roche Diagnostics) | 248 | CKMB, 150T, cobas c 503 | RGN216143 | pakovanje | 150 testova | Roche Diagnostics | CKMB, 150T, cobas c 503 | 7125.9 | 20% | Adoc d.o.o. | 146-1/25 | 25.12.2025 | 25.3.2026
Reagensi, izuzev za transfuziju, za period od 3 meseca | 404-1-110/25-115 | 248 | Reagensi i potrošni materijal za biohemijski analizator cobas integra 400 plus, cobas c311, c501, c502, c503, c303 (Roche Diagnostics) | 249 | LIPC, 200T, cobas c 503 | RGN216144 | pakovanje | 200 testova | Roche Diagnostics | LIPC, 200T, cobas c 503 | 7019.6 | 20% | Adoc d.o.o. | 146-1/25 | 25.12.2025 | 25.3.2026
Reagensi, izuzev za transfuziju, za period od 3 meseca | 404-1-110/25-115 | 248 | Reagensi i potrošni materijal za biohemijski analizator cobas integra 400 plus, cobas c311, c501, c502, c503, c303 (Roche Diagnostics) | 250 | ACID PHOSPHATASE (ACP2) | RGN242273 | pakovanje | 4 x 140 testova | Roche Diagnostics | ACP2, 4x 140T, cobas c 503 | 32855.2 | 20% | Adoc d.o.o. | 146-1/25 | 25.12.2025 | 25.3.2026
Reagensi, izuzev za transfuziju, za period od 3 meseca | 404-1-110/25-115 | 248 | Reagensi i potrošni materijal za biohemijski analizator cobas integra 400 plus, cobas c311, c501, c502, c503, c303 (Roche Diagnostics) | 251 | ALP (ALP2) | RGN242274 | pakovanje | 1100 | Roche Diagnostics | ALP2, 1100T, cobas c 503 | 7524 | 20% | Adoc d.o.o. | 146-1/25 | 25.12.2025 | 25.3.2026
Reagensi, izuzev za transfuziju, za period od 3 meseca | 404-1-110/25-115 | 248 | Reagensi i potrošni materijal za biohemijski analizator cobas integra 400 plus, cobas c311, c501, c502, c503, c303 (Roche Diagnostics) | 252 | ALT/PYP (ALTP) | RGN242275 | pakovanje | 450 | Roche Diagnostics | ALTLP | 3109.5 | 20% | Adoc d.o.o. | 146-1/25 | 25.12.2025 | 25.3.2026
Reagensi, izuzev za transfuziju, za period od 3 meseca | 404-1-110/25-115 | 248 | Reagensi i potrošni materijal za biohemijski analizator cobas integra 400 plus, cobas c311, c501, c502, c503, c303 (Roche Diagnostics) | 253 | AST/PYP (ASTP) | RGN242276 | pakovanje | 500 | Roche Diagnostics | ASTLP | 4090 | 20% | Adoc d.o.o. | 146-1/25 | 25.12.2025 | 25.3.2026
Reagensi, izuzev za transfuziju, za period od 3 meseca | 404-1-110/25-115 | 248 | Reagensi i potrošni materijal za biohemijski analizator cobas integra 400 plus, cobas c311, c501, c502, c503, c303 (Roche Diagnostics) | 254 | AMYLASE (AMYL2) | RGN242277 | pakovanje | 750 | Roche Diagnostics | AMYL2, 750T, cobas c 503 | 21120 | 20% | Adoc d.o.o. | 146-1/25 | 25.12.2025 | 25.3.2026
Reagensi, izuzev za transfuziju, za period od 3 meseca | 404-1-110/25-115 | 248 | Reagensi i potrošni materijal za biohemijski analizator cobas integra 400 plus, cobas c311, c501, c502, c503, c303 (Roche Diagnostics) | 255 | AMYLASE PANCREATIC (AMY-P) | RGN242278 | pakovanje | 450 | Roche Diagnostics | AMY-P, 450T, cobas c 503 | 19923.7 | 20% | Adoc d.o.o. | 146-1/25 | 25.12.2025 | 25.3.2026
Reagensi, izuzev za transfuziju, za period od 3 meseca | 404-1-110/25-115 | 248 | Reagensi i potrošni materijal za biohemijski analizator cobas integra 400 plus, cobas c311, c501, c502, c503, c303 (Roche Diagnostics) | 256 | CHOLINESTERASE (CHE2) | RGN242279 | pakovanje | 1050 | Roche Diagnostics | CHE2, 1050T, cobas c 503 | 15214.5 | 20% | Adoc d.o.o. | 146-1/25 | 25.12.2025 | 25.3.2026
Reagensi, izuzev za transfuziju, za period od 3 meseca | 404-1-110/25-115 | 248 | Reagensi i potrošni materijal za biohemijski analizator cobas integra 400 plus, cobas c311, c501, c502, c503, c303 (Roche Diagnostics) | 257 | GGT (GGT-2) | RGN242280 | pakovanje | 400 | Roche Diagnostics | GGT-2, 400T, cobas c 503 | 4188 | 20% | Adoc d.o.o. | 146-1/25 | 25.12.2025 | 25.3.2026
Reagensi, izuzev za transfuziju, za period od 3 meseca | 404-1-110/25-115 | 248 | Reagensi i potrošni materijal za biohemijski analizator cobas integra 400 plus, cobas c311, c501, c502, c503, c303 (Roche Diagnostics) | 258 | LDH L→P (LDHI2) | RGN242281 | pakovanje | 850 | Roche Diagnostics | LDHI2, 850T, cobas c 503 | 12945.5 | 20% | Adoc d.o.o. | 146-1/25 | 25.12.2025 | 25.3.2026
Reagensi, izuzev za transfuziju, za period od 3 meseca | 404-1-110/25-115 | 248 | Reagensi i potrošni materijal za biohemijski analizator cobas integra 400 plus, cobas c311, c501, c502, c503, c303 (Roche Diagnostics) | 259 | ASTP 2 C 503 | RGN242282 | pakovanje | 800 | Roche Diagnostics | ASTP2, 800T, cobas c 503 | 5536 | 20% | Adoc d.o.o. | 146-1/25 | 25.12.2025 | 25.3.2026
Reagensi, izuzev za transfuziju, za period od 3 meseca | 404-1-110/25-115 | 248 | Reagensi i potrošni materijal za biohemijski analizator cobas integra 400 plus, cobas c311, c501, c502, c503, c303 (Roche Diagnostics) | 260 | ALTP 2 C 503 | RGN242283 | pakovanje | 800 | Roche Diagnostics | ALTP2, 800T, cobas c 503 | 5536 | 20% | Adoc d.o.o. | 146-1/25 | 25.12.2025 | 25.3.2026
Reagensi, izuzev za transfuziju, za period od 3 meseca | 404-1-110/25-115 | 248 | Reagensi i potrošni materijal za biohemijski analizator cobas integra 400 plus, cobas c311, c501, c502, c503, c303 (Roche Diagnostics) | 261 | DIGOXIN (DIG) | RGN242284 | pakovanje | 500 | Roche Diagnostics | DIG, 500Tests, cobas c pack green | 92925 | 20% | Adoc d.o.o. | 146-1/25 | 25.12.2025 | 25.3.2026
Reagensi, izuzev za transfuziju, za period od 3 meseca | 404-1-110/25-115 | 248 | Reagensi i potrošni materijal za biohemijski analizator cobas integra 400 plus, cobas c311, c501, c502, c503, c303 (Roche Diagnostics) | 262 | PHENOBARBITAL (PHNO2) | RGN242285 | pakovanje | 200 | Roche Diagnostics | PHNO2, 200T, cobas c pack green | 43040 | 20% | Adoc d.o.o. | 146-1/25 | 25.12.2025 | 25.3.2026
Reagensi, izuzev za transfuziju, za period od 3 meseca | 404-1-110/25-115 | 248 | Reagensi i potrošni materijal za biohemijski analizator cobas integra 400 plus, cobas c311, c501, c502, c503, c303 (Roche Diagnostics) | 263 | PHENYTOIN (PHNY2) | RGN242286 | pakovanje | 200 | Roche Diagnostics | PHNY2, 200T, cobas c pack green | 43040 | 20% | Adoc d.o.o. | 146-1/25 | 25.12.2025 | 25.3.2026
Reagensi, izuzev za transfuziju, za period od 3 meseca | 404-1-110/25-115 | 248 | Reagensi i potrošni materijal za biohemijski analizator cobas integra 400 plus, cobas c311, c501, c502, c503, c303 (Roche Diagnostics) | 264 | THEOPHYLLINE (THEO2) | RGN242287 | pakovanje | 100 | Roche Diagnostics | THEO2, 100T, cobas c pack green | 21628.8 | 20% | Adoc d.o.o. | 146-1/25 | 25.12.2025 | 25.3.2026
Reagensi, izuzev za transfuziju, za period od 3 meseca | 404-1-110/25-115 | 248 | Reagensi i potrošni materijal za biohemijski analizator cobas integra 400 plus, cobas c311, c501, c502, c503, c303 (Roche Diagnostics) | 265 | CARBAMAZEPINE (CARB4) | RGN242288 | pakovanje | 500 | Roche Diagnostics | CARB4, 500T, cobas c 503 | 108145 | 20% | Adoc d.o.o. | 146-1/25 | 25.12.2025 | 25.3.2026
Reagensi, izuzev za transfuziju, za period od 3 meseca | 404-1-110/25-115 | 248 | Reagensi i potrošni materijal za biohemijski analizator cobas integra 400 plus, cobas c311, c501, c502, c503, c303 (Roche Diagnostics) | 266 | KAPPA (KAPP2) | RGN233536 | pakovanje | 100 | Roche Diagnostics | KAPP2, 100T, cobas c pack green | 25335.6 | 20% | Adoc d.o.o. | 146-1/25 | 25.12.2025 | 25.3.2026
Reagensi, izuzev za transfuziju, za period od 3 meseca | 404-1-110/25-115 | 248 | Reagensi i potrošni materijal za biohemijski analizator cobas integra 400 plus, cobas c311, c501, c502, c503, c303 (Roche Diagnostics) | 267 | LAMBDA (LAMB2) | RGN233537 | pakovanje | 100 | Roche Diagnostics | LAMB2, 100T, cobas c pack green | 24055.7 | 20% | Adoc d.o.o. | 146-1/25 | 25.12.2025 | 25.3.2026
Reagensi, izuzev za transfuziju, za period od 3 meseca | 404-1-110/25-115 | 248 | Reagensi i potrošni materijal za biohemijski analizator cobas integra 400 plus, cobas c311, c501, c502, c503, c303 (Roche Diagnostics) | 268 | FRUCTOSAMINE (FRA) | RGN233538 | pakovanje | 550 | Roche Diagnostics | FRA, 550T, cobas c pack green | 20758.6 | 20% | Adoc d.o.o. | 146-1/25 | 25.12.2025 | 25.3.2026
Reagensi, izuzev za transfuziju, za period od 3 meseca | 404-1-110/25-115 | 248 | Reagensi i potrošni materijal za biohemijski analizator cobas integra 400 plus, cobas c311, c501, c502, c503, c303 (Roche Diagnostics) | 269 | PRECINORM FRUCTOSAMINE | RGN233539 | pakovanje | 3 x 1 ml | Roche Diagnostics | PRECINORM FRUCTOSAMIN | 3378 | 20% | Adoc d.o.o. | 146-1/25 | 25.12.2025 | 25.3.2026
Reagensi, izuzev za transfuziju, za period od 3 meseca | 404-1-110/25-115 | 248 | Reagensi i potrošni materijal za biohemijski analizator cobas integra 400 plus, cobas c311, c501, c502, c503, c303 (Roche Diagnostics) | 270 | PRECIPATH FRUCTOSAMINE | RGN233540 | pakovanje | 3 x 1 ml | Roche Diagnostics | PRECIPATH FRUCTOSAMIN | 3332.7 | 20% | Adoc d.o.o. | 146-1/25 | 25.12.2025 | 25.3.2026
Reagensi, izuzev za transfuziju, za period od 3 meseca | 404-1-110/25-115 | 248 | Reagensi i potrošni materijal za biohemijski analizator cobas integra 400 plus, cobas c311, c501, c502, c503, c303 (Roche Diagnostics) | 271 | PRECIMAT FRUCTOSAMINE | RGN233541 | pakovanje | 3 x 1 ml | Roche Diagnostics | PRECIMAT FRUCTOSAMIN | 3633.5 | 20% | Adoc d.o.o. | 146-1/25 | 25.12.2025 | 25.3.2026
Reagensi, izuzev za transfuziju, za period od 3 meseca | 404-1-110/25-115 | 248 | Reagensi i potrošni materijal za biohemijski analizator cobas integra 400 plus, cobas c311, c501, c502, c503, c303 (Roche Diagnostics) | 272 | HBDH (HBDH2) | RGN233542 | pakovanje | 300 testova | Roche Diagnostics | HBDH, 300T, cobas c pack green | 29487.1 | 20% | Adoc d.o.o. | 146-1/25 | 25.12.2025 | 25.3.2026
Reagensi, izuzev za transfuziju, za period od 3 meseca | 404-1-110/25-115 | 248 | Reagensi i potrošni materijal za biohemijski analizator cobas integra 400 plus, cobas c311, c501, c502, c503, c303 (Roche Diagnostics) | 273 | HOMOCYSTEINE (HCYS) | RGN242289 | pakovanje | 100 testova | Roche Diagnostics | HCYS, 100T, cobas c 503 | 119000 | 20% | Adoc d.o.o. | 146-1/25 | 25.12.2025 | 25.3.2026
Reagensi, izuzev za transfuziju, za period od 3 meseca | 404-1-110/25-115 | 248 | Reagensi i potrošni materijal za biohemijski analizator cobas integra 400 plus, cobas c311, c501, c502, c503, c303 (Roche Diagnostics) | 274 | C.F.A.S. MYOGLOBIN | RGN242290 | pakovanje | 3 x 1 mL | Roche Diagnostics | Cfas MYO, 3x1ml | 9740.5 | 20% | Adoc d.o.o. | 146-1/25 | 25.12.2025 | 25.3.2026
Reagensi, izuzev za transfuziju, za period od 3 meseca | 404-1-110/25-115 | 248 | Reagensi i potrošni materijal za biohemijski analizator cobas integra 400 plus, cobas c311, c501, c502, c503, c303 (Roche Diagnostics) | 275 | HOMOCYSTEINE CALIBRATOR KIT | RGN242291 | pakovanje | 2 x 3 mL | Roche Diagnostics | Homocysteine Calibrator Kit | 8915.3 | 20% | Adoc d.o.o. | 146-1/25 | 25.12.2025 | 25.3.2026
Reagensi, izuzev za transfuziju, za period od 3 meseca | 404-1-110/25-115 | 248 | Reagensi i potrošni materijal za biohemijski analizator cobas integra 400 plus, cobas c311, c501, c502, c503, c303 (Roche Diagnostics) | 276 | PRECIMAT CHROMOGEN | RGN233543 | pakovanje | 6 x 0.5 mL | Roche Diagnostics | PRECIMAT CHROMOGEN 6X0,5ML | 17149.5 | 20% | Adoc d.o.o. | 146-1/25 | 25.12.2025 | 25.3.2026
Reagensi, izuzev za transfuziju, za period od 3 meseca | 404-1-110/25-115 | 248 | Reagensi i potrošni materijal za biohemijski analizator cobas integra 400 plus, cobas c311, c501, c502, c503, c303 (Roche Diagnostics) | 277 | MYOGLOBIN (MYO2) | RGN242292 | pakovanje | 200 testova | Roche Diagnostics | MYO2, 200T, cobas c pack green | 65767.8 | 20% | Adoc d.o.o. | 146-1/25 | 25.12.2025 | 25.3.2026
Reagensi, izuzev za transfuziju, za period od 3 meseca | 404-1-110/25-115 | 248 | Reagensi i potrošni materijal za biohemijski analizator cobas integra 400 plus, cobas c311, c501, c502, c503, c303 (Roche Diagnostics) | 278 | SOLUBLE TRANSFERRIN RECEPTOR (STFR) | RGN242293 | pakovanje | 100 testova | Roche Diagnostics | sTFR, 100T, cobas c pack green | 43843.8 | 20% | Adoc d.o.o. | 146-1/25 | 25.12.2025 | 25.3.2026
Reagensi, izuzev za transfuziju, za period od 3 meseca | 404-1-110/25-115 | 248 | Reagensi i potrošni materijal za biohemijski analizator cobas integra 400 plus, cobas c311, c501, c502, c503, c303 (Roche Diagnostics) | 279 | ANTITHROMBIN (AT) | RGN233544 | pakovanje | 100 testova | Roche Diagnostics | AT, 100Tests, cobas c pack green | 65290.1 | 20% | Adoc d.o.o. | 146-1/25 | 25.12.2025 | 25.3.2026
Reagensi, izuzev za transfuziju, za period od 3 meseca | 404-1-110/25-115 | 248 | Reagensi i potrošni materijal za biohemijski analizator cobas integra 400 plus, cobas c311, c501, c502, c503, c303 (Roche Diagnostics) | 280 | VANCOMYCIN (VANC3) | RGN242294 | pakovanje | 200 testova | Roche Diagnostics | VANC3, 200T, cobas c pack green | 61985 | 20% | Adoc d.o.o. | 146-1/25 | 25.12.2025 | 25.3.2026
Reagensi, izuzev za transfuziju, za period od 3 meseca | 404-1-110/25-115 | 248 | Reagensi i potrošni materijal za biohemijski analizator cobas integra 400 plus, cobas c311, c501, c502, c503, c303 (Roche Diagnostics) | 281 | PRECICHROM I/II | RGN233545 | pakovanje | 2 x 6 x 1 mL (2 nivoa) | Roche Diagnostics | PRECICHROM I/II | 36567.1 | 20% | Adoc d.o.o. | 146-1/25 | 25.12.2025 | 25.3.2026
Reagensi, izuzev za transfuziju, za period od 3 meseca | 404-1-110/25-115 | 248 | Reagensi i potrošni materijal za biohemijski analizator cobas integra 400 plus, cobas c311, c501, c502, c503, c303 (Roche Diagnostics) | 282 | MYOGLOBIN CONTROL SET | RGN242295 | pakovanje | 2 x 2 x 3 mL (2 nivoa) | Roche Diagnostics | MYOGLOBIN CONTROL SET | 23264.5 | 20% | Adoc d.o.o. | 146-1/25 | 25.12.2025 | 25.3.2026
Reagensi, izuzev za transfuziju, za period od 3 meseca | 404-1-110/25-115 | 248 | Reagensi i potrošni materijal za biohemijski analizator cobas integra 400 plus, cobas c311, c501, c502, c503, c303 (Roche Diagnostics) | 283 | PROBE S1(ST) ASSY | RGN242296 | pakovanje | komad | Roche Diagnostics | PROBE S1(ST) ASSY | 84203 | 20% | Adoc d.o.o. | 146-1/25 | 25.12.2025 | 25.3.2026
Reagensi, izuzev za transfuziju, za period od 3 meseca | 404-1-110/25-115 | 248 | Reagensi i potrošni materijal za biohemijski analizator cobas integra 400 plus, cobas c311, c501, c502, c503, c303 (Roche Diagnostics) | 284 | KIT PM PRO C503 YEARLY | RGN242297 | pakovanje | komad | Roche Diagnostics | KIT PM PRO C503 YEARLY | 198600 | 20% | Adoc d.o.o. | 146-1/25 | 25.12.2025 | 25.3.2026
Reagensi, izuzev za transfuziju, za period od 3 meseca | 404-1-110/25-115 | 248 | Reagensi i potrošni materijal za biohemijski analizator cobas integra 400 plus, cobas c311, c501, c502, c503, c303 (Roche Diagnostics) | 285 | KIT PM PRO ISE YEARLY | RGN242298 | pakovanje | komad | Roche Diagnostics | KIT PM PRO ISE YEARLY | 95551 | 20% | Adoc d.o.o. | 146-1/25 | 25.12.2025 | 25.3.2026
Reagensi, izuzev za transfuziju, za period od 3 meseca | 404-1-110/25-115 | 249 | Reagensi za biohemijski analizator BIOBASE BK-200 | 1 | Albumin-BCG | RGN216146 | pakovanje | 400ml | MTD Diagnostics Italy | Albumin-BCG LS"546"Mono | 7600 | 20% | Mediaktiva d.o.o. | 146-17/25 | 25.12.2025 | 25.3.2026
Reagensi, izuzev za transfuziju, za period od 3 meseca | 404-1-110/25-115 | 249 | Reagensi za biohemijski analizator BIOBASE BK-200 | 2 | Alkalna phosphataza IFCC | RGN216147 | pakovanje | 300ml | MTD Diagnostics Italy | Alkaline Phosphatase-IFCC LS 4+1 | 22800 | 20% | Mediaktiva d.o.o. | 146-17/25 | 25.12.2025 | 25.3.2026
Reagensi, izuzev za transfuziju, za period od 3 meseca | 404-1-110/25-115 | 249 | Reagensi za biohemijski analizator BIOBASE BK-200 | 3 | Amylaza CNPG3 LS | RGN216148 | pakovanje | 100ml | MTD Diagnostics Italy | AmylaSe-CNPG3 LS | 22000 | 20% | Mediaktiva d.o.o. | 146-17/25 | 25.12.2025 | 25.3.2026
Reagensi, izuzev za transfuziju, za period od 3 meseca | 404-1-110/25-115 | 249 | Reagensi za biohemijski analizator BIOBASE BK-200 | 4 | Bilirubin D- DPD | RGN216149 | pakovanje | 300ml | MTD Diagnostics Italy | Bilirubin D-DPD LS 4+1 | 10800 | 20% | Mediaktiva d.o.o. | 146-17/25 | 25.12.2025 | 25.3.2026
Reagensi, izuzev za transfuziju, za period od 3 meseca | 404-1-110/25-115 | 249 | Reagensi za biohemijski analizator BIOBASE BK-200 | 5 | Bilirubin T- DPD | RGN216150 | pakovanje | 300ml | MTD Diagnostics Italy | Bilirubin T-DPD LS 4+1 | 10800 | 20% | Mediaktiva d.o.o. | 146-17/25 | 25.12.2025 | 25.3.2026
Reagensi, izuzev za transfuziju, za period od 3 meseca | 404-1-110/25-115 | 249 | Reagensi za biohemijski analizator BIOBASE BK-200 | 6 | Calcium Arsenazo | RGN216151 | pakovanje | 240ml | MTD Diagnostics Italy | Calcium AIII LS"600"Mono | 12360 | 20% | Mediaktiva d.o.o. | 146-17/25 | 25.12.2025 | 25.3.2026
Reagensi, izuzev za transfuziju, za period od 3 meseca | 404-1-110/25-115 | 249 | Reagensi za biohemijski analizator BIOBASE BK-200 | 7 | Chloride | RGN216152 | pakovanje | 240ml | MTD Diagnostics Italy | Chloride Th LS Mono | 12360 | 20% | Mediaktiva d.o.o. | 146-17/25 | 25.12.2025 | 25.3.2026
Reagensi, izuzev za transfuziju, za period od 3 meseca | 404-1-110/25-115 | 249 | Reagensi za biohemijski analizator BIOBASE BK-200 | 8 | Creatine Kinaze LS | RGN216153 | pakovanje | 150ml | MTD Diagnostics Italy | Creatine Kinase LS 4+1 | 21450 | 20% | Mediaktiva d.o.o. | 146-17/25 | 25.12.2025 | 25.3.2026
Reagensi, izuzev za transfuziju, za period od 3 meseca | 404-1-110/25-115 | 249 | Reagensi za biohemijski analizator BIOBASE BK-200 | 9 | Creatinine Mono reagens Jaffe | RGN216154 | pakovanje | 300ml | MTD Diagnostics Italy | Creatinine Kinetic LS Mono | 8700 | 20% | Mediaktiva d.o.o. | 146-17/25 | 25.12.2025 | 25.3.2026
Reagensi, izuzev za transfuziju, za period od 3 meseca | 404-1-110/25-115 | 249 | Reagensi za biohemijski analizator BIOBASE BK-200 | 10 | Cholesterol | RGN216155 | pakovanje | 400ml | MTD Diagnostics Italy | Cholesterol CHOD-PAP LS Mono | 13200 | 20% | Mediaktiva d.o.o. | 146-17/25 | 25.12.2025 | 25.3.2026
Reagensi, izuzev za transfuziju, za period od 3 meseca | 404-1-110/25-115 | 249 | Reagensi za biohemijski analizator BIOBASE BK-200 | 11 | gGt IFCC | RGN216156 | pakovanje | 300ml | MTD Diagnostics Italy | gGt Sz74 LS 4+1 | 23700 | 20% | Mediaktiva d.o.o. | 146-17/25 | 25.12.2025 | 25.3.2026
Reagensi, izuzev za transfuziju, za period od 3 meseca | 404-1-110/25-115 | 249 | Reagensi za biohemijski analizator BIOBASE BK-200 | 12 | Glucose GOD-PAP | RGN216157 | pakovanje | 1000ml | MTD Diagnostics Italy | Glucose GOD PAP LS Mono | 13600 | 20% | Mediaktiva d.o.o. | 146-17/25 | 25.12.2025 | 25.3.2026
Reagensi, izuzev za transfuziju, za period od 3 meseca | 404-1-110/25-115 | 249 | Reagensi za biohemijski analizator BIOBASE BK-200 | 13 | GOT ASAT IFCC | RGN216158 | pakovanje | 300ml | MTD Diagnostics Italy | GOT ASAT IFCC LS 4+1 | 11010 | 20% | Mediaktiva d.o.o. | 146-17/25 | 25.12.2025 | 25.3.2026
Reagensi, izuzev za transfuziju, za period od 3 meseca | 404-1-110/25-115 | 249 | Reagensi za biohemijski analizator BIOBASE BK-200 | 14 | GPT ALAT IFCC | RGN216159 | pakovanje | 300ml | MTD Diagnostics Italy | GPT ALAT IFCC LS 4+1 | 11010 | 20% | Mediaktiva d.o.o. | 146-17/25 | 25.12.2025 | 25.3.2026
Reagensi, izuzev za transfuziju, za period od 3 meseca | 404-1-110/25-115 | 249 | Reagensi za biohemijski analizator BIOBASE BK-200 | 15 | HDL direct | RGN216160 | pakovanje | 80ml | MTD Diagnostics Italy | HDL direct LS | 22000 | 20% | Mediaktiva d.o.o. | 146-17/25 | 25.12.2025 | 25.3.2026
Reagensi, izuzev za transfuziju, za period od 3 meseca | 404-1-110/25-115 | 249 | Reagensi za biohemijski analizator BIOBASE BK-200 | 16 | IRON ferozzine | RGN216161 | pakovanje | 150ml | MTD Diagnostics Italy | Iron Ferrozine LS 2nd GEN 4+1 | 12300 | 20% | Mediaktiva d.o.o. | 146-17/25 | 25.12.2025 | 25.3.2026
Reagensi, izuzev za transfuziju, za period od 3 meseca | 404-1-110/25-115 | 249 | Reagensi za biohemijski analizator BIOBASE BK-200 | 17 | LDH-P LS 4+1 | RGN216162 | pakovanje | 300ml | MTD Diagnostics Italy | LDH-L LS 4+1 | 22800 | 20% | Mediaktiva d.o.o. | 146-17/25 | 25.12.2025 | 25.3.2026
Reagensi, izuzev za transfuziju, za period od 3 meseca | 404-1-110/25-115 | 249 | Reagensi za biohemijski analizator BIOBASE BK-200 | 18 | Kalijum turbidimetric Mono reagens | RGN216163 | pakovanje | 80ml | MTD Diagnostics Italy | Potassium LS Mono | 26800 | 20% | Mediaktiva d.o.o. | 146-17/25 | 25.12.2025 | 25.3.2026
Reagensi, izuzev za transfuziju, za period od 3 meseca | 404-1-110/25-115 | 249 | Reagensi za biohemijski analizator BIOBASE BK-200 | 19 | Natrijum kolorimetric | RGN216164 | pakovanje | 75ml | MTD Diagnostics Italy | Sodium LS | 25125 | 20% | Mediaktiva d.o.o. | 146-17/25 | 25.12.2025 | 25.3.2026
Reagensi, izuzev za transfuziju, za period od 3 meseca | 404-1-110/25-115 | 249 | Reagensi za biohemijski analizator BIOBASE BK-200 | 20 | Magnezium | RGN216165 | pakovanje | 240ml | MTD Diagnostics Italy | Magnesium XB LS Mono | 9600 | 20% | Mediaktiva d.o.o. | 146-17/25 | 25.12.2025 | 25.3.2026
Reagensi, izuzev za transfuziju, za period od 3 meseca | 404-1-110/25-115 | 249 | Reagensi za biohemijski analizator BIOBASE BK-200 | 21 | Phosphor | RGN216166 | pakovanje | 240ml | MTD Diagnostics Italy | Phosphorus UV LS Mono | 9600 | 20% | Mediaktiva d.o.o. | 146-17/25 | 25.12.2025 | 25.3.2026
Reagensi, izuzev za transfuziju, za period od 3 meseca | 404-1-110/25-115 | 249 | Reagensi za biohemijski analizator BIOBASE BK-200 | 22 | Total proteini BIURET | RGN216167 | pakovanje | 400ml | MTD Diagnostics Italy | Total Protein BIURET LS Mono | 7800 | 20% | Mediaktiva d.o.o. | 146-17/25 | 25.12.2025 | 25.3.2026
Reagensi, izuzev za transfuziju, za period od 3 meseca | 404-1-110/25-115 | 249 | Reagensi za biohemijski analizator BIOBASE BK-200 | 23 | Trigliceridi | RGN216168 | pakovanje | 400ml | MTD Diagnostics Italy | Triglycerides GPO-PAP LS Mono | 17000 | 20% | Mediaktiva d.o.o. | 146-17/25 | 25.12.2025 | 25.3.2026
Reagensi, izuzev za transfuziju, za period od 3 meseca | 404-1-110/25-115 | 249 | Reagensi za biohemijski analizator BIOBASE BK-200 | 24 | Urea UV | RGN216169 | pakovanje | 300ml | MTD Diagnostics Italy | Urea Urease GLDH UV LS 4+1 | 12150 | 20% | Mediaktiva d.o.o. | 146-17/25 | 25.12.2025 | 25.3.2026
Reagensi, izuzev za transfuziju, za period od 3 meseca | 404-1-110/25-115 | 249 | Reagensi za biohemijski analizator BIOBASE BK-200 | 25 | Uric Acid Uricase -PAP | RGN216170 | pakovanje | 300ml | MTD Diagnostics Italy | Uric Acid Uricase PAP LS Mono | 12750 | 20% | Mediaktiva d.o.o. | 146-17/25 | 25.12.2025 | 25.3.2026
Reagensi, izuzev za transfuziju, za period od 3 meseca | 404-1-110/25-115 | 249 | Reagensi za biohemijski analizator BIOBASE BK-200 | 26 | ASO turbidimetric sa kalibratorom | RGN216171 | pakovanje | 100ml | MTD Diagnostics Italy | ASO turbidimetric | 29200 | 20% | Mediaktiva d.o.o. | 146-17/25 | 25.12.2025 | 25.3.2026
Reagensi, izuzev za transfuziju, za period od 3 meseca | 404-1-110/25-115 | 249 | Reagensi za biohemijski analizator BIOBASE BK-200 | 27 | RF latex turbidimetric | RGN241754 | pakovanje | 100ml | MTD Diagnostics Italy | RF turbidimetric | 16500 | 20% | Mediaktiva d.o.o. | 146-17/25 | 25.12.2025 | 25.3.2026
Reagensi, izuzev za transfuziju, za period od 3 meseca | 404-1-110/25-115 | 249 | Reagensi za biohemijski analizator BIOBASE BK-200 | 28 | CRP turbidimetric sa kalibratorom | RGN216173 | pakovanje | 120ml | MTD Diagnostics Italy | CRP turbidimetric | 30000 | 20% | Mediaktiva d.o.o. | 146-17/25 | 25.12.2025 | 25.3.2026
Reagensi, izuzev za transfuziju, za period od 3 meseca | 404-1-110/25-115 | 249 | Reagensi za biohemijski analizator BIOBASE BK-200 | 29 | Hba1c turbidimetric | RGN216174 | pakovanje | 40ml | MTD Diagnostics Italy | HbA1c turbidimetric | 58000 | 20% | Mediaktiva d.o.o. | 146-17/25 | 25.12.2025 | 25.3.2026
Reagensi, izuzev za transfuziju, za period od 3 meseca | 404-1-110/25-115 | 249 | Reagensi za biohemijski analizator BIOBASE BK-200 | 30 | Feritin turbidimetric | RGN241755 | pakovanje | 40ml | MTD Diagnostics Italy | Ferritin turbidimetric | 17600 | 20% | Mediaktiva d.o.o. | 146-17/25 | 25.12.2025 | 25.3.2026
Reagensi, izuzev za transfuziju, za period od 3 meseca | 404-1-110/25-115 | 249 | Reagensi za biohemijski analizator BIOBASE BK-200 | 31 | Biohemijska Kontrola normalna | RGN216176 | pakovanje | 10x5ml | MTD Diagnostics Italy | Chemistry control N | 24000 | 20% | Mediaktiva d.o.o. | 146-17/25 | 25.12.2025 | 25.3.2026
Reagensi, izuzev za transfuziju, za period od 3 meseca | 404-1-110/25-115 | 249 | Reagensi za biohemijski analizator BIOBASE BK-200 | 32 | Biohemijska Kontrala patološka | RGN216177 | pakovanje | 10x5ml | MTD Diagnostics Italy | Chemistry control P | 24000 | 20% | Mediaktiva d.o.o. | 146-17/25 | 25.12.2025 | 25.3.2026
Reagensi, izuzev za transfuziju, za period od 3 meseca | 404-1-110/25-115 | 249 | Reagensi za biohemijski analizator BIOBASE BK-200 | 33 | Multicalibrator | RGN216178 | pakovanje | 10x3ml | MTD Diagnostics Italy | Chemistry Multicalibrator | 24000 | 20% | Mediaktiva d.o.o. | 146-17/25 | 25.12.2025 | 25.3.2026
Reagensi, izuzev za transfuziju, za period od 3 meseca | 404-1-110/25-115 | 249 | Reagensi za biohemijski analizator BIOBASE BK-200 | 34 | HbA1c Controla | RGN216179 | pakovanje | 2x1ml | MTD Diagnostics Italy | HbA1c control set 2Levels | 14500 | 20% | Mediaktiva d.o.o. | 146-17/25 | 25.12.2025 | 25.3.2026
Reagensi, izuzev za transfuziju, za period od 3 meseca | 404-1-110/25-115 | 249 | Reagensi za biohemijski analizator BIOBASE BK-200 | 35 | Hba1C Calibrator | RGN216180 | pakovanje | 5x1ml | MTD Diagnostics Italy | HbA1c Calibration Set | 27000 | 20% | Mediaktiva d.o.o. | 146-17/25 | 25.12.2025 | 25.3.2026
Reagensi, izuzev za transfuziju, za period od 3 meseca | 404-1-110/25-115 | 249 | Reagensi za biohemijski analizator BIOBASE BK-200 | 36 | Plasma protein controla | RGN216181 | pakovanje | 1x1ml | MTD Diagnostics Italy | Plasma protein control Tip:Level 1, | 2500 | 20% | Mediaktiva d.o.o. | 146-17/25 | 25.12.2025 | 25.3.2026
Reagensi, izuzev za transfuziju, za period od 3 meseca | 404-1-110/25-115 | 249 | Reagensi za biohemijski analizator BIOBASE BK-200 | 37 | Reakcione čašice za aparat BK-200 | RGN216182 | pakovanje | 120 segmenata | BIOBASE | Consumables For Biochemistry Analyzer Reaction Cuvettes | 35000 | 20% | Mediaktiva d.o.o. | 146-17/25 | 25.12.2025 | 25.3.2026
Reagensi, izuzev za transfuziju, za period od 3 meseca | 404-1-110/25-115 | 249 | Reagensi za biohemijski analizator BIOBASE BK-200 | 38 | Serumske čašice za aparat BK-200 | RGN216183 | pakovanje | 1000kom | BIOBASE | Consumables For Biochemistry Analyzer Serum Cups | 9000 | 20% | Mediaktiva d.o.o. | 146-17/25 | 25.12.2025 | 25.3.2026
Reagensi, izuzev za transfuziju, za period od 3 meseca | 404-1-110/25-115 | 249 | Reagensi za biohemijski analizator BIOBASE BK-200 | 39 | System cleaning solution | RGN242299 | pakovanje | 4x100ml | MTD Diagnostics Italy | System cleaning solution | 19800 | 20% | Mediaktiva d.o.o. | 146-17/25 | 25.12.2025 | 25.3.2026
Reagensi, izuzev za transfuziju, za period od 3 meseca | 404-1-110/25-115 | 249 | Reagensi za biohemijski analizator BIOBASE BK-200 | 40 | CK-MB | RGN233546 | pakovanje | 150ml | MTD Diagnostics Italy | Creatine Kinase MB LS 4+1 | 16500 | 20% | Mediaktiva d.o.o. | 146-17/25 | 25.12.2025 | 25.3.2026
Reagensi, izuzev za transfuziju, za period od 3 meseca | 404-1-110/25-115 | 251 | Reagensi i potrošni materijal za aparat EUROIMMUN ANALYZER I-2P za određivanje koncentracije lekova i laboratorijsku dijagnostiku bolesti i stanja GIT-a | 1 | Infliximab drug level | RGN216197 | pakovanje | 96 | Immundiagnostik AG, Nemačka | IDKmonitor® Infliximab drug level ELISA | 205293 | 20% | Interlab Exim d.o.o. | 146-11/25 | 25.12.2025 | 25.3.2026
Reagensi, izuzev za transfuziju, za period od 3 meseca | 404-1-110/25-115 | 251 | Reagensi i potrošni materijal za aparat EUROIMMUN ANALYZER I-2P za određivanje koncentracije lekova i laboratorijsku dijagnostiku bolesti i stanja GIT-a | 2 | Infliximab total ADA | RGN216198 | pakovanje | 96 | Immundiagnostik AG, Nemačka | IDKmonitor® Infliximab total ADA ELISA | 186440 | 20% | Interlab Exim d.o.o. | 146-11/25 | 25.12.2025 | 25.3.2026
Reagensi, izuzev za transfuziju, za period od 3 meseca | 404-1-110/25-115 | 251 | Reagensi i potrošni materijal za aparat EUROIMMUN ANALYZER I-2P za određivanje koncentracije lekova i laboratorijsku dijagnostiku bolesti i stanja GIT-a | 3 | Infliximab free ADA | RGN216199 | pakovanje | 96 | Immundiagnostik AG, Nemačka | IDKmonitor® Infliximab free ADA ELISA | 186440 | 20% | Interlab Exim d.o.o. | 146-11/25 | 25.12.2025 | 25.3.2026
Reagensi, izuzev za transfuziju, za period od 3 meseca | 404-1-110/25-115 | 251 | Reagensi i potrošni materijal za aparat EUROIMMUN ANALYZER I-2P za određivanje koncentracije lekova i laboratorijsku dijagnostiku bolesti i stanja GIT-a | 4 | Adalimumab drug level | RGN216200 | pakovanje | 96 | Immundiagnostik AG, Nemačka | IDKmonitor® Adalimumab drug level ELISA | 205293 | 20% | Interlab Exim d.o.o. | 146-11/25 | 25.12.2025 | 25.3.2026
Reagensi, izuzev za transfuziju, za period od 3 meseca | 404-1-110/25-115 | 251 | Reagensi i potrošni materijal za aparat EUROIMMUN ANALYZER I-2P za određivanje koncentracije lekova i laboratorijsku dijagnostiku bolesti i stanja GIT-a | 5 | Adalimumab total ADA | RGN216201 | pakovanje | 96 | Immundiagnostik AG, Nemačka | IDKmonitor® Adalimumab total ADA ELISA | 186440 | 20% | Interlab Exim d.o.o. | 146-11/25 | 25.12.2025 | 25.3.2026
Reagensi, izuzev za transfuziju, za period od 3 meseca | 404-1-110/25-115 | 251 | Reagensi i potrošni materijal za aparat EUROIMMUN ANALYZER I-2P za određivanje koncentracije lekova i laboratorijsku dijagnostiku bolesti i stanja GIT-a | 6 | Adalimumab free ADA | RGN216202 | pakovanje | 96 | Immundiagnostik AG, Nemačka | IDKmonitor® Adalimumab free ADA ELISA | 186440 | 20% | Interlab Exim d.o.o. | 146-11/25 | 25.12.2025 | 25.3.2026
Reagensi, izuzev za transfuziju, za period od 3 meseca | 404-1-110/25-115 | 251 | Reagensi i potrošni materijal za aparat EUROIMMUN ANALYZER I-2P za određivanje koncentracije lekova i laboratorijsku dijagnostiku bolesti i stanja GIT-a | 7 | IDKmonitor® Etanercept drug level ELISA | RGN241757 | pakovanje | 96 testova | Immundiagnostik AG, Nemačka | IDKmonitor® Etanercept drug level ELISA | 178516 | 20% | Interlab Exim d.o.o. | 146-11/25 | 25.12.2025 | 25.3.2026
Reagensi, izuzev za transfuziju, za period od 3 meseca | 404-1-110/25-115 | 251 | Reagensi i potrošni materijal za aparat EUROIMMUN ANALYZER I-2P za određivanje koncentracije lekova i laboratorijsku dijagnostiku bolesti i stanja GIT-a | 8 | IDKmonitor®Etanercept free ADA ELISA | RGN241758 | pakovanje | 96 testova | Immundiagnostik AG, Nemačka | IDKmonitor®Etanercept free ADA ELISA | 162122 | 20% | Interlab Exim d.o.o. | 146-11/25 | 25.12.2025 | 25.3.2026
Reagensi, izuzev za transfuziju, za period od 3 meseca | 404-1-110/25-115 | 251 | Reagensi i potrošni materijal za aparat EUROIMMUN ANALYZER I-2P za određivanje koncentracije lekova i laboratorijsku dijagnostiku bolesti i stanja GIT-a | 9 | IDKmonitor® Golimumab free ADA ELISA | RGN241759 | pakovanje | 96 testova | Immundiagnostik AG, Nemačka | IDKmonitor® Golimumab free ADA ELISA | 162122 | 20% | Interlab Exim d.o.o. | 146-11/25 | 25.12.2025 | 25.3.2026
Reagensi, izuzev za transfuziju, za period od 3 meseca | 404-1-110/25-115 | 251 | Reagensi i potrošni materijal za aparat EUROIMMUN ANALYZER I-2P za određivanje koncentracije lekova i laboratorijsku dijagnostiku bolesti i stanja GIT-a | 10 | IDKmonitor® Golimumab drug level ELISA | RGN241760 | pakovanje | 96 testova | Immundiagnostik AG, Nemačka | IDKmonitor® Golimumab drug level ELISA | 178516 | 20% | Interlab Exim d.o.o. | 146-11/25 | 25.12.2025 | 25.3.2026
Reagensi, izuzev za transfuziju, za period od 3 meseca | 404-1-110/25-115 | 251 | Reagensi i potrošni materijal za aparat EUROIMMUN ANALYZER I-2P za određivanje koncentracije lekova i laboratorijsku dijagnostiku bolesti i stanja GIT-a | 11 | IDKmonitor® Ustekinumab drug level ELISA | RGN241761 | pakovanje | 96 testova | Immundiagnostik AG, Nemačka | IDKmonitor® Ustekinumab drug level ELISA | 178516 | 20% | Interlab Exim d.o.o. | 146-11/25 | 25.12.2025 | 25.3.2026
Reagensi, izuzev za transfuziju, za period od 3 meseca | 404-1-110/25-115 | 251 | Reagensi i potrošni materijal za aparat EUROIMMUN ANALYZER I-2P za određivanje koncentracije lekova i laboratorijsku dijagnostiku bolesti i stanja GIT-a | 12 | IDKmonitor® Ustekinumab free ADA ELISA | RGN241762 | pakovanje | 96 testova | Immundiagnostik AG, Nemačka | IDKmonitor® Ustekinumab free ADA ELISA | 162122 | 20% | Interlab Exim d.o.o. | 146-11/25 | 25.12.2025 | 25.3.2026
Reagensi, izuzev za transfuziju, za period od 3 meseca | 404-1-110/25-115 | 251 | Reagensi i potrošni materijal za aparat EUROIMMUN ANALYZER I-2P za određivanje koncentracije lekova i laboratorijsku dijagnostiku bolesti i stanja GIT-a | 13 | IDKmonitor® Ustekinumab total ADA ELISA | RGN241763 | pakovanje | 96 testova | Immundiagnostik AG, Nemačka | IDKmonitor® Ustekinumab total ADA ELISA | 162122 | 20% | Interlab Exim d.o.o. | 146-11/25 | 25.12.2025 | 25.3.2026
Reagensi, izuzev za transfuziju, za period od 3 meseca | 404-1-110/25-115 | 251 | Reagensi i potrošni materijal za aparat EUROIMMUN ANALYZER I-2P za određivanje koncentracije lekova i laboratorijsku dijagnostiku bolesti i stanja GIT-a | 14 | IDKmonitor® Rituximab drug level ELISA | RGN241764 | pakovanje | 96 testova | Immundiagnostik AG, Nemačka | IDKmonitor® Rituximab drug level ELISA | 178516 | 20% | Interlab Exim d.o.o. | 146-11/25 | 25.12.2025 | 25.3.2026
Reagensi, izuzev za transfuziju, za period od 3 meseca | 404-1-110/25-115 | 251 | Reagensi i potrošni materijal za aparat EUROIMMUN ANALYZER I-2P za određivanje koncentracije lekova i laboratorijsku dijagnostiku bolesti i stanja GIT-a | 15 | 300 μl Conductive Disposable Tips for EUROIMMUN Analyzer I/I-2P | RGN216203 | pakovanje | 10 x 96 | EUROIMMUN Medizinische Labordiagnostika AG, Nemačka | Conductive Disposable Tips for EUROIMMUN Analyzer I/I-2P | 12034 | 20% | Interlab Exim d.o.o. | 146-11/25 | 25.12.2025 | 25.3.2026
Reagensi, izuzev za transfuziju, za period od 3 meseca | 404-1-110/25-115 | 251 | Reagensi i potrošni materijal za aparat EUROIMMUN ANALYZER I-2P za određivanje koncentracije lekova i laboratorijsku dijagnostiku bolesti i stanja GIT-a | 16 | 1100 μl Conductive Disposable Tips for EUROIMMUN Analyzer I/I-2P | RGN216204 | pakovanje | 10 x 96 | EUROIMMUN Medizinische Labordiagnostika AG, Nemačka | Conductive Disposable Tips for EUROIMMUN Analyzer I/I-2P | 13489 | 20% | Interlab Exim d.o.o. | 146-11/25 | 25.12.2025 | 25.3.2026
Reagensi, izuzev za transfuziju, za period od 3 meseca | 404-1-110/25-115 | 251 | Reagensi i potrošni materijal za aparat EUROIMMUN ANALYZER I-2P za određivanje koncentracije lekova i laboratorijsku dijagnostiku bolesti i stanja GIT-a | 17 | Dilution plate EUROIMMUN | RGN216205 | pakovanje | kom | EUROIMMUN Medizinische Labordiagnostika AG, Nemačka | Dilution plate EUROIMMUN | 860 | 20% | Interlab Exim d.o.o. | 146-11/25 | 25.12.2025 | 25.3.2026
Reagensi, izuzev za transfuziju, za period od 3 meseca | 404-1-110/25-115 | 251 | Reagensi i potrošni materijal za aparat EUROIMMUN ANALYZER I-2P za određivanje koncentracije lekova i laboratorijsku dijagnostiku bolesti i stanja GIT-a | 18 | Setup Clean EUROIMMUN | RGN216206 | pakovanje | 500 mL | EUROIMMUN Medizinische Labordiagnostika AG, Nemačka | Setup Clean EUROIMMUN | 10753 | 20% | Interlab Exim d.o.o. | 146-11/25 | 25.12.2025 | 25.3.2026
Reagensi, izuzev za transfuziju, za period od 3 meseca | 404-1-110/25-115 | 251 | Reagensi i potrošni materijal za aparat EUROIMMUN ANALYZER I-2P za određivanje koncentracije lekova i laboratorijsku dijagnostiku bolesti i stanja GIT-a | 19 | IDK® Biotin ELISA (Vitamin H) | RGN232108 | pakovanje | 96 testova | Immundiagnostik AG, Nemačka | IDK® Biotin ELISA (Vitamin H) | 144397 | 20% | Interlab Exim d.o.o. | 146-11/25 | 25.12.2025 | 25.3.2026
Reagensi, izuzev za transfuziju, za period od 3 meseca | 404-1-110/25-115 | 251 | Reagensi i potrošni materijal za aparat EUROIMMUN ANALYZER I-2P za određivanje koncentracije lekova i laboratorijsku dijagnostiku bolesti i stanja GIT-a | 20 | Histamine (EDTA Plasma, Urine) | RGN232109 | pakovanje | 96 testova | Immundiagnostik AG, Nemačka | Histamine (EDTA Plasma, Urine) | 120890 | 20% | Interlab Exim d.o.o. | 146-11/25 | 25.12.2025 | 25.3.2026
Reagensi, izuzev za transfuziju, za period od 3 meseca | 404-1-110/25-115 | 251 | Reagensi i potrošni materijal za aparat EUROIMMUN ANALYZER I-2P za određivanje koncentracije lekova i laboratorijsku dijagnostiku bolesti i stanja GIT-a | 21 | Histamine (Stool) | RGN232110 | pakovanje | 96 testova | Immundiagnostik AG, Nemačka | Histamine (Stool) | 128950 | 20% | Interlab Exim d.o.o. | 146-11/25 | 25.12.2025 | 25.3.2026
Reagensi, izuzev za transfuziju, za period od 3 meseca | 404-1-110/25-115 | 251 | Reagensi i potrošni materijal za aparat EUROIMMUN ANALYZER I-2P za određivanje koncentracije lekova i laboratorijsku dijagnostiku bolesti i stanja GIT-a | 22 | EDN (IDK® EDN) | RGN232111 | pakovanje | 96 testova | Immundiagnostik AG, Nemačka | EDN (IDK® EDN) | 177307 | 20% | Interlab Exim d.o.o. | 146-11/25 | 25.12.2025 | 25.3.2026
Reagensi, izuzev za transfuziju, za period od 3 meseca | 404-1-110/25-115 | 251 | Reagensi i potrošni materijal za aparat EUROIMMUN ANALYZER I-2P za određivanje koncentracije lekova i laboratorijsku dijagnostiku bolesti i stanja GIT-a | 23 | IDK® Zonulin (Stool) | RGN232112 | pakovanje | 96 testova | Immundiagnostik AG, Nemačka | IDK® Zonulin (Stool) | 290139 | 20% | Interlab Exim d.o.o. | 146-11/25 | 25.12.2025 | 25.3.2026
Reagensi, izuzev za transfuziju, za period od 3 meseca | 404-1-110/25-115 | 251 | Reagensi i potrošni materijal za aparat EUROIMMUN ANALYZER I-2P za određivanje koncentracije lekova i laboratorijsku dijagnostiku bolesti i stanja GIT-a | 24 | IDK® Zonulin (Serum) | RGN232113 | pakovanje | 96 testova | Immundiagnostik AG, Nemačka | IDK® Zonulin (Serum) | 290139 | 20% | Interlab Exim d.o.o. | 146-11/25 | 25.12.2025 | 25.3.2026
Reagensi, izuzev za transfuziju, za period od 3 meseca | 404-1-110/25-115 | 251 | Reagensi i potrošni materijal za aparat EUROIMMUN ANALYZER I-2P za određivanje koncentracije lekova i laboratorijsku dijagnostiku bolesti i stanja GIT-a | 25 | VEDOLIZUMAB DRUG LEVEL | RGN232114 | pakovanje | 96 testova | Immundiagnostik AG, Nemačka | VEDOLIZUMAB DRUG LEVEL | 190016 | 20% | Interlab Exim d.o.o. | 146-11/25 | 25.12.2025 | 25.3.2026
Reagensi, izuzev za transfuziju, za period od 3 meseca | 404-1-110/25-115 | 251 | Reagensi i potrošni materijal za aparat EUROIMMUN ANALYZER I-2P za određivanje koncentracije lekova i laboratorijsku dijagnostiku bolesti i stanja GIT-a | 26 | VEDOLIZUMAB FREE ADA | RGN232115 | pakovanje | 96 testova | Immundiagnostik AG, Nemačka | VEDOLIZUMAB FREE ADA | 173622 | 20% | Interlab Exim d.o.o. | 146-11/25 | 25.12.2025 | 25.3.2026
Reagensi, izuzev za transfuziju, za period od 3 meseca | 404-1-110/25-115 | 251 | Reagensi i potrošni materijal za aparat EUROIMMUN ANALYZER I-2P za određivanje koncentracije lekova i laboratorijsku dijagnostiku bolesti i stanja GIT-a | 27 | SECRETORY IMMUNGLOBULIN A (SLGA) | RGN232116 | pakovanje | 96 testova | Immundiagnostik AG, Nemačka | SECRETORY IMMUNGLOBULIN A (SLGA) | 103428 | 20% | Interlab Exim d.o.o. | 146-11/25 | 25.12.2025 | 25.3.2026
Reagensi, izuzev za transfuziju, za period od 3 meseca | 404-1-110/25-115 | 251 | Reagensi i potrošni materijal za aparat EUROIMMUN ANALYZER I-2P za određivanje koncentracije lekova i laboratorijsku dijagnostiku bolesti i stanja GIT-a | 28 | DIAMINOOXIDASE DAO | RGN232117 | pakovanje | 96 testova | Immundiagnostik AG, Nemačka | DIAMINOOXIDASE DAO | 109986 | 20% | Interlab Exim d.o.o. | 146-11/25 | 25.12.2025 | 25.3.2026
Reagensi, izuzev za transfuziju, za period od 3 meseca | 404-1-110/25-115 | 252 | Reagensi i potrošni materijal za aparat EUROIMMUN ANALYZER I-2P za određivanje koncentracije lekova , i laboratorijsku dijagnostiku bolesti i stanja GIT-a | 1 | IDK®Pancreatic Elastase | RGN241765 | pakovanje | 96 testova | Immundiagnostik AG, Nemačka | IDK®Pancreatic Elastase | 200475 | 20% | Interlab Exim d.o.o. | 146-11/25 | 25.12.2025 | 25.3.2026
Reagensi, izuzev za transfuziju, za period od 3 meseca | 404-1-110/25-115 | 252 | Reagensi i potrošni materijal za aparat EUROIMMUN ANALYZER I-2P za određivanje koncentracije lekova , i laboratorijsku dijagnostiku bolesti i stanja GIT-a | 2 | Histamine elimination ratio (HERO) | RGN241766 | pakovanje | 96 testova | Immundiagnostik AG, Nemačka | Histamine elimination ratio (HERO) | 295600 | 20% | Interlab Exim d.o.o. | 146-11/25 | 25.12.2025 | 25.3.2026
Reagensi, izuzev za transfuziju, za period od 3 meseca | 404-1-110/25-115 | 252 | Reagensi i potrošni materijal za aparat EUROIMMUN ANALYZER I-2P za određivanje koncentracije lekova , i laboratorijsku dijagnostiku bolesti i stanja GIT-a | 3 | IDK Tryptophan (stool) ELISA | RGN241767 | pakovanje | 96 testova | Immundiagnostik AG, Nemačka | IDK Tryptophan (stool) ELISA | 198750 | 20% | Interlab Exim d.o.o. | 146-11/25 | 25.12.2025 | 25.3.2026
Reagensi, izuzev za transfuziju, za period od 3 meseca | 404-1-110/25-115 | 252 | Reagensi i potrošni materijal za aparat EUROIMMUN ANALYZER I-2P za određivanje koncentracije lekova , i laboratorijsku dijagnostiku bolesti i stanja GIT-a | 4 | Beta Defensin 2 ELISA | RGN241768 | pakovanje | 96 testova | Immundiagnostik AG, Nemačka | Beta Defensin 2 ELISA | 197505 | 20% | Interlab Exim d.o.o. | 146-11/25 | 25.12.2025 | 25.3.2026
Reagensi, izuzev za transfuziju, za period od 3 meseca | 404-1-110/25-115 | 252 | Reagensi i potrošni materijal za aparat EUROIMMUN ANALYZER I-2P za određivanje koncentracije lekova , i laboratorijsku dijagnostiku bolesti i stanja GIT-a | 5 | IDK Myeloperoxidase (stool,urine) ELISA | RGN241769 | pakovanje | 96 testova | Immundiagnostik AG, Nemačka | IDK Myeloperoxidase (stool,urine) ELISA | 95634 | 20% | Interlab Exim d.o.o. | 146-11/25 | 25.12.2025 | 25.3.2026
Reagensi, izuzev za transfuziju, za period od 3 meseca | 404-1-110/25-115 | 252 | Reagensi i potrošni materijal za aparat EUROIMMUN ANALYZER I-2P za određivanje koncentracije lekova , i laboratorijsku dijagnostiku bolesti i stanja GIT-a | 6 | Lysozyme (stool) ELISA | RGN241770 | pakovanje | 96 testova | Immundiagnostik AG, Nemačka | Lysozyme (stool) ELISA | 128638 | 20% | Interlab Exim d.o.o. | 146-11/25 | 25.12.2025 | 25.3.2026
Reagensi, izuzev za transfuziju, za period od 3 meseca | 404-1-110/25-115 | 252 | Reagensi i potrošni materijal za aparat EUROIMMUN ANALYZER I-2P za određivanje koncentracije lekova , i laboratorijsku dijagnostiku bolesti i stanja GIT-a | 7 | GABA (stool) ELISA | RGN241771 | pakovanje | 96 testova | Immundiagnostik AG, Nemačka | GABA (stool) ELISA | 198750 | 20% | Interlab Exim d.o.o. | 146-11/25 | 25.12.2025 | 25.3.2026
Reagensi, izuzev za transfuziju, za period od 3 meseca | 404-1-110/25-115 | 252 | Reagensi i potrošni materijal za aparat EUROIMMUN ANALYZER I-2P za određivanje koncentracije lekova , i laboratorijsku dijagnostiku bolesti i stanja GIT-a | 8 | IDK Bile acids (stool),photometric | RGN241772 | pakovanje | 96 testova | Immundiagnostik AG, Nemačka | IDK Bile acids (stool),photometric | 164025 | 20% | Interlab Exim d.o.o. | 146-11/25 | 25.12.2025 | 25.3.2026
Reagensi, izuzev za transfuziju, za period od 3 meseca | 404-1-110/25-115 | 252 | Reagensi i potrošni materijal za aparat EUROIMMUN ANALYZER I-2P za određivanje koncentracije lekova , i laboratorijsku dijagnostiku bolesti i stanja GIT-a | 9 | IDK Serotonin (stool) ELISA | RGN241773 | pakovanje | 96 testova | Immundiagnostik AG, Nemačka | IDK Serotonin (stool) ELISA | 198750 | 20% | Interlab Exim d.o.o. | 146-11/25 | 25.12.2025 | 25.3.2026
Reagensi, izuzev za transfuziju, za period od 3 meseca | 404-1-110/25-115 | 252 | Reagensi i potrošni materijal za aparat EUROIMMUN ANALYZER I-2P za određivanje koncentracije lekova , i laboratorijsku dijagnostiku bolesti i stanja GIT-a | 10 | IDK Oncostatin M ELISA | RGN241774 | pakovanje | 96 testova | Immundiagnostik AG, Nemačka | IDK Oncostatin M ELISA | 255500 | 20% | Interlab Exim d.o.o. | 146-11/25 | 25.12.2025 | 25.3.2026
Reagensi, izuzev za transfuziju, za period od 3 meseca | 404-1-110/25-115 | 252 | Reagensi i potrošni materijal za aparat EUROIMMUN ANALYZER I-2P za određivanje koncentracije lekova , i laboratorijsku dijagnostiku bolesti i stanja GIT-a | 11 | Lactoferrin ELISA | RGN241775 | pakovanje | 96 testova | Immundiagnostik AG, Nemačka | Lactoferrin ELISA | 180428 | 20% | Interlab Exim d.o.o. | 146-11/25 | 25.12.2025 | 25.3.2026
Reagensi, izuzev za transfuziju, za period od 3 meseca | 404-1-110/25-115 | 252 | Reagensi i potrošni materijal za aparat EUROIMMUN ANALYZER I-2P za određivanje koncentracije lekova , i laboratorijsku dijagnostiku bolesti i stanja GIT-a | 12 | IDK® alfa 1 - antitrypsin ELISA | RGN241776 | pakovanje | 96 testova | Immundiagnostik AG, Nemačka | IDK® alfa 1 - antitrypsin ELISA | 130308 | 20% | Interlab Exim d.o.o. | 146-11/25 | 25.12.2025 | 25.3.2026
Reagensi, izuzev za transfuziju, za period od 3 meseca | 404-1-110/25-115 | 252 | Reagensi i potrošni materijal za aparat EUROIMMUN ANALYZER I-2P za određivanje koncentracije lekova , i laboratorijsku dijagnostiku bolesti i stanja GIT-a | 13 | Stool sample preparation system unfilled | RGN241777 | pakovanje | 100 kom | Immundiagnostik AG, Nemačka | Stool sample preparation system unfilled | 24509 | 20% | Interlab Exim d.o.o. | 146-11/25 | 25.12.2025 | 25.3.2026
Reagensi, izuzev za transfuziju, za period od 3 meseca | 404-1-110/25-115 | 252 | Reagensi i potrošni materijal za aparat EUROIMMUN ANALYZER I-2P za određivanje koncentracije lekova , i laboratorijsku dijagnostiku bolesti i stanja GIT-a | 14 | Mutaclean® universal RNA/DNA extraction kit | RGN241778 | pakovanje | 200 testova | Immundiagnostik AG, Nemačka | Mutaclean® universal RNA/DNA extraction kit | 122850 | 20% | Interlab Exim d.o.o. | 146-11/25 | 25.12.2025 | 25.3.2026
Reagensi, izuzev za transfuziju, za period od 3 meseca | 404-1-110/25-115 | 252 | Reagensi i potrošni materijal za aparat EUROIMMUN ANALYZER I-2P za određivanje koncentracije lekova , i laboratorijsku dijagnostiku bolesti i stanja GIT-a | 15 | MutaPLEX® EU/BAC/BIF, real time PCR kit | RGN241779 | pakovanje | 200 testova | Immundiagnostik AG, Nemačka | MutaPLEX® EU/BAC/BIF, real time PCR kit | 492075 | 20% | Interlab Exim d.o.o. | 146-11/25 | 25.12.2025 | 25.3.2026
Reagensi, izuzev za transfuziju, za period od 3 meseca | 404-1-110/25-115 | 252 | Reagensi i potrošni materijal za aparat EUROIMMUN ANALYZER I-2P za određivanje koncentracije lekova , i laboratorijsku dijagnostiku bolesti i stanja GIT-a | 16 | MutaPLEX® PRE/RU/LA, real time PCR kit | RGN241780 | pakovanje | 200 testova | Immundiagnostik AG, Nemačka | MutaPLEX® PRE/RU/LA, real time PCR kit | 492075 | 20% | Interlab Exim d.o.o. | 146-11/25 | 25.12.2025 | 25.3.2026
Reagensi, izuzev za transfuziju, za period od 3 meseca | 404-1-110/25-115 | 252 | Reagensi i potrošni materijal za aparat EUROIMMUN ANALYZER I-2P za određivanje koncentracije lekova , i laboratorijsku dijagnostiku bolesti i stanja GIT-a | 17 | MutaPLEX® AKM/FAEP, real time PCR kit | RGN241781 | pakovanje | 200 testova | Immundiagnostik AG, Nemačka | MutaPLEX® AKM/FAEP, real time PCR kit | 407025 | 20% | Interlab Exim d.o.o. | 146-11/25 | 25.12.2025 | 25.3.2026
Reagensi, izuzev za transfuziju, za period od 3 meseca | 404-1-110/25-115 | 253 | Reagensi za analizator za elektrolite Balio Auto Basic Na K Cl Ca | 1 | Reagent Pack Auto | RGN216207 | komad | 1 komad | Balio Diagnostics, GMT SAS | Reagent Pack Auto | 35926 | 20% | Labteh d.o.o. | 146-13/25 | 25.12.2025 | 25.3.2026
Reagensi, izuzev za transfuziju, za period od 3 meseca | 404-1-110/25-115 | 253 | Reagensi za analizator za elektrolite Balio Auto Basic Na K Cl Ca | 2 | Fill Port Cleaner | RGN216208 | komad | 1 komad | Balio Diagnostics, GMT SAS | Fill Port Cleaner | 10120 | 20% | Labteh d.o.o. | 146-13/25 | 25.12.2025 | 25.3.2026
Reagensi, izuzev za transfuziju, za period od 3 meseca | 404-1-110/25-115 | 253 | Reagensi za analizator za elektrolite Balio Auto Basic Na K Cl Ca | 3 | Sodium Conditioner | RGN216209 | komad | 1 komad | Balio Diagnostics, GMT SAS | Sodium Conditioner | 12650 | 20% | Labteh d.o.o. | 146-13/25 | 25.12.2025 | 25.3.2026
Reagensi, izuzev za transfuziju, za period od 3 meseca | 404-1-110/25-115 | 253 | Reagensi za analizator za elektrolite Balio Auto Basic Na K Cl Ca | 4 | Trilevel | RGN216210 | komad | 1 komad | Balio Diagnostics, GMT SAS | Trilevel | 16445 | 20% | Labteh d.o.o. | 146-13/25 | 25.12.2025 | 25.3.2026
Reagensi, izuzev za transfuziju, za period od 3 meseca | 404-1-110/25-115 | 253 | Reagensi za analizator za elektrolite Balio Auto Basic Na K Cl Ca | 5 | Referentna Elektroda | RGN233547 | komad | 1 komad | Balio Diagnostics, GMT SAS | Referentna Elektroda | 74003 | 20% | Labteh d.o.o. | 146-13/25 | 25.12.2025 | 25.3.2026
Reagensi, izuzev za transfuziju, za period od 3 meseca | 404-1-110/25-115 | 253 | Reagensi za analizator za elektrolite Balio Auto Basic Na K Cl Ca | 6 | Natrijumova Elektroda | RGN233548 | komad | 1 komad | Balio Diagnostics, GMT SAS | Natrijumova Elektroda | 67045 | 20% | Labteh d.o.o. | 146-13/25 | 25.12.2025 | 25.3.2026
Reagensi, izuzev za transfuziju, za period od 3 meseca | 404-1-110/25-115 | 253 | Reagensi za analizator za elektrolite Balio Auto Basic Na K Cl Ca | 7 | Kalijumova Elektroda | RGN233549 | komad | 1 komad | Balio Diagnostics, GMT SAS | Kalijumova Elektroda | 67045 | 20% | Labteh d.o.o. | 146-13/25 | 25.12.2025 | 25.3.2026
Reagensi, izuzev za transfuziju, za period od 3 meseca | 404-1-110/25-115 | 253 | Reagensi za analizator za elektrolite Balio Auto Basic Na K Cl Ca | 8 | Hloridna Elektroda | RGN233550 | komad | 1 komad | Balio Diagnostics, GMT SAS | Hloridna Elektroda | 67045 | 20% | Labteh d.o.o. | 146-13/25 | 25.12.2025 | 25.3.2026
Reagensi, izuzev za transfuziju, za period od 3 meseca | 404-1-110/25-115 | 253 | Reagensi za analizator za elektrolite Balio Auto Basic Na K Cl Ca | 9 | Kalcijum Elektroda | RGN233551 | komad | 1 komad | Balio Diagnostics, GMT SAS | Kalcijum Elektroda | 67045 | 20% | Labteh d.o.o. | 146-13/25 | 25.12.2025 | 25.3.2026
Reagensi, izuzev za transfuziju, za period od 3 meseca | 404-1-110/25-115 | 253 | Reagensi za analizator za elektrolite Balio Auto Basic Na K Cl Ca | 10 | Litijum Elektroda | RGN233552 | komad | 1 komad | Balio Diagnostics, GMT SAS | Litijum Elektroda | 153824 | 20% | Labteh d.o.o. | 146-13/25 | 25.12.2025 | 25.3.2026
Reagensi, izuzev za transfuziju, za period od 3 meseca | 404-1-110/25-115 | 254 | Reagensi i potrošni materijal za biohemijski analizator Automatic Chemistry Analyzer URIT-8210, CA200, CA640 proizvođača URIT | 1 | ANTI-STREPTOLYSIN (O) / turbidimetric immunoassay | RGN221278 | pakovanje | 2 x 35 + 1 x 10 ml = 80ml | Vitromed srl | ANTI-STREPTOLYSIN (O) / turbidimetric immunoassay | 24000 | 20% | Elta 90 MS d.o.o. | 146-8/25 | 25.12.2025 | 25.3.2026
Reagensi, izuzev za transfuziju, za period od 3 meseca | 404-1-110/25-115 | 254 | Reagensi i potrošni materijal za biohemijski analizator Automatic Chemistry Analyzer URIT-8210, CA200, CA640 proizvođača URIT | 2 | C-REACTIVE PROTEIN / turbidimetric immunoassay | RGN221279 | pakovanje | 2 x 40 + 1 x 8 ml = 88ml | Vitromed srl | C-REACTIVE PROTEIN / turbidimetric immunoassay | 10100 | 20% | Elta 90 MS d.o.o. | 146-8/25 | 25.12.2025 | 25.3.2026
Reagensi, izuzev za transfuziju, za period od 3 meseca | 404-1-110/25-115 | 254 | Reagensi i potrošni materijal za biohemijski analizator Automatic Chemistry Analyzer URIT-8210, CA200, CA640 proizvođača URIT | 3 | RHEUMATOID FACTOR / turbidimetric immunoassay | RGN221280 | pakovanje | 1 x 50 + 1 x 10 ml = 60ml | Vitromed srl | RHEUMATOID FACTOR / turbidimetric immunoassay | 25000 | 20% | Elta 90 MS d.o.o. | 146-8/25 | 25.12.2025 | 25.3.2026
Reagensi, izuzev za transfuziju, za period od 3 meseca | 404-1-110/25-115 | 254 | Reagensi i potrošni materijal za biohemijski analizator Automatic Chemistry Analyzer URIT-8210, CA200, CA640 proizvođača URIT | 4 | COMPLEMENT C3 / turbidimetric immunoassay | RGN221281 | pakovanje | 2 x 30 + 1 x 9 ml = 69ml | Vitromed srl | COMPLEMENT C3 / turbidimetric immunoassay | 6200 | 20% | Elta 90 MS d.o.o. | 146-8/25 | 25.12.2025 | 25.3.2026
Reagensi, izuzev za transfuziju, za period od 3 meseca | 404-1-110/25-115 | 254 | Reagensi i potrošni materijal za biohemijski analizator Automatic Chemistry Analyzer URIT-8210, CA200, CA640 proizvođača URIT | 5 | COMPLEMENT C4 / turbidimetric immunoassay | RGN221282 | pakovanje | 2 x 30 + 1 x 9 ml = 69ml | Vitromed srl | COMPLEMENT C4 / turbidimetric immunoassay | 6200 | 20% | Elta 90 MS d.o.o. | 146-8/25 | 25.12.2025 | 25.3.2026
Reagensi, izuzev za transfuziju, za period od 3 meseca | 404-1-110/25-115 | 254 | Reagensi i potrošni materijal za biohemijski analizator Automatic Chemistry Analyzer URIT-8210, CA200, CA640 proizvođača URIT | 6 | Ig G / turbidimetric immunoassay | RGN221283 | pakovanje | 1 x 40 + 1 x 9 ml = 49ml | Vitromed srl | Ig G / turbidimetric immunoassay | 11500 | 20% | Elta 90 MS d.o.o. | 146-8/25 | 25.12.2025 | 25.3.2026
Reagensi, izuzev za transfuziju, za period od 3 meseca | 404-1-110/25-115 | 254 | Reagensi i potrošni materijal za biohemijski analizator Automatic Chemistry Analyzer URIT-8210, CA200, CA640 proizvođača URIT | 7 | Ig A / turbidimetric immunoassay | RGN221284 | pakovanje | 1 x 50 + 1 x 9 ml = 59ml | Vitromed srl | Ig A / turbidimetric immunoassay | 8800 | 20% | Elta 90 MS d.o.o. | 146-8/25 | 25.12.2025 | 25.3.2026
Reagensi, izuzev za transfuziju, za period od 3 meseca | 404-1-110/25-115 | 254 | Reagensi i potrošni materijal za biohemijski analizator Automatic Chemistry Analyzer URIT-8210, CA200, CA640 proizvođača URIT | 8 | Ig M / turbidimetric immunoassay | RGN221285 | pakovanje | 2 x 35 + 1 x 9 ml = 79ml | Vitromed srl | Ig M / turbidimetric immunoassay | 8800 | 20% | Elta 90 MS d.o.o. | 146-8/25 | 25.12.2025 | 25.3.2026
Reagensi, izuzev za transfuziju, za period od 3 meseca | 404-1-110/25-115 | 254 | Reagensi i potrošni materijal za biohemijski analizator Automatic Chemistry Analyzer URIT-8210, CA200, CA640 proizvođača URIT | 9 | Transferrin / turbidimetric immunoassay | RGN221286 | pakovanje | 1 x 50 + 1 x 5 ml = 55ml | Vitromed srl | Transferrin / turbidimetric immunoassay | 17000 | 20% | Elta 90 MS d.o.o. | 146-8/25 | 25.12.2025 | 25.3.2026
Reagensi, izuzev za transfuziju, za period od 3 meseca | 404-1-110/25-115 | 254 | Reagensi i potrošni materijal za biohemijski analizator Automatic Chemistry Analyzer URIT-8210, CA200, CA640 proizvođača URIT | 10 | Microalbumin / turbidimetric immunoassay | RGN221287 | pakovanje | 1 x 51 + 1 x 9 ml = 60ml | Vitromed srl | Microalbumin / turbidimetric immunoassay | 9500 | 20% | Elta 90 MS d.o.o. | 146-8/25 | 25.12.2025 | 25.3.2026
Reagensi, izuzev za transfuziju, za period od 3 meseca | 404-1-110/25-115 | 254 | Reagensi i potrošni materijal za biohemijski analizator Automatic Chemistry Analyzer URIT-8210, CA200, CA640 proizvođača URIT | 11 | HbA1c / turbidimetric immunoassay | RGN221288 | pakovanje | 1 x 50 + 1 x 10 ml = 60ml | Vitromed srl | HbA1c / turbidimetric immunoassay | 62000 | 20% | Elta 90 MS d.o.o. | 146-8/25 | 25.12.2025 | 25.3.2026
Reagensi, izuzev za transfuziju, za period od 3 meseca | 404-1-110/25-115 | 254 | Reagensi i potrošni materijal za biohemijski analizator Automatic Chemistry Analyzer URIT-8210, CA200, CA640 proizvođača URIT | 12 | VITRO-STANDARD ASL / Standard set 4 levels | RGN221289 | pakovanje | 4 x 1 ml | Vitromed srl | VITRO-STANDARD ASL / Standard set 4 levels | 14200 | 20% | Elta 90 MS d.o.o. | 146-8/25 | 25.12.2025 | 25.3.2026
Reagensi, izuzev za transfuziju, za period od 3 meseca | 404-1-110/25-115 | 254 | Reagensi i potrošni materijal za biohemijski analizator Automatic Chemistry Analyzer URIT-8210, CA200, CA640 proizvođača URIT | 13 | VITRO-STANDARD CRP / Standard set 5 levels | RGN221290 | pakovanje | 5 x 1 ml | Vitromed srl | VITRO-STANDARD CRP / Standard set 5 levels | 19700 | 20% | Elta 90 MS d.o.o. | 146-8/25 | 25.12.2025 | 25.3.2026
Reagensi, izuzev za transfuziju, za period od 3 meseca | 404-1-110/25-115 | 254 | Reagensi i potrošni materijal za biohemijski analizator Automatic Chemistry Analyzer URIT-8210, CA200, CA640 proizvođača URIT | 14 | VITRO-STANDARD RF / Standard set 5 levels | RGN221291 | pakovanje | 5 x 1 ml | Vitromed srl | VITRO-STANDARD RF / Standard set 5 levels | 18000 | 20% | Elta 90 MS d.o.o. | 146-8/25 | 25.12.2025 | 25.3.2026
Reagensi, izuzev za transfuziju, za period od 3 meseca | 404-1-110/25-115 | 254 | Reagensi i potrošni materijal za biohemijski analizator Automatic Chemistry Analyzer URIT-8210, CA200, CA640 proizvođača URIT | 15 | VITRO-STANDARD MAL / Standard set 5 levels | RGN221292 | pakovanje | 5 x 1 ml | Vitromed srl | VITRO-STANDARD MAL / Standard set 5 levels | 7800 | 20% | Elta 90 MS d.o.o. | 146-8/25 | 25.12.2025 | 25.3.2026
Reagensi, izuzev za transfuziju, za period od 3 meseca | 404-1-110/25-115 | 254 | Reagensi i potrošni materijal za biohemijski analizator Automatic Chemistry Analyzer URIT-8210, CA200, CA640 proizvođača URIT | 16 | VITRO-STANDARD MultiProtein / Standard set 5 levels (IgG, IgM, IgA, C3, C4, TRF) | RGN221293 | pakovanje | 5 x 1 ml | Vitromed srl | VITRO-STANDARD MultiProtein / Standard set 5 levels (IgG, IgM, IgA, C3, C4, TRF) | 17000 | 20% | Elta 90 MS d.o.o. | 146-8/25 | 25.12.2025 | 25.3.2026
Reagensi, izuzev za transfuziju, za period od 3 meseca | 404-1-110/25-115 | 254 | Reagensi i potrošni materijal za biohemijski analizator Automatic Chemistry Analyzer URIT-8210, CA200, CA640 proizvođača URIT | 17 | VITRO-STANDARD HbA1c / Standard set 4 levels | RGN221294 | pakovanje | 4 x 0.5 ml | Vitromed srl | VITRO-STANDARD HbA1c / Standard set 4 levels | 17600 | 20% | Elta 90 MS d.o.o. | 146-8/25 | 25.12.2025 | 25.3.2026
Reagensi, izuzev za transfuziju, za period od 3 meseca | 404-1-110/25-115 | 254 | Reagensi i potrošni materijal za biohemijski analizator Automatic Chemistry Analyzer URIT-8210, CA200, CA640 proizvođača URIT | 18 | VITRO-CON SerumProtein L / Serum proteins control low (ASLO, CRP, RF, IgG, IgM, IgA, C3, C4, TRF) | RGN221295 | pakovanje | 1 x 1 ml | Vitromed srl | VITRO-CON SerumProtein L / Serum proteins control low (ASLO, CRP, RF, IgG, IgM, IgA, C3, C4, TRF) | 6800 | 20% | Elta 90 MS d.o.o. | 146-8/25 | 25.12.2025 | 25.3.2026
Reagensi, izuzev za transfuziju, za period od 3 meseca | 404-1-110/25-115 | 254 | Reagensi i potrošni materijal za biohemijski analizator Automatic Chemistry Analyzer URIT-8210, CA200, CA640 proizvođača URIT | 19 | VITRO-CON SerumProtein H / Serum proteins Control high (ASLO, CRP, RF, IgG, IgM, IgA, C3, C4, TRF) | RGN221296 | pakovanje | 1 x 1 ml | Vitromed srl | VITRO-CON SerumProtein H / Serum proteins Control high (ASLO, CRP, RF, IgG, IgM, IgA, C3, C4, TRF) | 6800 | 20% | Elta 90 MS d.o.o. | 146-8/25 | 25.12.2025 | 25.3.2026
Reagensi, izuzev za transfuziju, za period od 3 meseca | 404-1-110/25-115 | 254 | Reagensi i potrošni materijal za biohemijski analizator Automatic Chemistry Analyzer URIT-8210, CA200, CA640 proizvođača URIT | 20 | VITRO-CON MAL / Microalbumin control | RGN221297 | pakovanje | 1 x 1 ml | Vitromed srl | VITRO-CON MAL / Microalbumin control High | 2000 | 20% | Elta 90 MS d.o.o. | 146-8/25 | 25.12.2025 | 25.3.2026
Reagensi, izuzev za transfuziju, za period od 3 meseca | 404-1-110/25-115 | 254 | Reagensi i potrošni materijal za biohemijski analizator Automatic Chemistry Analyzer URIT-8210, CA200, CA640 proizvođača URIT | 21 | VITRO-CON MAL L / Microalbumin control low | RGN221298 | pakovanje | 1 x 1 ml | Vitromed srl | VITRO-CON MAL L / Microalbumin control low | 2000 | 20% | Elta 90 MS d.o.o. | 146-8/25 | 25.12.2025 | 25.3.2026
Reagensi, izuzev za transfuziju, za period od 3 meseca | 404-1-110/25-115 | 254 | Reagensi i potrošni materijal za biohemijski analizator Automatic Chemistry Analyzer URIT-8210, CA200, CA640 proizvođača URIT | 22 | VITRO-CON HbA1c L / HbA1c control low | RGN221299 | pakovanje | 1 x 0.5 ml | Vitromed srl | VITRO-CON HbA1c L / HbA1c control low | 18900 | 20% | Elta 90 MS d.o.o. | 146-8/25 | 25.12.2025 | 25.3.2026
Reagensi, izuzev za transfuziju, za period od 3 meseca | 404-1-110/25-115 | 254 | Reagensi i potrošni materijal za biohemijski analizator Automatic Chemistry Analyzer URIT-8210, CA200, CA640 proizvođača URIT | 23 | VITRO-CON HbA1c H / HbA1c control high | RGN221300 | pakovanje | 1 x 0.5 ml | Vitromed srl | VITRO-CON HbA1c H / HbA1c control high | 18900 | 20% | Elta 90 MS d.o.o. | 146-8/25 | 25.12.2025 | 25.3.2026
Reagensi, izuzev za transfuziju, za period od 3 meseca | 404-1-110/25-115 | 254 | Reagensi i potrošni materijal za biohemijski analizator Automatic Chemistry Analyzer URIT-8210, CA200, CA640 proizvođača URIT | 24 | URIC ACID / uricase - PAP | RGN221301 | pakovanje | 8 x 50 = 400ml | Vitromed srl | URIC ACID / uricase - PAP | 5400 | 20% | Elta 90 MS d.o.o. | 146-8/25 | 25.12.2025 | 25.3.2026
Reagensi, izuzev za transfuziju, za period od 3 meseca | 404-1-110/25-115 | 254 | Reagensi i potrošni materijal za biohemijski analizator Automatic Chemistry Analyzer URIT-8210, CA200, CA640 proizvođača URIT | 25 | ALBUMIN / BCG | RGN221302 | pakovanje | 4 X 50 = 200ml | Vitromed srl | ALBUMIN / BCG | 2700 | 20% | Elta 90 MS d.o.o. | 146-8/25 | 25.12.2025 | 25.3.2026
Reagensi, izuzev za transfuziju, za period od 3 meseca | 404-1-110/25-115 | 254 | Reagensi i potrošni materijal za biohemijski analizator Automatic Chemistry Analyzer URIT-8210, CA200, CA640 proizvođača URIT | 26 | AMYLASE / CNPG3 | RGN221303 | pakovanje | 4 X 50 = 200ml | Vitromed srl | AMYLASE / CNPG3 | 22400 | 20% | Elta 90 MS d.o.o. | 146-8/25 | 25.12.2025 | 25.3.2026
Reagensi, izuzev za transfuziju, za period od 3 meseca | 404-1-110/25-115 | 254 | Reagensi i potrošni materijal za biohemijski analizator Automatic Chemistry Analyzer URIT-8210, CA200, CA640 proizvođača URIT | 27 | BILIRUBIN TOTAL/ diazo - sulfanilic acid | RGN221304 | pakovanje | 4 x 40 + 2 x 20 | Vitromed srl | BILIRUBIN TOTAL/ diazo - sulfanilic acid | 7500 | 20% | Elta 90 MS d.o.o. | 146-8/25 | 25.12.2025 | 25.3.2026
Reagensi, izuzev za transfuziju, za period od 3 meseca | 404-1-110/25-115 | 254 | Reagensi i potrošni materijal za biohemijski analizator Automatic Chemistry Analyzer URIT-8210, CA200, CA640 proizvođača URIT | 28 | BILIRUBIN DIRECT / diazo - sulfanilic acid | RGN221305 | pakovanje | 4 x 40 + 2 x 20 | Vitromed srl | BILIRUBIN DIRECT / diazo - sulfanilic acid | 8800 | 20% | Elta 90 MS d.o.o. | 146-8/25 | 25.12.2025 | 25.3.2026
Reagensi, izuzev za transfuziju, za period od 3 meseca | 404-1-110/25-115 | 254 | Reagensi i potrošni materijal za biohemijski analizator Automatic Chemistry Analyzer URIT-8210, CA200, CA640 proizvođača URIT | 29 | CALCIUM / Arsenazo | RGN221306 | pakovanje | 8 x 50 = 400ml | Vitromed srl | CALCIUM / Arsenazo | 7500 | 20% | Elta 90 MS d.o.o. | 146-8/25 | 25.12.2025 | 25.3.2026
Reagensi, izuzev za transfuziju, za period od 3 meseca | 404-1-110/25-115 | 254 | Reagensi i potrošni materijal za biohemijski analizator Automatic Chemistry Analyzer URIT-8210, CA200, CA640 proizvođača URIT | 30 | CK-MB / DGKC / IFCC | RGN221307 | pakovanje | 4 x 40 + 2 x 20 | Vitromed srl | CK-MB / DGKC / IFCC | 33900 | 20% | Elta 90 MS d.o.o. | 146-8/25 | 25.12.2025 | 25.3.2026
Reagensi, izuzev za transfuziju, za period od 3 meseca | 404-1-110/25-115 | 254 | Reagensi i potrošni materijal za biohemijski analizator Automatic Chemistry Analyzer URIT-8210, CA200, CA640 proizvođača URIT | 31 | CK-NAC / DGKC / IFCC | RGN221308 | pakovanje | 4 x 40 + 2 x 20 | Vitromed srl | CK-NAC / DGKC / IFCC | 11500 | 20% | Elta 90 MS d.o.o. | 146-8/25 | 25.12.2025 | 25.3.2026
Reagensi, izuzev za transfuziju, za period od 3 meseca | 404-1-110/25-115 | 254 | Reagensi i potrošni materijal za biohemijski analizator Automatic Chemistry Analyzer URIT-8210, CA200, CA640 proizvođača URIT | 32 | CHOLESTEROL / CHOD -PAP | RGN221309 | pakovanje | 8 x 50 = 400ml | Vitromed srl | CHOLESTEROL / CHOD -PAP | 5400 | 20% | Elta 90 MS d.o.o. | 146-8/25 | 25.12.2025 | 25.3.2026
Reagensi, izuzev za transfuziju, za period od 3 meseca | 404-1-110/25-115 | 254 | Reagensi i potrošni materijal za biohemijski analizator Automatic Chemistry Analyzer URIT-8210, CA200, CA640 proizvođača URIT | 33 | CHOLINESTERASE | RGN221310 | pakovanje | 5 x 50 + 1 x 50 = 300ml | Vitromed srl | CHOLINESTERASE | 11500 | 20% | Elta 90 MS d.o.o. | 146-8/25 | 25.12.2025 | 25.3.2026
Reagensi, izuzev za transfuziju, za period od 3 meseca | 404-1-110/25-115 | 254 | Reagensi i potrošni materijal za biohemijski analizator Automatic Chemistry Analyzer URIT-8210, CA200, CA640 proizvođača URIT | 34 | CRETININE / JAFFE | RGN221311 | pakovanje | 4 x 40 + 2 x 20 = 200 ml | Vitromed srl | CRETININE / JAFFE | 6300 | 20% | Elta 90 MS d.o.o. | 146-8/25 | 25.12.2025 | 25.3.2026
Reagensi, izuzev za transfuziju, za period od 3 meseca | 404-1-110/25-115 | 254 | Reagensi i potrošni materijal za biohemijski analizator Automatic Chemistry Analyzer URIT-8210, CA200, CA640 proizvođača URIT | 35 | IRON / FEROZINA | RGN221312 | pakovanje | 4 x 40 + 2 x 20 = 200 ml | Vitromed srl | IRON / FEROZINA | 4700 | 20% | Elta 90 MS d.o.o. | 146-8/25 | 25.12.2025 | 25.3.2026
Reagensi, izuzev za transfuziju, za period od 3 meseca | 404-1-110/25-115 | 254 | Reagensi i potrošni materijal za biohemijski analizator Automatic Chemistry Analyzer URIT-8210, CA200, CA640 proizvođača URIT | 36 | PHOSPHATASE ALKALINE / IFCC | RGN221313 | pakovanje | 4 x 40 + 2 x 20 = 200 ml | Vitromed srl | PHOSPHATASE ALKALINE / IFCC | 6300 | 20% | Elta 90 MS d.o.o. | 146-8/25 | 25.12.2025 | 25.3.2026
Reagensi, izuzev za transfuziju, za period od 3 meseca | 404-1-110/25-115 | 254 | Reagensi i potrošni materijal za biohemijski analizator Automatic Chemistry Analyzer URIT-8210, CA200, CA640 proizvođača URIT | 37 | PHOSPHOR | RGN221314 | pakovanje | 4 X 50 = 200ml | Vitromed srl | PHOSPHOR | 2700 | 20% | Elta 90 MS d.o.o. | 146-8/25 | 25.12.2025 | 25.3.2026
Reagensi, izuzev za transfuziju, za period od 3 meseca | 404-1-110/25-115 | 254 | Reagensi i potrošni materijal za biohemijski analizator Automatic Chemistry Analyzer URIT-8210, CA200, CA640 proizvođača URIT | 38 | γ-GT / IFCC | RGN221315 | pakovanje | 4 x 40 + 2 x 20 = 200 ml | Vitromed srl | γ-GT / IFCC | 5400 | 20% | Elta 90 MS d.o.o. | 146-8/25 | 25.12.2025 | 25.3.2026
Reagensi, izuzev za transfuziju, za period od 3 meseca | 404-1-110/25-115 | 254 | Reagensi i potrošni materijal za biohemijski analizator Automatic Chemistry Analyzer URIT-8210, CA200, CA640 proizvođača URIT | 39 | GLUCOSE / GHOD - PAP | RGN221316 | pakovanje | 8 x 50 = 400ml | Vitromed srl | GLUCOSE / GHOD - PAP | 3400 | 20% | Elta 90 MS d.o.o. | 146-8/25 | 25.12.2025 | 25.3.2026
Reagensi, izuzev za transfuziju, za period od 3 meseca | 404-1-110/25-115 | 254 | Reagensi i potrošni materijal za biohemijski analizator Automatic Chemistry Analyzer URIT-8210, CA200, CA640 proizvođača URIT | 40 | ASAT (GOT) / IFCC | RGN221317 | pakovanje | 4 x 40 + 2 x 20 = 200 ml | Vitromed srl | ASAT (GOT) / IFCC | 7600 | 20% | Elta 90 MS d.o.o. | 146-8/25 | 25.12.2025 | 25.3.2026
Reagensi, izuzev za transfuziju, za period od 3 meseca | 404-1-110/25-115 | 254 | Reagensi i potrošni materijal za biohemijski analizator Automatic Chemistry Analyzer URIT-8210, CA200, CA640 proizvođača URIT | 41 | ALAT (GPT) / IFCC | RGN221318 | pakovanje | 4 x 40 + 2 x 20 = 200 ml | Vitromed srl | ALAT (GPT) / IFCC | 7600 | 20% | Elta 90 MS d.o.o. | 146-8/25 | 25.12.2025 | 25.3.2026
Reagensi, izuzev za transfuziju, za period od 3 meseca | 404-1-110/25-115 | 254 | Reagensi i potrošni materijal za biohemijski analizator Automatic Chemistry Analyzer URIT-8210, CA200, CA640 proizvođača URIT | 42 | HDL CHOLESTEROL / DIRECT | RGN221319 | pakovanje | 3 x 50 + 1 x 50 = 200ml | Vitromed srl | HDL CHOLESTEROL / DIRECT | 23600 | 20% | Elta 90 MS d.o.o. | 146-8/25 | 25.12.2025 | 25.3.2026
Reagensi, izuzev za transfuziju, za period od 3 meseca | 404-1-110/25-115 | 254 | Reagensi i potrošni materijal za biohemijski analizator Automatic Chemistry Analyzer URIT-8210, CA200, CA640 proizvođača URIT | 43 | LDL CHOLESTEROL / DIRECT | RGN221320 | pakovanje | 3 x 50 + 1 x 50 = 200ml | Vitromed srl | LDL CHOLESTEROL / DIRECT | 37200 | 20% | Elta 90 MS d.o.o. | 146-8/25 | 25.12.2025 | 25.3.2026
Reagensi, izuzev za transfuziju, za period od 3 meseca | 404-1-110/25-115 | 254 | Reagensi i potrošni materijal za biohemijski analizator Automatic Chemistry Analyzer URIT-8210, CA200, CA640 proizvođača URIT | 44 | LDH-P / DGKC | RGN221321 | pakovanje | 4 x 40 + 2 x 20 = 200 ml | Vitromed srl | LDH-P / DGKC | 6300 | 20% | Elta 90 MS d.o.o. | 146-8/25 | 25.12.2025 | 25.3.2026
Reagensi, izuzev za transfuziju, za period od 3 meseca | 404-1-110/25-115 | 254 | Reagensi i potrošni materijal za biohemijski analizator Automatic Chemistry Analyzer URIT-8210, CA200, CA640 proizvođača URIT | 45 | MAGNESIUM / XYLIDYL BLUE | RGN221322 | pakovanje | 8 x 50 = 400ml | Vitromed srl | MAGNESIUM / XYLIDYL BLUE | 6300 | 20% | Elta 90 MS d.o.o. | 146-8/25 | 25.12.2025 | 25.3.2026
Reagensi, izuzev za transfuziju, za period od 3 meseca | 404-1-110/25-115 | 254 | Reagensi i potrošni materijal za biohemijski analizator Automatic Chemistry Analyzer URIT-8210, CA200, CA640 proizvođača URIT | 46 | POTASSIUM / ENZYMATIC | RGN221323 | pakovanje | 1 x 40 + 1 x 10 = 50ml | Vitromed srl | POTASSIUM / ENZYMATIC | 22200 | 20% | Elta 90 MS d.o.o. | 146-8/25 | 25.12.2025 | 25.3.2026
Reagensi, izuzev za transfuziju, za period od 3 meseca | 404-1-110/25-115 | 254 | Reagensi i potrošni materijal za biohemijski analizator Automatic Chemistry Analyzer URIT-8210, CA200, CA640 proizvođača URIT | 47 | SODIUM / ENZYMATIC | RGN221324 | pakovanje | 1 x 40 + 1 x 20 = 60ml | Vitromed srl | SODIUM / ENZYMATIC | 22200 | 20% | Elta 90 MS d.o.o. | 146-8/25 | 25.12.2025 | 25.3.2026
Reagensi, izuzev za transfuziju, za period od 3 meseca | 404-1-110/25-115 | 254 | Reagensi i potrošni materijal za biohemijski analizator Automatic Chemistry Analyzer URIT-8210, CA200, CA640 proizvođača URIT | 48 | PROTEIN URINE-CSF/ | RGN221325 | pakovanje | 4 X 50 = 200ml | Vitromed srl | PROTEIN URINE-CSF/ | 5200 | 20% | Elta 90 MS d.o.o. | 146-8/25 | 25.12.2025 | 25.3.2026
Reagensi, izuzev za transfuziju, za period od 3 meseca | 404-1-110/25-115 | 254 | Reagensi i potrošni materijal za biohemijski analizator Automatic Chemistry Analyzer URIT-8210, CA200, CA640 proizvođača URIT | 49 | TOTAL PROTEIN / BIURET | RGN221326 | pakovanje | 8 x 50 = 400ml | Vitromed srl | TOTAL PROTEIN / BIURET | 10100 | 20% | Elta 90 MS d.o.o. | 146-8/25 | 25.12.2025 | 25.3.2026
Reagensi, izuzev za transfuziju, za period od 3 meseca | 404-1-110/25-115 | 254 | Reagensi i potrošni materijal za biohemijski analizator Automatic Chemistry Analyzer URIT-8210, CA200, CA640 proizvođača URIT | 50 | TRIGLYCERIDE / GPO-PAP | RGN221327 | pakovanje | 8 x 50 = 400ml | Vitromed srl | TRIGLYCERIDE / GPO-PAP | 15100 | 20% | Elta 90 MS d.o.o. | 146-8/25 | 25.12.2025 | 25.3.2026
Reagensi, izuzev za transfuziju, za period od 3 meseca | 404-1-110/25-115 | 254 | Reagensi i potrošni materijal za biohemijski analizator Automatic Chemistry Analyzer URIT-8210, CA200, CA640 proizvođača URIT | 51 | UREA / UREAZA-GLDH | RGN221328 | pakovanje | 4 x 40 + 2 x 20 = 200 ml | Vitromed srl | UREA / UREAZA-GLDH | 7600 | 20% | Elta 90 MS d.o.o. | 146-8/25 | 25.12.2025 | 25.3.2026
Reagensi, izuzev za transfuziju, za period od 3 meseca | 404-1-110/25-115 | 254 | Reagensi i potrošni materijal za biohemijski analizator Automatic Chemistry Analyzer URIT-8210, CA200, CA640 proizvođača URIT | 52 | VITRO-CAL Multiparametric calibrator | RGN221329 | pakovanje | 3 ml | Vitromed srl | VITRO-CAL Multiparametric calibrator | 4500 | 20% | Elta 90 MS d.o.o. | 146-8/25 | 25.12.2025 | 25.3.2026
Reagensi, izuzev za transfuziju, za period od 3 meseca | 404-1-110/25-115 | 254 | Reagensi i potrošni materijal za biohemijski analizator Automatic Chemistry Analyzer URIT-8210, CA200, CA640 proizvođača URIT | 53 | VITRO-CON N Multiparametric assayes normal control sera | RGN221330 | pakovanje | 5 ml | Vitromed srl | VITRO-CON N Multiparametric assayes normal control sera | 8800 | 20% | Elta 90 MS d.o.o. | 146-8/25 | 25.12.2025 | 25.3.2026
Reagensi, izuzev za transfuziju, za period od 3 meseca | 404-1-110/25-115 | 254 | Reagensi i potrošni materijal za biohemijski analizator Automatic Chemistry Analyzer URIT-8210, CA200, CA640 proizvođača URIT | 54 | VITRO-CON P Multiparametric assayes abnormal control sera | RGN221331 | pakovanje | 5 ml | Vitromed srl | VITRO-CON P Multiparametric assayes abnormal control sera | 8800 | 20% | Elta 90 MS d.o.o. | 146-8/25 | 25.12.2025 | 25.3.2026
Reagensi, izuzev za transfuziju, za period od 3 meseca | 404-1-110/25-115 | 254 | Reagensi i potrošni materijal za biohemijski analizator Automatic Chemistry Analyzer URIT-8210, CA200, CA640 proizvođača URIT | 55 | ALKALINE CLEAN FOR URIT ANALYZERS | RGN221332 | pakovanje | 1000ml | Urit Medical Electronic Co., Ltd | ALKALINE CLEAN FOR URIT ANALYZERS | 13700 | 20% | Elta 90 MS d.o.o. | 146-8/25 | 25.12.2025 | 25.3.2026
Reagensi, izuzev za transfuziju, za period od 3 meseca | 404-1-110/25-115 | 254 | Reagensi i potrošni materijal za biohemijski analizator Automatic Chemistry Analyzer URIT-8210, CA200, CA640 proizvođača URIT | 56 | Vitro-CAL Lipid HDL/ LDL | RGN233553 | pakovanje | 1 x 1 ml | Vitromed srl | Vitro-CAL Lipid HDL/ LDL | 17300 | 20% | Elta 90 MS d.o.o. | 146-8/25 | 25.12.2025 | 25.3.2026
Reagensi, izuzev za transfuziju, za period od 3 meseca | 404-1-110/25-115 | 254 | Reagensi i potrošni materijal za biohemijski analizator Automatic Chemistry Analyzer URIT-8210, CA200, CA640 proizvođača URIT | 57 | Vitro lipid control set | RGN233554 | pakovanje | 3 x 3 ml | Vitromed srl | Vitro lipid control set | 19700 | 20% | Elta 90 MS d.o.o. | 146-8/25 | 25.12.2025 | 25.3.2026
Reagensi, izuzev za transfuziju, za period od 3 meseca | 404-1-110/25-115 | 254 | Reagensi i potrošni materijal za biohemijski analizator Automatic Chemistry Analyzer URIT-8210, CA200, CA640 proizvođača URIT | 58 | Vitro CK-MB calibrator | RGN233555 | pakovanje | 1 x 1 ml | Vitromed srl | Vitro CK-MB calibrator | 15800 | 20% | Elta 90 MS d.o.o. | 146-8/25 | 25.12.2025 | 25.3.2026
Reagensi, izuzev za transfuziju, za period od 3 meseca | 404-1-110/25-115 | 254 | Reagensi i potrošni materijal za biohemijski analizator Automatic Chemistry Analyzer URIT-8210, CA200, CA640 proizvođača URIT | 59 | Vitro Ck-MB control set | RGN233556 | pakovanje | 2 x 5 ml | Vitromed srl | Vitro Ck-MB control set | 23200 | 20% | Elta 90 MS d.o.o. | 146-8/25 | 25.12.2025 | 25.3.2026
Reagensi, izuzev za transfuziju, za period od 3 meseca | 404-1-110/25-115 | 254 | Reagensi i potrošni materijal za biohemijski analizator Automatic Chemistry Analyzer URIT-8210, CA200, CA640 proizvođača URIT | 60 | Vitro Sodium Control Set | RGN233557 | pakovanje | 2 x 3 ml | Vitromed srl | Vitro Sodium Control Set | 22400 | 20% | Elta 90 MS d.o.o. | 146-8/25 | 25.12.2025 | 25.3.2026
Reagensi, izuzev za transfuziju, za period od 3 meseca | 404-1-110/25-115 | 254 | Reagensi i potrošni materijal za biohemijski analizator Automatic Chemistry Analyzer URIT-8210, CA200, CA640 proizvođača URIT | 61 | Vitro Potassium Control Set | RGN233558 | pakovanje | 2 x 3 ml | Vitromed srl | Vitro Potassium Control Set | 22400 | 20% | Elta 90 MS d.o.o. | 146-8/25 | 25.12.2025 | 25.3.2026
Reagensi, izuzev za transfuziju, za period od 3 meseca | 404-1-110/25-115 | 254 | Reagensi i potrošni materijal za biohemijski analizator Automatic Chemistry Analyzer URIT-8210, CA200, CA640 proizvođača URIT | 62 | Halogena lampa | RGN233559 | komad | 1 komad | Urit Medical Electronic Co., Ltd | Auto chemistry Lamp | 40000 | 20% | Elta 90 MS d.o.o. | 146-8/25 | 25.12.2025 | 25.3.2026
Reagensi, izuzev za transfuziju, za period od 3 meseca | 404-1-110/25-115 | 254 | Reagensi i potrošni materijal za biohemijski analizator Automatic Chemistry Analyzer URIT-8210, CA200, CA640 proizvođača URIT | 63 | Radno reakcione kivete za aparat URIT 8210 | RGN233560 | pakovanje | 90 kom | Urit Medical Electronic Co., Ltd | Cuvettes assembly Urit | 109000 | 20% | Elta 90 MS d.o.o. | 146-8/25 | 25.12.2025 | 25.3.2026
Reagensi, izuzev za transfuziju, za period od 3 meseca | 404-1-110/25-115 | 254 | Reagensi i potrošni materijal za biohemijski analizator Automatic Chemistry Analyzer URIT-8210, CA200, CA640 proizvođača URIT | 64 | C-REACTIVE PROTEIN | RGN233561 | pakovanje | 50 ml | Bionalityca doo | C-REACTIVE PROTEIN | 10900 | 20% | Elta 90 MS d.o.o. | 146-8/25 | 25.12.2025 | 25.3.2026
Reagensi, izuzev za transfuziju, za period od 3 meseca | 404-1-110/25-115 | 254 | Reagensi i potrošni materijal za biohemijski analizator Automatic Chemistry Analyzer URIT-8210, CA200, CA640 proizvođača URIT | 65 | RHEUMATOID FACTOR | RGN233562 | pakovanje | 50 ml | Bionalityca doo | RHEUMATOID FACTOR | 10300 | 20% | Elta 90 MS d.o.o. | 146-8/25 | 25.12.2025 | 25.3.2026
Reagensi, izuzev za transfuziju, za period od 3 meseca | 404-1-110/25-115 | 254 | Reagensi i potrošni materijal za biohemijski analizator Automatic Chemistry Analyzer URIT-8210, CA200, CA640 proizvođača URIT | 66 | Transferrin TIA | RGN233563 | pakovanje | 50 ml | Bionalityca doo | Transferrin TIA | 20000 | 20% | Elta 90 MS d.o.o. | 146-8/25 | 25.12.2025 | 25.3.2026
Reagensi, izuzev za transfuziju, za period od 3 meseca | 404-1-110/25-115 | 254 | Reagensi i potrošni materijal za biohemijski analizator Automatic Chemistry Analyzer URIT-8210, CA200, CA640 proizvođača URIT | 67 | HbA1c aglutinacija latex čestica | RGN233564 | pakovanje | 40ml | Bionalityca doo | HbA1c aglutinacija latex čestica | 51300 | 20% | Elta 90 MS d.o.o. | 146-8/25 | 25.12.2025 | 25.3.2026
Reagensi, izuzev za transfuziju, za period od 3 meseca | 404-1-110/25-115 | 254 | Reagensi i potrošni materijal za biohemijski analizator Automatic Chemistry Analyzer URIT-8210, CA200, CA640 proizvođača URIT | 68 | Lizir za HbA1C | RGN233565 | pakovanje | 200ml | Bionalityca doo | Lizir za HbA1C | 2100 | 20% | Elta 90 MS d.o.o. | 146-8/25 | 25.12.2025 | 25.3.2026
Reagensi, izuzev za transfuziju, za period od 3 meseca | 404-1-110/25-115 | 254 | Reagensi i potrošni materijal za biohemijski analizator Automatic Chemistry Analyzer URIT-8210, CA200, CA640 proizvođača URIT | 69 | CRP kalibrator | RGN233566 | pakovanje | 4x1ml | Bionalityca doo | CRP kalibrator | 13700 | 20% | Elta 90 MS d.o.o. | 146-8/25 | 25.12.2025 | 25.3.2026
Reagensi, izuzev za transfuziju, za period od 3 meseca | 404-1-110/25-115 | 254 | Reagensi i potrošni materijal za biohemijski analizator Automatic Chemistry Analyzer URIT-8210, CA200, CA640 proizvođača URIT | 70 | RF Kalibrator | RGN233567 | pakovanje | 1 x 2ml | Bionalityca doo | RF Kalibrator | 5100 | 20% | Elta 90 MS d.o.o. | 146-8/25 | 25.12.2025 | 25.3.2026
Reagensi, izuzev za transfuziju, za period od 3 meseca | 404-1-110/25-115 | 254 | Reagensi i potrošni materijal za biohemijski analizator Automatic Chemistry Analyzer URIT-8210, CA200, CA640 proizvođača URIT | 71 | HbA1C Calibrator set | RGN233568 | pakovanje | 5x0.5 ml | Bionalityca doo | HbA1C Calibrator set | 17100 | 20% | Elta 90 MS d.o.o. | 146-8/25 | 25.12.2025 | 25.3.2026
Reagensi, izuzev za transfuziju, za period od 3 meseca | 404-1-110/25-115 | 254 | Reagensi i potrošni materijal za biohemijski analizator Automatic Chemistry Analyzer URIT-8210, CA200, CA640 proizvođača URIT | 72 | ASO/CRP/RF komtola L | RGN233569 | pakovanje | 1 x 1 ml | Bionalityca doo | ASO/CRP/RF komtola L | 3800 | 20% | Elta 90 MS d.o.o. | 146-8/25 | 25.12.2025 | 25.3.2026
Reagensi, izuzev za transfuziju, za period od 3 meseca | 404-1-110/25-115 | 254 | Reagensi i potrošni materijal za biohemijski analizator Automatic Chemistry Analyzer URIT-8210, CA200, CA640 proizvođača URIT | 73 | ASO/CRP/RF komtola H | RGN233570 | pakovanje | 1 x 1 ml | Bionalityca doo | ASO/CRP/RF komtola H | 4500 | 20% | Elta 90 MS d.o.o. | 146-8/25 | 25.12.2025 | 25.3.2026
Reagensi, izuzev za transfuziju, za period od 3 meseca | 404-1-110/25-115 | 254 | Reagensi i potrošni materijal za biohemijski analizator Automatic Chemistry Analyzer URIT-8210, CA200, CA640 proizvođača URIT | 74 | HbA1C kontrola set | RGN233571 | pakovanje | 2 x 0.5 ml | Bionalityca doo | HbA1C kontrola set | 10800 | 20% | Elta 90 MS d.o.o. | 146-8/25 | 25.12.2025 | 25.3.2026
Reagensi, izuzev za transfuziju, za period od 3 meseca | 404-1-110/25-115 | 254 | Reagensi i potrošni materijal za biohemijski analizator Automatic Chemistry Analyzer URIT-8210, CA200, CA640 proizvođača URIT | 75 | Mokraćna kiselina TBHBA hromogen | RGN233572 | pakovanje | 250 ml | Bionalityca doo | Mokraćna kiselina TBHBA hromogen | 5500 | 20% | Elta 90 MS d.o.o. | 146-8/25 | 25.12.2025 | 25.3.2026
Reagensi, izuzev za transfuziju, za period od 3 meseca | 404-1-110/25-115 | 254 | Reagensi i potrošni materijal za biohemijski analizator Automatic Chemistry Analyzer URIT-8210, CA200, CA640 proizvođača URIT | 76 | ALBUMIN / BCG | RGN233573 | pakovanje | 2 x 100 ml | Bionalityca doo | ALBUMIN / BCG | 2100 | 20% | Elta 90 MS d.o.o. | 146-8/25 | 25.12.2025 | 25.3.2026
Reagensi, izuzev za transfuziju, za period od 3 meseca | 404-1-110/25-115 | 254 | Reagensi i potrošni materijal za biohemijski analizator Automatic Chemistry Analyzer URIT-8210, CA200, CA640 proizvođača URIT | 77 | Amilaza CNPG3 | RGN233574 | pakovanje | 100ml | Bionalityca doo | Amilaza CNPG3 | 11500 | 20% | Elta 90 MS d.o.o. | 146-8/25 | 25.12.2025 | 25.3.2026
Reagensi, izuzev za transfuziju, za period od 3 meseca | 404-1-110/25-115 | 254 | Reagensi i potrošni materijal za biohemijski analizator Automatic Chemistry Analyzer URIT-8210, CA200, CA640 proizvođača URIT | 78 | Bilirubin ukupan DPD | RGN233575 | pakovanje | 250ml | Bionalityca doo | Bilirubin ukupan DPD | 5500 | 20% | Elta 90 MS d.o.o. | 146-8/25 | 25.12.2025 | 25.3.2026
Reagensi, izuzev za transfuziju, za period od 3 meseca | 404-1-110/25-115 | 254 | Reagensi i potrošni materijal za biohemijski analizator Automatic Chemistry Analyzer URIT-8210, CA200, CA640 proizvođača URIT | 79 | Bilirubin direktan DPD | RGN233576 | pakovanje | 250ml | Bionalityca doo | Bilirubin direktan DPD | 6000 | 20% | Elta 90 MS d.o.o. | 146-8/25 | 25.12.2025 | 25.3.2026
Reagensi, izuzev za transfuziju, za period od 3 meseca | 404-1-110/25-115 | 254 | Reagensi i potrošni materijal za biohemijski analizator Automatic Chemistry Analyzer URIT-8210, CA200, CA640 proizvođača URIT | 80 | Kalcijum Arsenazo III | RGN233577 | pakovanje | 2 x 100 ml | Bionalityca doo | Kalcijum Arsenazo III | 4500 | 20% | Elta 90 MS d.o.o. | 146-8/25 | 25.12.2025 | 25.3.2026
Reagensi, izuzev za transfuziju, za period od 3 meseca | 404-1-110/25-115 | 254 | Reagensi i potrošni materijal za biohemijski analizator Automatic Chemistry Analyzer URIT-8210, CA200, CA640 proizvođača URIT | 81 | CK-MB Imunoinhibicija | RGN233578 | pakovanje | 125ml | Bionalityca doo | CK-MB Imunoinhibicija | 20600 | 20% | Elta 90 MS d.o.o. | 146-8/25 | 25.12.2025 | 25.3.2026
Reagensi, izuzev za transfuziju, za period od 3 meseca | 404-1-110/25-115 | 254 | Reagensi i potrošni materijal za biohemijski analizator Automatic Chemistry Analyzer URIT-8210, CA200, CA640 proizvođača URIT | 82 | CK IFCC | RGN233579 | pakovanje | 125ml | Bionalityca doo | CK IFCC | 9200 | 20% | Elta 90 MS d.o.o. | 146-8/25 | 25.12.2025 | 25.3.2026
Reagensi, izuzev za transfuziju, za period od 3 meseca | 404-1-110/25-115 | 254 | Reagensi i potrošni materijal za biohemijski analizator Automatic Chemistry Analyzer URIT-8210, CA200, CA640 proizvođača URIT | 83 | Holesterol CHOD PAP | RGN233580 | pakovanje | 6 x 100 ml | Bionalityca doo | Holesterol CHOD PAP | 8900 | 20% | Elta 90 MS d.o.o. | 146-8/25 | 25.12.2025 | 25.3.2026
Reagensi, izuzev za transfuziju, za period od 3 meseca | 404-1-110/25-115 | 254 | Reagensi i potrošni materijal za biohemijski analizator Automatic Chemistry Analyzer URIT-8210, CA200, CA640 proizvođača URIT | 84 | Kreatinin JAFFE modifikivan metod | RGN233581 | pakovanje | 2 x 100 ml | Bionalityca doo | Kreatinin JAFFE modifikivan metod | 4000 | 20% | Elta 90 MS d.o.o. | 146-8/25 | 25.12.2025 | 25.3.2026
Reagensi, izuzev za transfuziju, za period od 3 meseca | 404-1-110/25-115 | 254 | Reagensi i potrošni materijal za biohemijski analizator Automatic Chemistry Analyzer URIT-8210, CA200, CA640 proizvođača URIT | 85 | Gvožđe feren | RGN233582 | pakovanje | 250ml | Bionalityca doo | Gvožđe feren | 6300 | 20% | Elta 90 MS d.o.o. | 146-8/25 | 25.12.2025 | 25.3.2026
Reagensi, izuzev za transfuziju, za period od 3 meseca | 404-1-110/25-115 | 254 | Reagensi i potrošni materijal za biohemijski analizator Automatic Chemistry Analyzer URIT-8210, CA200, CA640 proizvođača URIT | 86 | Alkalna fosfataza IFCC | RGN233583 | pakovanje | 250ml | Bionalityca doo | Alkalna fosfataza IFCC | 6200 | 20% | Elta 90 MS d.o.o. | 146-8/25 | 25.12.2025 | 25.3.2026
Reagensi, izuzev za transfuziju, za period od 3 meseca | 404-1-110/25-115 | 254 | Reagensi i potrošni materijal za biohemijski analizator Automatic Chemistry Analyzer URIT-8210, CA200, CA640 proizvođača URIT | 87 | Fosfor UV fosfomolibdat | RGN233584 | pakovanje | 2 x 100 ml | Bionalityca doo | Fosfor UV fosfomolibdat | 2400 | 20% | Elta 90 MS d.o.o. | 146-8/25 | 25.12.2025 | 25.3.2026
Reagensi, izuzev za transfuziju, za period od 3 meseca | 404-1-110/25-115 | 254 | Reagensi i potrošni materijal za biohemijski analizator Automatic Chemistry Analyzer URIT-8210, CA200, CA640 proizvođača URIT | 88 | GGT GLUPA carboxy | RGN233585 | pakovanje | 125ml | Bionalityca doo | GGT GLUPA carboxy | 4200 | 20% | Elta 90 MS d.o.o. | 146-8/25 | 25.12.2025 | 25.3.2026
Reagensi, izuzev za transfuziju, za period od 3 meseca | 404-1-110/25-115 | 254 | Reagensi i potrošni materijal za biohemijski analizator Automatic Chemistry Analyzer URIT-8210, CA200, CA640 proizvođača URIT | 89 | Glukoza GOD PAP | RGN233586 | pakovanje | 5 x 100 ml | Bionalityca doo | Glukoza GOD PAP | 3100 | 20% | Elta 90 MS d.o.o. | 146-8/25 | 25.12.2025 | 25.3.2026
Reagensi, izuzev za transfuziju, za period od 3 meseca | 404-1-110/25-115 | 254 | Reagensi i potrošni materijal za biohemijski analizator Automatic Chemistry Analyzer URIT-8210, CA200, CA640 proizvođača URIT | 90 | AST IFCC | RGN233587 | pakovanje | 250ml | Bionalityca doo | AST IFCC | 7200 | 20% | Elta 90 MS d.o.o. | 146-8/25 | 25.12.2025 | 25.3.2026
Reagensi, izuzev za transfuziju, za period od 3 meseca | 404-1-110/25-115 | 254 | Reagensi i potrošni materijal za biohemijski analizator Automatic Chemistry Analyzer URIT-8210, CA200, CA640 proizvođača URIT | 91 | ALT IFCC | RGN233588 | pakovanje | 250ml | Bionalityca doo | ALT IFCC | 7200 | 20% | Elta 90 MS d.o.o. | 146-8/25 | 25.12.2025 | 25.3.2026
Reagensi, izuzev za transfuziju, za period od 3 meseca | 404-1-110/25-115 | 254 | Reagensi i potrošni materijal za biohemijski analizator Automatic Chemistry Analyzer URIT-8210, CA200, CA640 proizvođača URIT | 92 | HDL Direktan | RGN233589 | pakovanje | 1 x 120 ml | Bionalityca doo | HDL Direktan | 21700 | 20% | Elta 90 MS d.o.o. | 146-8/25 | 25.12.2025 | 25.3.2026
Reagensi, izuzev za transfuziju, za period od 3 meseca | 404-1-110/25-115 | 254 | Reagensi i potrošni materijal za biohemijski analizator Automatic Chemistry Analyzer URIT-8210, CA200, CA640 proizvođača URIT | 93 | LDL Direktan | RGN233590 | pakovanje | 1 x 120 ml | Bionalityca doo | LDL Direktan | 34200 | 20% | Elta 90 MS d.o.o. | 146-8/25 | 25.12.2025 | 25.3.2026
Reagensi, izuzev za transfuziju, za period od 3 meseca | 404-1-110/25-115 | 254 | Reagensi i potrošni materijal za biohemijski analizator Automatic Chemistry Analyzer URIT-8210, CA200, CA640 proizvođača URIT | 94 | LDH Piruvat | RGN233591 | pakovanje | 250ml | Bionalityca doo | LDH Piruvat | 6200 | 20% | Elta 90 MS d.o.o. | 146-8/25 | 25.12.2025 | 25.3.2026
Reagensi, izuzev za transfuziju, za period od 3 meseca | 404-1-110/25-115 | 254 | Reagensi i potrošni materijal za biohemijski analizator Automatic Chemistry Analyzer URIT-8210, CA200, CA640 proizvođača URIT | 95 | Magnezijum Xylidil Blue | RGN233592 | pakovanje | 2x100ml | Bionalityca doo | Magnezijum Xylidil Blue | 4300 | 20% | Elta 90 MS d.o.o. | 146-8/25 | 25.12.2025 | 25.3.2026
Reagensi, izuzev za transfuziju, za period od 3 meseca | 404-1-110/25-115 | 254 | Reagensi i potrošni materijal za biohemijski analizator Automatic Chemistry Analyzer URIT-8210, CA200, CA640 proizvođača URIT | 96 | Ukupni proteini Biuretska metoda | RGN233593 | pakovanje | 2x100ml | Bionalityca doo | Ukupni proteini Biuretska metoda | 3500 | 20% | Elta 90 MS d.o.o. | 146-8/25 | 25.12.2025 | 25.3.2026
Reagensi, izuzev za transfuziju, za period od 3 meseca | 404-1-110/25-115 | 254 | Reagensi i potrošni materijal za biohemijski analizator Automatic Chemistry Analyzer URIT-8210, CA200, CA640 proizvođača URIT | 97 | Trigliceridi GPO PAP | RGN233594 | pakovanje | 5x100ml | Bionalityca doo | Trigliceridi GPO PAP | 15400 | 20% | Elta 90 MS d.o.o. | 146-8/25 | 25.12.2025 | 25.3.2026
Reagensi, izuzev za transfuziju, za period od 3 meseca | 404-1-110/25-115 | 254 | Reagensi i potrošni materijal za biohemijski analizator Automatic Chemistry Analyzer URIT-8210, CA200, CA640 proizvođača URIT | 98 | UREA Ureaza UV metod | RGN233595 | pakovanje | 250ml | Bionalityca doo | UREA Ureaza UV metod | 7200 | 20% | Elta 90 MS d.o.o. | 146-8/25 | 25.12.2025 | 25.3.2026
Reagensi, izuzev za transfuziju, za period od 3 meseca | 404-1-110/25-115 | 254 | Reagensi i potrošni materijal za biohemijski analizator Automatic Chemistry Analyzer URIT-8210, CA200, CA640 proizvođača URIT | 99 | Multicalibrator | RGN233596 | pakovanje | 1x3ml | Bionalityca doo | Multicalibrator | 4200 | 20% | Elta 90 MS d.o.o. | 146-8/25 | 25.12.2025 | 25.3.2026
Reagensi, izuzev za transfuziju, za period od 3 meseca | 404-1-110/25-115 | 254 | Reagensi i potrošni materijal za biohemijski analizator Automatic Chemistry Analyzer URIT-8210, CA200, CA640 proizvođača URIT | 100 | Kontrolni serum N | RGN233597 | pakovanje | 1x5ml | Bionalityca doo | Kontrolni serum N | 4700 | 20% | Elta 90 MS d.o.o. | 146-8/25 | 25.12.2025 | 25.3.2026
Reagensi, izuzev za transfuziju, za period od 3 meseca | 404-1-110/25-115 | 254 | Reagensi i potrošni materijal za biohemijski analizator Automatic Chemistry Analyzer URIT-8210, CA200, CA640 proizvođača URIT | 101 | Kontrolni serum P | RGN233598 | pakovanje | 1x5ml | Bionalityca doo | Kontrolni serum P | 4700 | 20% | Elta 90 MS d.o.o. | 146-8/25 | 25.12.2025 | 25.3.2026
Reagensi, izuzev za transfuziju, za period od 3 meseca | 404-1-110/25-115 | 254 | Reagensi i potrošni materijal za biohemijski analizator Automatic Chemistry Analyzer URIT-8210, CA200, CA640 proizvođača URIT | 102 | Alkaline cuvette cleaner | RGN233599 | pakovanje | 1000ml | Vitromed srl | Alkaline cuvette cleaner | 13700 | 20% | Elta 90 MS d.o.o. | 146-8/25 | 25.12.2025 | 25.3.2026
Reagensi, izuzev za transfuziju, za period od 3 meseca | 404-1-110/25-115 | 254 | Reagensi i potrošni materijal za biohemijski analizator Automatic Chemistry Analyzer URIT-8210, CA200, CA640 proizvođača URIT | 103 | HDL/LDL Kalibrator | RGN233600 | pakovanje | 1x2ml | Bionalityca doo | HDL/LDL Kalibrator | 10300 | 20% | Elta 90 MS d.o.o. | 146-8/25 | 25.12.2025 | 25.3.2026
Reagensi, izuzev za transfuziju, za period od 3 meseca | 404-1-110/25-115 | 254 | Reagensi i potrošni materijal za biohemijski analizator Automatic Chemistry Analyzer URIT-8210, CA200, CA640 proizvođača URIT | 104 | CK/CKMB kontrola | RGN233601 | pakovanje | 4x2ml | Bionalityca doo | CK/CKMB kontrola | 18500 | 20% | Elta 90 MS d.o.o. | 146-8/25 | 25.12.2025 | 25.3.2026
Reagensi, izuzev za transfuziju, za period od 3 meseca | 404-1-110/25-115 | 255 | Reagensi za aparat BD FCSLyric | 1 | CD3-PerCP-Cy5.5, klon SK7, IVD | RGN213690 | pakovanje | 50 testova | BD Biosciences, USA | CD3 PerCP-Cy5.5 | 72000 | 20% | Uni-chem d.o.o. | 146-29/25 | 05.01.2026 | 05.04.2026
Reagensi, izuzev za transfuziju, za period od 3 meseca | 404-1-110/25-115 | 255 | Reagensi za aparat BD FCSLyric | 2 | Anti–Myeloperoxidase FITC, klon 5B8 | RGN213679 | pakovanje | 50 testova | BD Biosciences, USA | Anti–Myeloperoxidase FITC | 49000 | 20% | Uni-chem d.o.o. | 146-29/25 | 05.01.2026 | 05.04.2026
Reagensi, izuzev za transfuziju, za period od 3 meseca | 404-1-110/25-115 | 255 | Reagensi za aparat BD FCSLyric | 3 | BD FACSClean | RGN213493 | pakovanje | 5L | BD Biosciences, USA | BD FACSClean | 9000 | 20% | Uni-chem d.o.o. | 146-29/25 | 05.01.2026 | 05.04.2026
Reagensi, izuzev za transfuziju, za period od 3 meseca | 404-1-110/25-115 | 255 | Reagensi za aparat BD FCSLyric | 4 | CD5 PerCP-Cy5.5, CE | RGN213485 | pakovanje | 50 testova | BD Biosciences, USA | CD5 PerCP-Cy5.5, CE | 72500 | 20% | Uni-chem d.o.o. | 146-29/25 | 05.01.2026 | 05.04.2026
Reagensi, izuzev za transfuziju, za period od 3 meseca | 404-1-110/25-115 | 255 | Reagensi za aparat BD FCSLyric | 5 | BD FACSFlow Sheat Fluid | RGN213473 | pakovanje | 20L | BD Biosciences, USA | BD FACSFlow Sheath Fluid | 9000 | 20% | Uni-chem d.o.o. | 146-29/25 | 05.01.2026 | 05.04.2026
Reagensi, izuzev za transfuziju, za period od 3 meseca | 404-1-110/25-115 | 255 | Reagensi za aparat BD FCSLyric | 6 | CD3 PerCP, klon SK7, 345766, Becton Dickinson ili odgovarajući | RGN213643 | pakovanje | 100 testova | BD Biosciences, USA | CD3 PerCP | 103000 | 20% | Uni-chem d.o.o. | 146-29/25 | 05.01.2026 | 05.04.2026
Reagensi, izuzev za transfuziju, za period od 3 meseca | 404-1-110/25-115 | 255 | Reagensi za aparat BD FCSLyric | 7 | CD33-APC, klon P67.6, IVD | RGN213726 | pakovanje | 100 testova | BD Biosciences, USA | CD33 APC | 98500 | 20% | Uni-chem d.o.o. | 146-29/25 | 05.01.2026 | 05.04.2026
Reagensi, izuzev za transfuziju, za period od 3 meseca | 404-1-110/25-115 | 255 | Reagensi za aparat BD FCSLyric | 8 | HU HLA-DR PerCP-Cy5.5 MAB NHP klon G46-6 | RGN213504 | pakovanje | 50 testova | BD Biosciences, USA | HU HLA-DR PerCP-Cy5.5 MAB NHP | 85000 | 20% | Uni-chem d.o.o. | 146-29/25 | 05.01.2026 | 05.04.2026
Reagensi, izuzev za transfuziju, za period od 3 meseca | 404-1-110/25-115 | 255 | Reagensi za aparat BD FCSLyric | 9 | Cytofix, rastvor za fiksiranje | RGN220822 | pakovanje | 100ml | BD Biosciences, USA | BD Cytofix Fixation Buffer | 33500 | 20% | Uni-chem d.o.o. | 146-29/25 | 05.01.2026 | 05.04.2026
Reagensi, izuzev za transfuziju, za period od 3 meseca | 404-1-110/25-115 | 255 | Reagensi za aparat BD FCSLyric | 10 | BD Pharm Lyse Solution a 100 ml, Becton Dickinson ili odgovarajući | RGN213634 | pakovanje | 100 ml | BD Biosciences, USA | BD PharmLyse Lysis Buffer (10x concentrate) | 14000 | 20% | Uni-chem d.o.o. | 146-29/25 | 05.01.2026 | 05.04.2026
Reagensi, izuzev za transfuziju, za period od 3 meseca | 404-1-110/25-115 | 255 | Reagensi za aparat BD FCSLyric | 11 | HU CD4 PE-CY7 MAB klon L200 | RGN213519 | pakovanje | 50 testova | BD Biosciences, USA | HU CD4 PE-CY7 MAB | 48000 | 20% | Uni-chem d.o.o. | 146-29/25 | 05.01.2026 | 05.04.2026
Reagensi, izuzev za transfuziju, za period od 3 meseca | 404-1-110/25-115 | 255 | Reagensi za aparat BD FCSLyric | 12 | Hu CD10 PE-Cy7 klon HI10a | RGN213563 | pakovanje | 100 testova | BD Biosciences, USA | Hu CD10 PE-Cy7 | 55000 | 20% | Uni-chem d.o.o. | 146-29/25 | 05.01.2026 | 05.04.2026
Reagensi, izuzev za transfuziju, za period od 3 meseca | 404-1-110/25-115 | 255 | Reagensi za aparat BD FCSLyric | 13 | CD45-V450, klon 2D1, RUO | RGN213470 | pakovanje | 100 testova | BD Biosciences, USA | HU CD45 Horizon V450 MAB | 111000 | 20% | Uni-chem d.o.o. | 146-29/25 | 05.01.2026 | 05.04.2026
Reagensi, izuzev za transfuziju, za period od 3 meseca | 404-1-110/25-115 | 255 | Reagensi za aparat BD FCSLyric | 14 | BD FACSDiva CS&T CE-IVD Beads | RGN230880 | pakovanje | 50 | BD Biosciences, USA | CS&T (for BD FACSVia™ and BD FACSLyric™ ) | 45500 | 20% | Uni-chem d.o.o. | 146-29/25 | 05.01.2026 | 05.04.2026
Reagensi, izuzev za transfuziju, za period od 3 meseca | 404-1-110/25-115 | 255 | Reagensi za aparat BD FCSLyric | 15 | TCR gamma/delta-1 PE-Cy7 (11F2) RUO klon 11F2 | RGN213543 | pakovanje | 100 testova | BD Biosciences, USA | Hu TCR g/d PE-Cy7 RUO (GMP) | 105500 | 20% | Uni-chem d.o.o. | 146-29/25 | 05.01.2026 | 05.04.2026
Reagensi, izuzev za transfuziju, za period od 3 meseca | 404-1-110/25-115 | 256 | Laboratorijski testovi i reagensi za aparat CY FLOW PARTEC | 1 | CD4 easy count kit, Reagent kit for CD4+T-cell counting | RGN213441 | pakovanje | 100 testova | SYSMEX PARTEC GmbH | CD4 easy count kit, Reagent kit for CD4+T-cell counting | 86320 | 20% | Yunycom d.o.o. | 146-31/25 | 25.12.2025 | 25.3.2026
Reagensi, izuzev za transfuziju, za period od 3 meseca | 404-1-110/25-115 | 256 | Laboratorijski testovi i reagensi za aparat CY FLOW PARTEC | 2 | Sheath Fluid 5l | RGN213442 | pakovanje | 5L | SYSMEX PARTEC GmbH | Sheath Fluid 5l | 11760 | 20% | Yunycom d.o.o. | 146-31/25 | 25.12.2025 | 25.3.2026
Reagensi, izuzev za transfuziju, za period od 3 meseca | 404-1-110/25-115 | 256 | Laboratorijski testovi i reagensi za aparat CY FLOW PARTEC | 3 | Decontamination Solution | RGN213443 | pakovanje | 250 ml | SYSMEX PARTEC GmbH | Decontamination Solution | 11140 | 20% | Yunycom d.o.o. | 146-31/25 | 25.12.2025 | 25.3.2026
Reagensi, izuzev za transfuziju, za period od 3 meseca | 404-1-110/25-115 | 256 | Laboratorijski testovi i reagensi za aparat CY FLOW PARTEC | 4 | Cleaning Solution | RGN213444 | pakovanje | 250ml | SYSMEX PARTEC GmbH | Cleaning Solution | 3510 | 20% | Yunycom d.o.o. | 146-31/25 | 25.12.2025 | 25.3.2026
Reagensi, izuzev za transfuziju, za period od 3 meseca | 404-1-110/25-115 | 256 | Laboratorijski testovi i reagensi za aparat CY FLOW PARTEC | 5 | Hypochlorite Solution | RGN213445 | pakovanje | 250ml | SYSMEX PARTEC GmbH | Hypochlorite Solution | 4940 | 20% | Yunycom d.o.o. | 146-31/25 | 25.12.2025 | 25.3.2026
Reagensi, izuzev za transfuziju, za period od 3 meseca | 404-1-110/25-115 | 256 | Laboratorijski testovi i reagensi za aparat CY FLOW PARTEC | 6 | Sample tubes 3.5ml | RGN213446 | pakovanje | 500 komada | SYSMEX PARTEC GmbH | Sample tubes 3.5ml | 6520 | 20% | Yunycom d.o.o. | 146-31/25 | 25.12.2025 | 25.3.2026
Reagensi, izuzev za transfuziju, za period od 3 meseca | 404-1-110/25-115 | 258 | Laboratorijski testovi i reagensi za aparat protočni citometar FC 500 / Navios / Navios EX / DxFlex Backmann Coulter | 1 | CD16 PC5, klon 3G8 | RGN213578 | kutija | 1ml | Immunotech S.A.S a Beckman Coulter Company | CD16- pc5 | 62300 | 20% | Elta 90 MS d.o.o. | 146-8/25 | 25.12.2025 | 25.3.2026
Reagensi, izuzev za transfuziju, za period od 3 meseca | 404-1-110/25-115 | 258 | Laboratorijski testovi i reagensi za aparat protočni citometar FC 500 / Navios / Navios EX / DxFlex Backmann Coulter | 2 | Annexin V-FITC/7-AAD kit FITC | RGN213579 | kutija | 1ml | Immunotech S.A.S a Beckman Coulter Company | Annexin V-FITC/7-AAD kit, 150 TEST | 62400 | 20% | Elta 90 MS d.o.o. | 146-8/25 | 25.12.2025 | 25.3.2026
Reagensi, izuzev za transfuziju, za period od 3 meseca | 404-1-110/25-115 | 258 | Laboratorijski testovi i reagensi za aparat protočni citometar FC 500 / Navios / Navios EX / DxFlex Backmann Coulter | 3 | CD10 PE, klon ALB1 | RGN232942 | kutija | 2ml | Immunotech S.A.S a Beckman Coulter Company | CD10-RPE, 2ml, ASR | 74500 | 20% | Elta 90 MS d.o.o. | 146-8/25 | 25.12.2025 | 25.3.2026
Reagensi, izuzev za transfuziju, za period od 3 meseca | 404-1-110/25-115 | 258 | Laboratorijski testovi i reagensi za aparat protočni citometar FC 500 / Navios / Navios EX / DxFlex Backmann Coulter | 4 | CD11b PE, klon Bear1 | RGN232943 | kutija | 2ml | Immunotech S.A.S a Beckman Coulter Company | CD11b-RPE, 2ml, ASR | 42500 | 20% | Elta 90 MS d.o.o. | 146-8/25 | 25.12.2025 | 25.3.2026
Reagensi, izuzev za transfuziju, za period od 3 meseca | 404-1-110/25-115 | 258 | Laboratorijski testovi i reagensi za aparat protočni citometar FC 500 / Navios / Navios EX / DxFlex Backmann Coulter | 5 | Myeloperoxidase PE, klon CLB-MPO-1 | RGN232944 | kutija | 100 testova | Immunotech S.A.S a Beckman Coulter Company | Anti-Myeloperoxidase -PE | 62700 | 20% | Elta 90 MS d.o.o. | 146-8/25 | 25.12.2025 | 25.3.2026
Reagensi, izuzev za transfuziju, za period od 3 meseca | 404-1-110/25-115 | 258 | Laboratorijski testovi i reagensi za aparat protočni citometar FC 500 / Navios / Navios EX / DxFlex Backmann Coulter | 6 | CD19 PE, klon J3-119 | RGN232945 | kutija | 2ml | Immunotech S.A.S a Beckman Coulter Company | CD19-RPE, 2ml, ASR | 57500 | 20% | Elta 90 MS d.o.o. | 146-8/25 | 25.12.2025 | 25.3.2026
Reagensi, izuzev za transfuziju, za period od 3 meseca | 404-1-110/25-115 | 258 | Laboratorijski testovi i reagensi za aparat protočni citometar FC 500 / Navios / Navios EX / DxFlex Backmann Coulter | 7 | CD20 PC5, klon B9E9 | RGN232946 | kutija | 100 testova | Immunotech S.A.S a Beckman Coulter Company | CD20 - PC5 | 70000 | 20% | Elta 90 MS d.o.o. | 146-8/25 | 25.12.2025 | 25.3.2026
Reagensi, izuzev za transfuziju, za period od 3 meseca | 404-1-110/25-115 | 258 | Laboratorijski testovi i reagensi za aparat protočni citometar FC 500 / Navios / Navios EX / DxFlex Backmann Coulter | 8 | CD2 FITC | RGN232947 | kutija | 100 testova | Immunotech S.A.S a Beckman Coulter Company | CD2 FITC | 36700 | 20% | Elta 90 MS d.o.o. | 146-8/25 | 25.12.2025 | 25.3.2026
Reagensi, izuzev za transfuziju, za period od 3 meseca | 404-1-110/25-115 | 258 | Laboratorijski testovi i reagensi za aparat protočni citometar FC 500 / Navios / Navios EX / DxFlex Backmann Coulter | 9 | CD3 ECD, klon UCHT1 | RGN232948 | kutija | 100 testova | Immunotech S.A.S a Beckman Coulter Company | CD3 - ECD | 63000 | 20% | Elta 90 MS d.o.o. | 146-8/25 | 25.12.2025 | 25.3.2026
Reagensi, izuzev za transfuziju, za period od 3 meseca | 404-1-110/25-115 | 258 | Laboratorijski testovi i reagensi za aparat protočni citometar FC 500 / Navios / Navios EX / DxFlex Backmann Coulter | 10 | CD33 PC5, klon D3HL60.251 | RGN232949 | kutija | 100 testova | Immunotech S.A.S a Beckman Coulter Company | CD33 - PC5 | 75900 | 20% | Elta 90 MS d.o.o. | 146-8/25 | 25.12.2025 | 25.3.2026
Reagensi, izuzev za transfuziju, za period od 3 meseca | 404-1-110/25-115 | 258 | Laboratorijski testovi i reagensi za aparat protočni citometar FC 500 / Navios / Navios EX / DxFlex Backmann Coulter | 11 | CD38 PC5, klon LS198-4-3 | RGN232950 | kutija | 0,5ml | Immunotech S.A.S a Beckman Coulter Company | CD38-PC5, 1ml, ASR | 84100 | 20% | Elta 90 MS d.o.o. | 146-8/25 | 25.12.2025 | 25.3.2026
Reagensi, izuzev za transfuziju, za period od 3 meseca | 404-1-110/25-115 | 258 | Laboratorijski testovi i reagensi za aparat protočni citometar FC 500 / Navios / Navios EX / DxFlex Backmann Coulter | 12 | CD43 PE, klon DFT1 | RGN232951 | kutija | 2ml | Immunotech S.A.S a Beckman Coulter Company | CD43-RPE, 2ml ASR | 65500 | 20% | Elta 90 MS d.o.o. | 146-8/25 | 25.12.2025 | 25.3.2026
Reagensi, izuzev za transfuziju, za period od 3 meseca | 404-1-110/25-115 | 258 | Laboratorijski testovi i reagensi za aparat protočni citometar FC 500 / Navios / Navios EX / DxFlex Backmann Coulter | 13 | CD5 PC7, klon BL1a | RGN232952 | kutija | 100 testova | Immunotech S.A.S a Beckman Coulter Company | CD5 - pc7 | 81500 | 20% | Elta 90 MS d.o.o. | 146-8/25 | 25.12.2025 | 25.3.2026
Reagensi, izuzev za transfuziju, za period od 3 meseca | 404-1-110/25-115 | 258 | Laboratorijski testovi i reagensi za aparat protočni citometar FC 500 / Navios / Navios EX / DxFlex Backmann Coulter | 14 | CD79b PE, klon CB3-1 | RGN232953 | kutija | 100 testova | Immunotech S.A.S a Beckman Coulter Company | CD79b - PE | 54100 | 20% | Elta 90 MS d.o.o. | 146-8/25 | 25.12.2025 | 25.3.2026
Reagensi, izuzev za transfuziju, za period od 3 meseca | 404-1-110/25-115 | 258 | Laboratorijski testovi i reagensi za aparat protočni citometar FC 500 / Navios / Navios EX / DxFlex Backmann Coulter | 15 | CD7 FITC | RGN232954 | kutija | 100 testova | Immunotech S.A.S a Beckman Coulter Company | CD7 - FITC | 36400 | 20% | Elta 90 MS d.o.o. | 146-8/25 | 25.12.2025 | 25.3.2026
Reagensi, izuzev za transfuziju, za period od 3 meseca | 404-1-110/25-115 | 258 | Laboratorijski testovi i reagensi za aparat protočni citometar FC 500 / Navios / Navios EX / DxFlex Backmann Coulter | 16 | FMC7 FITC, klon FMC7 | RGN232955 | kutija | 100 testova | Immunotech S.A.S a Beckman Coulter Company | Anti-FMC7 - FITC | 81880 | 20% | Elta 90 MS d.o.o. | 146-8/25 | 25.12.2025 | 25.3.2026
Reagensi, izuzev za transfuziju, za period od 3 meseca | 404-1-110/25-115 | 258 | Laboratorijski testovi i reagensi za aparat protočni citometar FC 500 / Navios / Navios EX / DxFlex Backmann Coulter | 17 | HLA-DR PE | RGN232956 | kutija | 100 testova | Immunotech S.A.S a Beckman Coulter Company | Anti-HLA-DR - PE | 38500 | 20% | Elta 90 MS d.o.o. | 146-8/25 | 25.12.2025 | 25.3.2026
Reagensi, izuzev za transfuziju, za period od 3 meseca | 404-1-110/25-115 | 258 | Laboratorijski testovi i reagensi za aparat protočni citometar FC 500 / Navios / Navios EX / DxFlex Backmann Coulter | 18 | IgG1 mouse PC5 anti human | RGN213595 | kutija | 1ml | Immunotech S.A.S a Beckman Coulter Company | IgG1(mouse)-PC5, 1ml, ASR | 64600 | 20% | Elta 90 MS d.o.o. | 146-8/25 | 25.12.2025 | 25.3.2026
Reagensi, izuzev za transfuziju, za period od 3 meseca | 404-1-110/25-115 | 258 | Laboratorijski testovi i reagensi za aparat protočni citometar FC 500 / Navios / Navios EX / DxFlex Backmann Coulter | 19 | IgG1 mouse PC7 anti human | RGN213596 | kutija | 1ml | Beckman Coulter INC. | IgG1 mouse PC7 anti human | 64300 | 20% | Elta 90 MS d.o.o. | 146-8/25 | 25.12.2025 | 25.3.2026
Reagensi, izuzev za transfuziju, za period od 3 meseca | 404-1-110/25-115 | 258 | Laboratorijski testovi i reagensi za aparat protočni citometar FC 500 / Navios / Navios EX / DxFlex Backmann Coulter | 20 | CD22 PC5, klon SJ10.1H11 | RGN213597 | kutija | 1ml | Immunotech S.A.S a Beckman Coulter Company | CD22-PC5, 1ml, ASR | 58200 | 20% | Elta 90 MS d.o.o. | 146-8/25 | 25.12.2025 | 25.3.2026
Reagensi, izuzev za transfuziju, za period od 3 meseca | 404-1-110/25-115 | 258 | Laboratorijski testovi i reagensi za aparat protočni citometar FC 500 / Navios / Navios EX / DxFlex Backmann Coulter | 21 | LAB EQUIP, TEST TUBE, 12 X 75 MM, POLYPROPYLENE (250/PK) | RGN232957 | kutija | 250 komada | Immunotech S.A.S a Beckman Coulter Company | LAB EQUIP, TEST TUBE, 12 X 75 MM, POLYPROPYLENE (250/PK) | 15000 | 20% | Elta 90 MS d.o.o. | 146-8/25 | 25.12.2025 | 25.3.2026
Reagensi, izuzev za transfuziju, za period od 3 meseca | 404-1-110/25-115 | 258 | Laboratorijski testovi i reagensi za aparat protočni citometar FC 500 / Navios / Navios EX / DxFlex Backmann Coulter | 22 | TdT FITC, klon HT1+HT4+HT8+HT9 | RGN213599 | kutija | 1ml | Immunotech S.A.S a Beckman Coulter Company | Anti-tdT(Pool)-FITC, 1ml, ASR | 144900 | 20% | Elta 90 MS d.o.o. | 146-8/25 | 25.12.2025 | 25.3.2026
Reagensi, izuzev za transfuziju, za period od 3 meseca | 404-1-110/25-115 | 258 | Laboratorijski testovi i reagensi za aparat protočni citometar FC 500 / Navios / Navios EX / DxFlex Backmann Coulter | 23 | FP,FLOW CHECK | RGN232958 | kutija | 3 X 10 ML | Beckman Coulter INC. | FLOW CHECK Fluorospheres | 31460 | 20% | Elta 90 MS d.o.o. | 146-8/25 | 25.12.2025 | 25.3.2026
Reagensi, izuzev za transfuziju, za period od 3 meseca | 404-1-110/25-115 | 258 | Laboratorijski testovi i reagensi za aparat protočni citometar FC 500 / Navios / Navios EX / DxFlex Backmann Coulter | 24 | FP,IMMUNOPREP RGT | RGN232959 | kutija | 300 testova | Beckman Coulter INC. | FP,IMMUNOPREP RGT | 250000 | 20% | Elta 90 MS d.o.o. | 146-8/25 | 25.12.2025 | 25.3.2026
Reagensi, izuzev za transfuziju, za period od 3 meseca | 404-1-110/25-115 | 258 | Laboratorijski testovi i reagensi za aparat protočni citometar FC 500 / Navios / Navios EX / DxFlex Backmann Coulter | 25 | IntraPrep Permeabilization Reagent | RGN232960 | kutija | 50 testova | Immunotech S.A.S a Beckman Coulter Company | IntraPrep Permeabilization Reagent | 28700 | 20% | Elta 90 MS d.o.o. | 146-8/25 | 25.12.2025 | 25.3.2026
Reagensi, izuzev za transfuziju, za period od 3 meseca | 404-1-110/25-115 | 258 | Laboratorijski testovi i reagensi za aparat protočni citometar FC 500 / Navios / Navios EX / DxFlex Backmann Coulter | 26 | CD4 PE, klon 13B8.2 | RGN232961 | kutija | 100 testova | Immunotech S.A.S a Beckman Coulter Company | CD4 - PE | 42800 | 20% | Elta 90 MS d.o.o. | 146-8/25 | 25.12.2025 | 25.3.2026
Reagensi, izuzev za transfuziju, za period od 3 meseca | 404-1-110/25-115 | 258 | Laboratorijski testovi i reagensi za aparat protočni citometar FC 500 / Navios / Navios EX / DxFlex Backmann Coulter | 27 | CD8 FITC, klon SFCI21Thy2D3 | RGN232962 | kutija | 100 testova | Immunotech S.A.S a Beckman Coulter Company | CD8 - FITC | 38500 | 20% | Elta 90 MS d.o.o. | 146-8/25 | 25.12.2025 | 25.3.2026
Reagensi, izuzev za transfuziju, za period od 3 meseca | 404-1-110/25-115 | 258 | Laboratorijski testovi i reagensi za aparat protočni citometar FC 500 / Navios / Navios EX / DxFlex Backmann Coulter | 28 | CD13 PE, SJ1D1 | RGN232963 | kutija | 100 testova | Immunotech S.A.S a Beckman Coulter Company | CD13 - PE | 46800 | 20% | Elta 90 MS d.o.o. | 146-8/25 | 25.12.2025 | 25.3.2026
Reagensi, izuzev za transfuziju, za period od 3 meseca | 404-1-110/25-115 | 258 | Laboratorijski testovi i reagensi za aparat protočni citometar FC 500 / Navios / Navios EX / DxFlex Backmann Coulter | 29 | CD14 FITC | RGN232964 | kutija | 2ml | Immunotech S.A.S a Beckman Coulter Company | CD14 - FITC | 46800 | 20% | Elta 90 MS d.o.o. | 146-8/25 | 25.12.2025 | 25.3.2026
Reagensi, izuzev za transfuziju, za period od 3 meseca | 404-1-110/25-115 | 258 | Laboratorijski testovi i reagensi za aparat protočni citometar FC 500 / Navios / Navios EX / DxFlex Backmann Coulter | 30 | CD15 PE, klon 80H5 | RGN232965 | kutija | 2ml | Immunotech S.A.S a Beckman Coulter Company | CD15-RPE, 2ml, ASR | 42550 | 20% | Elta 90 MS d.o.o. | 146-8/25 | 25.12.2025 | 25.3.2026
Reagensi, izuzev za transfuziju, za period od 3 meseca | 404-1-110/25-115 | 258 | Laboratorijski testovi i reagensi za aparat protočni citometar FC 500 / Navios / Navios EX / DxFlex Backmann Coulter | 31 | CD19 FITC | RGN232966 | kutija | 100 testova | Immunotech S.A.S a Beckman Coulter Company | CD19 FITC | 42500 | 20% | Elta 90 MS d.o.o. | 146-8/25 | 25.12.2025 | 25.3.2026
Reagensi, izuzev za transfuziju, za period od 3 meseca | 404-1-110/25-115 | 258 | Laboratorijski testovi i reagensi za aparat protočni citometar FC 500 / Navios / Navios EX / DxFlex Backmann Coulter | 32 | CD21 FITC, klon BL13 | RGN232967 | kutija | 2ml | Immunotech S.A.S a Beckman Coulter Company | CD21 FITC, 2ml, ASR | 45300 | 20% | Elta 90 MS d.o.o. | 146-8/25 | 25.12.2025 | 25.3.2026
Reagensi, izuzev za transfuziju, za period od 3 meseca | 404-1-110/25-115 | 258 | Laboratorijski testovi i reagensi za aparat protočni citometar FC 500 / Navios / Navios EX / DxFlex Backmann Coulter | 33 | CD23 ECD, klon 9P25 | RGN213610 | kutija | 1ml | Immunotech S.A.S a Beckman Coulter Company | CD23-ECD, 1ml, ASR | 49500 | 20% | Elta 90 MS d.o.o. | 146-8/25 | 25.12.2025 | 25.3.2026
Reagensi, izuzev za transfuziju, za period od 3 meseca | 404-1-110/25-115 | 258 | Laboratorijski testovi i reagensi za aparat protočni citometar FC 500 / Navios / Navios EX / DxFlex Backmann Coulter | 34 | CD34 PE | RGN232968 | kutija | 2ml | Immunotech S.A.S a Beckman Coulter Company | CD34 -RPE | 63500 | 20% | Elta 90 MS d.o.o. | 146-8/25 | 25.12.2025 | 25.3.2026
Reagensi, izuzev za transfuziju, za period od 3 meseca | 404-1-110/25-115 | 258 | Laboratorijski testovi i reagensi za aparat protočni citometar FC 500 / Navios / Navios EX / DxFlex Backmann Coulter | 35 | CD45 PC7, klon J33 | RGN232969 | kutija | 100 testova | Immunotech S.A.S a Beckman Coulter Company | CD45 - pc7 | 58300 | 20% | Elta 90 MS d.o.o. | 146-8/25 | 25.12.2025 | 25.3.2026
Reagensi, izuzev za transfuziju, za period od 3 meseca | 404-1-110/25-115 | 258 | Laboratorijski testovi i reagensi za aparat protočni citometar FC 500 / Navios / Navios EX / DxFlex Backmann Coulter | 36 | CD45 PC5 | RGN232970 | kutija | 100 testova | Immunotech S.A.S a Beckman Coulter Company | CD45 - PC5 | 66780 | 20% | Elta 90 MS d.o.o. | 146-8/25 | 25.12.2025 | 25.3.2026
Reagensi, izuzev za transfuziju, za period od 3 meseca | 404-1-110/25-115 | 258 | Laboratorijski testovi i reagensi za aparat protočni citometar FC 500 / Navios / Navios EX / DxFlex Backmann Coulter | 37 | CD56 PE, klon N901 | RGN232971 | kutija | 2ml | Immunotech S.A.S a Beckman Coulter Company | CD56-RPE, 2ml, ASR | 71000 | 20% | Elta 90 MS d.o.o. | 146-8/25 | 25.12.2025 | 25.3.2026
Reagensi, izuzev za transfuziju, za period od 3 meseca | 404-1-110/25-115 | 258 | Laboratorijski testovi i reagensi za aparat protočni citometar FC 500 / Navios / Navios EX / DxFlex Backmann Coulter | 38 | CD103 FITC, klon 2G5 | RGN232972 | kutija | 2ml | Immunotech S.A.S a Beckman Coulter Company | CD103 FITC, 2ml, ASR | 41000 | 20% | Elta 90 MS d.o.o. | 146-8/25 | 25.12.2025 | 25.3.2026
Reagensi, izuzev za transfuziju, za period od 3 meseca | 404-1-110/25-115 | 258 | Laboratorijski testovi i reagensi za aparat protočni citometar FC 500 / Navios / Navios EX / DxFlex Backmann Coulter | 39 | CD117 PC5 | RGN232973 | kutija | 100 testova | Immunotech S.A.S a Beckman Coulter Company | CD117 - PC5 | 67000 | 20% | Elta 90 MS d.o.o. | 146-8/25 | 25.12.2025 | 25.3.2026
Reagensi, izuzev za transfuziju, za period od 3 meseca | 404-1-110/25-115 | 258 | Laboratorijski testovi i reagensi za aparat protočni citometar FC 500 / Navios / Navios EX / DxFlex Backmann Coulter | 40 | CD65 FITC, klon 88H7 | RGN232974 | kutija | 2ml | Immunotech S.A.S a Beckman Coulter Company | CD65 - FITC | 43300 | 20% | Elta 90 MS d.o.o. | 146-8/25 | 25.12.2025 | 25.3.2026
Reagensi, izuzev za transfuziju, za period od 3 meseca | 404-1-110/25-115 | 258 | Laboratorijski testovi i reagensi za aparat protočni citometar FC 500 / Navios / Navios EX / DxFlex Backmann Coulter | 41 | KAPPA FITC | RGN232975 | kutija | 2ml | Immunotech S.A.S a Beckman Coulter Company | Anti-Kappa FITC, 2ml, ASR | 65400 | 20% | Elta 90 MS d.o.o. | 146-8/25 | 25.12.2025 | 25.3.2026
Reagensi, izuzev za transfuziju, za period od 3 meseca | 404-1-110/25-115 | 258 | Laboratorijski testovi i reagensi za aparat protočni citometar FC 500 / Navios / Navios EX / DxFlex Backmann Coulter | 42 | IgG1 mouse FITC anti human | RGN232976 | kutija | 2ml | Immunotech S.A.S a Beckman Coulter Company | IgG1 (Mouse)-FITC, 2ml, ASR | 39000 | 20% | Elta 90 MS d.o.o. | 146-8/25 | 25.12.2025 | 25.3.2026
Reagensi, izuzev za transfuziju, za period od 3 meseca | 404-1-110/25-115 | 258 | Laboratorijski testovi i reagensi za aparat protočni citometar FC 500 / Navios / Navios EX / DxFlex Backmann Coulter | 43 | IgG1 mouse PE anti human | RGN232977 | kutija | 2ml | Immunotech S.A.S a Beckman Coulter Company | IgG1 (Mouse)-RPE, 2ml, ASR | 45000 | 20% | Elta 90 MS d.o.o. | 146-8/25 | 25.12.2025 | 25.3.2026
Reagensi, izuzev za transfuziju, za period od 3 meseca | 404-1-110/25-115 | 258 | Laboratorijski testovi i reagensi za aparat protočni citometar FC 500 / Navios / Navios EX / DxFlex Backmann Coulter | 44 | IgG1 mouse ECD anti human | RGN213621 | kutija | 1ml | Immunotech S.A.S a Beckman Coulter Company | IgG1 (Mouse)-ECD, 1ml, ASR | 64500 | 20% | Elta 90 MS d.o.o. | 146-8/25 | 25.12.2025 | 25.3.2026
Reagensi, izuzev za transfuziju, za period od 3 meseca | 404-1-110/25-115 | 258 | Laboratorijski testovi i reagensi za aparat protočni citometar FC 500 / Navios / Navios EX / DxFlex Backmann Coulter | 45 | lambda PE | RGN232978 | kutija | 2ml | Immunotech S.A.S a Beckman Coulter Company | Anti-Lambda-RPE, 2ml,ASR | 53500 | 20% | Elta 90 MS d.o.o. | 146-8/25 | 25.12.2025 | 25.3.2026
Reagensi, izuzev za transfuziju, za period od 3 meseca | 404-1-110/25-115 | 258 | Laboratorijski testovi i reagensi za aparat protočni citometar FC 500 / Navios / Navios EX / DxFlex Backmann Coulter | 46 | IsoFlow Sheath Fluid | RGN232979 | kutija | 10l | Beckman Coulter INC. | IsoFlow Sheath Fluid | 14850 | 20% | Elta 90 MS d.o.o. | 146-8/25 | 25.12.2025 | 25.3.2026
Reagensi, izuzev za transfuziju, za period od 3 meseca | 404-1-110/25-115 | 258 | Laboratorijski testovi i reagensi za aparat protočni citometar FC 500 / Navios / Navios EX / DxFlex Backmann Coulter | 47 | Coulter Clenz Cleaning Agent | RGN232980 | kutija | 500ml | Beckman Coulter INC. | FlowClean Cleaning Agent | 4900 | 20% | Elta 90 MS d.o.o. | 146-8/25 | 25.12.2025 | 25.3.2026
Reagensi, izuzev za transfuziju, za period od 3 meseca | 404-1-110/25-115 | 258 | Laboratorijski testovi i reagensi za aparat protočni citometar FC 500 / Navios / Navios EX / DxFlex Backmann Coulter | 48 | CD11c PC5, klon BU15 | RGN213625 | kutija | 1ml | Immunotech S.A.S a Beckman Coulter Company | CD11c-PC5, 1ml, ASR | 76000 | 20% | Elta 90 MS d.o.o. | 146-8/25 | 25.12.2025 | 25.3.2026
Reagensi, izuzev za transfuziju, za period od 3 meseca | 404-1-110/25-115 | 258 | Laboratorijski testovi i reagensi za aparat protočni citometar FC 500 / Navios / Navios EX / DxFlex Backmann Coulter | 49 | CD41 FITC | RGN232981 | kutija | 2ml | Immunotech S.A.S a Beckman Coulter Company | CD41-FITC, 2ml, ASR | 38200 | 20% | Elta 90 MS d.o.o. | 146-8/25 | 25.12.2025 | 25.3.2026
Reagensi, izuzev za transfuziju, za period od 3 meseca | 404-1-110/25-115 | 258 | Laboratorijski testovi i reagensi za aparat protočni citometar FC 500 / Navios / Navios EX / DxFlex Backmann Coulter | 50 | CD64 PE, klon 22 | RGN232982 | kutija | 2ml | Immunotech S.A.S a Beckman Coulter Company | CD64-RPE, 2ml, ASR | 66000 | 20% | Elta 90 MS d.o.o. | 146-8/25 | 25.12.2025 | 25.3.2026
Reagensi, izuzev za transfuziju, za period od 3 meseca | 404-1-110/25-115 | 258 | Laboratorijski testovi i reagensi za aparat protočni citometar FC 500 / Navios / Navios EX / DxFlex Backmann Coulter | 51 | IgM PE, klon SA-DA4 | RGN232983 | kutija | 50 testova | Immunotech S.A.S a Beckman Coulter Company | Anti- human IgM -RPE, 50T, RUO | 46700 | 20% | Elta 90 MS d.o.o. | 146-8/25 | 25.12.2025 | 25.3.2026
Reagensi, izuzev za transfuziju, za period od 3 meseca | 404-1-110/25-115 | 258 | Laboratorijski testovi i reagensi za aparat protočni citometar FC 500 / Navios / Navios EX / DxFlex Backmann Coulter | 52 | IgD FITC, klon IA6-2 | RGN232984 | kutija | 50 testova | Immunotech S.A.S a Beckman Coulter Company | Anti- human IgD - FITC, 50T, RUO | 21900 | 20% | Elta 90 MS d.o.o. | 146-8/25 | 25.12.2025 | 25.3.2026
Reagensi, izuzev za transfuziju, za period od 3 meseca | 404-1-110/25-115 | 258 | Laboratorijski testovi i reagensi za aparat protočni citometar FC 500 / Navios / Navios EX / DxFlex Backmann Coulter | 53 | CD79a PC5, klon HM47 | RGN213630 | kutija | 1ml | Immunotech S.A.S a Beckman Coulter Company | CD79a PC5, 1ml, ASR | 66700 | 20% | Elta 90 MS d.o.o. | 146-8/25 | 25.12.2025 | 25.3.2026
Reagensi, izuzev za transfuziju, za period od 3 meseca | 404-1-110/25-115 | 258 | Laboratorijski testovi i reagensi za aparat protočni citometar FC 500 / Navios / Navios EX / DxFlex Backmann Coulter | 54 | CD34 PC5, klon 581 | RGN221159 | pakovanje | 100 testova | Immunotech S.A.S a Beckman Coulter Company | CD34-PC5 | 83400 | 20% | Elta 90 MS d.o.o. | 146-8/25 | 25.12.2025 | 25.3.2026
Reagensi, izuzev za transfuziju, za period od 3 meseca | 404-1-110/25-115 | 258 | Laboratorijski testovi i reagensi za aparat protočni citometar FC 500 / Navios / Navios EX / DxFlex Backmann Coulter | 55 | CD22 PE, klon SJ10.1H11 | RGN221160 | pakovanje | 100 testova | Immunotech S.A.S a Beckman Coulter Company | CD22-PE | 54900 | 20% | Elta 90 MS d.o.o. | 146-8/25 | 25.12.2025 | 25.3.2026
Reagensi, izuzev za transfuziju, za period od 3 meseca | 404-1-110/25-115 | 258 | Laboratorijski testovi i reagensi za aparat protočni citometar FC 500 / Navios / Navios EX / DxFlex Backmann Coulter | 56 | CD19 APC a 100 testova, klon J3-119 | RGN221161 | pakovanje | 100 testova | Immunotech S.A.S a Beckman Coulter Company | CD19-APC | 71300 | 20% | Elta 90 MS d.o.o. | 146-8/25 | 25.12.2025 | 25.3.2026
Reagensi, izuzev za transfuziju, za period od 3 meseca | 404-1-110/25-115 | 258 | Laboratorijski testovi i reagensi za aparat protočni citometar FC 500 / Navios / Navios EX / DxFlex Backmann Coulter | 57 | CD 38 PE | RGN221162 | pakovanje | 100 testova | Immunotech S.A.S a Beckman Coulter Company | CD 38-PE | 74800 | 20% | Elta 90 MS d.o.o. | 146-8/25 | 25.12.2025 | 25.3.2026
Reagensi, izuzev za transfuziju, za period od 3 meseca | 404-1-110/25-115 | 258 | Laboratorijski testovi i reagensi za aparat protočni citometar FC 500 / Navios / Navios EX / DxFlex Backmann Coulter | 58 | CD 34 PE | RGN221163 | pakovanje | 100 testova | Immunotech S.A.S a Beckman Coulter Company | CD 34-PE | 79400 | 20% | Elta 90 MS d.o.o. | 146-8/25 | 25.12.2025 | 25.3.2026
Reagensi, izuzev za transfuziju, za period od 3 meseca | 404-1-110/25-115 | 258 | Laboratorijski testovi i reagensi za aparat protočni citometar FC 500 / Navios / Navios EX / DxFlex Backmann Coulter | 59 | CD 20 FITC | RGN221164 | pakovanje | 100 testova | Immunotech S.A.S a Beckman Coulter Company | CD 20-FITC | 69000 | 20% | Elta 90 MS d.o.o. | 146-8/25 | 25.12.2025 | 25.3.2026
Reagensi, izuzev za transfuziju, za period od 3 meseca | 404-1-110/25-115 | 258 | Laboratorijski testovi i reagensi za aparat protočni citometar FC 500 / Navios / Navios EX / DxFlex Backmann Coulter | 60 | CD 8 PE, klon B9.11 | RGN232985 | pakovanje | 2ml | Immunotech S.A.S a Beckman Coulter Company | CD8-RPE, 2ml, ASR | 73100 | 20% | Elta 90 MS d.o.o. | 146-8/25 | 25.12.2025 | 25.3.2026
Reagensi, izuzev za transfuziju, za period od 3 meseca | 404-1-110/25-115 | 258 | Laboratorijski testovi i reagensi za aparat protočni citometar FC 500 / Navios / Navios EX / DxFlex Backmann Coulter | 61 | CD4 FITC | RGN232986 | pakovanje | 2ml | Immunotech S.A.S a Beckman Coulter Company | CD4-FITC, 2ml, ASR | 63300 | 20% | Elta 90 MS d.o.o. | 146-8/25 | 25.12.2025 | 25.3.2026
Reagensi, izuzev za transfuziju, za period od 3 meseca | 404-1-110/25-115 | 258 | Laboratorijski testovi i reagensi za aparat protočni citometar FC 500 / Navios / Navios EX / DxFlex Backmann Coulter | 62 | CD7 FITC | RGN221167 | pakovanje | 100 testova | Immunotech S.A.S a Beckman Coulter Company | CD7 FITC, 2ml, ASR | 42400 | 20% | Elta 90 MS d.o.o. | 146-8/25 | 25.12.2025 | 25.3.2026
Reagensi, izuzev za transfuziju, za period od 3 meseca | 404-1-110/25-115 | 258 | Laboratorijski testovi i reagensi za aparat protočni citometar FC 500 / Navios / Navios EX / DxFlex Backmann Coulter | 63 | CD3/CD16+CD56 FITC/PE | RGN221168 | pakovanje | 50 testova | Immunotech S.A.S a Beckman Coulter Company | CD3/CD16+CD56 FITC/PE 50t, RUO | 59800 | 20% | Elta 90 MS d.o.o. | 146-8/25 | 25.12.2025 | 25.3.2026
Reagensi, izuzev za transfuziju, za period od 3 meseca | 404-1-110/25-115 | 258 | Laboratorijski testovi i reagensi za aparat protočni citometar FC 500 / Navios / Navios EX / DxFlex Backmann Coulter | 64 | CD58 FITC, klon AICD58 | RGN232987 | pakovanje | 2ml | Immunotech S.A.S a Beckman Coulter Company | CD58 FITC,2ml,ASR | 25300 | 20% | Elta 90 MS d.o.o. | 146-8/25 | 25.12.2025 | 25.3.2026
Reagensi, izuzev za transfuziju, za period od 3 meseca | 404-1-110/25-115 | 258 | Laboratorijski testovi i reagensi za aparat protočni citometar FC 500 / Navios / Navios EX / DxFlex Backmann Coulter | 65 | CD22 APC, 0.5 ml ASR, klon SJ10.1H11 | RGN232988 | pakovanje | 0,5ml | Immunotech S.A.S a Beckman Coulter Company | CD 22-APC 0.5ml ASR | 70200 | 20% | Elta 90 MS d.o.o. | 146-8/25 | 25.12.2025 | 25.3.2026
Reagensi, izuzev za transfuziju, za period od 3 meseca | 404-1-110/25-115 | 258 | Laboratorijski testovi i reagensi za aparat protočni citometar FC 500 / Navios / Navios EX / DxFlex Backmann Coulter | 66 | CD10 FITC | RGN232989 | pakovanje | 2ml | Immunotech S.A.S a Beckman Coulter Company | CD10-FITC, 2ml, ASR | 58700 | 20% | Elta 90 MS d.o.o. | 146-8/25 | 25.12.2025 | 25.3.2026
Reagensi, izuzev za transfuziju, za period od 3 meseca | 404-1-110/25-115 | 258 | Laboratorijski testovi i reagensi za aparat protočni citometar FC 500 / Navios / Navios EX / DxFlex Backmann Coulter | 67 | CD15 FITC, klon 80H5 | RGN232990 | pakovanje | 2ml | Immunotech S.A.S a Beckman Coulter Company | CD15-FITC, 2ml, ASR | 58700 | 20% | Elta 90 MS d.o.o. | 146-8/25 | 25.12.2025 | 25.3.2026
Reagensi, izuzev za transfuziju, za period od 3 meseca | 404-1-110/25-115 | 258 | Laboratorijski testovi i reagensi za aparat protočni citometar FC 500 / Navios / Navios EX / DxFlex Backmann Coulter | 68 | CD33 PE, klon D3HL60.251 | RGN221173 | pakovanje | 100 testova | Immunotech S.A.S a Beckman Coulter Company | CD33-PE | 57500 | 20% | Elta 90 MS d.o.o. | 146-8/25 | 25.12.2025 | 25.3.2026
Reagensi, izuzev za transfuziju, za period od 3 meseca | 404-1-110/25-115 | 258 | Laboratorijski testovi i reagensi za aparat protočni citometar FC 500 / Navios / Navios EX / DxFlex Backmann Coulter | 69 | CD1a PE, klon BL6 | RGN232991 | pakovanje | 2ml | Immunotech S.A.S a Beckman Coulter Company | CD1a-RPE, 2ml, ASR | 73000 | 20% | Elta 90 MS d.o.o. | 146-8/25 | 25.12.2025 | 25.3.2026
Reagensi, izuzev za transfuziju, za period od 3 meseca | 404-1-110/25-115 | 258 | Laboratorijski testovi i reagensi za aparat protočni citometar FC 500 / Navios / Navios EX / DxFlex Backmann Coulter | 70 | CD2 FITC | RGN221175 | pakovanje | 100 testova | Immunotech S.A.S a Beckman Coulter Company | CD2 FITC | 36700 | 20% | Elta 90 MS d.o.o. | 146-8/25 | 25.12.2025 | 25.3.2026
Reagensi, izuzev za transfuziju, za period od 3 meseca | 404-1-110/25-115 | 258 | Laboratorijski testovi i reagensi za aparat protočni citometar FC 500 / Navios / Navios EX / DxFlex Backmann Coulter | 71 | CD5 PC7, klon BL1a | RGN221176 | pakovanje | 100 testova | Immunotech S.A.S a Beckman Coulter Company | CD5 - pc7 | 81500 | 20% | Elta 90 MS d.o.o. | 146-8/25 | 25.12.2025 | 25.3.2026
Reagensi, izuzev za transfuziju, za period od 3 meseca | 404-1-110/25-115 | 258 | Laboratorijski testovi i reagensi za aparat protočni citometar FC 500 / Navios / Navios EX / DxFlex Backmann Coulter | 72 | CD7 PE, klon 8H8.1 | RGN232992 | pakovanje | 2ml | Immunotech S.A.S a Beckman Coulter Company | CD7-RPE, 2ml, ASR | 55200 | 20% | Elta 90 MS d.o.o. | 146-8/25 | 25.12.2025 | 25.3.2026
Reagensi, izuzev za transfuziju, za period od 3 meseca | 404-1-110/25-115 | 258 | Laboratorijski testovi i reagensi za aparat protočni citometar FC 500 / Navios / Navios EX / DxFlex Backmann Coulter | 73 | CD11b FITC | RGN232993 | pakovanje | 2ml | Immunotech S.A.S a Beckman Coulter Company | CD11b-FITC | 71300 | 20% | Elta 90 MS d.o.o. | 146-8/25 | 25.12.2025 | 25.3.2026
Reagensi, izuzev za transfuziju, za period od 3 meseca | 404-1-110/25-115 | 258 | Laboratorijski testovi i reagensi za aparat protočni citometar FC 500 / Navios / Navios EX / DxFlex Backmann Coulter | 74 | CD11c PE, klon BU15 | RGN221179 | pakovanje | 2ml | Immunotech S.A.S a Beckman Coulter Company | CD11c-RPE, 2ml, ASR | 37900 | 20% | Elta 90 MS d.o.o. | 146-8/25 | 25.12.2025 | 25.3.2026
Reagensi, izuzev za transfuziju, za period od 3 meseca | 404-1-110/25-115 | 258 | Laboratorijski testovi i reagensi za aparat protočni citometar FC 500 / Navios / Navios EX / DxFlex Backmann Coulter | 75 | CD41 FITC | RGN232994 | pakovanje | 2ml | Immunotech S.A.S a Beckman Coulter Company | CD41-FITC, 2ml, ASR | 47800 | 20% | Elta 90 MS d.o.o. | 146-8/25 | 25.12.2025 | 25.3.2026
Reagensi, izuzev za transfuziju, za period od 3 meseca | 404-1-110/25-115 | 258 | Laboratorijski testovi i reagensi za aparat protočni citometar FC 500 / Navios / Navios EX / DxFlex Backmann Coulter | 76 | CD56 PE, klon N901 | RGN232995 | pakovanje | 2ml | Immunotech S.A.S a Beckman Coulter Company | CD56-RPE, 2ml, ASR | 71000 | 20% | Elta 90 MS d.o.o. | 146-8/25 | 25.12.2025 | 25.3.2026
Reagensi, izuzev za transfuziju, za period od 3 meseca | 404-1-110/25-115 | 258 | Laboratorijski testovi i reagensi za aparat protočni citometar FC 500 / Navios / Navios EX / DxFlex Backmann Coulter | 77 | CD61 PE, klon SZ21 | RGN232996 | pakovanje | 2ml | Immunotech S.A.S a Beckman Coulter Company | CD61-RPE, 2ml, ASR | 75900 | 20% | Elta 90 MS d.o.o. | 146-8/25 | 25.12.2025 | 25.3.2026
Reagensi, izuzev za transfuziju, za period od 3 meseca | 404-1-110/25-115 | 258 | Laboratorijski testovi i reagensi za aparat protočni citometar FC 500 / Navios / Navios EX / DxFlex Backmann Coulter | 78 | CD64 PE, klon 22 | RGN232997 | pakovanje | 2ml | Immunotech S.A.S a Beckman Coulter Company | CD64-RPE, 2ml, ASR | 66000 | 20% | Elta 90 MS d.o.o. | 146-8/25 | 25.12.2025 | 25.3.2026
Reagensi, izuzev za transfuziju, za period od 3 meseca | 404-1-110/25-115 | 258 | Laboratorijski testovi i reagensi za aparat protočni citometar FC 500 / Navios / Navios EX / DxFlex Backmann Coulter | 79 | CD65 FITC, klon 88H7 | RGN232998 | pakovanje | 2ml | Immunotech S.A.S a Beckman Coulter Company | CD65 - FITC, 2ml, ASR | 58700 | 20% | Elta 90 MS d.o.o. | 146-8/25 | 25.12.2025 | 25.3.2026
Reagensi, izuzev za transfuziju, za period od 3 meseca | 404-1-110/25-115 | 258 | Laboratorijski testovi i reagensi za aparat protočni citometar FC 500 / Navios / Navios EX / DxFlex Backmann Coulter | 80 | CD71 PE, klon YDJ.1.2.2 | RGN232999 | pakovanje | 2ml | Immunotech S.A.S a Beckman Coulter Company | CD71-RPE, 2ml, ASR | 64400 | 20% | Elta 90 MS d.o.o. | 146-8/25 | 25.12.2025 | 25.3.2026
Reagensi, izuzev za transfuziju, za period od 3 meseca | 404-1-110/25-115 | 258 | Laboratorijski testovi i reagensi za aparat protočni citometar FC 500 / Navios / Navios EX / DxFlex Backmann Coulter | 81 | CD81 FITC, klon JS64 | RGN233000 | pakovanje | 1ml | Immunotech S.A.S a Beckman Coulter Company | CD81-FITC, 1ml, ASR | 38300 | 20% | Elta 90 MS d.o.o. | 146-8/25 | 25.12.2025 | 25.3.2026
Reagensi, izuzev za transfuziju, za period od 3 meseca | 404-1-110/25-115 | 258 | Laboratorijski testovi i reagensi za aparat protočni citometar FC 500 / Navios / Navios EX / DxFlex Backmann Coulter | 82 | CD235a-FITC | RGN233001 | pakovanje | 2ml | Immunotech S.A.S a Beckman Coulter Company | CD235a-FITC, 2ml, ASR | 55000 | 20% | Elta 90 MS d.o.o. | 146-8/25 | 25.12.2025 | 25.3.2026
Reagensi, izuzev za transfuziju, za period od 3 meseca | 404-1-110/25-115 | 258 | Laboratorijski testovi i reagensi za aparat protočni citometar FC 500 / Navios / Navios EX / DxFlex Backmann Coulter | 83 | HLA-DR FITC | RGN233002 | pakovanje | 2ml | Immunotech S.A.S a Beckman Coulter Company | HLA-DR FITC, 2ml, ASR | 46600 | 20% | Elta 90 MS d.o.o. | 146-8/25 | 25.12.2025 | 25.3.2026
Reagensi, izuzev za transfuziju, za period od 3 meseca | 404-1-110/25-115 | 258 | Laboratorijski testovi i reagensi za aparat protočni citometar FC 500 / Navios / Navios EX / DxFlex Backmann Coulter | 84 | DXFLEX DAILY QC FLUOROSPHERES | RGN221189 | pakovanje | 2x10ml | Beckman Coulter INC. | DXFLEX DAILY QC FLUOROSPHERES | 85000 | 20% | Elta 90 MS d.o.o. | 146-8/25 | 25.12.2025 | 25.3.2026
Reagensi, izuzev za transfuziju, za period od 3 meseca | 404-1-110/25-115 | 258 | Laboratorijski testovi i reagensi za aparat protočni citometar FC 500 / Navios / Navios EX / DxFlex Backmann Coulter | 85 | VersaComp Antibody Capture Bead Kit | RGN221190 | pakovanje | 100 testova | Beckman Coulter INC. | VersaComp Antibody Capture Bead Kit | 70200 | 20% | Elta 90 MS d.o.o. | 146-8/25 | 25.12.2025 | 25.3.2026
Reagensi, izuzev za transfuziju, za period od 3 meseca | 404-1-110/25-115 | 258 | Laboratorijski testovi i reagensi za aparat protočni citometar FC 500 / Navios / Navios EX / DxFlex Backmann Coulter | 86 | FlowClean Cleaning Agent | RGN221191 | pakovanje | 500ml | Beckman Coulter Ireland Inc. | FlowClean Cleaning Agent | 10200 | 20% | Elta 90 MS d.o.o. | 146-8/25 | 25.12.2025 | 25.3.2026
Reagensi, izuzev za transfuziju, za period od 3 meseca | 404-1-110/25-115 | 258 | Laboratorijski testovi i reagensi za aparat protočni citometar FC 500 / Navios / Navios EX / DxFlex Backmann Coulter | 87 | VersaLyse Lysing Solution | RGN221192 | pakovanje | 100 testova | Immunotech S.A.S a Beckman Coulter Company | VersaLyse Lysing Solution | 49800 | 20% | Elta 90 MS d.o.o. | 146-8/25 | 25.12.2025 | 25.3.2026
Reagensi, izuzev za transfuziju, za period od 3 meseca | 404-1-110/25-115 | 258 | Laboratorijski testovi i reagensi za aparat protočni citometar FC 500 / Navios / Navios EX / DxFlex Backmann Coulter | 88 | DXFLEX SHEATH FLUID | RGN221193 | pakovanje | 10L | Beckman Coulter INC. | DXFLEX SHEATH FLUID | 16000 | 20% | Elta 90 MS d.o.o. | 146-8/25 | 25.12.2025 | 25.3.2026
Reagensi, izuzev za transfuziju, za period od 3 meseca | 404-1-110/25-115 | 258 | Laboratorijski testovi i reagensi za aparat protočni citometar FC 500 / Navios / Navios EX / DxFlex Backmann Coulter | 89 | Contrad 70 Cleaning Solution | RGN221194 | pakovanje | 1L | Beckman Coulter | Contrad 70 | 16000 | 20% | Elta 90 MS d.o.o. | 146-8/25 | 25.12.2025 | 25.3.2026
Reagensi, izuzev za transfuziju, za period od 3 meseca | 404-1-110/25-115 | 258 | Laboratorijski testovi i reagensi za aparat protočni citometar FC 500 / Navios / Navios EX / DxFlex Backmann Coulter | 90 | Flow-Count Fluorospheres | RGN221195 | pakovanje | 200 testova | Beckman Coulter INC. | Flow-Count Fluorospheres | 102740 | 20% | Elta 90 MS d.o.o. | 146-8/25 | 25.12.2025 | 25.3.2026
Reagensi, izuzev za transfuziju, za period od 3 meseca | 404-1-110/25-115 | 258 | Laboratorijski testovi i reagensi za aparat protočni citometar FC 500 / Navios / Navios EX / DxFlex Backmann Coulter | 91 | CD5 FITC | RGN233003 | kutija | 100 testova | Immunotech S.A.S a Beckman Coulter Company | CD5 FITC | 43000 | 20% | Elta 90 MS d.o.o. | 146-8/25 | 25.12.2025 | 25.3.2026
Reagensi, izuzev za transfuziju, za period od 3 meseca | 404-1-110/25-115 | 258 | Laboratorijski testovi i reagensi za aparat protočni citometar FC 500 / Navios / Navios EX / DxFlex Backmann Coulter | 92 | CD56 APC | RGN233004 | kutija | 100 testova | Immunotech S.A.S a Beckman Coulter Company | CD56 - APC | 71300 | 20% | Elta 90 MS d.o.o. | 146-8/25 | 25.12.2025 | 25.3.2026
Reagensi, izuzev za transfuziju, za period od 3 meseca | 404-1-110/25-115 | 258 | Laboratorijski testovi i reagensi za aparat protočni citometar FC 500 / Navios / Navios EX / DxFlex Backmann Coulter | 93 | CD45 FITC | RGN233005 | kutija | 100 testova | Immunotech S.A.S a Beckman Coulter Company | CD45 - FITC | 52900 | 20% | Elta 90 MS d.o.o. | 146-8/25 | 25.12.2025 | 25.3.2026
Reagensi, izuzev za transfuziju, za period od 3 meseca | 404-1-110/25-115 | 258 | Laboratorijski testovi i reagensi za aparat protočni citometar FC 500 / Navios / Navios EX / DxFlex Backmann Coulter | 94 | CD3 PE | RGN233006 | kutija | 100 testova | Immunotech S.A.S a Beckman Coulter Company | CD3 - PE | 81000 | 20% | Elta 90 MS d.o.o. | 146-8/25 | 25.12.2025 | 25.3.2026
Reagensi, izuzev za transfuziju, za period od 3 meseca | 404-1-110/25-115 | 258 | Laboratorijski testovi i reagensi za aparat protočni citometar FC 500 / Navios / Navios EX / DxFlex Backmann Coulter | 95 | CD5 PE | RGN233007 | kutija | 100 testova | Immunotech S.A.S a Beckman Coulter Company | CD5 - PE | 66700 | 20% | Elta 90 MS d.o.o. | 146-8/25 | 25.12.2025 | 25.3.2026
Reagensi, izuzev za transfuziju, za period od 3 meseca | 404-1-110/25-115 | 258 | Laboratorijski testovi i reagensi za aparat protočni citometar FC 500 / Navios / Navios EX / DxFlex Backmann Coulter | 96 | CD4 PC5 | RGN233008 | kutija | 100 testova | Immunotech S.A.S a Beckman Coulter Company | CD4 - PC5 | 75400 | 20% | Elta 90 MS d.o.o. | 146-8/25 | 25.12.2025 | 25.3.2026
Reagensi, izuzev za transfuziju, za period od 3 meseca | 404-1-110/25-115 | 258 | Laboratorijski testovi i reagensi za aparat protočni citometar FC 500 / Navios / Navios EX / DxFlex Backmann Coulter | 97 | CD138 PC5 | RGN233009 | kutija | 100 testova | Immunotech S.A.S a Beckman Coulter Company | CD138 - PC5 | 92600 | 20% | Elta 90 MS d.o.o. | 146-8/25 | 25.12.2025 | 25.3.2026
Reagensi, izuzev za transfuziju, za period od 3 meseca | 404-1-110/25-115 | 258 | Laboratorijski testovi i reagensi za aparat protočni citometar FC 500 / Navios / Navios EX / DxFlex Backmann Coulter | 98 | CD45 ECD | RGN233010 | kutija | 100 testova | Immunotech S.A.S a Beckman Coulter Company | CD45 - ECD | 77000 | 20% | Elta 90 MS d.o.o. | 146-8/25 | 25.12.2025 | 25.3.2026
Reagensi, izuzev za transfuziju, za period od 3 meseca | 404-1-110/25-115 | 258 | Laboratorijski testovi i reagensi za aparat protočni citometar FC 500 / Navios / Navios EX / DxFlex Backmann Coulter | 99 | CD20 APC | RGN233011 | kutija | 100 testova | Immunotech S.A.S a Beckman Coulter Company | CD20 - APC | 82800 | 20% | Elta 90 MS d.o.o. | 146-8/25 | 25.12.2025 | 25.3.2026
Reagensi, izuzev za transfuziju, za period od 3 meseca | 404-1-110/25-115 | 258 | Laboratorijski testovi i reagensi za aparat protočni citometar FC 500 / Navios / Navios EX / DxFlex Backmann Coulter | 100 | CD5 PC5 | RGN233012 | kutija | 100 testova | Immunotech S.A.S a Beckman Coulter Company | CD5 - PC5 | 70200 | 20% | Elta 90 MS d.o.o. | 146-8/25 | 25.12.2025 | 25.3.2026
Reagensi, izuzev za transfuziju, za period od 3 meseca | 404-1-110/25-115 | 258 | Laboratorijski testovi i reagensi za aparat protočni citometar FC 500 / Navios / Navios EX / DxFlex Backmann Coulter | 101 | CD45 APC | RGN233013 | kutija | 100 testova | Immunotech S.A.S a Beckman Coulter Company | CD45 - APC | 77700 | 20% | Elta 90 MS d.o.o. | 146-8/25 | 25.12.2025 | 25.3.2026
Reagensi, izuzev za transfuziju, za period od 3 meseca | 404-1-110/25-115 | 258 | Laboratorijski testovi i reagensi za aparat protočni citometar FC 500 / Navios / Navios EX / DxFlex Backmann Coulter | 102 | CD20 FITC | RGN233014 | kutija | 100 testova | Immunotech S.A.S a Beckman Coulter Company | CD20 - FITC | 69000 | 20% | Elta 90 MS d.o.o. | 146-8/25 | 25.12.2025 | 25.3.2026
Reagensi, izuzev za transfuziju, za period od 3 meseca | 404-1-110/25-115 | 258 | Laboratorijski testovi i reagensi za aparat protočni citometar FC 500 / Navios / Navios EX / DxFlex Backmann Coulter | 103 | CD38 PE | RGN233015 | kutija | 100 testova | Immunotech S.A.S a Beckman Coulter Company | CD38 - PE | 74800 | 20% | Elta 90 MS d.o.o. | 146-8/25 | 25.12.2025 | 25.3.2026
Reagensi, izuzev za transfuziju, za period od 3 meseca | 404-1-110/25-115 | 258 | Laboratorijski testovi i reagensi za aparat protočni citometar FC 500 / Navios / Navios EX / DxFlex Backmann Coulter | 104 | CD13 PC5 | RGN233016 | kutija | 100 testova | Immunotech S.A.S a Beckman Coulter Company | CD13 - PC5 | 75400 | 20% | Elta 90 MS d.o.o. | 146-8/25 | 25.12.2025 | 25.3.2026
Reagensi, izuzev za transfuziju, za period od 3 meseca | 404-1-110/25-115 | 258 | Laboratorijski testovi i reagensi za aparat protočni citometar FC 500 / Navios / Navios EX / DxFlex Backmann Coulter | 105 | CD34 FITC | RGN233017 | kutija | 100 testova | Immunotech S.A.S a Beckman Coulter Company | CD34 - FITC | 59800 | 20% | Elta 90 MS d.o.o. | 146-8/25 | 25.12.2025 | 25.3.2026
Reagensi, izuzev za transfuziju, za period od 3 meseca | 404-1-110/25-115 | 258 | Laboratorijski testovi i reagensi za aparat protočni citometar FC 500 / Navios / Navios EX / DxFlex Backmann Coulter | 106 | CD3 APC | RGN233018 | kutija | 100 testova | Immunotech S.A.S a Beckman Coulter Company | CD3 - APC | 81100 | 20% | Elta 90 MS d.o.o. | 146-8/25 | 25.12.2025 | 25.3.2026
Reagensi, izuzev za transfuziju, za period od 3 meseca | 404-1-110/25-115 | 258 | Laboratorijski testovi i reagensi za aparat protočni citometar FC 500 / Navios / Navios EX / DxFlex Backmann Coulter | 107 | CD10 PC5 | RGN233019 | kutija | 100 testova | Immunotech S.A.S a Beckman Coulter Company | CD10 - PC5 | 81700 | 20% | Elta 90 MS d.o.o. | 146-8/25 | 25.12.2025 | 25.3.2026
Reagensi, izuzev za transfuziju, za period od 3 meseca | 404-1-110/25-115 | 258 | Laboratorijski testovi i reagensi za aparat protočni citometar FC 500 / Navios / Navios EX / DxFlex Backmann Coulter | 108 | CD14 PE | RGN233020 | kutija | 100 testova | Immunotech S.A.S a Beckman Coulter Company | CD14 - PE | 62100 | 20% | Elta 90 MS d.o.o. | 146-8/25 | 25.12.2025 | 25.3.2026
Reagensi, izuzev za transfuziju, za period od 3 meseca | 404-1-110/25-115 | 258 | Laboratorijski testovi i reagensi za aparat protočni citometar FC 500 / Navios / Navios EX / DxFlex Backmann Coulter | 109 | CD117 PE | RGN233021 | kutija | 100 testova | Immunotech S.A.S a Beckman Coulter Company | CD117 - PE | 74200 | 20% | Elta 90 MS d.o.o. | 146-8/25 | 25.12.2025 | 25.3.2026
Reagensi, izuzev za transfuziju, za period od 3 meseca | 404-1-110/25-115 | 258 | Laboratorijski testovi i reagensi za aparat protočni citometar FC 500 / Navios / Navios EX / DxFlex Backmann Coulter | 110 | CD3 FITC | RGN233022 | kutija | 100 testova | Immunotech S.A.S a Beckman Coulter Company | CD3 - FITC | 46000 | 20% | Elta 90 MS d.o.o. | 146-8/25 | 25.12.2025 | 25.3.2026
Reagensi, izuzev za transfuziju, za period od 3 meseca | 404-1-110/25-115 | 258 | Laboratorijski testovi i reagensi za aparat protočni citometar FC 500 / Navios / Navios EX / DxFlex Backmann Coulter | 111 | CD7 PC5 | RGN233023 | kutija | 100 testova | Immunotech S.A.S a Beckman Coulter Company | CD7 - PC5 | 92000 | 20% | Elta 90 MS d.o.o. | 146-8/25 | 25.12.2025 | 25.3.2026
Reagensi, izuzev za transfuziju, za period od 3 meseca | 404-1-110/25-115 | 258 | Laboratorijski testovi i reagensi za aparat protočni citometar FC 500 / Navios / Navios EX / DxFlex Backmann Coulter | 112 | CD38 FITC | RGN233024 | kutija | 100 testova | Immunotech S.A.S a Beckman Coulter Company | CD38 - FITC | 47200 | 20% | Elta 90 MS d.o.o. | 146-8/25 | 25.12.2025 | 25.3.2026
Reagensi, izuzev za transfuziju, za period od 3 meseca | 404-1-110/25-115 | 258 | Laboratorijski testovi i reagensi za aparat protočni citometar FC 500 / Navios / Navios EX / DxFlex Backmann Coulter | 113 | CD45RO PE | RGN233025 | kutija | 100 testova | Immunotech S.A.S a Beckman Coulter Company | CD45RO - PE | 58100 | 20% | Elta 90 MS d.o.o. | 146-8/25 | 25.12.2025 | 25.3.2026
Reagensi, izuzev za transfuziju, za period od 3 meseca | 404-1-110/25-115 | 258 | Laboratorijski testovi i reagensi za aparat protočni citometar FC 500 / Navios / Navios EX / DxFlex Backmann Coulter | 114 | CD2 PE | RGN233026 | kutija | 100 testova | Immunotech S.A.S a Beckman Coulter Company | CD2 - PE | 46600 | 20% | Elta 90 MS d.o.o. | 146-8/25 | 25.12.2025 | 25.3.2026
Reagensi, izuzev za transfuziju, za period od 3 meseca | 404-1-110/25-115 | 258 | Laboratorijski testovi i reagensi za aparat protočni citometar FC 500 / Navios / Navios EX / DxFlex Backmann Coulter | 115 | Anti-HLA-DR PC5 | RGN233027 | kutija | 100 testova | Immunotech S.A.S a Beckman Coulter Company | Anti-HLA-DR - PC5 | 76500 | 20% | Elta 90 MS d.o.o. | 146-8/25 | 25.12.2025 | 25.3.2026
Reagensi, izuzev za transfuziju, za period od 3 meseca | 404-1-110/25-115 | 258 | Laboratorijski testovi i reagensi za aparat protočni citometar FC 500 / Navios / Navios EX / DxFlex Backmann Coulter | 116 | CD16 PE | RGN233028 | kutija | 100 testova | Immunotech S.A.S a Beckman Coulter Company | CD16 - PE | 47200 | 20% | Elta 90 MS d.o.o. | 146-8/25 | 25.12.2025 | 25.3.2026
Reagensi, izuzev za transfuziju, za period od 3 meseca | 404-1-110/25-115 | 258 | Laboratorijski testovi i reagensi za aparat protočni citometar FC 500 / Navios / Navios EX / DxFlex Backmann Coulter | 117 | CD19 PC5 | RGN233029 | kutija | 100 testova | Immunotech S.A.S a Beckman Coulter Company | CD19 - PC5 | 77000 | 20% | Elta 90 MS d.o.o. | 146-8/25 | 25.12.2025 | 25.3.2026
Reagensi, izuzev za transfuziju, za period od 3 meseca | 404-1-110/25-115 | 258 | Laboratorijski testovi i reagensi za aparat protočni citometar FC 500 / Navios / Navios EX / DxFlex Backmann Coulter | 118 | CD56 PC5 | RGN233030 | kutija | 100 testova | Immunotech S.A.S a Beckman Coulter Company | CD56 - PC5 | 75400 | 20% | Elta 90 MS d.o.o. | 146-8/25 | 25.12.2025 | 25.3.2026
Reagensi, izuzev za transfuziju, za period od 3 meseca | 404-1-110/25-115 | 258 | Laboratorijski testovi i reagensi za aparat protočni citometar FC 500 / Navios / Navios EX / DxFlex Backmann Coulter | 119 | CD8 PC5 | RGN233031 | kutija | 100 testova | Immunotech S.A.S a Beckman Coulter Company | CD8 - PC5 | 79400 | 20% | Elta 90 MS d.o.o. | 146-8/25 | 25.12.2025 | 25.3.2026
Reagensi, izuzev za transfuziju, za period od 3 meseca | 404-1-110/25-115 | 258 | Laboratorijski testovi i reagensi za aparat protočni citometar FC 500 / Navios / Navios EX / DxFlex Backmann Coulter | 120 | CD19 ECD | RGN233032 | kutija | 100 testova | Immunotech S.A.S a Beckman Coulter Company | CD19 - ECD | 72500 | 20% | Elta 90 MS d.o.o. | 146-8/25 | 25.12.2025 | 25.3.2026
Reagensi, izuzev za transfuziju, za period od 3 meseca | 404-1-110/25-115 | 258 | Laboratorijski testovi i reagensi za aparat protočni citometar FC 500 / Navios / Navios EX / DxFlex Backmann Coulter | 121 | CD14 PC5 | RGN233033 | kutija | 100 testova | Immunotech S.A.S a Beckman Coulter Company | CD14 - PC5 | 85100 | 20% | Elta 90 MS d.o.o. | 146-8/25 | 25.12.2025 | 25.3.2026
Reagensi, izuzev za transfuziju, za period od 3 meseca | 404-1-110/25-115 | 258 | Laboratorijski testovi i reagensi za aparat protočni citometar FC 500 / Navios / Navios EX / DxFlex Backmann Coulter | 122 | CD45 PE | RGN233034 | kutija | 100 testova | Immunotech S.A.S a Beckman Coulter Company | CD45 - PE | 63300 | 20% | Elta 90 MS d.o.o. | 146-8/25 | 25.12.2025 | 25.3.2026
Reagensi, izuzev za transfuziju, za period od 3 meseca | 404-1-110/25-115 | 258 | Laboratorijski testovi i reagensi za aparat protočni citometar FC 500 / Navios / Navios EX / DxFlex Backmann Coulter | 123 | CD4 APC | RGN233035 | kutija | 100 testova | Immunotech S.A.S a Beckman Coulter Company | CD4 - APC | 69600 | 20% | Elta 90 MS d.o.o. | 146-8/25 | 25.12.2025 | 25.3.2026
Reagensi, izuzev za transfuziju, za period od 3 meseca | 404-1-110/25-115 | 258 | Laboratorijski testovi i reagensi za aparat protočni citometar FC 500 / Navios / Navios EX / DxFlex Backmann Coulter | 124 | ClearLLab 10C B Cell Tube | RGN233036 | kutija | 25 testova | Beckman Coulter Ireland Inc. | ClearLLab 10C B Cell Tube | 225000 | 20% | Elta 90 MS d.o.o. | 146-8/25 | 25.12.2025 | 25.3.2026
Reagensi, izuzev za transfuziju, za period od 3 meseca | 404-1-110/25-115 | 258 | Laboratorijski testovi i reagensi za aparat protočni citometar FC 500 / Navios / Navios EX / DxFlex Backmann Coulter | 125 | ClearLLab 10C M1 Cell Tube | RGN233037 | kutija | 25 testova | Beckman Coulter Ireland Inc. | ClearLLab 10C M1 Cell Tube | 225000 | 20% | Elta 90 MS d.o.o. | 146-8/25 | 25.12.2025 | 25.3.2026
Reagensi, izuzev za transfuziju, za period od 3 meseca | 404-1-110/25-115 | 258 | Laboratorijski testovi i reagensi za aparat protočni citometar FC 500 / Navios / Navios EX / DxFlex Backmann Coulter | 126 | ClearLLab 10C Compensation Beads | RGN233038 | kutija | 100 testova | Beckman Coulter Ireland Inc. | ClearLLab 10C Compensation Beads | 75900 | 20% | Elta 90 MS d.o.o. | 146-8/25 | 25.12.2025 | 25.3.2026
Reagensi, izuzev za transfuziju, za period od 3 meseca | 404-1-110/25-115 | 258 | Laboratorijski testovi i reagensi za aparat protočni citometar FC 500 / Navios / Navios EX / DxFlex Backmann Coulter | 127 | ClearLLab 10C T Cell Tube | RGN233039 | kutija | 25 testova | Beckman Coulter Ireland Inc. | ClearLLab 10C T Cell Tube | 225000 | 20% | Elta 90 MS d.o.o. | 146-8/25 | 25.12.2025 | 25.3.2026
Reagensi, izuzev za transfuziju, za period od 3 meseca | 404-1-110/25-115 | 258 | Laboratorijski testovi i reagensi za aparat protočni citometar FC 500 / Navios / Navios EX / DxFlex Backmann Coulter | 128 | ClearLLab 10C M2 Cell Tube | RGN233040 | kutija | 25 testova | Beckman Coulter Ireland Inc. | ClearLLab 10C M2 Cell Tube | 225000 | 20% | Elta 90 MS d.o.o. | 146-8/25 | 25.12.2025 | 25.3.2026
Reagensi, izuzev za transfuziju, za period od 3 meseca | 404-1-110/25-115 | 258 | Laboratorijski testovi i reagensi za aparat protočni citometar FC 500 / Navios / Navios EX / DxFlex Backmann Coulter | 129 | ClearLLab 10C Control Cell Normal | RGN233041 | kutija | 25 testova | Beckman Coulter Ireland Inc. | ClearLLab 10C Control Cell Normal | 89000 | 20% | Elta 90 MS d.o.o. | 146-8/25 | 25.12.2025 | 25.3.2026
Reagensi, izuzev za transfuziju, za period od 3 meseca | 404-1-110/25-115 | 258 | Laboratorijski testovi i reagensi za aparat protočni citometar FC 500 / Navios / Navios EX / DxFlex Backmann Coulter | 130 | ClearLLab 10C Control Cell Abnormal | RGN233042 | kutija | 25 testova | Beckman Coulter Ireland Inc. | ClearLLab 10C Control Cell Abnormal | 89000 | 20% | Elta 90 MS d.o.o. | 146-8/25 | 25.12.2025 | 25.3.2026
Reagensi, izuzev za transfuziju, za period od 3 meseca | 404-1-110/25-115 | 258 | Laboratorijski testovi i reagensi za aparat protočni citometar FC 500 / Navios / Navios EX / DxFlex Backmann Coulter | 131 | CD4 Pacific Blue | RGN241782 | pakovanje | 0.5 ml | Immunotech S.A.S a Beckman Coulter Company | CD4 Pacific Blue 0.5ml ASR | 53400 | 20% | Elta 90 MS d.o.o. | 146-8/25 | 25.12.2025 | 25.3.2026
Reagensi, izuzev za transfuziju, za period od 3 meseca | 404-1-110/25-115 | 258 | Laboratorijski testovi i reagensi za aparat protočni citometar FC 500 / Navios / Navios EX / DxFlex Backmann Coulter | 132 | CD7 Pacific Blue | RGN241783 | pakovanje | 0.5ml | Immunotech S.A.S a Beckman Coulter Company | CD7 Pacific Blue, 0.5ml ASR | 45300 | 20% | Elta 90 MS d.o.o. | 146-8/25 | 25.12.2025 | 25.3.2026
Reagensi, izuzev za transfuziju, za period od 3 meseca | 404-1-110/25-115 | 258 | Laboratorijski testovi i reagensi za aparat protočni citometar FC 500 / Navios / Navios EX / DxFlex Backmann Coulter | 133 | CD10 PC7 | RGN241784 | pakovanje | 1ml | Immunotech S.A.S a Beckman Coulter Company | CD10 PC7, 1ml, ASR | 83300 | 20% | Elta 90 MS d.o.o. | 146-8/25 | 25.12.2025 | 25.3.2026
Reagensi, izuzev za transfuziju, za period od 3 meseca | 404-1-110/25-115 | 258 | Laboratorijski testovi i reagensi za aparat protočni citometar FC 500 / Navios / Navios EX / DxFlex Backmann Coulter | 134 | CD15 Pacific Blue | RGN241785 | pakovanje | 0.5 ml | Immunotech S.A.S a Beckman Coulter Company | CD15 Pacific Blue, 0.5 ml, ASR | 55680 | 20% | Elta 90 MS d.o.o. | 146-8/25 | 25.12.2025 | 25.3.2026
Reagensi, izuzev za transfuziju, za period od 3 meseca | 404-1-110/25-115 | 258 | Laboratorijski testovi i reagensi za aparat protočni citometar FC 500 / Navios / Navios EX / DxFlex Backmann Coulter | 135 | CD21 Pacific Blue | RGN241786 | pakovanje | 0.5 ml | Immunotech S.A.S a Beckman Coulter Company | CD21 Pacific Blue 0.5ml, ASR | 68880 | 20% | Elta 90 MS d.o.o. | 146-8/25 | 25.12.2025 | 25.3.2026
Reagensi, izuzev za transfuziju, za period od 3 meseca | 404-1-110/25-115 | 258 | Laboratorijski testovi i reagensi za aparat protočni citometar FC 500 / Navios / Navios EX / DxFlex Backmann Coulter | 136 | CD64 Pacific Blue | RGN241787 | pakovanje | 0.5 ml | Immunotech S.A.S a Beckman Coulter Company | CD64 Pacific Blue, 0.5ml ASR | 102400 | 20% | Elta 90 MS d.o.o. | 146-8/25 | 25.12.2025 | 25.3.2026
Reagensi, izuzev za transfuziju, za period od 3 meseca | 404-1-110/25-115 | 258 | Laboratorijski testovi i reagensi za aparat protočni citometar FC 500 / Navios / Navios EX / DxFlex Backmann Coulter | 137 | CD138 Pacific Blue | RGN241788 | pakovanje | 0.5 ml | Immunotech S.A.S a Beckman Coulter Company | CD138 Pacific Blue 0.5ml, ASR | 97300 | 20% | Elta 90 MS d.o.o. | 146-8/25 | 25.12.2025 | 25.3.2026
Reagensi, izuzev za transfuziju, za period od 3 meseca | 404-1-110/25-115 | 258 | Laboratorijski testovi i reagensi za aparat protočni citometar FC 500 / Navios / Navios EX / DxFlex Backmann Coulter | 138 | CD203c PE | RGN241789 | kutija | 100 testova | Immunotech S.A.S a Beckman Coulter Company | CD203c RPE, 2ml, ASR | 98600 | 20% | Elta 90 MS d.o.o. | 146-8/25 | 25.12.2025 | 25.3.2026
Reagensi, izuzev za transfuziju, za period od 3 meseca | 404-1-110/25-115 | 258 | Laboratorijski testovi i reagensi za aparat protočni citometar FC 500 / Navios / Navios EX / DxFlex Backmann Coulter | 139 | NG2 PE | RGN241790 | kutija | 100 testova | Immunotech S.A.S a Beckman Coulter Company | NG2-RPE 2ml, ASR | 82100 | 20% | Elta 90 MS d.o.o. | 146-8/25 | 25.12.2025 | 25.3.2026
Reagensi, izuzev za transfuziju, za period od 3 meseca | 404-1-110/25-115 | 258 | Laboratorijski testovi i reagensi za aparat protočni citometar FC 500 / Navios / Navios EX / DxFlex Backmann Coulter | 140 | Leucocyte Fixation Reagent, IOTest3 Fixative Solution, CE-IVD | RGN241791 | pakovanje | 100testova | Immunotech S.A.S a Beckman Coulter Company | Leucocyte Fixation Reagent, IOTest3 Fixative Solution, CE-IVD | 18200 | 20% | Elta 90 MS d.o.o. | 146-8/25 | 25.12.2025 | 25.3.2026
Reagensi, izuzev za transfuziju, za period od 3 meseca | 404-1-110/25-115 | 261 | Reagensi za sisteme za elektroforezu Capillarys 2 Flex Piercing, Capillarys 3 Terra, Capillarys, Hydrasys 2, Hydrasys 2 scan (SEBIA) | 1 | CAPICLEAN rastvor | RGN216513 | pakovanje | 1x25 ml | Sebia, Francuska | CAPICLEAN rastvor | 9350 | 20% | East Diagnostics d.o.o. | 146-6/25 | 25.12.2025 | 25.3.2026
Reagensi, izuzev za transfuziju, za period od 3 meseca | 404-1-110/25-115 | 261 | Reagensi za sisteme za elektroforezu Capillarys 2 Flex Piercing, Capillarys 3 Terra, Capillarys, Hydrasys 2, Hydrasys 2 scan (SEBIA) | 2 | ANTI IGD/IGE | RGN216514 | pakovanje | kit | Sebia, Francuska | ANTI IGD/IGE | 8478 | 20% | East Diagnostics d.o.o. | 146-6/25 | 25.12.2025 | 25.3.2026
Reagensi, izuzev za transfuziju, za period od 3 meseca | 404-1-110/25-115 | 261 | Reagensi za sisteme za elektroforezu Capillarys 2 Flex Piercing, Capillarys 3 Terra, Capillarys, Hydrasys 2, Hydrasys 2 scan (SEBIA) | 3 | ANTISERUM A-IgA PER | RGN233616 | pakovanje | 1 x 0,7 ml | Sebia, Francuska | ANTISERUM A-IgA PER | 17200 | 20% | East Diagnostics d.o.o. | 146-6/25 | 25.12.2025 | 25.3.2026
Reagensi, izuzev za transfuziju, za period od 3 meseca | 404-1-110/25-115 | 261 | Reagensi za sisteme za elektroforezu Capillarys 2 Flex Piercing, Capillarys 3 Terra, Capillarys, Hydrasys 2, Hydrasys 2 scan (SEBIA) | 4 | ANTISERUM A-IgG PER | RGN233617 | pakovanje | 1 x 0,7 ml | Sebia, Francuska | ANTISERUM A-IgG PER | 17200 | 20% | East Diagnostics d.o.o. | 146-6/25 | 25.12.2025 | 25.3.2026
Reagensi, izuzev za transfuziju, za period od 3 meseca | 404-1-110/25-115 | 261 | Reagensi za sisteme za elektroforezu Capillarys 2 Flex Piercing, Capillarys 3 Terra, Capillarys, Hydrasys 2, Hydrasys 2 scan (SEBIA) | 5 | ANTISERUM A-IgM PER | RGN233618 | pakovanje | 1 x 0,7 ml | Sebia, Francuska | ANTISERUM A-IgM PER | 17200 | 20% | East Diagnostics d.o.o. | 146-6/25 | 25.12.2025 | 25.3.2026
Reagensi, izuzev za transfuziju, za period od 3 meseca | 404-1-110/25-115 | 261 | Reagensi za sisteme za elektroforezu Capillarys 2 Flex Piercing, Capillarys 3 Terra, Capillarys, Hydrasys 2, Hydrasys 2 scan (SEBIA) | 6 | ANTISERUM FIX G-A-M-A-K-L | RGN216518 | pakovanje | kit | Sebia, Francuska | ANTISERUM FIX G-A-M-A-K-L | 24000 | 20% | East Diagnostics d.o.o. | 146-6/25 | 25.12.2025 | 25.3.2026
Reagensi, izuzev za transfuziju, za period od 3 meseca | 404-1-110/25-115 | 261 | Reagensi za sisteme za elektroforezu Capillarys 2 Flex Piercing, Capillarys 3 Terra, Capillarys, Hydrasys 2, Hydrasys 2 scan (SEBIA) | 7 | ANTISERUM IgD | RGN216519 | pakovanje | 1x1 ml | Sebia, Francuska | ANTISERUM IgD | 11200 | 20% | East Diagnostics d.o.o. | 146-6/25 | 25.12.2025 | 25.3.2026
Reagensi, izuzev za transfuziju, za period od 3 meseca | 404-1-110/25-115 | 261 | Reagensi za sisteme za elektroforezu Capillarys 2 Flex Piercing, Capillarys 3 Terra, Capillarys, Hydrasys 2, Hydrasys 2 scan (SEBIA) | 8 | ANTISERUM IgE | RGN216520 | pakovanje | 1x1 ml | Sebia, Francuska | ANTISERUM IgE | 16200 | 20% | East Diagnostics d.o.o. | 146-6/25 | 25.12.2025 | 25.3.2026
Reagensi, izuzev za transfuziju, za period od 3 meseca | 404-1-110/25-115 | 261 | Reagensi za sisteme za elektroforezu Capillarys 2 Flex Piercing, Capillarys 3 Terra, Capillarys, Hydrasys 2, Hydrasys 2 scan (SEBIA) | 9 | ANTISERUM FIX-GAM-K-L | RGN216521 | pakovanje | kit | Sebia, Francuska | ANTISERUM FIX-GAM-K-L | 28200 | 20% | East Diagnostics d.o.o. | 146-6/25 | 25.12.2025 | 25.3.2026
Reagensi, izuzev za transfuziju, za period od 3 meseca | 404-1-110/25-115 | 261 | Reagensi za sisteme za elektroforezu Capillarys 2 Flex Piercing, Capillarys 3 Terra, Capillarys, Hydrasys 2, Hydrasys 2 scan (SEBIA) | 10 | ANTISERUM Kapa/Lambda | RGN216522 | pakovanje | 1 x 0,6 ml | Sebia, Francuska | ANTISERUM Kapa/Lambda | 42100 | 20% | East Diagnostics d.o.o. | 146-6/25 | 25.12.2025 | 25.3.2026
Reagensi, izuzev za transfuziju, za period od 3 meseca | 404-1-110/25-115 | 261 | Reagensi za sisteme za elektroforezu Capillarys 2 Flex Piercing, Capillarys 3 Terra, Capillarys, Hydrasys 2, Hydrasys 2 scan (SEBIA) | 11 | ANTISERUM Kf-Lf MS | RGN216523 | pakovanje | kit | Sebia, Francuska | ANTISERUM Kf-Lf MS | 46000 | 20% | East Diagnostics d.o.o. | 146-6/25 | 25.12.2025 | 25.3.2026
Reagensi, izuzev za transfuziju, za period od 3 meseca | 404-1-110/25-115 | 261 | Reagensi za sisteme za elektroforezu Capillarys 2 Flex Piercing, Capillarys 3 Terra, Capillarys, Hydrasys 2, Hydrasys 2 scan (SEBIA) | 12 | Bins for used reagent cups | RGN216524 | pakovanje | 5 | Sebia, Francuska | Bins for used reagent cups | 4500 | 20% | East Diagnostics d.o.o. | 146-6/25 | 25.12.2025 | 25.3.2026
Reagensi, izuzev za transfuziju, za period od 3 meseca | 404-1-110/25-115 | 261 | Reagensi za sisteme za elektroforezu Capillarys 2 Flex Piercing, Capillarys 3 Terra, Capillarys, Hydrasys 2, Hydrasys 2 scan (SEBIA) | 13 | CALIBRATOR HbA1C CAPILLARY CALIBRATOR | RGN216525 | pakovanje | kit | Sebia, Francuska | CALIBRATOR HbA1C CAPILLARY CALIBRATOR | 25027 | 20% | East Diagnostics d.o.o. | 146-6/25 | 25.12.2025 | 25.3.2026
Reagensi, izuzev za transfuziju, za period od 3 meseca | 404-1-110/25-115 | 261 | Reagensi za sisteme za elektroforezu Capillarys 2 Flex Piercing, Capillarys 3 Terra, Capillarys, Hydrasys 2, Hydrasys 2 scan (SEBIA) | 14 | CAPI 3 HbA1c | RGN242314 | pakovanje | kit | Sebia, Francuska | CAPI 3 HbA1c | 64200 | 20% | East Diagnostics d.o.o. | 146-6/25 | 25.12.2025 | 25.3.2026
Reagensi, izuzev za transfuziju, za period od 3 meseca | 404-1-110/25-115 | 261 | Reagensi za sisteme za elektroforezu Capillarys 2 Flex Piercing, Capillarys 3 Terra, Capillarys, Hydrasys 2, Hydrasys 2 scan (SEBIA) | 15 | Capillaris HbA1c | RGN216527 | pakovanje | kit | Sebia, Francuska | Capillaris HbA1c | 71000 | 20% | East Diagnostics d.o.o. | 146-6/25 | 25.12.2025 | 25.3.2026
Reagensi, izuzev za transfuziju, za period od 3 meseca | 404-1-110/25-115 | 261 | Reagensi za sisteme za elektroforezu Capillarys 2 Flex Piercing, Capillarys 3 Terra, Capillarys, Hydrasys 2, Hydrasys 2 scan (SEBIA) | 16 | CAPILLARYS 3 WASH SOLITION | RGN216528 | pakovanje | kit | Sebia, Francuska | CAPILLARYS 3 WASH SOLITION | 4200 | 20% | East Diagnostics d.o.o. | 146-6/25 | 25.12.2025 | 25.3.2026
Reagensi, izuzev za transfuziju, za period od 3 meseca | 404-1-110/25-115 | 261 | Reagensi za sisteme za elektroforezu Capillarys 2 Flex Piercing, Capillarys 3 Terra, Capillarys, Hydrasys 2, Hydrasys 2 scan (SEBIA) | 17 | CDT TREATMENT SOLUTION | RGN216529 | pakovanje | kit | Sebia, Francuska | CDT TREATMENT SOLUTION | 7001.28 | 20% | East Diagnostics d.o.o. | 146-6/25 | 25.12.2025 | 25.3.2026
Reagensi, izuzev za transfuziju, za period od 3 meseca | 404-1-110/25-115 | 261 | Reagensi za sisteme za elektroforezu Capillarys 2 Flex Piercing, Capillarys 3 Terra, Capillarys, Hydrasys 2, Hydrasys 2 scan (SEBIA) | 18 | CLEAN PROTECT | RGN216530 | pakovanje | 5 ml | Sebia, Francuska | CLEAN PROTECT | 7065 | 20% | East Diagnostics d.o.o. | 146-6/25 | 25.12.2025 | 25.3.2026
Reagensi, izuzev za transfuziju, za period od 3 meseca | 404-1-110/25-115 | 261 | Reagensi za sisteme za elektroforezu Capillarys 2 Flex Piercing, Capillarys 3 Terra, Capillarys, Hydrasys 2, Hydrasys 2 scan (SEBIA) | 19 | CONTROL SERA NORMAL | RGN216531 | pakovanje | 5x1 ml | Sebia, Francuska | CONTROL SERA NORMAL | 12200 | 20% | East Diagnostics d.o.o. | 146-6/25 | 25.12.2025 | 25.3.2026
Reagensi, izuzev za transfuziju, za period od 3 meseca | 404-1-110/25-115 | 261 | Reagensi za sisteme za elektroforezu Capillarys 2 Flex Piercing, Capillarys 3 Terra, Capillarys, Hydrasys 2, Hydrasys 2 scan (SEBIA) | 20 | CSF CONTROL | RGN216532 | pakovanje | 0,5 ml | Sebia, Francuska | CSF CONTROL | 5887.44 | 20% | East Diagnostics d.o.o. | 146-6/25 | 25.12.2025 | 25.3.2026
Reagensi, izuzev za transfuziju, za period od 3 meseca | 404-1-110/25-115 | 261 | Reagensi za sisteme za elektroforezu Capillarys 2 Flex Piercing, Capillarys 3 Terra, Capillarys, Hydrasys 2, Hydrasys 2 scan (SEBIA) | 21 | DESTAINING SOLUTION | RGN216533 | pakovanje | 10 x 100 ml | Sebia, Francuska | DESTAINING SOLUTION | 11774.88 | 20% | East Diagnostics d.o.o. | 146-6/25 | 25.12.2025 | 25.3.2026
Reagensi, izuzev za transfuziju, za period od 3 meseca | 404-1-110/25-115 | 261 | Reagensi za sisteme za elektroforezu Capillarys 2 Flex Piercing, Capillarys 3 Terra, Capillarys, Hydrasys 2, Hydrasys 2 scan (SEBIA) | 22 | ENZYCONTROL | RGN216534 | pakovanje | 1 ml | Sebia, Francuska | ENZYCONTROL | 13047.84 | 20% | East Diagnostics d.o.o. | 146-6/25 | 25.12.2025 | 25.3.2026
Reagensi, izuzev za transfuziju, za period od 3 meseca | 404-1-110/25-115 | 261 | Reagensi za sisteme za elektroforezu Capillarys 2 Flex Piercing, Capillarys 3 Terra, Capillarys, Hydrasys 2, Hydrasys 2 scan (SEBIA) | 23 | FLUIDIL | RGN216535 | pakovanje | 5 ml | Sebia, Francuska | FLUIDIL | 3341.52 | 20% | East Diagnostics d.o.o. | 146-6/25 | 25.12.2025 | 25.3.2026
Reagensi, izuzev za transfuziju, za period od 3 meseca | 404-1-110/25-115 | 261 | Reagensi za sisteme za elektroforezu Capillarys 2 Flex Piercing, Capillarys 3 Terra, Capillarys, Hydrasys 2, Hydrasys 2 scan (SEBIA) | 24 | Hb A2 NORMAL CONTROL (5) | RGN216536 | pakovanje | kit | Sebia, Francuska | Hb A2 NORMAL CONTROL (5) | 86369 | 20% | East Diagnostics d.o.o. | 146-6/25 | 25.12.2025 | 25.3.2026
Reagensi, izuzev za transfuziju, za period od 3 meseca | 404-1-110/25-115 | 261 | Reagensi za sisteme za elektroforezu Capillarys 2 Flex Piercing, Capillarys 3 Terra, Capillarys, Hydrasys 2, Hydrasys 2 scan (SEBIA) | 25 | Hb AFSC CONTROL | RGN216537 | pakovanje | 1 ml | Sebia, Francuska | Hb AFSC CONTROL | 25787 | 20% | East Diagnostics d.o.o. | 146-6/25 | 25.12.2025 | 25.3.2026
Reagensi, izuzev za transfuziju, za period od 3 meseca | 404-1-110/25-115 | 261 | Reagensi za sisteme za elektroforezu Capillarys 2 Flex Piercing, Capillarys 3 Terra, Capillarys, Hydrasys 2, Hydrasys 2 scan (SEBIA) | 26 | MULTI-SYSTEM Hb A1c CAPILLARY CONTROLS (2) | RGN216538 | pakovanje | kit | Sebia, Francuska | MULTI-SYSTEM Hb A1c CAPILLARY CONTROLS (2) | 16200 | 20% | East Diagnostics d.o.o. | 146-6/25 | 25.12.2025 | 25.3.2026
Reagensi, izuzev za transfuziju, za period od 3 meseca | 404-1-110/25-115 | 261 | Reagensi za sisteme za elektroforezu Capillarys 2 Flex Piercing, Capillarys 3 Terra, Capillarys, Hydrasys 2, Hydrasys 2 scan (SEBIA) | 27 | HIDRAGEL 1 BENCE JONES | RGN216539 | pakovanje | kit | Sebia, Francuska | HIDRAGEL 1 BENCE JONES | 44000 | 20% | East Diagnostics d.o.o. | 146-6/25 | 25.12.2025 | 25.3.2026
Reagensi, izuzev za transfuziju, za period od 3 meseca | 404-1-110/25-115 | 261 | Reagensi za sisteme za elektroforezu Capillarys 2 Flex Piercing, Capillarys 3 Terra, Capillarys, Hydrasys 2, Hydrasys 2 scan (SEBIA) | 28 | HIDRAGEL 6 CSF | RGN216540 | pakovanje | kit | Sebia, Francuska | HIDRAGEL 6 CSF | 56500 | 20% | East Diagnostics d.o.o. | 146-6/25 | 25.12.2025 | 25.3.2026
Reagensi, izuzev za transfuziju, za period od 3 meseca | 404-1-110/25-115 | 261 | Reagensi za sisteme za elektroforezu Capillarys 2 Flex Piercing, Capillarys 3 Terra, Capillarys, Hydrasys 2, Hydrasys 2 scan (SEBIA) | 29 | HYDRAGEL 1 IF | RGN216541 | pakovanje | kit | Sebia, Francuska | HYDRAGEL 1 IF | 43000 | 20% | East Diagnostics d.o.o. | 146-6/25 | 25.12.2025 | 25.3.2026
Reagensi, izuzev za transfuziju, za period od 3 meseca | 404-1-110/25-115 | 261 | Reagensi za sisteme za elektroforezu Capillarys 2 Flex Piercing, Capillarys 3 Terra, Capillarys, Hydrasys 2, Hydrasys 2 scan (SEBIA) | 30 | HYDRAGEL 15 HR ACID VIOLET | RGN216542 | pakovanje | kit | Sebia, Francuska | HYDRAGEL 15 HR ACID VIOLET | 44000 | 20% | East Diagnostics d.o.o. | 146-6/25 | 25.12.2025 | 25.3.2026
Reagensi, izuzev za transfuziju, za period od 3 meseca | 404-1-110/25-115 | 261 | Reagensi za sisteme za elektroforezu Capillarys 2 Flex Piercing, Capillarys 3 Terra, Capillarys, Hydrasys 2, Hydrasys 2 scan (SEBIA) | 31 | HYDRAGEL 15 ISO-PAL | RGN216543 | pakovanje | kit | Sebia, Francuska | HYDRAGEL 15 ISO-PAL | 75000 | 20% | East Diagnostics d.o.o. | 146-6/25 | 25.12.2025 | 25.3.2026
Reagensi, izuzev za transfuziju, za period od 3 meseca | 404-1-110/25-115 | 261 | Reagensi za sisteme za elektroforezu Capillarys 2 Flex Piercing, Capillarys 3 Terra, Capillarys, Hydrasys 2, Hydrasys 2 scan (SEBIA) | 32 | HYDRAGEL 2 BEN. JONES | RGN216544 | pakovanje | kit | Sebia, Francuska | HYDRAGEL 2 BEN. JONES | 46000 | 20% | East Diagnostics d.o.o. | 146-6/25 | 25.12.2025 | 25.3.2026
Reagensi, izuzev za transfuziju, za period od 3 meseca | 404-1-110/25-115 | 261 | Reagensi za sisteme za elektroforezu Capillarys 2 Flex Piercing, Capillarys 3 Terra, Capillarys, Hydrasys 2, Hydrasys 2 scan (SEBIA) | 33 | HYDRAGEL 2 IF | RGN216545 | pakovanje | kit | Sebia, Francuska | HYDRAGEL 2 IF | 46000 | 20% | East Diagnostics d.o.o. | 146-6/25 | 25.12.2025 | 25.3.2026
Reagensi, izuzev za transfuziju, za period od 3 meseca | 404-1-110/25-115 | 261 | Reagensi za sisteme za elektroforezu Capillarys 2 Flex Piercing, Capillarys 3 Terra, Capillarys, Hydrasys 2, Hydrasys 2 scan (SEBIA) | 34 | HYDRAGEL 2 URINE PROFIL | RGN216546 | pakovanje | kit | Sebia, Francuska | HYDRAGEL 2 URINE PROFIL | 42000 | 20% | East Diagnostics d.o.o. | 146-6/25 | 25.12.2025 | 25.3.2026
Reagensi, izuzev za transfuziju, za period od 3 meseca | 404-1-110/25-115 | 261 | Reagensi za sisteme za elektroforezu Capillarys 2 Flex Piercing, Capillarys 3 Terra, Capillarys, Hydrasys 2, Hydrasys 2 scan (SEBIA) | 35 | HYDRAGEL 30 β1-β2 | RGN216547 | pakovanje | kit | Sebia, Francuska | HYDRAGEL 30 β1-β2 | 50000 | 20% | East Diagnostics d.o.o. | 146-6/25 | 25.12.2025 | 25.3.2026
Reagensi, izuzev za transfuziju, za period od 3 meseca | 404-1-110/25-115 | 261 | Reagensi za sisteme za elektroforezu Capillarys 2 Flex Piercing, Capillarys 3 Terra, Capillarys, Hydrasys 2, Hydrasys 2 scan (SEBIA) | 36 | HYDRAGEL 4 BENCE JONES (M.D) | RGN216548 | pakovanje | kit | Sebia, Francuska | HYDRAGEL 4 BENCE JONES (M.D) | 60000 | 20% | East Diagnostics d.o.o. | 146-6/25 | 25.12.2025 | 25.3.2026
Reagensi, izuzev za transfuziju, za period od 3 meseca | 404-1-110/25-115 | 261 | Reagensi za sisteme za elektroforezu Capillarys 2 Flex Piercing, Capillarys 3 Terra, Capillarys, Hydrasys 2, Hydrasys 2 scan (SEBIA) | 37 | HYDRAGEL 4 IF (SM) - ACID VIOLET | RGN216549 | pakovanje | kit | Sebia, Francuska | HYDRAGEL 4 IF (SM) - ACID VIOLET | 55000 | 20% | East Diagnostics d.o.o. | 146-6/25 | 25.12.2025 | 25.3.2026
Reagensi, izuzev za transfuziju, za period od 3 meseca | 404-1-110/25-115 | 261 | Reagensi za sisteme za elektroforezu Capillarys 2 Flex Piercing, Capillarys 3 Terra, Capillarys, Hydrasys 2, Hydrasys 2 scan (SEBIA) | 38 | HYDRAGEL 7 ACIDE HEMOGLOBIN | RGN216550 | pakovanje | kit | Sebia, Francuska | HYDRAGEL 7 ACIDE HEMOGLOBIN | 45000 | 20% | East Diagnostics d.o.o. | 146-6/25 | 25.12.2025 | 25.3.2026
Reagensi, izuzev za transfuziju, za period od 3 meseca | 404-1-110/25-115 | 261 | Reagensi za sisteme za elektroforezu Capillarys 2 Flex Piercing, Capillarys 3 Terra, Capillarys, Hydrasys 2, Hydrasys 2 scan (SEBIA) | 39 | HYDRAGEL 7 HEMOGLOBIN | RGN216551 | pakovanje | kit | Sebia, Francuska | HYDRAGEL 7 HEMOGLOBIN | 44000 | 20% | East Diagnostics d.o.o. | 146-6/25 | 25.12.2025 | 25.3.2026
Reagensi, izuzev za transfuziju, za period od 3 meseca | 404-1-110/25-115 | 261 | Reagensi za sisteme za elektroforezu Capillarys 2 Flex Piercing, Capillarys 3 Terra, Capillarys, Hydrasys 2, Hydrasys 2 scan (SEBIA) | 40 | HYDRAGEL 7 HR ACID VIOLET | RGN216552 | pakovanje | kit | Sebia, Francuska | HYDRAGEL 7 HR ACID VIOLET | 44000 | 20% | East Diagnostics d.o.o. | 146-6/25 | 25.12.2025 | 25.3.2026
Reagensi, izuzev za transfuziju, za period od 3 meseca | 404-1-110/25-115 | 261 | Reagensi za sisteme za elektroforezu Capillarys 2 Flex Piercing, Capillarys 3 Terra, Capillarys, Hydrasys 2, Hydrasys 2 scan (SEBIA) | 41 | HYDRAGEL 7 ISO-CK | RGN216553 | pakovanje | kit | Sebia, Francuska | HYDRAGEL 7 ISO-CK | 84000 | 20% | East Diagnostics d.o.o. | 146-6/25 | 25.12.2025 | 25.3.2026
Reagensi, izuzev za transfuziju, za period od 3 meseca | 404-1-110/25-115 | 261 | Reagensi za sisteme za elektroforezu Capillarys 2 Flex Piercing, Capillarys 3 Terra, Capillarys, Hydrasys 2, Hydrasys 2 scan (SEBIA) | 42 | HYDRAGEL 7 ISO-LDH | RGN216554 | pakovanje | kit | Sebia, Francuska | HYDRAGEL 7 ISO-LDH | 55000 | 20% | East Diagnostics d.o.o. | 146-6/25 | 25.12.2025 | 25.3.2026
Reagensi, izuzev za transfuziju, za period od 3 meseca | 404-1-110/25-115 | 261 | Reagensi za sisteme za elektroforezu Capillarys 2 Flex Piercing, Capillarys 3 Terra, Capillarys, Hydrasys 2, Hydrasys 2 scan (SEBIA) | 43 | HYDRAGEL 7 LIPO+Lp(a) | RGN216555 | pakovanje | kit | Sebia, Francuska | HYDRAGEL 7 LIPO+Lp(a) | 43000 | 20% | East Diagnostics d.o.o. | 146-6/25 | 25.12.2025 | 25.3.2026
Reagensi, izuzev za transfuziju, za period od 3 meseca | 404-1-110/25-115 | 261 | Reagensi za sisteme za elektroforezu Capillarys 2 Flex Piercing, Capillarys 3 Terra, Capillarys, Hydrasys 2, Hydrasys 2 scan (SEBIA) | 44 | HYDRASIS WASH SOL. | RGN216556 | pakovanje | 10 x 80 ml | Sebia, Francuska | HYDRASIS WASH SOL. | 14320.8 | 20% | East Diagnostics d.o.o. | 146-6/25 | 25.12.2025 | 25.3.2026
Reagensi, izuzev za transfuziju, za period od 3 meseca | 404-1-110/25-115 | 261 | Reagensi za sisteme za elektroforezu Capillarys 2 Flex Piercing, Capillarys 3 Terra, Capillarys, Hydrasys 2, Hydrasys 2 scan (SEBIA) | 45 | HYDRYGEL 5 PROTEINURIJA | RGN216557 | pakovanje | kit | Sebia, Francuska | HYDRYGEL 5 PROTEINURIJA | 68103.36 | 20% | East Diagnostics d.o.o. | 146-6/25 | 25.12.2025 | 25.3.2026
Reagensi, izuzev za transfuziju, za period od 3 meseca | 404-1-110/25-115 | 261 | Reagensi za sisteme za elektroforezu Capillarys 2 Flex Piercing, Capillarys 3 Terra, Capillarys, Hydrasys 2, Hydrasys 2 scan (SEBIA) | 46 | HYDRYGEl 7 β1-β2 | RGN216558 | pakovanje | kit | Sebia, Francuska | HYDRYGEl 7 β1-β2 | 26095.68 | 20% | East Diagnostics d.o.o. | 146-6/25 | 25.12.2025 | 25.3.2026
Reagensi, izuzev za transfuziju, za period od 3 meseca | 404-1-110/25-115 | 261 | Reagensi za sisteme za elektroforezu Capillarys 2 Flex Piercing, Capillarys 3 Terra, Capillarys, Hydrasys 2, Hydrasys 2 scan (SEBIA) | 47 | HYPERGAMMA CONTROL SERUM | RGN216559 | pakovanje | 5x1 ml | Sebia, Francuska | HYPERGAMMA CONTROL SERUM | 27000 | 20% | East Diagnostics d.o.o. | 146-6/25 | 25.12.2025 | 25.3.2026
Reagensi, izuzev za transfuziju, za period od 3 meseca | 404-1-110/25-115 | 261 | Reagensi za sisteme za elektroforezu Capillarys 2 Flex Piercing, Capillarys 3 Terra, Capillarys, Hydrasys 2, Hydrasys 2 scan (SEBIA) | 48 | ISO-PAL CONTROL | RGN216560 | pakovanje | 0,5 ml | Sebia, Francuska | ISO-PAL CONTROL | 13600 | 20% | East Diagnostics d.o.o. | 146-6/25 | 25.12.2025 | 25.3.2026
Reagensi, izuzev za transfuziju, za period od 3 meseca | 404-1-110/25-115 | 261 | Reagensi za sisteme za elektroforezu Capillarys 2 Flex Piercing, Capillarys 3 Terra, Capillarys, Hydrasys 2, Hydrasys 2 scan (SEBIA) | 49 | IT/IF CONTROL | RGN216561 | pakovanje | 1 x 1,0 ml | Sebia, Francuska | IT/IF CONTROL | 12093.12 | 20% | East Diagnostics d.o.o. | 146-6/25 | 25.12.2025 | 25.3.2026
Reagensi, izuzev za transfuziju, za period od 3 meseca | 404-1-110/25-115 | 261 | Reagensi za sisteme za elektroforezu Capillarys 2 Flex Piercing, Capillarys 3 Terra, Capillarys, Hydrasys 2, Hydrasys 2 scan (SEBIA) | 50 | KIT CAPILLARYS CDT | RGN216562 | pakovanje | kit | Sebia, Francuska | KIT CAPILLARYS CDT | 338448.24 | 20% | East Diagnostics d.o.o. | 146-6/25 | 25.12.2025 | 25.3.2026
Reagensi, izuzev za transfuziju, za period od 3 meseca | 404-1-110/25-115 | 261 | Reagensi za sisteme za elektroforezu Capillarys 2 Flex Piercing, Capillarys 3 Terra, Capillarys, Hydrasys 2, Hydrasys 2 scan (SEBIA) | 51 | KIT CAPILLARYS HEMOGLOBIN(E) | RGN216563 | pakovanje | kit | Sebia, Francuska | KIT CAPILLARYS HEMOGLOBIN(E) | 113922 | 20% | East Diagnostics d.o.o. | 146-6/25 | 25.12.2025 | 25.3.2026
Reagensi, izuzev za transfuziju, za period od 3 meseca | 404-1-110/25-115 | 261 | Reagensi za sisteme za elektroforezu Capillarys 2 Flex Piercing, Capillarys 3 Terra, Capillarys, Hydrasys 2, Hydrasys 2 scan (SEBIA) | 52 | KIT CAPILLARYS PROTEIN(E) 6 | RGN216564 | pakovanje | kit | Sebia, Francuska | KIT CAPILLARYS PROTEIN(E) 6 | 84299 | 20% | East Diagnostics d.o.o. | 146-6/25 | 25.12.2025 | 25.3.2026
Reagensi, izuzev za transfuziju, za period od 3 meseca | 404-1-110/25-115 | 261 | Reagensi za sisteme za elektroforezu Capillarys 2 Flex Piercing, Capillarys 3 Terra, Capillarys, Hydrasys 2, Hydrasys 2 scan (SEBIA) | 53 | MASK URINE PROFIL | RGN216565 | komad | 1 | Sebia, Francuska | MASK URINE PROFIL | 13366.08 | 20% | East Diagnostics d.o.o. | 146-6/25 | 25.12.2025 | 25.3.2026
Reagensi, izuzev za transfuziju, za period od 3 meseca | 404-1-110/25-115 | 261 | Reagensi za sisteme za elektroforezu Capillarys 2 Flex Piercing, Capillarys 3 Terra, Capillarys, Hydrasys 2, Hydrasys 2 scan (SEBIA) | 54 | HYDRAGEL 4 IF (DM) MAXI-KIT | RGN216566 | pakovanje | kit | Sebia, Francuska | HYDRAGEL 4 IF (DM) MAXI-KIT | 467875 | 20% | East Diagnostics d.o.o. | 146-6/25 | 25.12.2025 | 25.3.2026
Reagensi, izuzev za transfuziju, za period od 3 meseca | 404-1-110/25-115 | 261 | Reagensi za sisteme za elektroforezu Capillarys 2 Flex Piercing, Capillarys 3 Terra, Capillarys, Hydrasys 2, Hydrasys 2 scan (SEBIA) | 55 | HYDRAGEL 9 IF (DM) MAXI-KIT | RGN216567 | pakovanje | kit | Sebia, Francuska | HYDRAGEL 9 IF (DM) MAXI-KIT | 625000 | 20% | East Diagnostics d.o.o. | 146-6/25 | 25.12.2025 | 25.3.2026
Reagensi, izuzev za transfuziju, za period od 3 meseca | 404-1-110/25-115 | 261 | Reagensi za sisteme za elektroforezu Capillarys 2 Flex Piercing, Capillarys 3 Terra, Capillarys, Hydrasys 2, Hydrasys 2 scan (SEBIA) | 56 | MOLECULAR MASS CONTROL (5) | RGN216568 | pakovanje | 5x1 ml | Sebia, Francuska | MOLECULAR MASS CONTROL (5) | 23231.52 | 20% | East Diagnostics d.o.o. | 146-6/25 | 25.12.2025 | 25.3.2026
Reagensi, izuzev za transfuziju, za period od 3 meseca | 404-1-110/25-115 | 261 | Reagensi za sisteme za elektroforezu Capillarys 2 Flex Piercing, Capillarys 3 Terra, Capillarys, Hydrasys 2, Hydrasys 2 scan (SEBIA) | 57 | FILTER PAPIR THICK | RGN216569 | pakovanje | 10 | Sebia, Francuska | FILTER PAPIR THICK | 6683.04 | 20% | East Diagnostics d.o.o. | 146-6/25 | 25.12.2025 | 25.3.2026
Reagensi, izuzev za transfuziju, za period od 3 meseca | 404-1-110/25-115 | 261 | Reagensi za sisteme za elektroforezu Capillarys 2 Flex Piercing, Capillarys 3 Terra, Capillarys, Hydrasys 2, Hydrasys 2 scan (SEBIA) | 58 | FILTER PAPIR THIN | RGN216570 | pakovanje | 10 | Sebia, Francuska | FILTER PAPIR THIN | 4614.48 | 20% | East Diagnostics d.o.o. | 146-6/25 | 25.12.2025 | 25.3.2026
Reagensi, izuzev za transfuziju, za period od 3 meseca | 404-1-110/25-115 | 261 | Reagensi za sisteme za elektroforezu Capillarys 2 Flex Piercing, Capillarys 3 Terra, Capillarys, Hydrasys 2, Hydrasys 2 scan (SEBIA) | 59 | PATHOLOGICAL CDT CONTROL | RGN216571 | pakovanje | kit | Sebia, Francuska | PATHOLOGICAL CDT CONTROL | 5887.44 | 20% | East Diagnostics d.o.o. | 146-6/25 | 25.12.2025 | 25.3.2026
Reagensi, izuzev za transfuziju, za period od 3 meseca | 404-1-110/25-115 | 261 | Reagensi za sisteme za elektroforezu Capillarys 2 Flex Piercing, Capillarys 3 Terra, Capillarys, Hydrasys 2, Hydrasys 2 scan (SEBIA) | 60 | PATHOLOGICAL HbA2 CONTROL | RGN216572 | pakovanje | kit | Sebia, Francuska | PATHOLOGICAL HbA2 CONTROL | 22913.28 | 20% | East Diagnostics d.o.o. | 146-6/25 | 25.12.2025 | 25.3.2026
Reagensi, izuzev za transfuziju, za period od 3 meseca | 404-1-110/25-115 | 261 | Reagensi za sisteme za elektroforezu Capillarys 2 Flex Piercing, Capillarys 3 Terra, Capillarys, Hydrasys 2, Hydrasys 2 scan (SEBIA) | 61 | Reagens cups | RGN216573 | pakovanje | 24 x 14 | Sebia, Francuska | Reagens cups | 9873.6 | 20% | East Diagnostics d.o.o. | 146-6/25 | 25.12.2025 | 25.3.2026
Reagensi, izuzev za transfuziju, za period od 3 meseca | 404-1-110/25-115 | 261 | Reagensi za sisteme za elektroforezu Capillarys 2 Flex Piercing, Capillarys 3 Terra, Capillarys, Hydrasys 2, Hydrasys 2 scan (SEBIA) | 62 | SEGMENT 15 POS | RGN216574 | pakovanje | 1 | Sebia, Francuska | SEGMENT 15 POS | 4137.12 | 20% | East Diagnostics d.o.o. | 146-6/25 | 25.12.2025 | 25.3.2026
Reagensi, izuzev za transfuziju, za period od 3 meseca | 404-1-110/25-115 | 261 | Reagensi za sisteme za elektroforezu Capillarys 2 Flex Piercing, Capillarys 3 Terra, Capillarys, Hydrasys 2, Hydrasys 2 scan (SEBIA) | 63 | SEGMENT 18 POS | RGN216575 | pakovanje | 1 | Sebia, Francuska | SEGMENT 18 POS | 4137.12 | 20% | East Diagnostics d.o.o. | 146-6/25 | 25.12.2025 | 25.3.2026
Reagensi, izuzev za transfuziju, za period od 3 meseca | 404-1-110/25-115 | 261 | Reagensi za sisteme za elektroforezu Capillarys 2 Flex Piercing, Capillarys 3 Terra, Capillarys, Hydrasys 2, Hydrasys 2 scan (SEBIA) | 64 | TUBS AND CUPS FOR CONTROLS | RGN216576 | pakovanje | 1 | Sebia, Francuska | TUBS AND CUPS FOR CONTROLS | 5122 | 20% | East Diagnostics d.o.o. | 146-6/25 | 25.12.2025 | 25.3.2026
Reagensi, izuzev za transfuziju, za period od 3 meseca | 404-1-110/25-115 | 261 | Reagensi za sisteme za elektroforezu Capillarys 2 Flex Piercing, Capillarys 3 Terra, Capillarys, Hydrasys 2, Hydrasys 2 scan (SEBIA) | 65 | HYDRAGEL APPLICATORS 18 (10) | RGN216577 | pakovanje | 10 | Sebia, Francuska | HYDRAGEL APPLICATORS 18 (10) | 8592.48 | 20% | East Diagnostics d.o.o. | 146-6/25 | 25.12.2025 | 25.3.2026
Reagensi, izuzev za transfuziju, za period od 3 meseca | 404-1-110/25-115 | 261 | Reagensi za sisteme za elektroforezu Capillarys 2 Flex Piercing, Capillarys 3 Terra, Capillarys, Hydrasys 2, Hydrasys 2 scan (SEBIA) | 66 | HYDRAGEL APPLICATORS 15 (10) | RGN216578 | pakovanje | 10 | Sebia, Francuska | HYDRAGEL APPLICATORS 15 (10) | 8592.48 | 20% | East Diagnostics d.o.o. | 146-6/25 | 25.12.2025 | 25.3.2026
Reagensi, izuzev za transfuziju, za period od 3 meseca | 404-1-110/25-115 | 261 | Reagensi za sisteme za elektroforezu Capillarys 2 Flex Piercing, Capillarys 3 Terra, Capillarys, Hydrasys 2, Hydrasys 2 scan (SEBIA) | 67 | NORMAL CDT CONTROL (5) | RGN216579 | pakovanje | 5x1 ml | Sebia, Francuska | NORMAL CDT CONTROL (5) | 19730.88 | 20% | East Diagnostics d.o.o. | 146-6/25 | 25.12.2025 | 25.3.2026
Reagensi, izuzev za transfuziju, za period od 3 meseca | 404-1-110/25-115 | 261 | Reagensi za sisteme za elektroforezu Capillarys 2 Flex Piercing, Capillarys 3 Terra, Capillarys, Hydrasys 2, Hydrasys 2 scan (SEBIA) | 68 | ANTISERA AND FIXATIVE (GAM. K. L) (DM) | RGN216580 | kit | kit | Sebia, Francuska | ANTISERA AND FIXATIVE (GAM. K. L) (DM) | 44000 | 20% | East Diagnostics d.o.o. | 146-6/25 | 25.12.2025 | 25.3.2026
Reagensi, izuzev za transfuziju, za period od 3 meseca | 404-1-110/25-115 | 261 | Reagensi za sisteme za elektroforezu Capillarys 2 Flex Piercing, Capillarys 3 Terra, Capillarys, Hydrasys 2, Hydrasys 2 scan (SEBIA) | 69 | ANTISERA K & L FREE LIGHT CHAINS (DM) | RGN216581 | kit | kit | Sebia, Francuska | ANTISERA K & L FREE LIGHT CHAINS (DM) | 77000 | 20% | East Diagnostics d.o.o. | 146-6/25 | 25.12.2025 | 25.3.2026
Reagensi, izuzev za transfuziju, za period od 3 meseca | 404-1-110/25-115 | 261 | Reagensi za sisteme za elektroforezu Capillarys 2 Flex Piercing, Capillarys 3 Terra, Capillarys, Hydrasys 2, Hydrasys 2 scan (SEBIA) | 70 | HYDRAGEL 4 BENCE JONES (SM) | RGN216582 | pakovanje | 40 | Sebia, Francuska | HYDRAGEL 4 BENCE JONES (SM) | 56000 | 20% | East Diagnostics d.o.o. | 146-6/25 | 25.12.2025 | 25.3.2026
Reagensi, izuzev za transfuziju, za period od 3 meseca | 404-1-110/25-115 | 261 | Reagensi za sisteme za elektroforezu Capillarys 2 Flex Piercing, Capillarys 3 Terra, Capillarys, Hydrasys 2, Hydrasys 2 scan (SEBIA) | 71 | HYDRAGEL 3 CSF ISOFOCUSING | RGN216583 | pakovanje | 30 | Sebia, Francuska | HYDRAGEL 3 CSF ISOFOCUSING | 81000 | 20% | East Diagnostics d.o.o. | 146-6/25 | 25.12.2025 | 25.3.2026
Reagensi, izuzev za transfuziju, za period od 3 meseca | 404-1-110/25-115 | 261 | Reagensi za sisteme za elektroforezu Capillarys 2 Flex Piercing, Capillarys 3 Terra, Capillarys, Hydrasys 2, Hydrasys 2 scan (SEBIA) | 72 | CAPILLARYS 3 CAPICLEAN | RGN216584 | pakovanje | 25 ml | Sebia, Francuska | CAPILLARYS 3 CAPICLEAN | 9184 | 20% | East Diagnostics d.o.o. | 146-6/25 | 25.12.2025 | 25.3.2026
Reagensi, izuzev za transfuziju, za period od 3 meseca | 404-1-110/25-115 | 261 | Reagensi za sisteme za elektroforezu Capillarys 2 Flex Piercing, Capillarys 3 Terra, Capillarys, Hydrasys 2, Hydrasys 2 scan (SEBIA) | 73 | GREEN DILUTION SEGMENTS (90) | RGN216585 | pakovanje | 90 | Sebia, Francuska | GREEN DILUTION SEGMENTS (90) | 12717 | 20% | East Diagnostics d.o.o. | 146-6/25 | 25.12.2025 | 25.3.2026
Reagensi, izuzev za transfuziju, za period od 3 meseca | 404-1-110/25-115 | 261 | Reagensi za sisteme za elektroforezu Capillarys 2 Flex Piercing, Capillarys 3 Terra, Capillarys, Hydrasys 2, Hydrasys 2 scan (SEBIA) | 74 | ANTISERA AND FIXATIVE IF (DM) | RGN216586 | kit | kit | Sebia, Francuska | ANTISERA AND FIXATIVE IF (DM) | 44000 | 20% | East Diagnostics d.o.o. | 146-6/25 | 25.12.2025 | 25.3.2026
Reagensi, izuzev za transfuziju, za period od 3 meseca | 404-1-110/25-115 | 261 | Reagensi za sisteme za elektroforezu Capillarys 2 Flex Piercing, Capillarys 3 Terra, Capillarys, Hydrasys 2, Hydrasys 2 scan (SEBIA) | 75 | ANTISERA URINE PROFIL(E) (DM) | RGN216587 | pakovanje | 1 komad | Sebia, Francuska | ANTISERA URINE PROFIL(E) (DM) | 53366.4 | 20% | East Diagnostics d.o.o. | 146-6/25 | 25.12.2025 | 25.3.2026
Reagensi, izuzev za transfuziju, za period od 3 meseca | 404-1-110/25-115 | 261 | Reagensi za sisteme za elektroforezu Capillarys 2 Flex Piercing, Capillarys 3 Terra, Capillarys, Hydrasys 2, Hydrasys 2 scan (SEBIA) | 76 | Hydrashift 2/4 daratumumab (20 testova) | RGN216588 | pakovanje | 20 testova | Sebia, Francuska | Hydrashift 2/4 daratumumab (20 testova) | 37548 | 20% | East Diagnostics d.o.o. | 146-6/25 | 25.12.2025 | 25.3.2026
Reagensi, izuzev za transfuziju, za period od 3 meseca | 404-1-110/25-115 | 261 | Reagensi za sisteme za elektroforezu Capillarys 2 Flex Piercing, Capillarys 3 Terra, Capillarys, Hydrasys 2, Hydrasys 2 scan (SEBIA) | 77 | daratumumab CONTROL | RGN216589 | pakovanje | 1 komad | Sebia, Francuska | daratumumab CONTROL | 10458 | 20% | East Diagnostics d.o.o. | 146-6/25 | 25.12.2025 | 25.3.2026
Reagensi, izuzev za transfuziju, za period od 3 meseca | 404-1-110/25-115 | 261 | Reagensi za sisteme za elektroforezu Capillarys 2 Flex Piercing, Capillarys 3 Terra, Capillarys, Hydrasys 2, Hydrasys 2 scan (SEBIA) | 78 | HYDRASHIFT 2/4 ACCESSORIES | RGN216590 | pakovanje | 1 komad | Sebia, Francuska | HYDRASHIFT 2/4 ACCESSORIES | 44604 | 20% | East Diagnostics d.o.o. | 146-6/25 | 25.12.2025 | 25.3.2026
Reagensi, izuzev za transfuziju, za period od 3 meseca | 404-1-110/25-115 | 261 | Reagensi za sisteme za elektroforezu Capillarys 2 Flex Piercing, Capillarys 3 Terra, Capillarys, Hydrasys 2, Hydrasys 2 scan (SEBIA) | 79 | HYDRASYS DYNAMIC MASK | RGN216591 | pakovanje | 1 komad | Sebia, Francuska | HYDRASYS DYNAMIC MASK | 81926.4 | 20% | East Diagnostics d.o.o. | 146-6/25 | 25.12.2025 | 25.3.2026
Reagensi, izuzev za transfuziju, za period od 3 meseca | 404-1-110/25-115 | 261 | Reagensi za sisteme za elektroforezu Capillarys 2 Flex Piercing, Capillarys 3 Terra, Capillarys, Hydrasys 2, Hydrasys 2 scan (SEBIA) | 80 | SEGMENT HOLDER FOR DYNAMIC MASK | RGN216592 | pakovanje | 1 komad | Sebia, Francuska | SEGMENT HOLDER FOR DYNAMIC MASK | 7017.6 | 20% | East Diagnostics d.o.o. | 146-6/25 | 25.12.2025 | 25.3.2026
Reagensi, izuzev za transfuziju, za period od 3 meseca | 404-1-110/25-115 | 261 | Reagensi za sisteme za elektroforezu Capillarys 2 Flex Piercing, Capillarys 3 Terra, Capillarys, Hydrasys 2, Hydrasys 2 scan (SEBIA) | 81 | ACCESSORIES FOR CSF FOCUSING | RGN216593 | pakovanje | 1 komad | Sebia, Francuska | ACCESSORIES FOR CSF FOCUSING | 29049.6 | 20% | East Diagnostics d.o.o. | 146-6/25 | 25.12.2025 | 25.3.2026
Reagensi, izuzev za transfuziju, za period od 3 meseca | 404-1-110/25-115 | 261 | Reagensi za sisteme za elektroforezu Capillarys 2 Flex Piercing, Capillarys 3 Terra, Capillarys, Hydrasys 2, Hydrasys 2 scan (SEBIA) | 82 | ACCESSORIES FOR CSF (MS) | RGN216594 | pakovanje | 1 komad | Sebia, Francuska | ACCESSORIES FOR CSF (MS) | 35904 | 20% | East Diagnostics d.o.o. | 146-6/25 | 25.12.2025 | 25.3.2026
Reagensi, izuzev za transfuziju, za period od 3 meseca | 404-1-110/25-115 | 261 | Reagensi za sisteme za elektroforezu Capillarys 2 Flex Piercing, Capillarys 3 Terra, Capillarys, Hydrasys 2, Hydrasys 2 scan (SEBIA) | 83 | ACCESSORIES FOR 1 IF / 1 BJ (MS) | RGN216595 | pakovanje | 1 komad | Sebia, Francuska | ACCESSORIES FOR 1 IF / 1 BJ (MS) | 14524.8 | 20% | East Diagnostics d.o.o. | 146-6/25 | 25.12.2025 | 25.3.2026
Reagensi, izuzev za transfuziju, za period od 3 meseca | 404-1-110/25-115 | 261 | Reagensi za sisteme za elektroforezu Capillarys 2 Flex Piercing, Capillarys 3 Terra, Capillarys, Hydrasys 2, Hydrasys 2 scan (SEBIA) | 84 | CAPILLARYS WASH SOLUTION (2 VIALS) | RGN216596 | pakovanje | 2 bočice | Sebia, Francuska | CAPILLARYS WASH SOLUTION (2 VIALS) | 3753.6 | 20% | East Diagnostics d.o.o. | 146-6/25 | 25.12.2025 | 25.3.2026
Reagensi, izuzev za transfuziju, za period od 3 meseca | 404-1-110/25-115 | 261 | Reagensi za sisteme za elektroforezu Capillarys 2 Flex Piercing, Capillarys 3 Terra, Capillarys, Hydrasys 2, Hydrasys 2 scan (SEBIA) | 85 | HYDRAGEL 7 ISO-PAL (2 X 30 testova) | RGN216598 | pakovanje | 2x 30 testova | Sebia, Francuska | HYDRAGEL 7 ISO-PAL (2 X 30 testova) | 43248 | 20% | East Diagnostics d.o.o. | 146-6/25 | 25.12.2025 | 25.3.2026
Reagensi, izuzev za transfuziju, za period od 3 meseca | 404-1-110/25-115 | 261 | Reagensi za sisteme za elektroforezu Capillarys 2 Flex Piercing, Capillarys 3 Terra, Capillarys, Hydrasys 2, Hydrasys 2 scan (SEBIA) | 86 | HYDRAGEL 15 PROTEIN(E) (150 testova) | RGN216599 | pakovanje | 150 testova | Sebia, Francuska | HYDRAGEL 15 PROTEIN(E) (150 testova) | 31171.2 | 20% | East Diagnostics d.o.o. | 146-6/25 | 25.12.2025 | 25.3.2026
Reagensi, izuzev za transfuziju, za period od 3 meseca | 404-1-110/25-115 | 261 | Reagensi za sisteme za elektroforezu Capillarys 2 Flex Piercing, Capillarys 3 Terra, Capillarys, Hydrasys 2, Hydrasys 2 scan (SEBIA) | 87 | HYDRAGEL 15 ß1 - ß2 (150 testova) | RGN216600 | pakovanje | 150 testova | Sebia, Francuska | HYDRAGEL 15 ß1 - ß2 (150 testova) | 31171.2 | 20% | East Diagnostics d.o.o. | 146-6/25 | 25.12.2025 | 25.3.2026
Reagensi, izuzev za transfuziju, za period od 3 meseca | 404-1-110/25-115 | 261 | Reagensi za sisteme za elektroforezu Capillarys 2 Flex Piercing, Capillarys 3 Terra, Capillarys, Hydrasys 2, Hydrasys 2 scan (SEBIA) | 88 | APPLICATORS 7 HYDRAGEL (10) | RGN216601 | pakovanje | 10 kom | Sebia, Francuska | APPLICATORS 7 HYDRAGEL (10) | 8323.2 | 20% | East Diagnostics d.o.o. | 146-6/25 | 25.12.2025 | 25.3.2026
Reagensi, izuzev za transfuziju, za period od 3 meseca | 404-1-110/25-115 | 261 | Reagensi za sisteme za elektroforezu Capillarys 2 Flex Piercing, Capillarys 3 Terra, Capillarys, Hydrasys 2, Hydrasys 2 scan (SEBIA) | 89 | IF SAMPLE DILUENT (80 ML) | RGN216602 | pakovanje | 80 ml | Sebia, Francuska | IF SAMPLE DILUENT (80 ML) | 4569.6 | 20% | East Diagnostics d.o.o. | 146-6/25 | 25.12.2025 | 25.3.2026
Reagensi, izuzev za transfuziju, za period od 3 meseca | 404-1-110/25-115 | 261 | Reagensi za sisteme za elektroforezu Capillarys 2 Flex Piercing, Capillarys 3 Terra, Capillarys, Hydrasys 2, Hydrasys 2 scan (SEBIA) | 90 | HYDRASYS IF ACCESSORIES (SM) | RGN216603 | pakovanje | 1 komad | Sebia, Francuska | HYDRASYS IF ACCESSORIES (SM) | 47164.8 | 20% | East Diagnostics d.o.o. | 146-6/25 | 25.12.2025 | 25.3.2026
Reagensi, izuzev za transfuziju, za period od 3 meseca | 404-1-110/25-115 | 261 | Reagensi za sisteme za elektroforezu Capillarys 2 Flex Piercing, Capillarys 3 Terra, Capillarys, Hydrasys 2, Hydrasys 2 scan (SEBIA) | 91 | CSF ISOFOCUSING DYNAMIC MASK GUIDE | RGN216604 | pakovanje | 1 komad | Sebia, Francuska | CSF ISOFOCUSING DYNAMIC MASK GUIDE | 4440 | 20% | East Diagnostics d.o.o. | 146-6/25 | 25.12.2025 | 25.3.2026
Reagensi, izuzev za transfuziju, za period od 3 meseca | 404-1-110/25-115 | 262 | Laboratorijski testovi i reagensi za aparat Bench Mark GX, ULTRA | 1 | Actin, Muscle Specific | RGN216605 | pakovanje | 50 testova | Cell Marque Corporation | Actin, Muscle Specific (HHF35) Mouse Monoclonal PAb, 50 Tests | 27618.5 | 20% | Adoc d.o.o. | 146-1/25 | 25.12.2025 | 25.3.2026
Reagensi, izuzev za transfuziju, za period od 3 meseca | 404-1-110/25-115 | 262 | Laboratorijski testovi i reagensi za aparat Bench Mark GX, ULTRA | 2 | Actin, Smooth Muscle | RGN216606 | pakovanje | 50 testova | Cell Marque Corporation | NexES, Reagent, Cell MArque, SM Actin | 27618.5 | 20% | Adoc d.o.o. | 146-1/25 | 25.12.2025 | 25.3.2026
Reagensi, izuzev za transfuziju, za period od 3 meseca | 404-1-110/25-115 | 262 | Laboratorijski testovi i reagensi za aparat Bench Mark GX, ULTRA | 3 | Anti ALK | RGN216607 | pakovanje | 50 testova | Roche Diagnostics | anti-ALK (D5F3) Rabbit Monoclonal PAb, 50 Tests | 429492.6 | 20% | Adoc d.o.o. | 146-1/25 | 25.12.2025 | 25.3.2026
Reagensi, izuzev za transfuziju, za period od 3 meseca | 404-1-110/25-115 | 262 | Laboratorijski testovi i reagensi za aparat Bench Mark GX, ULTRA | 4 | Androgen Receptor | RGN216608 | pakovanje | 50 testova | Cell Marque Corporation | Anti-Androgen Receptor (SP107) Rabbit Monoclonal PAb, 50 Tests | 38363.7 | 20% | Adoc d.o.o. | 146-1/25 | 25.12.2025 | 25.3.2026
Reagensi, izuzev za transfuziju, za period od 3 meseca | 404-1-110/25-115 | 262 | Laboratorijski testovi i reagensi za aparat Bench Mark GX, ULTRA | 5 | BCL-2 | RGN216609 | pakovanje | 50 testova | Ventana Medical Systems | CONFIRM bcl-2 (124) Mab | 19180.8 | 20% | Adoc d.o.o. | 146-1/25 | 25.12.2025 | 25.3.2026
Reagensi, izuzev za transfuziju, za period od 3 meseca | 404-1-110/25-115 | 262 | Laboratorijski testovi i reagensi za aparat Bench Mark GX, ULTRA | 6 | BCL-6 | RGN216610 | pakovanje | 50 testova | Cell Marque Corporation | Cell Marque, bcl-6 | 27618.5 | 20% | Adoc d.o.o. | 146-1/25 | 25.12.2025 | 25.3.2026
Reagensi, izuzev za transfuziju, za period od 3 meseca | 404-1-110/25-115 | 262 | Laboratorijski testovi i reagensi za aparat Bench Mark GX, ULTRA | 7 | Beta-Catenin | RGN216611 | pakovanje | 50 testova | Cell Marque Corporation | Beta-Catenin (14) Mouse Monoclonal PAb, 50 Tests | 27618.5 | 20% | Adoc d.o.o. | 146-1/25 | 25.12.2025 | 25.3.2026
Reagensi, izuzev za transfuziju, za period od 3 meseca | 404-1-110/25-115 | 262 | Laboratorijski testovi i reagensi za aparat Bench Mark GX, ULTRA | 8 | BOB.1 | RGN216612 | pakovanje | 50 testova | Cell Marque Corporation | BOB.1 (SP92) Rabbit Monoclonal PAb, 50 Tests | 38363.7 | 20% | Adoc d.o.o. | 146-1/25 | 25.12.2025 | 25.3.2026
Reagensi, izuzev za transfuziju, za period od 3 meseca | 404-1-110/25-115 | 262 | Laboratorijski testovi i reagensi za aparat Bench Mark GX, ULTRA | 9 | CA-125 | RGN216613 | pakovanje | 50 testova | Cell Marque Corporation | CA-125 (OC125) Mouse Monoclonal PAb, 50 Tests | 27618.5 | 20% | Adoc d.o.o. | 146-1/25 | 25.12.2025 | 25.3.2026
Reagensi, izuzev za transfuziju, za period od 3 meseca | 404-1-110/25-115 | 262 | Laboratorijski testovi i reagensi za aparat Bench Mark GX, ULTRA | 10 | CA 19.9 | RGN216614 | pakovanje | 50 testova | Cell Marque Corporation | CA19-9 (121SLE) Mouse Monoclonal PAb, 50 Tests | 27618.5 | 20% | Adoc d.o.o. | 146-1/25 | 25.12.2025 | 25.3.2026
Reagensi, izuzev za transfuziju, za period od 3 meseca | 404-1-110/25-115 | 262 | Laboratorijski testovi i reagensi za aparat Bench Mark GX, ULTRA | 11 | Calcitonin | RGN216615 | pakovanje | 50 testova | Cell Marque Corporation | Calcitonin (SP17) PAb, Cell Marque | 38363.7 | 20% | Adoc d.o.o. | 146-1/25 | 25.12.2025 | 25.3.2026
Reagensi, izuzev za transfuziju, za period od 3 meseca | 404-1-110/25-115 | 262 | Laboratorijski testovi i reagensi za aparat Bench Mark GX, ULTRA | 12 | Calponin-1 | RGN216616 | pakovanje | 50 testova | Cell Marque Corporation | Calponin-1 (EP798Y) Rabbit Monoclonal PAb, 50 Tests | 38363.7 | 20% | Adoc d.o.o. | 146-1/25 | 25.12.2025 | 25.3.2026
Reagensi, izuzev za transfuziju, za period od 3 meseca | 404-1-110/25-115 | 262 | Laboratorijski testovi i reagensi za aparat Bench Mark GX, ULTRA | 13 | Caldesmon | RGN216617 | pakovanje | 50 testova | Cell Marque Corporation | Caldesmon (E89) Rabbit Monoclonal PAb, 50 Tests | 38363.7 | 20% | Adoc d.o.o. | 146-1/25 | 25.12.2025 | 25.3.2026
Reagensi, izuzev za transfuziju, za period od 3 meseca | 404-1-110/25-115 | 262 | Laboratorijski testovi i reagensi za aparat Bench Mark GX, ULTRA | 14 | Calretinin | RGN216618 | pakovanje | 50 testova | Ventana Medical Systems | Anti-Calretinin (SP65) Rabbit Monoclonal PAb, 50 Tests | 27618.5 | 20% | Adoc d.o.o. | 146-1/25 | 25.12.2025 | 25.3.2026
Reagensi, izuzev za transfuziju, za period od 3 meseca | 404-1-110/25-115 | 262 | Laboratorijski testovi i reagensi za aparat Bench Mark GX, ULTRA | 15 | CD10 | RGN216619 | pakovanje | 50 testova | Ventana Medical Systems | Anti-CD10 (SP67) Rabbit Monoclonal PAb, 50 Test | 19180.8 | 20% | Adoc d.o.o. | 146-1/25 | 25.12.2025 | 25.3.2026
Reagensi, izuzev za transfuziju, za period od 3 meseca | 404-1-110/25-115 | 262 | Laboratorijski testovi i reagensi za aparat Bench Mark GX, ULTRA | 16 | CD138/syndecan-1 | RGN216620 | pakovanje | 50 testova | Cell Marque Corporation | CD138/syndecan-1 (B-A38) Mouse Monoclonal PAb, 50 Tests | 19180.8 | 20% | Adoc d.o.o. | 146-1/25 | 25.12.2025 | 25.3.2026
Reagensi, izuzev za transfuziju, za period od 3 meseca | 404-1-110/25-115 | 262 | Laboratorijski testovi i reagensi za aparat Bench Mark GX, ULTRA | 17 | CD15 | RGN216621 | pakovanje | 50 testova | Ventana Medical Systems | CONFIRM anti-CD15(MMA) PAB,IVD | 19180.8 | 20% | Adoc d.o.o. | 146-1/25 | 25.12.2025 | 25.3.2026
Reagensi, izuzev za transfuziju, za period od 3 meseca | 404-1-110/25-115 | 262 | Laboratorijski testovi i reagensi za aparat Bench Mark GX, ULTRA | 18 | CD163 | RGN216622 | pakovanje | 50 testova | Cell Marque Corporation | Anti-CD163 (MRQ-26) Mouse Monoclonal Pab, 50 Tests | 38363.7 | 20% | Adoc d.o.o. | 146-1/25 | 25.12.2025 | 25.3.2026
Reagensi, izuzev za transfuziju, za period od 3 meseca | 404-1-110/25-115 | 262 | Laboratorijski testovi i reagensi za aparat Bench Mark GX, ULTRA | 19 | CD1a | RGN216623 | pakovanje | 50 testova | Cell Marque Corporation | CD1a (EP3622) Rabbit Monoclonal PAb, 50 Tests | 38363.7 | 20% | Adoc d.o.o. | 146-1/25 | 25.12.2025 | 25.3.2026
Reagensi, izuzev za transfuziju, za period od 3 meseca | 404-1-110/25-115 | 262 | Laboratorijski testovi i reagensi za aparat Bench Mark GX, ULTRA | 20 | CD20 | RGN216624 | pakovanje | 50 testova | Ventana Medical Systems | Anti-CD20 (L26) Mouse Monoclonal PAb, 50 Tests | 19180.8 | 20% | Adoc d.o.o. | 146-1/25 | 25.12.2025 | 25.3.2026
Reagensi, izuzev za transfuziju, za period od 3 meseca | 404-1-110/25-115 | 262 | Laboratorijski testovi i reagensi za aparat Bench Mark GX, ULTRA | 21 | CD23 | RGN216625 | pakovanje | 50 testova | Ventana Medical Systems | Anti-CD23 (SP23) Rabbit Monoclonal PAb, 50 Tests | 38363.7 | 20% | Adoc d.o.o. | 146-1/25 | 25.12.2025 | 25.3.2026
Reagensi, izuzev za transfuziju, za period od 3 meseca | 404-1-110/25-115 | 262 | Laboratorijski testovi i reagensi za aparat Bench Mark GX, ULTRA | 22 | CD25 | RGN216626 | pakovanje | 50 testova | Cell Marque Corporation | Anti-CD25 (4C9) PAb, 50 Tests | 38363.7 | 20% | Adoc d.o.o. | 146-1/25 | 25.12.2025 | 25.3.2026
Reagensi, izuzev za transfuziju, za period od 3 meseca | 404-1-110/25-115 | 262 | Laboratorijski testovi i reagensi za aparat Bench Mark GX, ULTRA | 23 | CD3 | RGN216627 | pakovanje | 50 testova | Ventana Medical Systems | Anti-CD3 (2GV6) Rabbit Monoclonal PAb, 50 Tests | 19180.8 | 20% | Adoc d.o.o. | 146-1/25 | 25.12.2025 | 25.3.2026
Reagensi, izuzev za transfuziju, za period od 3 meseca | 404-1-110/25-115 | 262 | Laboratorijski testovi i reagensi za aparat Bench Mark GX, ULTRA | 24 | CD30 | RGN216628 | pakovanje | 50 testova | Ventana Medical Systems | Anti-CD30 (Ber-H2) Mouse Monoclonal PAb, 50 Tests | 29509.8 | 20% | Adoc d.o.o. | 146-1/25 | 25.12.2025 | 25.3.2026
Reagensi, izuzev za transfuziju, za period od 3 meseca | 404-1-110/25-115 | 262 | Laboratorijski testovi i reagensi za aparat Bench Mark GX, ULTRA | 25 | CD31 | RGN216629 | pakovanje | 50 testova | Cell Marque Corporation | CD31 (JC70) Mouse Monoclonal PAb, 50 Tests | 38363.8 | 20% | Adoc d.o.o. | 146-1/25 | 25.12.2025 | 25.3.2026
Reagensi, izuzev za transfuziju, za period od 3 meseca | 404-1-110/25-115 | 262 | Laboratorijski testovi i reagensi za aparat Bench Mark GX, ULTRA | 26 | CD34 | RGN216630 | pakovanje | 50 testova | Ventana Medical Systems | Anti-CD34 (QBEnd/10) Mouse Monoclonal PAb, 50 Tests | 19180.8 | 20% | Adoc d.o.o. | 146-1/25 | 25.12.2025 | 25.3.2026
Reagensi, izuzev za transfuziju, za period od 3 meseca | 404-1-110/25-115 | 262 | Laboratorijski testovi i reagensi za aparat Bench Mark GX, ULTRA | 27 | CD4 | RGN216631 | pakovanje | 50 testova | Ventana Medical Systems | Anti-CD4 (SP35) Rabbit Monoclonal PAb, 50 Tests | 29995.8 | 20% | Adoc d.o.o. | 146-1/25 | 25.12.2025 | 25.3.2026
Reagensi, izuzev za transfuziju, za period od 3 meseca | 404-1-110/25-115 | 262 | Laboratorijski testovi i reagensi za aparat Bench Mark GX, ULTRA | 28 | CD45 | RGN216632 | pakovanje | 50 testova | Cell Marque Corporation | CD45 (LCA) (2B11 & PD7/26) Mouse Monoclonal PAB, 50 Tests | 27618.5 | 20% | Adoc d.o.o. | 146-1/25 | 25.12.2025 | 25.3.2026
Reagensi, izuzev za transfuziju, za period od 3 meseca | 404-1-110/25-115 | 262 | Laboratorijski testovi i reagensi za aparat Bench Mark GX, ULTRA | 29 | CD45 (LCA) | RGN216633 | pakovanje | 50 testova | Ventana Medical Systems | Anti-CD45, LCA (RP2/18) Mouse Monoclonal PAb, 50 Tests | 19180.8 | 20% | Adoc d.o.o. | 146-1/25 | 25.12.2025 | 25.3.2026
Reagensi, izuzev za transfuziju, za period od 3 meseca | 404-1-110/25-115 | 262 | Laboratorijski testovi i reagensi za aparat Bench Mark GX, ULTRA | 30 | CD45 Ra | RGN216634 | pakovanje | 50 testova | Cell Marque Corporation | CELL MARQUE, CD45R | 42488.6 | 20% | Adoc d.o.o. | 146-1/25 | 25.12.2025 | 25.3.2026
Reagensi, izuzev za transfuziju, za period od 3 meseca | 404-1-110/25-115 | 262 | Laboratorijski testovi i reagensi za aparat Bench Mark GX, ULTRA | 31 | CD56 | RGN233619 | pakovanje | 50 testova | Cell Marque Corporation | CD56 (MRQ-42) PAb, Cell Marque | 27618.5 | 20% | Adoc d.o.o. | 146-1/25 | 25.12.2025 | 25.3.2026
Reagensi, izuzev za transfuziju, za period od 3 meseca | 404-1-110/25-115 | 262 | Laboratorijski testovi i reagensi za aparat Bench Mark GX, ULTRA | 32 | CD57 | RGN216639 | pakovanje | 50 testova | Cell Marque Corporation | CD57 (NK-1) Mouse Monoclonal PAb, 50 Tests | 27618.5 | 20% | Adoc d.o.o. | 146-1/25 | 25.12.2025 | 25.3.2026
Reagensi, izuzev za transfuziju, za period od 3 meseca | 404-1-110/25-115 | 262 | Laboratorijski testovi i reagensi za aparat Bench Mark GX, ULTRA | 33 | CD68 | RGN233620 | pakovanje | 50 testova | Ventana Medical Systems | Anti-CD68 (KP-1) Mouse Monoclonal Pab, 50 Tests | 19180.8 | 20% | Adoc d.o.o. | 146-1/25 | 25.12.2025 | 25.3.2026
Reagensi, izuzev za transfuziju, za period od 3 meseca | 404-1-110/25-115 | 262 | Laboratorijski testovi i reagensi za aparat Bench Mark GX, ULTRA | 34 | CD79a | RGN216641 | pakovanje | 50 testova | Ventana Medical Systems | Anti-CD79a (SP18) Rabbit Monoclonal PAb, 50 Tests | 27618.5 | 20% | Adoc d.o.o. | 146-1/25 | 25.12.2025 | 25.3.2026
Reagensi, izuzev za transfuziju, za period od 3 meseca | 404-1-110/25-115 | 262 | Laboratorijski testovi i reagensi za aparat Bench Mark GX, ULTRA | 35 | CD8 | RGN216642 | pakovanje | 50 testova | Ventana Medical Systems | Anti-CD8 (SP57) Rabbit Monoclonal PAb, 50 Tests | 19180.8 | 20% | Adoc d.o.o. | 146-1/25 | 25.12.2025 | 25.3.2026
Reagensi, izuzev za transfuziju, za period od 3 meseca | 404-1-110/25-115 | 262 | Laboratorijski testovi i reagensi za aparat Bench Mark GX, ULTRA | 36 | CD99 | RGN216643 | pakovanje | 50 testova | Ventana Medical Systems | Anti-CD99 (O13) Mouse Monoclonal PAb, 50 Tests | 27618.5 | 20% | Adoc d.o.o. | 146-1/25 | 25.12.2025 | 25.3.2026
Reagensi, izuzev za transfuziju, za period od 3 meseca | 404-1-110/25-115 | 262 | Laboratorijski testovi i reagensi za aparat Bench Mark GX, ULTRA | 37 | CDX-2 | RGN233621 | pakovanje | 50 testova | Cell Marque Corporation | CDX-2 (EPR2764Y) Rabbit Monoclonal PAb, 50 Tests | 38363.7 | 20% | Adoc d.o.o. | 146-1/25 | 25.12.2025 | 25.3.2026
Reagensi, izuzev za transfuziju, za period od 3 meseca | 404-1-110/25-115 | 262 | Laboratorijski testovi i reagensi za aparat Bench Mark GX, ULTRA | 38 | Chromogranin A | RGN233622 | pakovanje | 50 testova | Ventana Medical Systems | Anti-Chromogranin A (LK2H10) PAb, 50 Tests | 19180.8 | 20% | Adoc d.o.o. | 146-1/25 | 25.12.2025 | 25.3.2026
Reagensi, izuzev za transfuziju, za period od 3 meseca | 404-1-110/25-115 | 262 | Laboratorijski testovi i reagensi za aparat Bench Mark GX, ULTRA | 39 | Cintec p16 | RGN216646 | pakovanje | 50 testova | Ventana Medical Systems | CINtec p16 Histology CE (a50) | 131013.7 | 20% | Adoc d.o.o. | 146-1/25 | 25.12.2025 | 25.3.2026
Reagensi, izuzev za transfuziju, za period od 3 meseca | 404-1-110/25-115 | 262 | Laboratorijski testovi i reagensi za aparat Bench Mark GX, ULTRA | 40 | Cintec P16 Histology kit | RGN233623 | pakovanje | 50 testova | Roche mtm laboratories AG | CINtec Histology Kit (9511) a50 | 158484.3 | 20% | Adoc d.o.o. | 146-1/25 | 25.12.2025 | 25.3.2026
Reagensi, izuzev za transfuziju, za period od 3 meseca | 404-1-110/25-115 | 262 | Laboratorijski testovi i reagensi za aparat Bench Mark GX, ULTRA | 41 | Cytokeratin | RGN233624 | pakovanje | 50 testova | Cell Marque Corporation | Cytokeratin (35betaH11) Mouse Monoclonal PAb, 50 Tests | 27618.5 | 20% | Adoc d.o.o. | 146-1/25 | 25.12.2025 | 25.3.2026
Reagensi, izuzev za transfuziju, za period od 3 meseca | 404-1-110/25-115 | 262 | Laboratorijski testovi i reagensi za aparat Bench Mark GX, ULTRA | 42 | cytokeratin | RGN233625 | pakovanje | 50 testova | Ventana Medical Systems | anti-Cytokeratin (CAM 5.2) Mouse Monoclonal PAb, 50 Tests | 38363.7 | 20% | Adoc d.o.o. | 146-1/25 | 25.12.2025 | 25.3.2026
Reagensi, izuzev za transfuziju, za period od 3 meseca | 404-1-110/25-115 | 262 | Laboratorijski testovi i reagensi za aparat Bench Mark GX, ULTRA | 43 | Cytokeratin | RGN216650 | pakovanje | 250 testova | Ventana Medical Systems | Anti-Pan Keratin (AE1/AE3/PCK26) Primary Antibody | 82626.7 | 20% | Adoc d.o.o. | 146-1/25 | 25.12.2025 | 25.3.2026
Reagensi, izuzev za transfuziju, za period od 3 meseca | 404-1-110/25-115 | 262 | Laboratorijski testovi i reagensi za aparat Bench Mark GX, ULTRA | 44 | Cytokeratin 5/6 | RGN216651 | pakovanje | 50 testova | Ventana Medical Systems | Anti-Cytokeratin 5/6 (D5/16B4) Mouse Monoclonal PAb, 50 Tests | 19180.8 | 20% | Adoc d.o.o. | 146-1/25 | 25.12.2025 | 25.3.2026
Reagensi, izuzev za transfuziju, za period od 3 meseca | 404-1-110/25-115 | 262 | Laboratorijski testovi i reagensi za aparat Bench Mark GX, ULTRA | 45 | Cytokeratin 7 | RGN216652 | pakovanje | 50 testova | Ventana Medical Systems | Anti-Cytokeratin 7 (SP52) Rabbit Monoclonal PAb, 50 Tests | 27618.5 | 20% | Adoc d.o.o. | 146-1/25 | 25.12.2025 | 25.3.2026
Reagensi, izuzev za transfuziju, za period od 3 meseca | 404-1-110/25-115 | 262 | Laboratorijski testovi i reagensi za aparat Bench Mark GX, ULTRA | 46 | Cytokeratin 8 & 18 | RGN233626 | pakovanje | 50 testova | Cell Marque Corporation | Cytokeratin 8&18 (B22.1&B23.1) Mouse Monoclonal PAb, 50 Tests | 27618.5 | 20% | Adoc d.o.o. | 146-1/25 | 25.12.2025 | 25.3.2026
Reagensi, izuzev za transfuziju, za period od 3 meseca | 404-1-110/25-115 | 262 | Laboratorijski testovi i reagensi za aparat Bench Mark GX, ULTRA | 47 | Cytokeratin 10 | RGN233627 | pakovanje | 50 testova | Ventana Medical Systems | Cytokeratin 10 (SP99) Rabbit Monoclonal PAb, 50 Test | 59019.5 | 20% | Adoc d.o.o. | 146-1/25 | 25.12.2025 | 25.3.2026
Reagensi, izuzev za transfuziju, za period od 3 meseca | 404-1-110/25-115 | 262 | Laboratorijski testovi i reagensi za aparat Bench Mark GX, ULTRA | 48 | Cytokeratin 14 | RGN233628 | pakovanje | 50 testova | Cell Marque Corporation | anti-Cytokeratin 14 (SP53) Rabbit Monoclonal PAb, 50 Tests | 19180.8 | 20% | Adoc d.o.o. | 146-1/25 | 25.12.2025 | 25.3.2026
Reagensi, izuzev za transfuziju, za period od 3 meseca | 404-1-110/25-115 | 262 | Laboratorijski testovi i reagensi za aparat Bench Mark GX, ULTRA | 49 | Cytokeratin 17 | RGN233629 | pakovanje | 50 testova | Ventana Medical Systems | Anti-Cytokeratin 17 (SP95) Rabbit Monoclonal PAb, 50 Tests | 27618.5 | 20% | Adoc d.o.o. | 146-1/25 | 25.12.2025 | 25.3.2026
Reagensi, izuzev za transfuziju, za period od 3 meseca | 404-1-110/25-115 | 262 | Laboratorijski testovi i reagensi za aparat Bench Mark GX, ULTRA | 50 | Cytokeratin 19 | RGN233630 | pakovanje | 50 testova | Cell Marque Corporation | Cell Marque, Cytokeratin 19 | 27618.5 | 20% | Adoc d.o.o. | 146-1/25 | 25.12.2025 | 25.3.2026
Reagensi, izuzev za transfuziju, za period od 3 meseca | 404-1-110/25-115 | 262 | Laboratorijski testovi i reagensi za aparat Bench Mark GX, ULTRA | 51 | Cytokeratin 20 | RGN233631 | pakovanje | 50 testova | Ventana Medical Systems | CONFIRM Cytokeratin 20 Rabbit Mono | 25397.6 | 20% | Adoc d.o.o. | 146-1/25 | 25.12.2025 | 25.3.2026
Reagensi, izuzev za transfuziju, za period od 3 meseca | 404-1-110/25-115 | 262 | Laboratorijski testovi i reagensi za aparat Bench Mark GX, ULTRA | 52 | Podoplanin (D2-40) | RGN233632 | pakovanje | 50 testova | Cell Marque Corporation | Podoplanin (D2-40) PAb, Cell Marque | 38363.7 | 20% | Adoc d.o.o. | 146-1/25 | 25.12.2025 | 25.3.2026
Reagensi, izuzev za transfuziju, za period od 3 meseca | 404-1-110/25-115 | 262 | Laboratorijski testovi i reagensi za aparat Bench Mark GX, ULTRA | 53 | Desmin | RGN233633 | pakovanje | 50 testova | Ventana Medical Systems | Anti-Desmin (DE-R-11) Rabbit Polyclonal PAb, 50 Tests | 19180.8 | 20% | Adoc d.o.o. | 146-1/25 | 25.12.2025 | 25.3.2026
Reagensi, izuzev za transfuziju, za period od 3 meseca | 404-1-110/25-115 | 262 | Laboratorijski testovi i reagensi za aparat Bench Mark GX, ULTRA | 54 | DOG1 | RGN233634 | pakovanje | 50 testova | Cell Marque Corporation | DOG1 (SP31) Rabbit Monoclonal PAb, 50 Tests | 38363.7 | 20% | Adoc d.o.o. | 146-1/25 | 25.12.2025 | 25.3.2026
Reagensi, izuzev za transfuziju, za period od 3 meseca | 404-1-110/25-115 | 262 | Laboratorijski testovi i reagensi za aparat Bench Mark GX, ULTRA | 55 | E-Cadherin | RGN216662 | pakovanje | 50 testova | Cell Marque Corporation | E-Cadherin (EP700Y) Rabbit Monoclonal PAb, 50 Tests | 42488.6 | 20% | Adoc d.o.o. | 146-1/25 | 25.12.2025 | 25.3.2026
Reagensi, izuzev za transfuziju, za period od 3 meseca | 404-1-110/25-115 | 262 | Laboratorijski testovi i reagensi za aparat Bench Mark GX, ULTRA | 56 | EMA | RGN233635 | pakovanje | 50 testova | Ventana Medical Systems | Anti-EMA (E29) Mouse Monoclonal Pab, 50 tests | 19180.8 | 20% | Adoc d.o.o. | 146-1/25 | 25.12.2025 | 25.3.2026
Reagensi, izuzev za transfuziju, za period od 3 meseca | 404-1-110/25-115 | 262 | Laboratorijski testovi i reagensi za aparat Bench Mark GX, ULTRA | 57 | Estrogen Receptor | RGN216664 | pakovanje | 250 testova | Ventana Medical Systems | Confirm Anti-Estrogen Receptor (SP1), a250 | 176469.1 | 20% | Adoc d.o.o. | 146-1/25 | 25.12.2025 | 25.3.2026
Reagensi, izuzev za transfuziju, za period od 3 meseca | 404-1-110/25-115 | 262 | Laboratorijski testovi i reagensi za aparat Bench Mark GX, ULTRA | 58 | Fascin | RGN233636 | pakovanje | 50 testova | Cell Marque Corporation | Fascin (55k-2) Mouse Monoclonal PAb, 50 Tests | 27618.5 | 20% | Adoc d.o.o. | 146-1/25 | 25.12.2025 | 25.3.2026
Reagensi, izuzev za transfuziju, za period od 3 meseca | 404-1-110/25-115 | 262 | Laboratorijski testovi i reagensi za aparat Bench Mark GX, ULTRA | 59 | GATA-3 | RGN216666 | pakovanje | 50 testova | Cell Marque Corporation | GATA3 (L50-823) Mouse Monoclonal PAb, 50tests | 38363.7 | 20% | Adoc d.o.o. | 146-1/25 | 25.12.2025 | 25.3.2026
Reagensi, izuzev za transfuziju, za period od 3 meseca | 404-1-110/25-115 | 262 | Laboratorijski testovi i reagensi za aparat Bench Mark GX, ULTRA | 60 | GCDFP-15 | RGN216667 | pakovanje | 50 testova | Cell Marque Corporation | GCDFP-15 (EP1582Y) Rabbit Monoclonal PAb, 50 Test | 38363.7 | 20% | Adoc d.o.o. | 146-1/25 | 25.12.2025 | 25.3.2026
Reagensi, izuzev za transfuziju, za period od 3 meseca | 404-1-110/25-115 | 262 | Laboratorijski testovi i reagensi za aparat Bench Mark GX, ULTRA | 61 | GLUT1 | RGN216668 | pakovanje | 50 testova | Cell Marque Corporation | GLUT-1 (polyclonal) PAb, Cell Marque | 38363.7 | 20% | Adoc d.o.o. | 146-1/25 | 25.12.2025 | 25.3.2026
Reagensi, izuzev za transfuziju, za period od 3 meseca | 404-1-110/25-115 | 262 | Laboratorijski testovi i reagensi za aparat Bench Mark GX, ULTRA | 62 | GLYPICAN-3 | RGN216669 | pakovanje | 50 testova | Cell Marque Corporation | Glypican-3 (1G12) PAb, 50 Tests | 46034.4 | 20% | Adoc d.o.o. | 146-1/25 | 25.12.2025 | 25.3.2026
Reagensi, izuzev za transfuziju, za period od 3 meseca | 404-1-110/25-115 | 262 | Laboratorijski testovi i reagensi za aparat Bench Mark GX, ULTRA | 63 | HER2-2/NEU | RGN216670 | pakovanje | 50 testova | Roche Diagnostics | Ventana anti-Her2/Neu (4B5) Rabbit Mono | 137838.3 | 20% | Adoc d.o.o. | 146-1/25 | 25.12.2025 | 25.3.2026
Reagensi, izuzev za transfuziju, za period od 3 meseca | 404-1-110/25-115 | 262 | Laboratorijski testovi i reagensi za aparat Bench Mark GX, ULTRA | 64 | Ig-A | RGN216672 | pakovanje | 50 testova | Cell Marque Corporation | CELL MARQUE, IGA | 27618.5 | 20% | Adoc d.o.o. | 146-1/25 | 25.12.2025 | 25.3.2026
Reagensi, izuzev za transfuziju, za period od 3 meseca | 404-1-110/25-115 | 262 | Laboratorijski testovi i reagensi za aparat Bench Mark GX, ULTRA | 65 | Ig-G | RGN216673 | pakovanje | 50 testova | Cell Marque Corporation | CELL MARQUE, IGG | 27618.5 | 20% | Adoc d.o.o. | 146-1/25 | 25.12.2025 | 25.3.2026
Reagensi, izuzev za transfuziju, za period od 3 meseca | 404-1-110/25-115 | 262 | Laboratorijski testovi i reagensi za aparat Bench Mark GX, ULTRA | 66 | Ig-M | RGN216674 | pakovanje | 50 testova | Cell Marque Corporation | CELL MARQUE, IGM | 27618.5 | 20% | Adoc d.o.o. | 146-1/25 | 25.12.2025 | 25.3.2026
Reagensi, izuzev za transfuziju, za period od 3 meseca | 404-1-110/25-115 | 262 | Laboratorijski testovi i reagensi za aparat Bench Mark GX, ULTRA | 67 | Kappa | RGN216675 | pakovanje | 50 testova | Ventana Medical Systems | Anti-Kappa Rabbit Polyclonal PAb, 50 Tests | 19180.8 | 20% | Adoc d.o.o. | 146-1/25 | 25.12.2025 | 25.3.2026
Reagensi, izuzev za transfuziju, za period od 3 meseca | 404-1-110/25-115 | 262 | Laboratorijski testovi i reagensi za aparat Bench Mark GX, ULTRA | 68 | Ki-67 | RGN216676 | pakovanje | 50 testova | Ventana Medical Systems | Anti-Ki-67 (30-9) Rabbit Monoclonal PAb, 50 Tests | 27618.5 | 20% | Adoc d.o.o. | 146-1/25 | 25.12.2025 | 25.3.2026
Reagensi, izuzev za transfuziju, za period od 3 meseca | 404-1-110/25-115 | 262 | Laboratorijski testovi i reagensi za aparat Bench Mark GX, ULTRA | 69 | Lambda | RGN216677 | pakovanje | 50 testova | Ventana Medical Systems | Anti-Lambda Rabbit Polyclonal PAb, 50 Tests | 19180.8 | 20% | Adoc d.o.o. | 146-1/25 | 25.12.2025 | 25.3.2026
Reagensi, izuzev za transfuziju, za period od 3 meseca | 404-1-110/25-115 | 262 | Laboratorijski testovi i reagensi za aparat Bench Mark GX, ULTRA | 70 | Mammaglobin | RGN216678 | pakovanje | 50 testova | Cell Marque Corporation | Mammaglobin (31A5) Rabbit Monoclonal PAb, 50 Tests | 27618.5 | 20% | Adoc d.o.o. | 146-1/25 | 25.12.2025 | 25.3.2026
Reagensi, izuzev za transfuziju, za period od 3 meseca | 404-1-110/25-115 | 262 | Laboratorijski testovi i reagensi za aparat Bench Mark GX, ULTRA | 71 | MART-1 | RGN216679 | pakovanje | 50 testova | Ventana Medical Systems | Anti-MART-1/melan A (A103) Mouse Monoclonal PAb, 50 Tests | 19180.8 | 20% | Adoc d.o.o. | 146-1/25 | 25.12.2025 | 25.3.2026
Reagensi, izuzev za transfuziju, za period od 3 meseca | 404-1-110/25-115 | 262 | Laboratorijski testovi i reagensi za aparat Bench Mark GX, ULTRA | 72 | Melanosome | RGN216680 | pakovanje | 50 testova | Ventana Medical Systems | Anti-Melanosome (HMB45) Mouse Monoclonal PAb, 50 Tests | 29509.8 | 20% | Adoc d.o.o. | 146-1/25 | 25.12.2025 | 25.3.2026
Reagensi, izuzev za transfuziju, za period od 3 meseca | 404-1-110/25-115 | 262 | Laboratorijski testovi i reagensi za aparat Bench Mark GX, ULTRA | 73 | Mesothelial Cell | RGN216681 | pakovanje | 50 testova | Cell Marque Corporation | Mesothelial Cell (HBME-1) Mouse Monoclonal PAb, 50 Tests | 46034.4 | 20% | Adoc d.o.o. | 146-1/25 | 25.12.2025 | 25.3.2026
Reagensi, izuzev za transfuziju, za period od 3 meseca | 404-1-110/25-115 | 262 | Laboratorijski testovi i reagensi za aparat Bench Mark GX, ULTRA | 74 | MITF | RGN216682 | pakovanje | 50 testova | Ventana Medical Systems | Confirm anti-MITF (C5/D5) Mouse Monoclonal Primary Antibody | 31386.2 | 20% | Adoc d.o.o. | 146-1/25 | 25.12.2025 | 25.3.2026
Reagensi, izuzev za transfuziju, za period od 3 meseca | 404-1-110/25-115 | 262 | Laboratorijski testovi i reagensi za aparat Bench Mark GX, ULTRA | 75 | MUC-1 | RGN216683 | pakovanje | 50 testova | Ventana Medical Systems | MUC1 (H23) PAB | 38363.7 | 20% | Adoc d.o.o. | 146-1/25 | 25.12.2025 | 25.3.2026
Reagensi, izuzev za transfuziju, za period od 3 meseca | 404-1-110/25-115 | 262 | Laboratorijski testovi i reagensi za aparat Bench Mark GX, ULTRA | 76 | MUC2 | RGN216684 | pakovanje | 50 testova | Cell Marque Corporation | MUC2 (MRQ-18) Mouse Monoclonal PAb, 50 Tests | 38363.7 | 20% | Adoc d.o.o. | 146-1/25 | 25.12.2025 | 25.3.2026
Reagensi, izuzev za transfuziju, za period od 3 meseca | 404-1-110/25-115 | 262 | Laboratorijski testovi i reagensi za aparat Bench Mark GX, ULTRA | 77 | MUC5 | RGN216685 | pakovanje | 50 testova | Cell Marque Corporation | MUC5AC (MRQ-19) Mouse Monoclonal PAb, 50 Tests | 38363.7 | 20% | Adoc d.o.o. | 146-1/25 | 25.12.2025 | 25.3.2026
Reagensi, izuzev za transfuziju, za period od 3 meseca | 404-1-110/25-115 | 262 | Laboratorijski testovi i reagensi za aparat Bench Mark GX, ULTRA | 78 | Myeloperoxidase | RGN216686 | pakovanje | 50 testova | Cell Marque Corporation | Myeloperoxidase Rabbit Polyclonal PAb, 50 Tests | 27618.5 | 20% | Adoc d.o.o. | 146-1/25 | 25.12.2025 | 25.3.2026
Reagensi, izuzev za transfuziju, za period od 3 meseca | 404-1-110/25-115 | 262 | Laboratorijski testovi i reagensi za aparat Bench Mark GX, ULTRA | 79 | Napsin A | RGN216687 | pakovanje | 50 testova | Cell Marque Corporation | Napsin A (MRQ-60) Mouse Monoclonal PAb, 50 Tests | 42488.6 | 20% | Adoc d.o.o. | 146-1/25 | 25.12.2025 | 25.3.2026
Reagensi, izuzev za transfuziju, za period od 3 meseca | 404-1-110/25-115 | 262 | Laboratorijski testovi i reagensi za aparat Bench Mark GX, ULTRA | 80 | p40 | RGN216688 | pakovanje | 50 testova | Ventana Medical Systems | Anti-p40 (BC28) Mouse Monoclonal PAb, 50 Tests | 38363.7 | 20% | Adoc d.o.o. | 146-1/25 | 25.12.2025 | 25.3.2026
Reagensi, izuzev za transfuziju, za period od 3 meseca | 404-1-110/25-115 | 262 | Laboratorijski testovi i reagensi za aparat Bench Mark GX, ULTRA | 81 | p53 | RGN216689 | pakovanje | 50 testova | Ventana Medical Systems | Anti-p53 (DO-7) Mouse Monoclonal PAb, 50 Tests | 27618.5 | 20% | Adoc d.o.o. | 146-1/25 | 25.12.2025 | 25.3.2026
Reagensi, izuzev za transfuziju, za period od 3 meseca | 404-1-110/25-115 | 262 | Laboratorijski testovi i reagensi za aparat Bench Mark GX, ULTRA | 82 | P63 | RGN216690 | pakovanje | 50 testova | Ventana Medical Systems | Anti-p63 (4A4), Mouse Monoclonal PAb, 50 Tests | 27618.5 | 20% | Adoc d.o.o. | 146-1/25 | 25.12.2025 | 25.3.2026
Reagensi, izuzev za transfuziju, za period od 3 meseca | 404-1-110/25-115 | 262 | Laboratorijski testovi i reagensi za aparat Bench Mark GX, ULTRA | 83 | PAX-5 | RGN216691 | pakovanje | 50 testova | Ventana Medical Systems | Anti-PAX5 (SP34) Rabbit Monoclonal Pab, 50 Tests | 23781.1 | 20% | Adoc d.o.o. | 146-1/25 | 25.12.2025 | 25.3.2026
Reagensi, izuzev za transfuziju, za period od 3 meseca | 404-1-110/25-115 | 262 | Laboratorijski testovi i reagensi za aparat Bench Mark GX, ULTRA | 84 | PAX-8 | RGN216692 | pakovanje | 50 testova | Cell Marque Corporation | PAX8 (MRQ-50) Mouse Monoclonal PAb, 50 Tests | 28749 | 20% | Adoc d.o.o. | 146-1/25 | 25.12.2025 | 25.3.2026
Reagensi, izuzev za transfuziju, za period od 3 meseca | 404-1-110/25-115 | 262 | Laboratorijski testovi i reagensi za aparat Bench Mark GX, ULTRA | 85 | Progesteron Receptor | RGN216693 | pakovanje | 250 testova | Ventana Medical Systems | Confirm Anti-Progesterone Receptor (1E2), a250 | 176469.1 | 20% | Adoc d.o.o. | 146-1/25 | 25.12.2025 | 25.3.2026
Reagensi, izuzev za transfuziju, za period od 3 meseca | 404-1-110/25-115 | 262 | Laboratorijski testovi i reagensi za aparat Bench Mark GX, ULTRA | 86 | Prostate Specific Antigen | RGN216694 | pakovanje | 50 testova | Ventana Medical Systems | CONFIRM ANTI-PSA(polyclonal) Primary An | 19180.8 | 20% | Adoc d.o.o. | 146-1/25 | 25.12.2025 | 25.3.2026
Reagensi, izuzev za transfuziju, za period od 3 meseca | 404-1-110/25-115 | 262 | Laboratorijski testovi i reagensi za aparat Bench Mark GX, ULTRA | 87 | Renal Cell Carcinoma | RGN216695 | pakovanje | 50 testova | Cell Marque Corporation | Renal Cell Carcinoma (PN-15) Mouse Monoclonal PAb, 50 Tests | 27618.7 | 20% | Adoc d.o.o. | 146-1/25 | 25.12.2025 | 25.3.2026
Reagensi, izuzev za transfuziju, za period od 3 meseca | 404-1-110/25-115 | 262 | Laboratorijski testovi i reagensi za aparat Bench Mark GX, ULTRA | 88 | S100 | RGN216696 | pakovanje | 50 testova | Ventana Medical Systems | Anti-S100 Rabbit Polyclonal PAb, 50 Tests | 19180.8 | 20% | Adoc d.o.o. | 146-1/25 | 25.12.2025 | 25.3.2026
Reagensi, izuzev za transfuziju, za period od 3 meseca | 404-1-110/25-115 | 262 | Laboratorijski testovi i reagensi za aparat Bench Mark GX, ULTRA | 89 | SOX-11 | RGN216697 | pakovanje | 50 testova | Cell Marque Corporation | SOX-11 (MRQ-58) Mouse Monoclonal PAb, 50tests | 42488.6 | 20% | Adoc d.o.o. | 146-1/25 | 25.12.2025 | 25.3.2026
Reagensi, izuzev za transfuziju, za period od 3 meseca | 404-1-110/25-115 | 262 | Laboratorijski testovi i reagensi za aparat Bench Mark GX, ULTRA | 90 | Synaptophysin | RGN216698 | pakovanje | 50 testova | Ventana Medical Systems | Confirm anti-Synaptophysin (SP11) Rabbit | 27618.5 | 20% | Adoc d.o.o. | 146-1/25 | 25.12.2025 | 25.3.2026
Reagensi, izuzev za transfuziju, za period od 3 meseca | 404-1-110/25-115 | 262 | Laboratorijski testovi i reagensi za aparat Bench Mark GX, ULTRA | 91 | Thyroid Transcription Factor-1 | RGN216699 | pakovanje | 50 testova | Ventana Medical Systems | TTF-1 (SP141) PAB | 42488.6 | 20% | Adoc d.o.o. | 146-1/25 | 25.12.2025 | 25.3.2026
Reagensi, izuzev za transfuziju, za period od 3 meseca | 404-1-110/25-115 | 262 | Laboratorijski testovi i reagensi za aparat Bench Mark GX, ULTRA | 92 | Villin | RGN216700 | pakovanje | 50 testova | Cell Marque Corporation | Villin (CWWB1) Mouse Monoclonal PAb, 50 Tests | 27618.5 | 20% | Adoc d.o.o. | 146-1/25 | 25.12.2025 | 25.3.2026
Reagensi, izuzev za transfuziju, za period od 3 meseca | 404-1-110/25-115 | 262 | Laboratorijski testovi i reagensi za aparat Bench Mark GX, ULTRA | 93 | Vimentin | RGN216701 | pakovanje | 50 testova | Ventana Medical Systems | CONFIRM Anti-Vimentin (V9) Primary Antibody | 19180.8 | 20% | Adoc d.o.o. | 146-1/25 | 25.12.2025 | 25.3.2026
Reagensi, izuzev za transfuziju, za period od 3 meseca | 404-1-110/25-115 | 262 | Laboratorijski testovi i reagensi za aparat Bench Mark GX, ULTRA | 94 | Cytokeratin (HMW) | RGN216702 | pakovanje | 50 testova | Ventana Medical Systems | Anti-Keratin (34ßE12) Mouse Monoclonal PAb, 50 Tests | 19180.8 | 20% | Adoc d.o.o. | 146-1/25 | 25.12.2025 | 25.3.2026
Reagensi, izuzev za transfuziju, za period od 3 meseca | 404-1-110/25-115 | 262 | Laboratorijski testovi i reagensi za aparat Bench Mark GX, ULTRA | 95 | Cyclin D1 | RGN216703 | pakovanje | 50 testova | Ventana Medical Systems | Anti-Cyclin D1 (SP4-R) Rabbit Monoclonal PAb, 50 Tests | 19180.8 | 20% | Adoc d.o.o. | 146-1/25 | 25.12.2025 | 25.3.2026
Reagensi, izuzev za transfuziju, za period od 3 meseca | 404-1-110/25-115 | 262 | Laboratorijski testovi i reagensi za aparat Bench Mark GX, ULTRA | 96 | Ultra View Detection | RGN216704 | pakovanje | 250 testova | Ventana Medical Systems | UltraView Universal DAB Detection Kit | 105656.2 | 20% | Adoc d.o.o. | 146-1/25 | 25.12.2025 | 25.3.2026
Reagensi, izuzev za transfuziju, za period od 3 meseca | 404-1-110/25-115 | 262 | Laboratorijski testovi i reagensi za aparat Bench Mark GX, ULTRA | 97 | EZ Prep | RGN216705 | pakovanje | 690 testova | Ventana Medical Systems | EZ Prep Solution (10x), 2l | 33820.9 | 20% | Adoc d.o.o. | 146-1/25 | 25.12.2025 | 25.3.2026
Reagensi, izuzev za transfuziju, za period od 3 meseca | 404-1-110/25-115 | 262 | Laboratorijski testovi i reagensi za aparat Bench Mark GX, ULTRA | 98 | LCS | RGN216706 | pakovanje | 91 test | Ventana Medical Systems | LCS | 6040.3 | 20% | Adoc d.o.o. | 146-1/25 | 25.12.2025 | 25.3.2026
Reagensi, izuzev za transfuziju, za period od 3 meseca | 404-1-110/25-115 | 262 | Laboratorijski testovi i reagensi za aparat Bench Mark GX, ULTRA | 99 | 10x SSC | RGN216707 | pakovanje | 5000 testova | Ventana Medical Systems | SSC Solution (10x), 2l | 9661.6 | 20% | Adoc d.o.o. | 146-1/25 | 25.12.2025 | 25.3.2026
Reagensi, izuzev za transfuziju, za period od 3 meseca | 404-1-110/25-115 | 262 | Laboratorijski testovi i reagensi za aparat Bench Mark GX, ULTRA | 100 | Reaction Buffer | RGN216708 | pakovanje | 222 testa | Ventana Medical Systems | Reaction Buffer Concetrate (10x) | 7242.3 | 20% | Adoc d.o.o. | 146-1/25 | 25.12.2025 | 25.3.2026
Reagensi, izuzev za transfuziju, za period od 3 meseca | 404-1-110/25-115 | 262 | Laboratorijski testovi i reagensi za aparat Bench Mark GX, ULTRA | 101 | CC1 | RGN216709 | pakovanje | 500 testova | Ventana Medical Systems | Cell Conditioning Solution, CC1, 2l | 33820.9 | 20% | Adoc d.o.o. | 146-1/25 | 25.12.2025 | 25.3.2026
Reagensi, izuzev za transfuziju, za period od 3 meseca | 404-1-110/25-115 | 262 | Laboratorijski testovi i reagensi za aparat Bench Mark GX, ULTRA | 102 | CC2 | RGN216710 | pakovanje | 500 testova | Ventana Medical Systems | Cell Conditioning Solution, CC2, 1l | 41076.9 | 20% | Adoc d.o.o. | 146-1/25 | 25.12.2025 | 25.3.2026
Reagensi, izuzev za transfuziju, za period od 3 meseca | 404-1-110/25-115 | 262 | Laboratorijski testovi i reagensi za aparat Bench Mark GX, ULTRA | 103 | Protease (1) | RGN216711 | pakovanje | 250 testova | Ventana Medical Systems | Protease 1 | 16532.1 | 20% | Adoc d.o.o. | 146-1/25 | 25.12.2025 | 25.3.2026
Reagensi, izuzev za transfuziju, za period od 3 meseca | 404-1-110/25-115 | 262 | Laboratorijski testovi i reagensi za aparat Bench Mark GX, ULTRA | 104 | Hematoxylin II | RGN216712 | pakovanje | 250 testova | Ventana Medical Systems | Hematoxylin II | 12079.3 | 20% | Adoc d.o.o. | 146-1/25 | 25.12.2025 | 25.3.2026
Reagensi, izuzev za transfuziju, za period od 3 meseca | 404-1-110/25-115 | 262 | Laboratorijski testovi i reagensi za aparat Bench Mark GX, ULTRA | 105 | Bluing | RGN216713 | pakovanje | 250 testova | Ventana Medical Systems | Bluing Reagent | 12079.3 | 20% | Adoc d.o.o. | 146-1/25 | 25.12.2025 | 25.3.2026
Reagensi, izuzev za transfuziju, za period od 3 meseca | 404-1-110/25-115 | 262 | Laboratorijski testovi i reagensi za aparat Bench Mark GX, ULTRA | 106 | Prep Kit Dispenser | RGN216714 | pakovanje | 100 testova | Ventana Medical Systems | ASSY Prep Kit, BM,BM XT, BM LT | 6040.3 | 20% | Adoc d.o.o. | 146-1/25 | 25.12.2025 | 25.3.2026
Reagensi, izuzev za transfuziju, za period od 3 meseca | 404-1-110/25-115 | 262 | Laboratorijski testovi i reagensi za aparat Bench Mark GX, ULTRA | 107 | Labels barcode printer | RGN216715 | pakovanje | 2500 testova | Ventana Medical Systems | KIT PACK EBAR Labels Barcode Printer (US/Europe) | 96637.6 | 20% | Adoc d.o.o. | 146-1/25 | 25.12.2025 | 25.3.2026
Reagensi, izuzev za transfuziju, za period od 3 meseca | 404-1-110/25-115 | 262 | Laboratorijski testovi i reagensi za aparat Bench Mark GX, ULTRA | 108 | printer ribbon | RGN216716 | pakovanje | 7500 testova | Ventana Medical Systems | PRINTER RIBBON | 8460.2 | 20% | Adoc d.o.o. | 146-1/25 | 25.12.2025 | 25.3.2026
Reagensi, izuzev za transfuziju, za period od 3 meseca | 404-1-110/25-115 | 262 | Laboratorijski testovi i reagensi za aparat Bench Mark GX, ULTRA | 109 | OptiView DAB IHC Detection Kit za p40, ALK i PDL1 | RGN216717 | pakovanje | 250 testova | Ventana Medical Systems | OptiView DAB IHC Detection Kit | 170634.8 | 20% | Adoc d.o.o. | 146-1/25 | 25.12.2025 | 25.3.2026
Reagensi, izuzev za transfuziju, za period od 3 meseca | 404-1-110/25-115 | 262 | Laboratorijski testovi i reagensi za aparat Bench Mark GX, ULTRA | 110 | OptiView Amplification Kit za p40, ALK i PDL1 | RGN216718 | pakovanje | 50 testova | Ventana Medical Systems | OptiView Amplification Kit a50 | 25357.5 | 20% | Adoc d.o.o. | 146-1/25 | 25.12.2025 | 25.3.2026
Reagensi, izuzev za transfuziju, za period od 3 meseca | 404-1-110/25-115 | 262 | Laboratorijski testovi i reagensi za aparat Bench Mark GX, ULTRA | 111 | Ventana Silver ISH DNP Detection kit | RGN216719 | pakovanje | 60 testova, detekcioni kit | Ventana Medical Systems | VENTANA Silver ISH DNP Detection Kit (60tests) | 292584.1 | 20% | Adoc d.o.o. | 146-1/25 | 25.12.2025 | 25.3.2026
Reagensi, izuzev za transfuziju, za period od 3 meseca | 404-1-110/25-115 | 262 | Laboratorijski testovi i reagensi za aparat Bench Mark GX, ULTRA | 112 | Ventana Red ISH DIG Detection kit | RGN216720 | pakovanje | 61 test, detekcioni kit | Ventana Medical Systems | VENTANA Red ISH DIG Detection Kit (60tests) | 181194.5 | 20% | Adoc d.o.o. | 146-1/25 | 25.12.2025 | 25.3.2026
Reagensi, izuzev za transfuziju, za period od 3 meseca | 404-1-110/25-115 | 262 | Laboratorijski testovi i reagensi za aparat Bench Mark GX, ULTRA | 113 | Ventana HER2 Dual ISH DNA Probe Cocktail | RGN216721 | pakovanje | 30 testova, spremno za upotrebu | Ventana Medical Systems | VENTANA HER2 Dual ISH DNA Probe Cocktail (30tests) | 425410.1 | 20% | Adoc d.o.o. | 146-1/25 | 25.12.2025 | 25.3.2026
Reagensi, izuzev za transfuziju, za period od 3 meseca | 404-1-110/25-115 | 262 | Laboratorijski testovi i reagensi za aparat Bench Mark GX, ULTRA | 114 | ISH Protease III | RGN216722 | pakovanje | 200 testova, spremno za upotrebu | Ventana Medical Systems | ISH PROTEASE 3 | 16917.6 | 20% | Adoc d.o.o. | 146-1/25 | 25.12.2025 | 25.3.2026
Reagensi, izuzev za transfuziju, za period od 3 meseca | 404-1-110/25-115 | 262 | Laboratorijski testovi i reagensi za aparat Bench Mark GX, ULTRA | 115 | HybReady | RGN216723 | pakovanje | 83 testa, spremno za upotrebu | Ventana Medical Systems | HybReady Solution | 54111.8 | 20% | Adoc d.o.o. | 146-1/25 | 25.12.2025 | 25.3.2026
Reagensi, izuzev za transfuziju, za period od 3 meseca | 404-1-110/25-115 | 262 | Laboratorijski testovi i reagensi za aparat Bench Mark GX, ULTRA | 116 | ultraVIEW Silver Wash II | RGN216724 | pakovanje | 2000 testova, spremno za upotrebu | Ventana Medical Systems | UltraView Silver Wash II | 14499.6 | 20% | Adoc d.o.o. | 146-1/25 | 25.12.2025 | 25.3.2026
Reagensi, izuzev za transfuziju, za period od 3 meseca | 404-1-110/25-115 | 262 | Laboratorijski testovi i reagensi za aparat Bench Mark GX, ULTRA | 117 | Rabbit Monoclonal Negative | RGN216725 | pakovanje | 250 testova | Ventana Medical Systems | Rabbit Monoclonal Negative Control Ig | 44375.6 | 20% | Adoc d.o.o. | 146-1/25 | 25.12.2025 | 25.3.2026
Reagensi, izuzev za transfuziju, za period od 3 meseca | 404-1-110/25-115 | 262 | Laboratorijski testovi i reagensi za aparat Bench Mark GX, ULTRA | 118 | HER2 DUAL ISH 3-in-1 Xenograft Slides | RGN216726 | pakovanje | 2 x 5 pločica | Ventana Medical Systems | HER2 Dual ISH 3-in-1 Xenograft Slides | 45902.6 | 20% | Adoc d.o.o. | 146-1/25 | 25.12.2025 | 25.3.2026
Reagensi, izuzev za transfuziju, za period od 3 meseca | 404-1-110/25-115 | 262 | Laboratorijski testovi i reagensi za aparat Bench Mark GX, ULTRA | 119 | VENTANA PD-L1 (SP142) Assay | RGN216727 | pakovanje | 50 testova | Ventana Medical Systems | Ventana PD-L1 (SP142) Assay | 437357.7 | 20% | Adoc d.o.o. | 146-1/25 | 25.12.2025 | 25.3.2026
Reagensi, izuzev za transfuziju, za period od 3 meseca | 404-1-110/25-115 | 262 | Laboratorijski testovi i reagensi za aparat Bench Mark GX, ULTRA | 120 | VENTANA pan-TRK (EPR17341) Assay | RGN216728 | pakovanje | 50 testova | Ventana Medical Systems | VENTANA pan-TRK (EPR17341) Assay | 443756.2 | 20% | Adoc d.o.o. | 146-1/25 | 25.12.2025 | 25.3.2026
Reagensi, izuzev za transfuziju, za period od 3 meseca | 404-1-110/25-115 | 262 | Laboratorijski testovi i reagensi za aparat Bench Mark GX, ULTRA | 121 | VENTANA anti-BRAF V600 (VE1) Mouse Monoclonal Primary Antibody | RGN216729 | pakovanje | 50 testova | Ventana Medical Systems | VENTANA anti-BRAF V600 (VE1) Mouse Monoclonal Primary Antibody | 433190.6 | 20% | Adoc d.o.o. | 146-1/25 | 25.12.2025 | 25.3.2026
Reagensi, izuzev za transfuziju, za period od 3 meseca | 404-1-110/25-115 | 262 | Laboratorijski testovi i reagensi za aparat Bench Mark GX, ULTRA | 122 | VENTANA ROS1 (SP384) Rabbit Monoclonal Primary Antibody | RGN216730 | pakovanje | 50 testova | Ventana Medical Systems | VENTANA ROS1 (SP384) Rabbit Monoclonal Primary Antibody | 443756.2 | 20% | Adoc d.o.o. | 146-1/25 | 25.12.2025 | 25.3.2026
Reagensi, izuzev za transfuziju, za period od 3 meseca | 404-1-110/25-115 | 262 | Laboratorijski testovi i reagensi za aparat Bench Mark GX, ULTRA | 123 | Ultra LCS | RGN233637 | pakovanje | 2000 testova | Ventana Medical Systems | Ultra LCS 2l | 6040.3 | 20% | Adoc d.o.o. | 146-1/25 | 25.12.2025 | 25.3.2026
Reagensi, izuzev za transfuziju, za period od 3 meseca | 404-1-110/25-115 | 262 | Laboratorijski testovi i reagensi za aparat Bench Mark GX, ULTRA | 124 | Ultra CC1 | RGN233638 | pakovanje | 2000 testova | Ventana Medical Systems | Ultra Cell Conditioning Solution, CC1, 2l | 36238.9 | 20% | Adoc d.o.o. | 146-1/25 | 25.12.2025 | 25.3.2026
Reagensi, izuzev za transfuziju, za period od 3 meseca | 404-1-110/25-115 | 262 | Laboratorijski testovi i reagensi za aparat Bench Mark GX, ULTRA | 125 | Ultra CC2 | RGN233639 | pakovanje | 1000 testova | Ventana Medical Systems | Ultra Cell Conditioning Solution, CC2 | 42488.6 | 20% | Adoc d.o.o. | 146-1/25 | 25.12.2025 | 25.3.2026
Reagensi, izuzev za transfuziju, za period od 3 meseca | 404-1-110/25-115 | 262 | Laboratorijski testovi i reagensi za aparat Bench Mark GX, ULTRA | 126 | CD5 | RGN233640 | pakovanje | 50 testova | Ventana Medical Systems | Anti-CD5 (SP19) Rabbit Monoclonal PAb, 50 Tests | 29509.8 | 20% | Adoc d.o.o. | 146-1/25 | 25.12.2025 | 25.3.2026
Reagensi, izuzev za transfuziju, za period od 3 meseca | 404-1-110/25-115 | 262 | Laboratorijski testovi i reagensi za aparat Bench Mark GX, ULTRA | 127 | Antibody Diluent | RGN233641 | pakovanje | 100 ml | Ventana Medical Systems | Antibody Diluent, 100ml | 6040.3 | 20% | Adoc d.o.o. | 146-1/25 | 25.12.2025 | 25.3.2026
Reagensi, izuzev za transfuziju, za period od 3 meseca | 404-1-110/25-115 | 262 | Laboratorijski testovi i reagensi za aparat Bench Mark GX, ULTRA | 128 | ultraView Universal Alkaline Phosphatase | RGN233642 | pakovanje | 250 | Ventana Medical Systems | ultraView Universal Alkaline Phosphatase Red Detection Kit | 153450.9 | 20% | Adoc d.o.o. | 146-1/25 | 25.12.2025 | 25.3.2026
Reagensi, izuzev za transfuziju, za period od 3 meseca | 404-1-110/25-115 | 262 | Laboratorijski testovi i reagensi za aparat Bench Mark GX, ULTRA | 129 | Ampliification Kit | RGN233643 | pakovanje | 100 testova | Ventana Medical Systems | Amplification Kit | 47215.6 | 20% | Adoc d.o.o. | 146-1/25 | 25.12.2025 | 25.3.2026
Reagensi, izuzev za transfuziju, za period od 3 meseca | 404-1-110/25-115 | 263 | Laboratorijski reagensi za aparat DAKO Autostainer Link 48 | 1 | Actin (Muscle) | RGN216731 | pakovanje | 12 ml | Dako/Agilent | Monoclonal Mouse Anti-Human Muscle Actin, Clone HHF35 : IR700 | 42000 | 20% | Galen-Fokus d.o.o. | 146-10/25 | 25.12.2025 | 25.3.2026
Reagensi, izuzev za transfuziju, za period od 3 meseca | 404-1-110/25-115 | 263 | Laboratorijski reagensi za aparat DAKO Autostainer Link 48 | 2 | Actin (Smooth Muscle) | RGN216732 | pakovanje | 12 ml | Dako/Agilent | Monoclonal Mouse Anti-Human Smooth Muscle Actin, Clone 1A4 : IR611 | 42000 | 20% | Galen-Fokus d.o.o. | 146-10/25 | 25.12.2025 | 25.3.2026
Reagensi, izuzev za transfuziju, za period od 3 meseca | 404-1-110/25-115 | 263 | Laboratorijski reagensi za aparat DAKO Autostainer Link 48 | 3 | Alpha-1-fetoprotein | RGN216733 | pakovanje | 12 ml | Dako/Agilent | Polyclonal Rabbit Anti-Human Alpha-1-Fetoprotein: IR/GA500 | 42000 | 20% | Galen-Fokus d.o.o. | 146-10/25 | 25.12.2025 | 25.3.2026
Reagensi, izuzev za transfuziju, za period od 3 meseca | 404-1-110/25-115 | 263 | Laboratorijski reagensi za aparat DAKO Autostainer Link 48 | 4 | AMACR | RGN216734 | pakovanje | 12 ml | Dako/Agilent | Monoclonal Rabbit Anti-Human AMACR, Clone 13H4 : IR060 | 42000 | 20% | Galen-Fokus d.o.o. | 146-10/25 | 25.12.2025 | 25.3.2026
Reagensi, izuzev za transfuziju, za period od 3 meseca | 404-1-110/25-115 | 263 | Laboratorijski reagensi za aparat DAKO Autostainer Link 48 | 5 | Androgen Receptor : 200-R-18-RUO | RGN216735 | pakovanje | 7 ml | Cell Marque | Androgen Receptor : 200-R-18-RUO | 86940 | 20% | Galen-Fokus d.o.o. | 146-10/25 | 25.12.2025 | 25.3.2026
Reagensi, izuzev za transfuziju, za period od 3 meseca | 404-1-110/25-115 | 263 | Laboratorijski reagensi za aparat DAKO Autostainer Link 48 | 6 | Androgen receptor : 200-R-17-RUO | RGN216736 | pakovanje | 1 ml | Cell Marque | Androgen receptor : 200-R-17-RUO | 19900 | 20% | Galen-Fokus d.o.o. | 146-10/25 | 25.12.2025 | 25.3.2026
Reagensi, izuzev za transfuziju, za period od 3 meseca | 404-1-110/25-115 | 263 | Laboratorijski reagensi za aparat DAKO Autostainer Link 48 | 7 | Annexin 1 | RGN216738 | pakovanje | 7 ml | Cell Marque | Annexin A1 : 221M-18-RUO | 59167.5 | 20% | Galen-Fokus d.o.o. | 146-10/25 | 25.12.2025 | 25.3.2026
Reagensi, izuzev za transfuziju, za period od 3 meseca | 404-1-110/25-115 | 263 | Laboratorijski reagensi za aparat DAKO Autostainer Link 48 | 8 | BCL2 Onkoprotein | RGN216739 | pakovanje | 12 ml | Dako/Agilent | Monoclonal Mouse Anti-Human BCL2 Oncoprotein, Clone 124 : IR614 | 42000 | 20% | Galen-Fokus d.o.o. | 146-10/25 | 25.12.2025 | 25.3.2026
Reagensi, izuzev za transfuziju, za period od 3 meseca | 404-1-110/25-115 | 263 | Laboratorijski reagensi za aparat DAKO Autostainer Link 48 | 9 | BCL6 Protein | RGN216740 | pakovanje | 12 ml | Dako/Agilent | Monoclonal Mouse Anti-Human BCL6 Protein ClonePG-B6p : IR625 | 42000 | 20% | Galen-Fokus d.o.o. | 146-10/25 | 25.12.2025 | 25.3.2026
Reagensi, izuzev za transfuziju, za period od 3 meseca | 404-1-110/25-115 | 263 | Laboratorijski reagensi za aparat DAKO Autostainer Link 48 | 10 | BCL6 | RGN216741 | pakovanje | 7 ml | Leica | Bond Ready-to-Use Primary Antibody Bcl-6 (LN22) : PA0204 | 27900 | 20% | Galen-Fokus d.o.o. | 146-10/25 | 25.12.2025 | 25.3.2026
Reagensi, izuzev za transfuziju, za period od 3 meseca | 404-1-110/25-115 | 263 | Laboratorijski reagensi za aparat DAKO Autostainer Link 48 | 11 | B Cell Specific Activator Protein (PAX-5) | RGN216742 | pakovanje | 12 ml | Dako/Agilent | Monoclonal Mouse Anti-Human B-Cell Specific Activator Protein, Clone DAK-PAX5 : IR650 | 42000 | 20% | Galen-Fokus d.o.o. | 146-10/25 | 25.12.2025 | 25.3.2026
Reagensi, izuzev za transfuziju, za period od 3 meseca | 404-1-110/25-115 | 263 | Laboratorijski reagensi za aparat DAKO Autostainer Link 48 | 12 | Beta-Catenin | RGN216743 | pakovanje | 12 ml | Dako/Agilent | FLEX Monoclonal Mouse Anti-Human Beta-Catein Clone Beta-Catenin-1 : IR702 | 42000 | 20% | Galen-Fokus d.o.o. | 146-10/25 | 25.12.2025 | 25.3.2026
Reagensi, izuzev za transfuziju, za period od 3 meseca | 404-1-110/25-115 | 263 | Laboratorijski reagensi za aparat DAKO Autostainer Link 48 | 13 | BOB-1 | RGN216744 | pakovanje | 1 ml | Leica | NCL-L-BOB-1 : BOB-1-L | 72450 | 20% | Galen-Fokus d.o.o. | 146-10/25 | 25.12.2025 | 25.3.2026
Reagensi, izuzev za transfuziju, za period od 3 meseca | 404-1-110/25-115 | 263 | Laboratorijski reagensi za aparat DAKO Autostainer Link 48 | 14 | hCG | RGN216746 | pakovanje | 1 ml | Cell Marque | Hcg : 234A-17-RUO | 17710 | 20% | Galen-Fokus d.o.o. | 146-10/25 | 25.12.2025 | 25.3.2026
Reagensi, izuzev za transfuziju, za period od 3 meseca | 404-1-110/25-115 | 263 | Laboratorijski reagensi za aparat DAKO Autostainer Link 48 | 15 | C- myc | RGN216747 | pakovanje | 1 ml | Cell Marque | c-Myc : 395R-17-RUO | 22250 | 20% | Galen-Fokus d.o.o. | 146-10/25 | 25.12.2025 | 25.3.2026
Reagensi, izuzev za transfuziju, za period od 3 meseca | 404-1-110/25-115 | 263 | Laboratorijski reagensi za aparat DAKO Autostainer Link 48 | 16 | CD4 | RGN216748 | pakovanje | 12 ml | Dako/Agilent | Monoclonal Mouse Anti-Human CD4, Clone 4B12 : IR649 | 42000 | 20% | Galen-Fokus d.o.o. | 146-10/25 | 25.12.2025 | 25.3.2026
Reagensi, izuzev za transfuziju, za period od 3 meseca | 404-1-110/25-115 | 263 | Laboratorijski reagensi za aparat DAKO Autostainer Link 48 | 17 | CD5 | RGN216749 | pakovanje | 12 ml | Dako/Agilent | Monoclonal Rabbit Anti-Human CD5, Clone 4C7 : IR082 | 42000 | 20% | Galen-Fokus d.o.o. | 146-10/25 | 25.12.2025 | 25.3.2026
Reagensi, izuzev za transfuziju, za period od 3 meseca | 404-1-110/25-115 | 263 | Laboratorijski reagensi za aparat DAKO Autostainer Link 48 | 18 | CD10 | RGN216750 | pakovanje | 12 ml | Dako/Agilent | Monoclonal Mouse Anti-Human CD10, Clone 56C6 : IR786 | 42000 | 20% | Galen-Fokus d.o.o. | 146-10/25 | 25.12.2025 | 25.3.2026
Reagensi, izuzev za transfuziju, za period od 3 meseca | 404-1-110/25-115 | 263 | Laboratorijski reagensi za aparat DAKO Autostainer Link 48 | 19 | CD123 | RGN216751 | pakovanje | 1 ml | Leica | Novocastra Liquid Mouse Monoclonal Antibody CD123 Model: NCL-L-CD123 : NCL-L-CD123 | 72450 | 20% | Galen-Fokus d.o.o. | 146-10/25 | 25.12.2025 | 25.3.2026
Reagensi, izuzev za transfuziju, za period od 3 meseca | 404-1-110/25-115 | 263 | Laboratorijski reagensi za aparat DAKO Autostainer Link 48 | 20 | CD138 | RGN216752 | pakovanje | 12 ml | Dako/Agilent | Monoclonal Mouse Anti-Human CD138, Clone MI15 : IR642 | 42000 | 20% | Galen-Fokus d.o.o. | 146-10/25 | 25.12.2025 | 25.3.2026
Reagensi, izuzev za transfuziju, za period od 3 meseca | 404-1-110/25-115 | 263 | Laboratorijski reagensi za aparat DAKO Autostainer Link 48 | 21 | CD14 | RGN233644 | pakovanje | 7 mL | Cell Marque | CD14 :114R-18-RUO | 72450 | 20% | Galen-Fokus d.o.o. | 146-10/25 | 25.12.2025 | 25.3.2026
Reagensi, izuzev za transfuziju, za period od 3 meseca | 404-1-110/25-115 | 263 | Laboratorijski reagensi za aparat DAKO Autostainer Link 48 | 22 | CD15 | RGN216754 | pakovanje | 12 ml | Dako/Agilent | Monoclonal Mouse Anti-Human CD15, Clone Carb-3 : IR062 | 42000 | 20% | Galen-Fokus d.o.o. | 146-10/25 | 25.12.2025 | 25.3.2026
Reagensi, izuzev za transfuziju, za period od 3 meseca | 404-1-110/25-115 | 263 | Laboratorijski reagensi za aparat DAKO Autostainer Link 48 | 23 | CD163 | RGN216755 | pakovanje | 7 ml | Cell Marque | CD163 : 163M-18-RUO | 101500 | 20% | Galen-Fokus d.o.o. | 146-10/25 | 25.12.2025 | 25.3.2026
Reagensi, izuzev za transfuziju, za period od 3 meseca | 404-1-110/25-115 | 263 | Laboratorijski reagensi za aparat DAKO Autostainer Link 48 | 24 | CD19 | RGN216756 | pakovanje | 12 ml | Dako/Agilent | Monoclonal Mouse Anti-Human CD19, Clone LE-CD19 : IR/GA656 | 42000 | 20% | Galen-Fokus d.o.o. | 146-10/25 | 25.12.2025 | 25.3.2026
Reagensi, izuzev za transfuziju, za period od 3 meseca | 404-1-110/25-115 | 263 | Laboratorijski reagensi za aparat DAKO Autostainer Link 48 | 25 | CD1a | RGN216757 | pakovanje | 12 ml | Dako/Agilent | Monoclonal Mouse Anti-Human CD1a, Clone 010 : IR069 | 42000 | 20% | Galen-Fokus d.o.o. | 146-10/25 | 25.12.2025 | 25.3.2026
Reagensi, izuzev za transfuziju, za period od 3 meseca | 404-1-110/25-115 | 263 | Laboratorijski reagensi za aparat DAKO Autostainer Link 48 | 26 | CD11c Mouse Monoclonal Antibody | RGN216758 | pakovanje | 7 ml | Cell Marque | CD11c : 111R-18-RUO | 59800 | 20% | Galen-Fokus d.o.o. | 146-10/25 | 25.12.2025 | 25.3.2026
Reagensi, izuzev za transfuziju, za period od 3 meseca | 404-1-110/25-115 | 263 | Laboratorijski reagensi za aparat DAKO Autostainer Link 48 | 27 | CD2 | RGN216759 | pakovanje | 12 ml | Dako/Agilent | Monoclonal mouse antihuman CD2 IR/GA651 | 42000 | 20% | Galen-Fokus d.o.o. | 146-10/25 | 25.12.2025 | 25.3.2026
Reagensi, izuzev za transfuziju, za period od 3 meseca | 404-1-110/25-115 | 263 | Laboratorijski reagensi za aparat DAKO Autostainer Link 48 | 28 | CD20 | RGN216760 | pakovanje | 12 ml | Dako/Agilent | Monoclonal Mouse Anti-Human CD20cy, Clone L26 : IR604 | 42000 | 20% | Galen-Fokus d.o.o. | 146-10/25 | 25.12.2025 | 25.3.2026
Reagensi, izuzev za transfuziju, za period od 3 meseca | 404-1-110/25-115 | 263 | Laboratorijski reagensi za aparat DAKO Autostainer Link 48 | 29 | CD21 | RGN216761 | pakovanje | 12 ml | Dako/Agilent | Monoclonal Mouse Anti-Human CD21, Clone 1F8 : IR608 | 42000 | 20% | Galen-Fokus d.o.o. | 146-10/25 | 25.12.2025 | 25.3.2026
Reagensi, izuzev za transfuziju, za period od 3 meseca | 404-1-110/25-115 | 263 | Laboratorijski reagensi za aparat DAKO Autostainer Link 48 | 30 | CD23 | RGN216762 | pakovanje | 12 ml | Dako/Agilent | Monoclonal Mouse Anti-Human CD23 , Clone DAK-CD23 IR781 | 42000 | 20% | Galen-Fokus d.o.o. | 146-10/25 | 25.12.2025 | 25.3.2026
Reagensi, izuzev za transfuziju, za period od 3 meseca | 404-1-110/25-115 | 263 | Laboratorijski reagensi za aparat DAKO Autostainer Link 48 | 31 | CD246, ALK Protein | RGN216763 | pakovanje | 12 ml | Dako/Agilent | Monoclonal Mouse Anti-Human CD246, ALK Protein, Clone ALK1 : IR/GA641 | 42000 | 20% | Galen-Fokus d.o.o. | 146-10/25 | 25.12.2025 | 25.3.2026
Reagensi, izuzev za transfuziju, za period od 3 meseca | 404-1-110/25-115 | 263 | Laboratorijski reagensi za aparat DAKO Autostainer Link 48 | 32 | CD3 | RGN216764 | pakovanje | 12 ml | Dako/Agilent | Polyclonal Rabbit Anti-Human CD3 : IR503 | 42000 | 20% | Galen-Fokus d.o.o. | 146-10/25 | 25.12.2025 | 25.3.2026
Reagensi, izuzev za transfuziju, za period od 3 meseca | 404-1-110/25-115 | 263 | Laboratorijski reagensi za aparat DAKO Autostainer Link 48 | 33 | CD30 | RGN216765 | pakovanje | 12 ml | Dako/Agilent | Monoclonal Mouse Anti-Human CD 30, Clone Ber-H2: IR602 | 42000 | 20% | Galen-Fokus d.o.o. | 146-10/25 | 25.12.2025 | 25.3.2026
Reagensi, izuzev za transfuziju, za period od 3 meseca | 404-1-110/25-115 | 263 | Laboratorijski reagensi za aparat DAKO Autostainer Link 48 | 34 | CD31 | RGN216766 | pakovanje | 12 ml | Dako/Agilent | Monoclonal Mouse Anti-Human CD31, Endothelial Cell, Clone JC70A : IR610 | 42000 | 20% | Galen-Fokus d.o.o. | 146-10/25 | 25.12.2025 | 25.3.2026
Reagensi, izuzev za transfuziju, za period od 3 meseca | 404-1-110/25-115 | 263 | Laboratorijski reagensi za aparat DAKO Autostainer Link 48 | 35 | CD34 Class II | RGN216767 | pakovanje | 12 ml | Dako/Agilent | Monoclonal Mouse Anti-Human CD34, Clone QBEnd 10 : IR632 | 42000 | 20% | Galen-Fokus d.o.o. | 146-10/25 | 25.12.2025 | 25.3.2026
Reagensi, izuzev za transfuziju, za period od 3 meseca | 404-1-110/25-115 | 263 | Laboratorijski reagensi za aparat DAKO Autostainer Link 48 | 36 | CD35 | RGN216768 | pakovanje | 7 ml | Cell Marque | CD35 : 135R-18-RUO | 56250 | 20% | Galen-Fokus d.o.o. | 146-10/25 | 25.12.2025 | 25.3.2026
Reagensi, izuzev za transfuziju, za period od 3 meseca | 404-1-110/25-115 | 263 | Laboratorijski reagensi za aparat DAKO Autostainer Link 48 | 37 | CD35 | RGN216769 | pakovanje | 1 ml | Cell Marque | CD35 : 135R-17-RUO | 18620 | 20% | Galen-Fokus d.o.o. | 146-10/25 | 25.12.2025 | 25.3.2026
Reagensi, izuzev za transfuziju, za period od 3 meseca | 404-1-110/25-115 | 263 | Laboratorijski reagensi za aparat DAKO Autostainer Link 48 | 38 | CD38 | RGN216770 | pakovanje | 1 ml | Leica | Novocastra Liquid Mouse Monoclonal Antibody CD38Tip: NCL-L-CD38-290 : CD38-290-L-CE | 63250 | 20% | Galen-Fokus d.o.o. | 146-10/25 | 25.12.2025 | 25.3.2026
Reagensi, izuzev za transfuziju, za period od 3 meseca | 404-1-110/25-115 | 263 | Laboratorijski reagensi za aparat DAKO Autostainer Link 48 | 39 | CD43 | RGN216771 | pakovanje | 12 ml | Dako/Agilent | Monoclonal Mouse Anti-Human CD43, Clone DF-T1 :IR/GA636 | 42000 | 20% | Galen-Fokus d.o.o. | 146-10/25 | 25.12.2025 | 25.3.2026
Reagensi, izuzev za transfuziju, za period od 3 meseca | 404-1-110/25-115 | 263 | Laboratorijski reagensi za aparat DAKO Autostainer Link 48 | 40 | CD45 LCA | RGN216772 | pakovanje | 12 ml | Dako/Agilent | Monoclonal Mouse Anti-Human CD45, Leucocyte Cammon Antigen, Clones2B11+PD7/26 : IR751 | 42000 | 20% | Galen-Fokus d.o.o. | 146-10/25 | 25.12.2025 | 25.3.2026
Reagensi, izuzev za transfuziju, za period od 3 meseca | 404-1-110/25-115 | 263 | Laboratorijski reagensi za aparat DAKO Autostainer Link 48 | 41 | CD45 R0 | RGN233645 | pakovanje | 7ml | Cell Marque | CD45RO : 147M-98-RUO | 39910 | 20% | Galen-Fokus d.o.o. | 146-10/25 | 25.12.2025 | 25.3.2026
Reagensi, izuzev za transfuziju, za period od 3 meseca | 404-1-110/25-115 | 263 | Laboratorijski reagensi za aparat DAKO Autostainer Link 48 | 42 | CD56 | RGN216774 | pakovanje | 12 ml | Dako/Agilent | Monoclonal Mouse Anti-Human CD56, Clone 123C3 : IR628 | 42000 | 20% | Galen-Fokus d.o.o. | 146-10/25 | 25.12.2025 | 25.3.2026
Reagensi, izuzev za transfuziju, za period od 3 meseca | 404-1-110/25-115 | 263 | Laboratorijski reagensi za aparat DAKO Autostainer Link 48 | 43 | CD 33 | RGN216775 | pakovanje | 7 ml | Leica | Bond Ready-to-Use Primary Antibody CD33 (PWS44) : PA0555 | 27900 | 20% | Galen-Fokus d.o.o. | 146-10/25 | 25.12.2025 | 25.3.2026
Reagensi, izuzev za transfuziju, za period od 3 meseca | 404-1-110/25-115 | 263 | Laboratorijski reagensi za aparat DAKO Autostainer Link 48 | 44 | CD57 | RGN233646 | pakovanje | 12 ml | Dako/Agilent | Monoclonal Mouse Anti-Human CD57, Clone TB01 : IR/GA647 | 42000 | 20% | Galen-Fokus d.o.o. | 146-10/25 | 25.12.2025 | 25.3.2026
Reagensi, izuzev za transfuziju, za period od 3 meseca | 404-1-110/25-115 | 263 | Laboratorijski reagensi za aparat DAKO Autostainer Link 48 | 45 | Caveolin | RGN216777 | pakovanje | 1 ml | Leica | NCL-L-Caveolin-1 : CAVEOLIN-1-L | 55000 | 20% | Galen-Fokus d.o.o. | 146-10/25 | 25.12.2025 | 25.3.2026
Reagensi, izuzev za transfuziju, za period od 3 meseca | 404-1-110/25-115 | 263 | Laboratorijski reagensi za aparat DAKO Autostainer Link 48 | 46 | CD61 | RGN216778 | pakovanje | 1 ml | Dako/Agilent | Monoclonal Anti-Human CD61, Platelet Glycoprotein IIIa, Clone Y2/51 : M0753 | 98900 | 20% | Galen-Fokus d.o.o. | 146-10/25 | 25.12.2025 | 25.3.2026
Reagensi, izuzev za transfuziju, za period od 3 meseca | 404-1-110/25-115 | 263 | Laboratorijski reagensi za aparat DAKO Autostainer Link 48 | 47 | CD68 | RGN216779 | pakovanje | 12 ml | Dako/Agilent | Monoclonal Mouse Anti-Human CD68 ,Clone PG-M1 : IR613 | 42000 | 20% | Galen-Fokus d.o.o. | 146-10/25 | 25.12.2025 | 25.3.2026
Reagensi, izuzev za transfuziju, za period od 3 meseca | 404-1-110/25-115 | 263 | Laboratorijski reagensi za aparat DAKO Autostainer Link 48 | 48 | CD7 | RGN233647 | pakovanje | 12 ml | Dako/Agilent | FLEX Monoclonal Mouse Anti-Human CD7, Clone CBC.37,Ready-to-Use : IR/GA643 | 42000 | 20% | Galen-Fokus d.o.o. | 146-10/25 | 25.12.2025 | 25.3.2026
Reagensi, izuzev za transfuziju, za period od 3 meseca | 404-1-110/25-115 | 263 | Laboratorijski reagensi za aparat DAKO Autostainer Link 48 | 49 | CD79α | RGN216781 | pakovanje | 12 ml | Dako/Agilent | Monoclonal Mouse Anti-Human CD79α ,Clone JCB117 : IR621 | 42000 | 20% | Galen-Fokus d.o.o. | 146-10/25 | 25.12.2025 | 25.3.2026
Reagensi, izuzev za transfuziju, za period od 3 meseca | 404-1-110/25-115 | 263 | Laboratorijski reagensi za aparat DAKO Autostainer Link 48 | 50 | CD8 | RGN216782 | pakovanje | 12 ml | Dako/Agilent | Monoclonal Mouse Anti-Human CD8, Clone C8/144B : IR623 | 42000 | 20% | Galen-Fokus d.o.o. | 146-10/25 | 25.12.2025 | 25.3.2026
Reagensi, izuzev za transfuziju, za period od 3 meseca | 404-1-110/25-115 | 263 | Laboratorijski reagensi za aparat DAKO Autostainer Link 48 | 51 | CD99 | RGN216783 | pakovanje | 12 ml | Dako/Agilent | Monoclonal Mouse Anti-Human CD99,MIC2 Gene Product Ewings Sarcoma Marker , Clone 12E7 : IR057 | 42000 | 20% | Galen-Fokus d.o.o. | 146-10/25 | 25.12.2025 | 25.3.2026
Reagensi, izuzev za transfuziju, za period od 3 meseca | 404-1-110/25-115 | 263 | Laboratorijski reagensi za aparat DAKO Autostainer Link 48 | 52 | CDX2 | RGN216784 | pakovanje | 12 ml | Dako/Agilent | Monoclonal Mouse Anti-Human CDX2, Clone DAK-CDX2 : IR080 | 42000 | 20% | Galen-Fokus d.o.o. | 146-10/25 | 25.12.2025 | 25.3.2026
Reagensi, izuzev za transfuziju, za period od 3 meseca | 404-1-110/25-115 | 263 | Laboratorijski reagensi za aparat DAKO Autostainer Link 48 | 53 | CEA monkl. | RGN233648 | pakovanje | 12 ml | Dako/Agilent | Monoclonal Mouse Anti-Human Carcinoembryonic Antigen, Clone II-7 : IR/GA622 | 42000 | 20% | Galen-Fokus d.o.o. | 146-10/25 | 25.12.2025 | 25.3.2026
Reagensi, izuzev za transfuziju, za period od 3 meseca | 404-1-110/25-115 | 263 | Laboratorijski reagensi za aparat DAKO Autostainer Link 48 | 54 | CEA polikl. | RGN216786 | pakovanje | 7 ml | Cell Marque | CEA : 236A-18-RUO | 37650 | 20% | Galen-Fokus d.o.o. | 146-10/25 | 25.12.2025 | 25.3.2026
Reagensi, izuzev za transfuziju, za period od 3 meseca | 404-1-110/25-115 | 263 | Laboratorijski reagensi za aparat DAKO Autostainer Link 48 | 55 | CA 19.9 | RGN216787 | pakovanje | 1 ml | Dako/Agilent | Monoclonal Mouse Anti-CA 19-9, Cole 116-NS-19-9 :M3517 | 98900 | 20% | Galen-Fokus d.o.o. | 146-10/25 | 25.12.2025 | 25.3.2026
Reagensi, izuzev za transfuziju, za period od 3 meseca | 404-1-110/25-115 | 263 | Laboratorijski reagensi za aparat DAKO Autostainer Link 48 | 56 | Cyclin D1 | RGN216788 | pakovanje | 12 ml | Dako/Agilent | Monoclonal Rabbit Anti-Human Cyclin D1, Clone EP12 : IR083 | 42000 | 20% | Galen-Fokus d.o.o. | 146-10/25 | 25.12.2025 | 25.3.2026
Reagensi, izuzev za transfuziju, za period od 3 meseca | 404-1-110/25-115 | 263 | Laboratorijski reagensi za aparat DAKO Autostainer Link 48 | 57 | Calcitonin | RGN233649 | pakovanje | 12 ml | Dako/Agilent | Polyclonal Rabbit Anti-Human Calcitonin : IR/GA515 | 42000 | 20% | Galen-Fokus d.o.o. | 146-10/25 | 25.12.2025 | 25.3.2026
Reagensi, izuzev za transfuziju, za period od 3 meseca | 404-1-110/25-115 | 263 | Laboratorijski reagensi za aparat DAKO Autostainer Link 48 | 58 | Calponin | RGN216790 | pakovanje | 1 ml | Dako/Agilent | Monoclonal Mouse Anti-Human Calponin, Clone CALP : M3556 | 98900 | 20% | Galen-Fokus d.o.o. | 146-10/25 | 25.12.2025 | 25.3.2026
Reagensi, izuzev za transfuziju, za period od 3 meseca | 404-1-110/25-115 | 263 | Laboratorijski reagensi za aparat DAKO Autostainer Link 48 | 59 | CA-125 | RGN233650 | pakovanje | 12 ml | Dako/Agilent | Monoclonal Mouse Anti-Human CA 125 , Clone M11 : IR/GA701 | 42000 | 20% | Galen-Fokus d.o.o. | 146-10/25 | 25.12.2025 | 25.3.2026
Reagensi, izuzev za transfuziju, za period od 3 meseca | 404-1-110/25-115 | 263 | Laboratorijski reagensi za aparat DAKO Autostainer Link 48 | 60 | Collagen-IV | RGN216792 | pakovanje | 1 ml | Dako/Agilent | Monoclonal Mouse Anti-Human Collagen IV, Clone CIV 22 : M0785 | 98900 | 20% | Galen-Fokus d.o.o. | 146-10/25 | 25.12.2025 | 25.3.2026
Reagensi, izuzev za transfuziju, za period od 3 meseca | 404-1-110/25-115 | 263 | Laboratorijski reagensi za aparat DAKO Autostainer Link 48 | 61 | Chromogranin A | RGN216793 | pakovanje | 7 ml | Leica | Bond Ready-to-Use Primary Antibody Chromogranin A (5H7) : PA0430 | 27900 | 20% | Galen-Fokus d.o.o. | 146-10/25 | 25.12.2025 | 25.3.2026
Reagensi, izuzev za transfuziju, za period od 3 meseca | 404-1-110/25-115 | 263 | Laboratorijski reagensi za aparat DAKO Autostainer Link 48 | 62 | Cytokeratin | RGN216794 | pakovanje | 1 ml | Dako/Agilent | Monoclonal Mouse Anti-Human Cytokeratin, Clone MNF116 : M0821 | 98900 | 20% | Galen-Fokus d.o.o. | 146-10/25 | 25.12.2025 | 25.3.2026
Reagensi, izuzev za transfuziju, za period od 3 meseca | 404-1-110/25-115 | 263 | Laboratorijski reagensi za aparat DAKO Autostainer Link 48 | 63 | Cytokeratin High Molecular Weight | RGN216795 | pakovanje | 12 ml | Dako/Agilent | Monoclonal Mouse Anti-Human Cytokeratin, High Molecular Weight, Clone 34ßE12 : IR051 | 42000 | 20% | Galen-Fokus d.o.o. | 146-10/25 | 25.12.2025 | 25.3.2026
Reagensi, izuzev za transfuziju, za period od 3 meseca | 404-1-110/25-115 | 263 | Laboratorijski reagensi za aparat DAKO Autostainer Link 48 | 64 | Cytokeratin AE1/AE3 | RGN216796 | pakovanje | 12 ml | Dako/Agilent | Monoclonal Mouse Anti-Human Cytokeratin, Clone AE1/AE3 : IR053 | 42000 | 20% | Galen-Fokus d.o.o. | 146-10/25 | 25.12.2025 | 25.3.2026
Reagensi, izuzev za transfuziju, za period od 3 meseca | 404-1-110/25-115 | 263 | Laboratorijski reagensi za aparat DAKO Autostainer Link 48 | 65 | Cytokeratin 14 | RGN216797 | pakovanje | 7 ml | Leica | Bond Cytoketatin 14 (LL002) : PA0074 | 27900 | 20% | Galen-Fokus d.o.o. | 146-10/25 | 25.12.2025 | 25.3.2026
Reagensi, izuzev za transfuziju, za period od 3 meseca | 404-1-110/25-115 | 263 | Laboratorijski reagensi za aparat DAKO Autostainer Link 48 | 66 | Cytokeratin 5/6 | RGN216798 | pakovanje | 12 ml | Dako/Agilent | Monoclonal Mouse Anti-Human Cytokeratin 5/6, Clone D5/16 B4 : IR780 | 42000 | 20% | Galen-Fokus d.o.o. | 146-10/25 | 25.12.2025 | 25.3.2026
Reagensi, izuzev za transfuziju, za period od 3 meseca | 404-1-110/25-115 | 263 | Laboratorijski reagensi za aparat DAKO Autostainer Link 48 | 67 | Cytokeratin 7 | RGN216799 | pakovanje | 12 ml | Dako/Agilent | Monoclonal Mouse Anti-Human Cytokeratin 7, Clone OV-TL 12/30 : IR619 | 42000 | 20% | Galen-Fokus d.o.o. | 146-10/25 | 25.12.2025 | 25.3.2026
Reagensi, izuzev za transfuziju, za period od 3 meseca | 404-1-110/25-115 | 263 | Laboratorijski reagensi za aparat DAKO Autostainer Link 48 | 68 | Cytokeratin 8 | RGN216800 | pakovanje | 7 ml | Leica | Bond Cytokeratin 8 (TS1) : PA0567 | 27900 | 20% | Galen-Fokus d.o.o. | 146-10/25 | 25.12.2025 | 25.3.2026
Reagensi, izuzev za transfuziju, za period od 3 meseca | 404-1-110/25-115 | 263 | Laboratorijski reagensi za aparat DAKO Autostainer Link 48 | 69 | Cytokeratin 17 | RGN216801 | pakovanje | 12 ml | Dako/Agilent | Monoclonal Mouse Anti-Human Cytokeratin 17, Clone E3 : IR620 | 42000 | 20% | Galen-Fokus d.o.o. | 146-10/25 | 25.12.2025 | 25.3.2026
Reagensi, izuzev za transfuziju, za period od 3 meseca | 404-1-110/25-115 | 263 | Laboratorijski reagensi za aparat DAKO Autostainer Link 48 | 70 | Cytokeratin 18 | RGN233651 | pakovanje | 12 ml | Dako/Agilent | Monoclonal Mouse Anti-Human Cytokeratin 18 ,Clone DC 10 : IR/GA618 | 42000 | 20% | Galen-Fokus d.o.o. | 146-10/25 | 25.12.2025 | 25.3.2026
Reagensi, izuzev za transfuziju, za period od 3 meseca | 404-1-110/25-115 | 263 | Laboratorijski reagensi za aparat DAKO Autostainer Link 48 | 71 | Cytokeratin 20 | RGN216803 | pakovanje | 12 ml | Dako/Agilent | Monoclonal Mouse Anti-Human Cytokeratin 20, Clone Ks20.8 : IR777 | 42000 | 20% | Galen-Fokus d.o.o. | 146-10/25 | 25.12.2025 | 25.3.2026
Reagensi, izuzev za transfuziju, za period od 3 meseca | 404-1-110/25-115 | 263 | Laboratorijski reagensi za aparat DAKO Autostainer Link 48 | 72 | CD117 C-kit | RGN216804 | pakovanje | 0,2 ml | Dako/Agilent | Polyclonal Rabbit Anti-HumaN CD117 (c-kit) : A4502 | 77050 | 20% | Galen-Fokus d.o.o. | 146-10/25 | 25.12.2025 | 25.3.2026
Reagensi, izuzev za transfuziju, za period od 3 meseca | 404-1-110/25-115 | 263 | Laboratorijski reagensi za aparat DAKO Autostainer Link 48 | 73 | CD 61 | RGN233652 | pakovanje | 7 mL | Leica | Bond CD61 (GPIIIa) (2f2): PA0308 | 27900 | 20% | Galen-Fokus d.o.o. | 146-10/25 | 25.12.2025 | 25.3.2026
Reagensi, izuzev za transfuziju, za period od 3 meseca | 404-1-110/25-115 | 263 | Laboratorijski reagensi za aparat DAKO Autostainer Link 48 | 74 | Calretinin | RGN216806 | pakovanje | 12 ml | Dako/Agilent | Polyclonal Rabbit Anti-Human Calretinin, Clone DAK-Calret 1 : IR627 | 42000 | 20% | Galen-Fokus d.o.o. | 146-10/25 | 25.12.2025 | 25.3.2026
Reagensi, izuzev za transfuziju, za period od 3 meseca | 404-1-110/25-115 | 263 | Laboratorijski reagensi za aparat DAKO Autostainer Link 48 | 75 | Claudin1 | RGN216807 | pakovanje | 1 ml | Cell Marque | Claudin 1 : 359A-17-RUO | 21275 | 20% | Galen-Fokus d.o.o. | 146-10/25 | 25.12.2025 | 25.3.2026
Reagensi, izuzev za transfuziju, za period od 3 meseca | 404-1-110/25-115 | 263 | Laboratorijski reagensi za aparat DAKO Autostainer Link 48 | 76 | Caldesmon | RGN216808 | pakovanje | 12 ml | Dako/Agilent | Monoclonal Mouse Anti-Human Caldesmon, Clone h-CD : IR054 | 42000 | 20% | Galen-Fokus d.o.o. | 146-10/25 | 25.12.2025 | 25.3.2026
Reagensi, izuzev za transfuziju, za period od 3 meseca | 404-1-110/25-115 | 263 | Laboratorijski reagensi za aparat DAKO Autostainer Link 48 | 77 | CMV Cytomegalo | RGN216809 | pakovanje | 12 ml | Dako/Agilent | Monoclonal Mouse Anti-Cytomegalovirus, Clones CCH2+DDG9 : IR752 | 42000 | 20% | Galen-Fokus d.o.o. | 146-10/25 | 25.12.2025 | 25.3.2026
Reagensi, izuzev za transfuziju, za period od 3 meseca | 404-1-110/25-115 | 263 | Laboratorijski reagensi za aparat DAKO Autostainer Link 48 | 78 | Desmin | RGN216810 | pakovanje | 12 ml | Dako/Agilent | Monoclonal Mouse Anti-Human Desmin, Clone 33 : IR606 | 42000 | 20% | Galen-Fokus d.o.o. | 146-10/25 | 25.12.2025 | 25.3.2026
Reagensi, izuzev za transfuziju, za period od 3 meseca | 404-1-110/25-115 | 263 | Laboratorijski reagensi za aparat DAKO Autostainer Link 48 | 79 | DOG1 | RGN216811 | pakovanje | 7 ml | Leica | Bond Ready-to-Use Primary Antibody DOG-1 (K9) : PA0219 | 27900 | 20% | Galen-Fokus d.o.o. | 146-10/25 | 25.12.2025 | 25.3.2026
Reagensi, izuzev za transfuziju, za period od 3 meseca | 404-1-110/25-115 | 263 | Laboratorijski reagensi za aparat DAKO Autostainer Link 48 | 80 | Dystrophin A | RGN216812 | pakovanje | 1 ml | Leica | NCL-DYSA : DYSA | 48850 | 20% | Galen-Fokus d.o.o. | 146-10/25 | 25.12.2025 | 25.3.2026
Reagensi, izuzev za transfuziju, za period od 3 meseca | 404-1-110/25-115 | 263 | Laboratorijski reagensi za aparat DAKO Autostainer Link 48 | 81 | Dystrophin B | RGN216813 | pakovanje | 1 ml | Leica | NCL-DYSB : DYSB | 48850 | 20% | Galen-Fokus d.o.o. | 146-10/25 | 25.12.2025 | 25.3.2026
Reagensi, izuzev za transfuziju, za period od 3 meseca | 404-1-110/25-115 | 263 | Laboratorijski reagensi za aparat DAKO Autostainer Link 48 | 82 | E-Cadherin | RGN216814 | pakovanje | 12 ml | Dako/Agilent | Monoclonal Mouse Anti-Human E-Cadherin,Clone NCH-38 IR059 | 42000 | 20% | Galen-Fokus d.o.o. | 146-10/25 | 25.12.2025 | 25.3.2026
Reagensi, izuzev za transfuziju, za period od 3 meseca | 404-1-110/25-115 | 263 | Laboratorijski reagensi za aparat DAKO Autostainer Link 48 | 83 | Epithelial Membrane Antigen (EMA) | RGN216815 | pakovanje | 12 ml | Dako/Agilent | Monoclonal Mouse Anti-Human Epithelial Membrane Antigen, Clone E29 : IR629 | 42000 | 20% | Galen-Fokus d.o.o. | 146-10/25 | 25.12.2025 | 25.3.2026
Reagensi, izuzev za transfuziju, za period od 3 meseca | 404-1-110/25-115 | 263 | Laboratorijski reagensi za aparat DAKO Autostainer Link 48 | 84 | Epstein Barr Virus | RGN216816 | pakovanje | 12 ml | Dako/Agilent | Monoclonal Mouse Anti-Epstein-Barr Virus, LMP, Clone CS. 1-4 : IR753 | 42000 | 20% | Galen-Fokus d.o.o. | 146-10/25 | 25.12.2025 | 25.3.2026
Reagensi, izuzev za transfuziju, za period od 3 meseca | 404-1-110/25-115 | 263 | Laboratorijski reagensi za aparat DAKO Autostainer Link 48 | 85 | FLI1 | RGN216818 | pakovanje | 7 ml | Cell Marque | FLI-1 254M-18-RUO | 70840 | 20% | Galen-Fokus d.o.o. | 146-10/25 | 25.12.2025 | 25.3.2026
Reagensi, izuzev za transfuziju, za period od 3 meseca | 404-1-110/25-115 | 263 | Laboratorijski reagensi za aparat DAKO Autostainer Link 48 | 86 | Epithelial Antigen (EpCAM) | RGN216819 | pakovanje | 7 ml | Cell Marque | Ep-CAM7Epithelial Specific Antigen : 248M-98-RUO | 75670 | 20% | Galen-Fokus d.o.o. | 146-10/25 | 25.12.2025 | 25.3.2026
Reagensi, izuzev za transfuziju, za period od 3 meseca | 404-1-110/25-115 | 263 | Laboratorijski reagensi za aparat DAKO Autostainer Link 48 | 87 | Fascin | RGN216820 | pakovanje | 7 ml | Leica | Bond Ready-to-Use Primary Antibody Fascin (IM20) : PA0420 | 27900 | 20% | Galen-Fokus d.o.o. | 146-10/25 | 25.12.2025 | 25.3.2026
Reagensi, izuzev za transfuziju, za period od 3 meseca | 404-1-110/25-115 | 263 | Laboratorijski reagensi za aparat DAKO Autostainer Link 48 | 88 | FACTOR VIII | RGN216821 | pakovanje | 7 ml | Cell Marque | Factor VIII- Related Antigen : 250A-18-RUO | 38640 | 20% | Galen-Fokus d.o.o. | 146-10/25 | 25.12.2025 | 25.3.2026
Reagensi, izuzev za transfuziju, za period od 3 meseca | 404-1-110/25-115 | 263 | Laboratorijski reagensi za aparat DAKO Autostainer Link 48 | 89 | GATA3 | RGN216822 | pakovanje | 7 ml | Cell Marque | GATA 3 :390M-18-RUO | 54740 | 20% | Galen-Fokus d.o.o. | 146-10/25 | 25.12.2025 | 25.3.2026
Reagensi, izuzev za transfuziju, za period od 3 meseca | 404-1-110/25-115 | 263 | Laboratorijski reagensi za aparat DAKO Autostainer Link 48 | 90 | Gross Cystic Disease Fluid Protein -15 | RGN233653 | pakovanje | 12 ml | Dako/Agilent | Monoclonal Mouse Anti-Human Gross Cystic Disease Fluid Protein-15, Clone 23A3 : IR/GA077 | 42000 | 20% | Galen-Fokus d.o.o. | 146-10/25 | 25.12.2025 | 25.3.2026
Reagensi, izuzev za transfuziju, za period od 3 meseca | 404-1-110/25-115 | 263 | Laboratorijski reagensi za aparat DAKO Autostainer Link 48 | 91 | Glial Fibrilary Acidic Protein (GFAP) | RGN216824 | pakovanje | 12 ml | Dako/Agilent | Polyclonal Rabbit Anti-Glial Fibrillary Acidic Protein : IR524 | 42000 | 20% | Galen-Fokus d.o.o. | 146-10/25 | 25.12.2025 | 25.3.2026
Reagensi, izuzev za transfuziju, za period od 3 meseca | 404-1-110/25-115 | 263 | Laboratorijski reagensi za aparat DAKO Autostainer Link 48 | 92 | Granzym B | RGN216825 | pakovanje | 7 ml | Leica | Bond Ready-to-Use Primary Antibody Granzyme B (11F1) : PA0291 | 27900 | 20% | Galen-Fokus d.o.o. | 146-10/25 | 25.12.2025 | 25.3.2026
Reagensi, izuzev za transfuziju, za period od 3 meseca | 404-1-110/25-115 | 263 | Laboratorijski reagensi za aparat DAKO Autostainer Link 48 | 93 | GLUT-1 | RGN216826 | pakovanje | 7 ml | Cell Marque | GLUT1 : 355A-18-RUO | 42665 | 20% | Galen-Fokus d.o.o. | 146-10/25 | 25.12.2025 | 25.3.2026
Reagensi, izuzev za transfuziju, za period od 3 meseca | 404-1-110/25-115 | 263 | Laboratorijski reagensi za aparat DAKO Autostainer Link 48 | 94 | hCG | RGN216827 | pakovanje | 7 ml | Cell Marque | Hcg : 234A-18-RUO | 44200 | 20% | Galen-Fokus d.o.o. | 146-10/25 | 25.12.2025 | 25.3.2026
Reagensi, izuzev za transfuziju, za period od 3 meseca | 404-1-110/25-115 | 263 | Laboratorijski reagensi za aparat DAKO Autostainer Link 48 | 95 | Helicobacter Pylori | RGN216828 | pakovanje | 12 ml | Dako/Agilent | Polyclonal Rabbit Anti-Helicobacter Pylori : IR523 | 42000 | 20% | Galen-Fokus d.o.o. | 146-10/25 | 25.12.2025 | 25.3.2026
Reagensi, izuzev za transfuziju, za period od 3 meseca | 404-1-110/25-115 | 263 | Laboratorijski reagensi za aparat DAKO Autostainer Link 48 | 96 | Hepatocyte | RGN233654 | pakovanje | 12 ml | Dako/Agilent | Monoclonal Mouse Anti-Human Hepatocyte, Clone OCH1E5: IR/GA624 | 42000 | 20% | Galen-Fokus d.o.o. | 146-10/25 | 25.12.2025 | 25.3.2026
Reagensi, izuzev za transfuziju, za period od 3 meseca | 404-1-110/25-115 | 263 | Laboratorijski reagensi za aparat DAKO Autostainer Link 48 | 97 | Hercept test (HER2) | RGN216830 | pakovanje | 50 testova | Dako/Agilent | HerceptTest for Automated Link Platforms :SK001 | 320000 | 20% | Galen-Fokus d.o.o. | 146-10/25 | 25.12.2025 | 25.3.2026
Reagensi, izuzev za transfuziju, za period od 3 meseca | 404-1-110/25-115 | 263 | Laboratorijski reagensi za aparat DAKO Autostainer Link 48 | 98 | HER-2 - c-erb2 Oncoprotein (HER-2) | RGN216831 | pakovanje | 0,2 ml | Dako/Agilent | Polyclonal Rabbit Anti-Human c-erb-2 Oncoprotein : A0485 | 77050 | 20% | Galen-Fokus d.o.o. | 146-10/25 | 25.12.2025 | 25.3.2026
Reagensi, izuzev za transfuziju, za period od 3 meseca | 404-1-110/25-115 | 263 | Laboratorijski reagensi za aparat DAKO Autostainer Link 48 | 99 | Inhibin α | RGN216833 | pakovanje | 12 ml | Dako/Agilent | Monoclonal Mouse Anti-Human Inhibin α ,Clone R1 : IR058 | 42000 | 20% | Galen-Fokus d.o.o. | 146-10/25 | 25.12.2025 | 25.3.2026
Reagensi, izuzev za transfuziju, za period od 3 meseca | 404-1-110/25-115 | 263 | Laboratorijski reagensi za aparat DAKO Autostainer Link 48 | 100 | IMP 3 | RGN233655 | pakovanje | 7ml | Cell Marque | IMP3 : 433R-18-RUO | 67750 | 20% | Galen-Fokus d.o.o. | 146-10/25 | 25.12.2025 | 25.3.2026
Reagensi, izuzev za transfuziju, za period od 3 meseca | 404-1-110/25-115 | 263 | Laboratorijski reagensi za aparat DAKO Autostainer Link 48 | 101 | IgA | RGN233656 | pakovanje | 12 ml | Dako/Agilent | Polyclonal Rabbit Anti-Human IgA : IR/GA510 | 42000 | 20% | Galen-Fokus d.o.o. | 146-10/25 | 25.12.2025 | 25.3.2026
Reagensi, izuzev za transfuziju, za period od 3 meseca | 404-1-110/25-115 | 263 | Laboratorijski reagensi za aparat DAKO Autostainer Link 48 | 102 | IgD | RGN233657 | pakovanje | 12 ml | Dako/Agilent | Polyclonal Rabbit Anti-Human IgD : IR/GA517 | 42000 | 20% | Galen-Fokus d.o.o. | 146-10/25 | 25.12.2025 | 25.3.2026
Reagensi, izuzev za transfuziju, za period od 3 meseca | 404-1-110/25-115 | 263 | Laboratorijski reagensi za aparat DAKO Autostainer Link 48 | 103 | IgG | RGN233658 | pakovanje | 12 ml | Dako/Agilent | Polyclonal Rabbit Anti-Human IgG : IR/GA512 | 42000 | 20% | Galen-Fokus d.o.o. | 146-10/25 | 25.12.2025 | 25.3.2026
Reagensi, izuzev za transfuziju, za period od 3 meseca | 404-1-110/25-115 | 263 | Laboratorijski reagensi za aparat DAKO Autostainer Link 48 | 104 | IgM | RGN233659 | pakovanje | 12 ml | Dako/Agilent | Polyclonal Rabbit Anti-Human IgM : IR/GA513 | 42000 | 20% | Galen-Fokus d.o.o. | 146-10/25 | 25.12.2025 | 25.3.2026
Reagensi, izuzev za transfuziju, za period od 3 meseca | 404-1-110/25-115 | 263 | Laboratorijski reagensi za aparat DAKO Autostainer Link 48 | 105 | INI 1 | RGN216839 | pakovanje | 7 ml | Cell Marque | INI-1 : 272M-18-RUO | 88880 | 20% | Galen-Fokus d.o.o. | 146-10/25 | 25.12.2025 | 25.3.2026
Reagensi, izuzev za transfuziju, za period od 3 meseca | 404-1-110/25-115 | 263 | Laboratorijski reagensi za aparat DAKO Autostainer Link 48 | 106 | Kappa light chains | RGN216840 | pakovanje | 12 ml | Dako/Agilent | Polyclonal Rabbit Anti-Human Kappa Light Chains : IR506 | 42000 | 20% | Galen-Fokus d.o.o. | 146-10/25 | 25.12.2025 | 25.3.2026
Reagensi, izuzev za transfuziju, za period od 3 meseca | 404-1-110/25-115 | 263 | Laboratorijski reagensi za aparat DAKO Autostainer Link 48 | 107 | Ki-67 | RGN216841 | pakovanje | 12 ml | Dako/Agilent | Monoclonal Mouse Anti-Human Ki-67 Antigen, Clone MIB-1 : IR626 | 42000 | 20% | Galen-Fokus d.o.o. | 146-10/25 | 25.12.2025 | 25.3.2026
Reagensi, izuzev za transfuziju, za period od 3 meseca | 404-1-110/25-115 | 263 | Laboratorijski reagensi za aparat DAKO Autostainer Link 48 | 108 | Lambda light chains | RGN216842 | pakovanje | 12 ml | Dako/Agilent | Polyclonal Rabbit Anti-Human Lambda Light Chains : IR507 | 42000 | 20% | Galen-Fokus d.o.o. | 146-10/25 | 25.12.2025 | 25.3.2026
Reagensi, izuzev za transfuziju, za period od 3 meseca | 404-1-110/25-115 | 263 | Laboratorijski reagensi za aparat DAKO Autostainer Link 48 | 109 | Langerin | RGN216844 | pakovanje | 1 ml | Cell Marque | Langerin 392M-16-RUO | 98900 | 20% | Galen-Fokus d.o.o. | 146-10/25 | 25.12.2025 | 25.3.2026
Reagensi, izuzev za transfuziju, za period od 3 meseca | 404-1-110/25-115 | 263 | Laboratorijski reagensi za aparat DAKO Autostainer Link 48 | 110 | Leukaemia Hairy Cell | RGN216845 | pakovanje | 1 ml | Dako/Agilent | Monoclonal Mouse Anti-Human Leukemia, Hairy Cell, Clone DBA : M0880 | 98900 | 20% | Galen-Fokus d.o.o. | 146-10/25 | 25.12.2025 | 25.3.2026
Reagensi, izuzev za transfuziju, za period od 3 meseca | 404-1-110/25-115 | 263 | Laboratorijski reagensi za aparat DAKO Autostainer Link 48 | 111 | Mast Cell Tryptase | RGN216846 | pakovanje | 12 ml | Dako/Agilent | Monoclonal Mouse Anti-Human Mast Cell Tryptase, Clone AA1 : IR640 | 42000 | 20% | Galen-Fokus d.o.o. | 146-10/25 | 25.12.2025 | 25.3.2026
Reagensi, izuzev za transfuziju, za period od 3 meseca | 404-1-110/25-115 | 263 | Laboratorijski reagensi za aparat DAKO Autostainer Link 48 | 112 | Mammaglobin | RGN216847 | pakovanje | 12 ml | Dako/Agilent | Monoclonal Mouse Anti-Human Mammaglobin, Clone 304-1A5 :IR074 | 42000 | 20% | Galen-Fokus d.o.o. | 146-10/25 | 25.12.2025 | 25.3.2026
Reagensi, izuzev za transfuziju, za period od 3 meseca | 404-1-110/25-115 | 263 | Laboratorijski reagensi za aparat DAKO Autostainer Link 48 | 113 | LH | RGN216848 | pakovanje | 1 ml | Cell Marque | LH : 209A-16-RUO | 94300 | 20% | Galen-Fokus d.o.o. | 146-10/25 | 25.12.2025 | 25.3.2026
Reagensi, izuzev za transfuziju, za period od 3 meseca | 404-1-110/25-115 | 263 | Laboratorijski reagensi za aparat DAKO Autostainer Link 48 | 114 | Melan A | RGN216849 | pakovanje | 12 ml | Dako/Agilent | Monoclonal Mouse Anti-Human Melan-A ,Clone A103 : IR633 | 42000 | 20% | Galen-Fokus d.o.o. | 146-10/25 | 25.12.2025 | 25.3.2026
Reagensi, izuzev za transfuziju, za period od 3 meseca | 404-1-110/25-115 | 263 | Laboratorijski reagensi za aparat DAKO Autostainer Link 48 | 115 | MART1 | RGN216850 | pakovanje | 1 ml | Cell Marque | MART-1 (Melan A) : 281M-87-RUO | 14375 | 20% | Galen-Fokus d.o.o. | 146-10/25 | 25.12.2025 | 25.3.2026
Reagensi, izuzev za transfuziju, za period od 3 meseca | 404-1-110/25-115 | 263 | Laboratorijski reagensi za aparat DAKO Autostainer Link 48 | 116 | Melanosoma (HMB-45) | RGN216851 | pakovanje | 12 ml | Dako/Agilent | Monoclonal Mouse Anti-Human Melanosome, Clone HMB45 : IR052 | 42000 | 20% | Galen-Fokus d.o.o. | 146-10/25 | 25.12.2025 | 25.3.2026
Reagensi, izuzev za transfuziju, za period od 3 meseca | 404-1-110/25-115 | 263 | Laboratorijski reagensi za aparat DAKO Autostainer Link 48 | 117 | Mesotelial cell (HBME-1) | RGN241792 | pakovanje | 1 ml | Cell Marque | HBME-1 : 283M-16 | 98900 | 20% | Galen-Fokus d.o.o. | 146-10/25 | 25.12.2025 | 25.3.2026
Reagensi, izuzev za transfuziju, za period od 3 meseca | 404-1-110/25-115 | 263 | Laboratorijski reagensi za aparat DAKO Autostainer Link 48 | 118 | Mesothelin Ab-1 | RGN216853 | pakovanje | 7 ml | Leica | Bond Mesothelin (5B2) : PA0373 | 27900 | 20% | Galen-Fokus d.o.o. | 146-10/25 | 25.12.2025 | 25.3.2026
Reagensi, izuzev za transfuziju, za period od 3 meseca | 404-1-110/25-115 | 263 | Laboratorijski reagensi za aparat DAKO Autostainer Link 48 | 119 | Myeloperoxidase | RGN216854 | pakovanje | 12 ml | Dako/Agilent | Polyclonal Rabbit Anti-Human Myeloperoxidase : IR511 | 42000 | 20% | Galen-Fokus d.o.o. | 146-10/25 | 25.12.2025 | 25.3.2026
Reagensi, izuzev za transfuziju, za period od 3 meseca | 404-1-110/25-115 | 263 | Laboratorijski reagensi za aparat DAKO Autostainer Link 48 | 120 | Myogenin | RGN216855 | pakovanje | 12 ml | Dako/Agilent | Monoclonal Mouse Anti-Myogenin, Clone F5D : IR067 | 42000 | 20% | Galen-Fokus d.o.o. | 146-10/25 | 25.12.2025 | 25.3.2026
Reagensi, izuzev za transfuziju, za period od 3 meseca | 404-1-110/25-115 | 263 | Laboratorijski reagensi za aparat DAKO Autostainer Link 48 | 121 | MUM1 protein | RGN216856 | pakovanje | 12 ml | Dako/Agilent | Monoclonal Mouse Anti-Human MUM1 Protein Clone MUM1p : IR644 | 42000 | 20% | Galen-Fokus d.o.o. | 146-10/25 | 25.12.2025 | 25.3.2026
Reagensi, izuzev za transfuziju, za period od 3 meseca | 404-1-110/25-115 | 263 | Laboratorijski reagensi za aparat DAKO Autostainer Link 48 | 122 | MutL protein Homolog 1 | RGN216857 | pakovanje | 12 ml | Dako/Agilent | FLEX Monoclonal Mouse Anti-Human Mutl Protein Homolog 1 , Clone ES05, Ready-to-use : IR079 | 42000 | 20% | Galen-Fokus d.o.o. | 146-10/25 | 25.12.2025 | 25.3.2026
Reagensi, izuzev za transfuziju, za period od 3 meseca | 404-1-110/25-115 | 263 | Laboratorijski reagensi za aparat DAKO Autostainer Link 48 | 123 | MutS protein homolog 2 | RGN216858 | pakovanje | 12 ml | Dako/Agilent | FLEX Monoclonal Mouse Anti-Human MutS Protein Homolog 2, Clone FE11, Ready-to-use : IR085 | 42000 | 20% | Galen-Fokus d.o.o. | 146-10/25 | 25.12.2025 | 25.3.2026
Reagensi, izuzev za transfuziju, za period od 3 meseca | 404-1-110/25-115 | 263 | Laboratorijski reagensi za aparat DAKO Autostainer Link 48 | 124 | MutS protein homolog 6 | RGN216859 | pakovanje | 12 ml | Dako/Agilent | FLEX Monoclonal Rabbit Anti-Human MutS Protein Homolog 6, Clone EP49, Ready-to-Use : IR086 | 42000 | 20% | Galen-Fokus d.o.o. | 146-10/25 | 25.12.2025 | 25.3.2026
Reagensi, izuzev za transfuziju, za period od 3 meseca | 404-1-110/25-115 | 263 | Laboratorijski reagensi za aparat DAKO Autostainer Link 48 | 125 | Myo D1 | RGN216860 | pakovanje | 7 ml | Cell Marque | Myo D1 : 386R-18-RUO | 84940 | 20% | Galen-Fokus d.o.o. | 146-10/25 | 25.12.2025 | 25.3.2026
Reagensi, izuzev za transfuziju, za period od 3 meseca | 404-1-110/25-115 | 263 | Laboratorijski reagensi za aparat DAKO Autostainer Link 48 | 126 | MUC-2 | RGN216861 | pakovanje | 12 ml | Dako/Agilent | Monoclonal Mouse Anti-Human MUC2, CLONE CCP58 : IR658 | 42000 | 20% | Galen-Fokus d.o.o. | 146-10/25 | 25.12.2025 | 25.3.2026
Reagensi, izuzev za transfuziju, za period od 3 meseca | 404-1-110/25-115 | 263 | Laboratorijski reagensi za aparat DAKO Autostainer Link 48 | 127 | MUC5 | RGN216862 | pakovanje | 12 ml | Dako/Agilent | FLEX Monoclonal Mouse Anti-Human MUC5AC, Clone CLH2 ,Ready-to-Use : IR661 | 42000 | 20% | Galen-Fokus d.o.o. | 146-10/25 | 25.12.2025 | 25.3.2026
Reagensi, izuzev za transfuziju, za period od 3 meseca | 404-1-110/25-115 | 263 | Laboratorijski reagensi za aparat DAKO Autostainer Link 48 | 128 | MUC4 | RGN216863 | pakovanje | 7 ml | Cell Marque | MUC4 406M-18-RUO | 76890 | 20% | Galen-Fokus d.o.o. | 146-10/25 | 25.12.2025 | 25.3.2026
Reagensi, izuzev za transfuziju, za period od 3 meseca | 404-1-110/25-115 | 263 | Laboratorijski reagensi za aparat DAKO Autostainer Link 48 | 129 | Napsin A | RGN216864 | pakovanje | 1 ml | Leica | Novocastra Liquid Mouse Monoclonal Antibody Napsin A Tip: NCL-L-Napsin A : NCL-L-NAPSINA | 73050 | 20% | Galen-Fokus d.o.o. | 146-10/25 | 25.12.2025 | 25.3.2026
Reagensi, izuzev za transfuziju, za period od 3 meseca | 404-1-110/25-115 | 263 | Laboratorijski reagensi za aparat DAKO Autostainer Link 48 | 130 | Neurofilament protein | RGN233660 | pakovanje | 12 ml | Dako/Agilent | Monoclonal Mouse Anti-Human Neurofilament Protein, Clone 2F11 : IR/GA607 | 42000 | 20% | Galen-Fokus d.o.o. | 146-10/25 | 25.12.2025 | 25.3.2026
Reagensi, izuzev za transfuziju, za period od 3 meseca | 404-1-110/25-115 | 263 | Laboratorijski reagensi za aparat DAKO Autostainer Link 48 | 131 | Neuron Specific Enolase (NSE) | RGN216866 | pakovanje | 12 ml | Dako/Agilent | Monoclonal Mouse Anti-Human Neuron-Specific Enolase, Clone BBS/NC/VI/H14 : IR612 | 42000 | 20% | Galen-Fokus d.o.o. | 146-10/25 | 25.12.2025 | 25.3.2026
Reagensi, izuzev za transfuziju, za period od 3 meseca | 404-1-110/25-115 | 263 | Laboratorijski reagensi za aparat DAKO Autostainer Link 48 | 132 | OCT3/4 | RGN233661 | pakovanje | 7 ml | Leica | Bond OCT3/4 (N1NK): PA0193 | 63420 | 20% | Galen-Fokus d.o.o. | 146-10/25 | 25.12.2025 | 25.3.2026
Reagensi, izuzev za transfuziju, za period od 3 meseca | 404-1-110/25-115 | 263 | Laboratorijski reagensi za aparat DAKO Autostainer Link 48 | 133 | OLIG 2 | RGN216868 | pakovanje | 7 ml | Cell Marque | Olig2 : 387M-18-RUO | 81300 | 20% | Galen-Fokus d.o.o. | 146-10/25 | 25.12.2025 | 25.3.2026
Reagensi, izuzev za transfuziju, za period od 3 meseca | 404-1-110/25-115 | 263 | Laboratorijski reagensi za aparat DAKO Autostainer Link 48 | 134 | p57 | RGN233662 | pakovanje | 7ml | Cell Marque | p57 Kio2 : 457M-98-RUO | 66010 | 20% | Galen-Fokus d.o.o. | 146-10/25 | 25.12.2025 | 25.3.2026
Reagensi, izuzev za transfuziju, za period od 3 meseca | 404-1-110/25-115 | 263 | Laboratorijski reagensi za aparat DAKO Autostainer Link 48 | 135 | p53 protein | RGN216870 | pakovanje | 12 ml | Dako/Agilent | Monoclonal Mouse Anti-Human p53 Protein, Clone DO-7 : IR616 | 42000 | 20% | Galen-Fokus d.o.o. | 146-10/25 | 25.12.2025 | 25.3.2026
Reagensi, izuzev za transfuziju, za period od 3 meseca | 404-1-110/25-115 | 263 | Laboratorijski reagensi za aparat DAKO Autostainer Link 48 | 136 | p63 | RGN216871 | pakovanje | 12 ml | Dako/Agilent | Monoclonal Mouse Anti-Human p63 Protein, Clone DAK-p63 : IR662 | 42000 | 20% | Galen-Fokus d.o.o. | 146-10/25 | 25.12.2025 | 25.3.2026
Reagensi, izuzev za transfuziju, za period od 3 meseca | 404-1-110/25-115 | 263 | Laboratorijski reagensi za aparat DAKO Autostainer Link 48 | 137 | PAX8 | RGN216872 | pakovanje | 7 ml | Cell Marque | PAX-8 : 363M-18-RUO | 99100 | 20% | Galen-Fokus d.o.o. | 146-10/25 | 25.12.2025 | 25.3.2026
Reagensi, izuzev za transfuziju, za period od 3 meseca | 404-1-110/25-115 | 263 | Laboratorijski reagensi za aparat DAKO Autostainer Link 48 | 138 | PAX2 | RGN233663 | pakovanje | 7ml | Cell Marque | PAX-2 : 311R-18-RUO | 85550 | 20% | Galen-Fokus d.o.o. | 146-10/25 | 25.12.2025 | 25.3.2026
Reagensi, izuzev za transfuziju, za period od 3 meseca | 404-1-110/25-115 | 263 | Laboratorijski reagensi za aparat DAKO Autostainer Link 48 | 139 | PLAP | RGN216874 | pakovanje | 7 ml | Leica | Bond Ready-to-Use Primary Antibody Placental Alkaline Phosphatase (8A9) PA0161 | 27900 | 20% | Galen-Fokus d.o.o. | 146-10/25 | 25.12.2025 | 25.3.2026
Reagensi, izuzev za transfuziju, za period od 3 meseca | 404-1-110/25-115 | 263 | Laboratorijski reagensi za aparat DAKO Autostainer Link 48 | 140 | PGP 9.5 | RGN233664 | pakovanje | 7ml | Cell Marque | PGP 9.5 : 318A-18-RUO | 63595 | 20% | Galen-Fokus d.o.o. | 146-10/25 | 25.12.2025 | 25.3.2026
Reagensi, izuzev za transfuziju, za period od 3 meseca | 404-1-110/25-115 | 263 | Laboratorijski reagensi za aparat DAKO Autostainer Link 48 | 141 | Podoplanin (D2-40) | RGN216876 | pakovanje | 12 ml | Dako/Agilent | Monoclonal Mouse Anti-Human D2-40, Clone D2-40 : IR072 | 42000 | 20% | Galen-Fokus d.o.o. | 146-10/25 | 25.12.2025 | 25.3.2026
Reagensi, izuzev za transfuziju, za period od 3 meseca | 404-1-110/25-115 | 263 | Laboratorijski reagensi za aparat DAKO Autostainer Link 48 | 142 | Postmeiotic Segregation Increased 2 | RGN216877 | pakovanje | 12 ml | Dako/Agilent | FLEX Monoclonal Rabbit Anti-Human Postmeiotic Segregation Increased 2, Clone EP51, Ready-to-Use IR087 | 42000 | 20% | Galen-Fokus d.o.o. | 146-10/25 | 25.12.2025 | 25.3.2026
Reagensi, izuzev za transfuziju, za period od 3 meseca | 404-1-110/25-115 | 263 | Laboratorijski reagensi za aparat DAKO Autostainer Link 48 | 143 | Progesteron Receptor | RGN216878 | pakovanje | 12 ml | Dako/Agilent | Monoclonal Mouse Anti-Human Progesterone Receptor, Clone PgR636 : IR068 | 42000 | 20% | Galen-Fokus d.o.o. | 146-10/25 | 25.12.2025 | 25.3.2026
Reagensi, izuzev za transfuziju, za period od 3 meseca | 404-1-110/25-115 | 263 | Laboratorijski reagensi za aparat DAKO Autostainer Link 48 | 144 | Prostate Specific Antigen (PSA) | RGN216879 | pakovanje | 7 ml | Leica | Bond Ready-to-Use Primary Antibody Prostate Specific Antigen (35H9) : PA0431 | 27900 | 20% | Galen-Fokus d.o.o. | 146-10/25 | 25.12.2025 | 25.3.2026
Reagensi, izuzev za transfuziju, za period od 3 meseca | 404-1-110/25-115 | 263 | Laboratorijski reagensi za aparat DAKO Autostainer Link 48 | 145 | SATB2 | RGN241793 | pakovanje | 7ml | Cell Marque | SATB2 : 384R-18-RUO | 58100 | 20% | Galen-Fokus d.o.o. | 146-10/25 | 25.12.2025 | 25.3.2026
Reagensi, izuzev za transfuziju, za period od 3 meseca | 404-1-110/25-115 | 263 | Laboratorijski reagensi za aparat DAKO Autostainer Link 48 | 146 | Prostatic Acid Phosphatase (PSAP) | RGN241794 | pakovanje | 1 ml | Cell Marque | PSAP, Clone PASE/4LJ : 326M-16 | 98900 | 20% | Galen-Fokus d.o.o. | 146-10/25 | 25.12.2025 | 25.3.2026
Reagensi, izuzev za transfuziju, za period od 3 meseca | 404-1-110/25-115 | 263 | Laboratorijski reagensi za aparat DAKO Autostainer Link 48 | 147 | PTEN | RGN216882 | pakovanje | 0,2 ml | Dako/Agilent | Monoclonal Mouse Anti-Human PTEN, Clone 6H2.1 : M3627 | 44045 | 20% | Galen-Fokus d.o.o. | 146-10/25 | 25.12.2025 | 25.3.2026
Reagensi, izuzev za transfuziju, za period od 3 meseca | 404-1-110/25-115 | 263 | Laboratorijski reagensi za aparat DAKO Autostainer Link 48 | 148 | PSMA | RGN216883 | pakovanje | 12 ml | Dako/Agilent | FLEX Monoclonal MouseAnti-Human Prostate Specific Membrane Antigen, Clone 3E6, Ready-to-Use : IR089 | 42000 | 20% | Galen-Fokus d.o.o. | 146-10/25 | 25.12.2025 | 25.3.2026
Reagensi, izuzev za transfuziju, za period od 3 meseca | 404-1-110/25-115 | 263 | Laboratorijski reagensi za aparat DAKO Autostainer Link 48 | 149 | Renal Cell Carcinoma Marker | RGN233666 | pakovanje | 12 ml | Dako/Agilent | Monoclonal Mouse Anti-Human RenalCell Carcinoma Marker, Clone SPM314 : IR/GA075 | 42000 | 20% | Galen-Fokus d.o.o. | 146-10/25 | 25.12.2025 | 25.3.2026
Reagensi, izuzev za transfuziju, za period od 3 meseca | 404-1-110/25-115 | 263 | Laboratorijski reagensi za aparat DAKO Autostainer Link 48 | 150 | Tyrosinase | RGN216885 | pakovanje | 12 ml | Dako/Agilent | FLEX Monoclonal Mouse Anti-Human Tyrosinase, Clone T311, Ready-to-Use : IR061 | 42000 | 20% | Galen-Fokus d.o.o. | 146-10/25 | 25.12.2025 | 25.3.2026
Reagensi, izuzev za transfuziju, za period od 3 meseca | 404-1-110/25-115 | 263 | Laboratorijski reagensi za aparat DAKO Autostainer Link 48 | 151 | Thrombodulin | RGN241795 | pakovanje | 1 ml | Cell Marque | Thrombodulin, Clone 1009 : 339M-16 | 98900 | 20% | Galen-Fokus d.o.o. | 146-10/25 | 25.12.2025 | 25.3.2026
Reagensi, izuzev za transfuziju, za period od 3 meseca | 404-1-110/25-115 | 263 | Laboratorijski reagensi za aparat DAKO Autostainer Link 48 | 152 | TLE-1 | RGN241796 | pakovanje | 7ml | Cell Marque | TLE 1 : 401M-18-RUO | 92575 | 20% | Galen-Fokus d.o.o. | 146-10/25 | 25.12.2025 | 25.3.2026
Reagensi, izuzev za transfuziju, za period od 3 meseca | 404-1-110/25-115 | 263 | Laboratorijski reagensi za aparat DAKO Autostainer Link 48 | 153 | STAT6 | RGN216888 | pakovanje | 1 ml | Cell Marque | STAT6 : 426R-17-RUO | 24955 | 20% | Galen-Fokus d.o.o. | 146-10/25 | 25.12.2025 | 25.3.2026
Reagensi, izuzev za transfuziju, za period od 3 meseca | 404-1-110/25-115 | 263 | Laboratorijski reagensi za aparat DAKO Autostainer Link 48 | 154 | STAT6 | RGN216889 | pakovanje | 7 ml | Cell Marque | STAT6 : 426R-18-RUO | 70840 | 20% | Galen-Fokus d.o.o. | 146-10/25 | 25.12.2025 | 25.3.2026
Reagensi, izuzev za transfuziju, za period od 3 meseca | 404-1-110/25-115 | 263 | Laboratorijski reagensi za aparat DAKO Autostainer Link 48 | 155 | Terminal Deoxynucleotidyl Transferase (TdT) | RGN216890 | pakovanje | 12 ml | Dako/Agilent | Monoclonal Rabbit Anti-Human TdT, Clone EP266 : IR093 | 42000 | 20% | Galen-Fokus d.o.o. | 146-10/25 | 25.12.2025 | 25.3.2026
Reagensi, izuzev za transfuziju, za period od 3 meseca | 404-1-110/25-115 | 263 | Laboratorijski reagensi za aparat DAKO Autostainer Link 48 | 156 | Tyreoglobulin | RGN233668 | pakovanje | 12 ml | Dako/Agilent | Polyclonal Rabbit Anti-Human Thyreoglobulin IR/GA509 | 42000 | 20% | Galen-Fokus d.o.o. | 146-10/25 | 25.12.2025 | 25.3.2026
Reagensi, izuzev za transfuziju, za period od 3 meseca | 404-1-110/25-115 | 263 | Laboratorijski reagensi za aparat DAKO Autostainer Link 48 | 157 | SOX2 | RGN233669 | pakovanje | 7ml | Cell Marque | SOX-2 : 371R-28-RUO | 45885 | 20% | Galen-Fokus d.o.o. | 146-10/25 | 25.12.2025 | 25.3.2026
Reagensi, izuzev za transfuziju, za period od 3 meseca | 404-1-110/25-115 | 263 | Laboratorijski reagensi za aparat DAKO Autostainer Link 48 | 158 | S100 | RGN216893 | pakovanje | 12 ml | Dako/Agilent | Polyclonal Rabbit Anti-S100 :IR504 | 42000 | 20% | Galen-Fokus d.o.o. | 146-10/25 | 25.12.2025 | 25.3.2026
Reagensi, izuzev za transfuziju, za period od 3 meseca | 404-1-110/25-115 | 263 | Laboratorijski reagensi za aparat DAKO Autostainer Link 48 | 159 | Synaptophysin | RGN216894 | pakovanje | 12 ml | Dako/Agilent | Monoclonal Mouse Anti-Human Synaptophysin, Clone DAK-SYNAP : IR660 | 42000 | 20% | Galen-Fokus d.o.o. | 146-10/25 | 25.12.2025 | 25.3.2026
Reagensi, izuzev za transfuziju, za period od 3 meseca | 404-1-110/25-115 | 263 | Laboratorijski reagensi za aparat DAKO Autostainer Link 48 | 160 | SALL4 | RGN233670 | pakovanje | 7ml | Cell Marque | SALL4 : 385M-18-RUO | 52250 | 20% | Galen-Fokus d.o.o. | 146-10/25 | 25.12.2025 | 25.3.2026
Reagensi, izuzev za transfuziju, za period od 3 meseca | 404-1-110/25-115 | 263 | Laboratorijski reagensi za aparat DAKO Autostainer Link 48 | 161 | TSH | RGN233671 | pakovanje | 7ml | Cell Marque | TSH : 211A-18-RUO | 38850 | 20% | Galen-Fokus d.o.o. | 146-10/25 | 25.12.2025 | 25.3.2026
Reagensi, izuzev za transfuziju, za period od 3 meseca | 404-1-110/25-115 | 263 | Laboratorijski reagensi za aparat DAKO Autostainer Link 48 | 162 | Uroplakin III | RGN216897 | pakovanje | 7 ml | Cell Marque | Uroplakin III : 345R-18-RUO | 79050 | 20% | Galen-Fokus d.o.o. | 146-10/25 | 25.12.2025 | 25.3.2026
Reagensi, izuzev za transfuziju, za period od 3 meseca | 404-1-110/25-115 | 263 | Laboratorijski reagensi za aparat DAKO Autostainer Link 48 | 163 | Vimentin | RGN216898 | pakovanje | 12 ml | Dako/Agilent | Monoclonal Mouse Anti-Human Vimentin, Clone V9 : IR630 | 42000 | 20% | Galen-Fokus d.o.o. | 146-10/25 | 25.12.2025 | 25.3.2026
Reagensi, izuzev za transfuziju, za period od 3 meseca | 404-1-110/25-115 | 263 | Laboratorijski reagensi za aparat DAKO Autostainer Link 48 | 164 | Wilms' Tumor 1 (WT1)Protein | RGN216899 | pakovanje | 12 ml | Dako/Agilent | Monoclonal Mouse Anti-Human Wilms Tumor 1 Protein, Clone 6F-H2 :IR055 | 42000 | 20% | Galen-Fokus d.o.o. | 146-10/25 | 25.12.2025 | 25.3.2026
Reagensi, izuzev za transfuziju, za period od 3 meseca | 404-1-110/25-115 | 263 | Laboratorijski reagensi za aparat DAKO Autostainer Link 48 | 165 | Villin | RGN216900 | pakovanje | 12 ml | Dako/Agilent | FLEX Monoclonal MouseAnti-Villin, Clone 1D2C3, Ready-to-Use : IR076 | 42000 | 20% | Galen-Fokus d.o.o. | 146-10/25 | 25.12.2025 | 25.3.2026
Reagensi, izuzev za transfuziju, za period od 3 meseca | 404-1-110/25-115 | 263 | Laboratorijski reagensi za aparat DAKO Autostainer Link 48 | 166 | Somatostatin | RGN216901 | pakovanje | 7 ml | Cell Marque | Somatostatin : 332A-18-RUO | 48300 | 20% | Galen-Fokus d.o.o. | 146-10/25 | 25.12.2025 | 25.3.2026
Reagensi, izuzev za transfuziju, za period od 3 meseca | 404-1-110/25-115 | 263 | Laboratorijski reagensi za aparat DAKO Autostainer Link 48 | 167 | IgA FITC | RGN233672 | pakovanje | 2ml | Dako/Agilent | Polyclonal Rabbit Anti-Human IgA/FITC : F0204 | 55200 | 20% | Galen-Fokus d.o.o. | 146-10/25 | 25.12.2025 | 25.3.2026
Reagensi, izuzev za transfuziju, za period od 3 meseca | 404-1-110/25-115 | 263 | Laboratorijski reagensi za aparat DAKO Autostainer Link 48 | 168 | C3 FITC | RGN216903 | pakovanje | 2 ml | Dako/Agilent | Polyclonal Rabbit Anti-Human C3c Complement/FITC : F0201 | 98900 | 20% | Galen-Fokus d.o.o. | 146-10/25 | 25.12.2025 | 25.3.2026
Reagensi, izuzev za transfuziju, za period od 3 meseca | 404-1-110/25-115 | 263 | Laboratorijski reagensi za aparat DAKO Autostainer Link 48 | 169 | IgM FITC | RGN233673 | pakovanje | 2ml | Dako/Agilent | Polyclonal Rabbit Anti-Human IgM/FITC : F0203 | 55200 | 20% | Galen-Fokus d.o.o. | 146-10/25 | 25.12.2025 | 25.3.2026
Reagensi, izuzev za transfuziju, za period od 3 meseca | 404-1-110/25-115 | 263 | Laboratorijski reagensi za aparat DAKO Autostainer Link 48 | 170 | Fibrinogen | RGN216905 | pakovanje | 2 ml | Dako/Agilent | Polyclonal Rabbit Anti-Human Fibrinogen/FITC F0111 | 98900 | 20% | Galen-Fokus d.o.o. | 146-10/25 | 25.12.2025 | 25.3.2026
Reagensi, izuzev za transfuziju, za period od 3 meseca | 404-1-110/25-115 | 263 | Laboratorijski reagensi za aparat DAKO Autostainer Link 48 | 171 | Kit za vizuelizaciju EnVision FLEX, High pH, for Automated Link Platforms | RGN216906 | pakovanje | 500 testova | Dako/Agilent | En vision FLEX , High PH for Automated Link Platforms: K8000 | 300000 | 20% | Galen-Fokus d.o.o. | 146-10/25 | 25.12.2025 | 25.3.2026
Reagensi, izuzev za transfuziju, za period od 3 meseca | 404-1-110/25-115 | 263 | Laboratorijski reagensi za aparat DAKO Autostainer Link 48 | 172 | Rabbit Linker | RGN216907 | pakovanje | 40 ml | Dako/Agilent | EnVision FLEX + Rabbit (LINKER): K8009 | 32200 | 20% | Galen-Fokus d.o.o. | 146-10/25 | 25.12.2025 | 25.3.2026
Reagensi, izuzev za transfuziju, za period od 3 meseca | 404-1-110/25-115 | 263 | Laboratorijski reagensi za aparat DAKO Autostainer Link 48 | 173 | Mouse Linker | RGN216908 | pakovanje | 40 ml | Dako/Agilent | EnVision FLEX + Mouse (LINKER): K8021 | 25000 | 20% | Galen-Fokus d.o.o. | 146-10/25 | 25.12.2025 | 25.3.2026
Reagensi, izuzev za transfuziju, za period od 3 meseca | 404-1-110/25-115 | 263 | Laboratorijski reagensi za aparat DAKO Autostainer Link 48 | 174 | TRS Low pH | RGN216909 | pakovanje | 3 x 30 ml | Dako/Agilent | EnVision FLEX Target Retrieval Solution, Low pH (50x) (Link): K8005 | 56700 | 20% | Galen-Fokus d.o.o. | 146-10/25 | 25.12.2025 | 25.3.2026
Reagensi, izuzev za transfuziju, za period od 3 meseca | 404-1-110/25-115 | 263 | Laboratorijski reagensi za aparat DAKO Autostainer Link 48 | 175 | Antibody diluent | RGN216910 | pakovanje | 120 ml | Dako/Agilent | EnVision FLEX Antibody Diluent : K8006 | 24500 | 20% | Galen-Fokus d.o.o. | 146-10/25 | 25.12.2025 | 25.3.2026
Reagensi, izuzev za transfuziju, za period od 3 meseca | 404-1-110/25-115 | 263 | Laboratorijski reagensi za aparat DAKO Autostainer Link 48 | 176 | Semual Label kit | RGN216911 | pakovanje | 3000 | Dako/Agilent | Dako Seymour Large Flap Slide Label Kit : S3417 | 50000 | 20% | Galen-Fokus d.o.o. | 146-10/25 | 25.12.2025 | 25.3.2026
Reagensi, izuzev za transfuziju, za period od 3 meseca | 404-1-110/25-115 | 263 | Laboratorijski reagensi za aparat DAKO Autostainer Link 48 | 177 | User Fillable Reagent bottle | RGN216912 | pakovanje | 25 komada | Dako/Agilent | User Fillable Reagent bottle:SK201 | 27000 | 20% | Galen-Fokus d.o.o. | 146-10/25 | 25.12.2025 | 25.3.2026
Reagensi, izuzev za transfuziju, za period od 3 meseca | 404-1-110/25-115 | 263 | Laboratorijski reagensi za aparat DAKO Autostainer Link 48 | 178 | Hematoxilin | RGN216913 | pakovanje | 3 x 45 ml | Dako/Agilent | EnVision FLEX Hematoxylin (Automated Link Platforms): K8008 | 36000 | 20% | Galen-Fokus d.o.o. | 146-10/25 | 25.12.2025 | 25.3.2026
Reagensi, izuzev za transfuziju, za period od 3 meseca | 404-1-110/25-115 | 263 | Laboratorijski reagensi za aparat DAKO Autostainer Link 48 | 179 | DAB Away Cleanig agent | RGN216914 | pakovanje | 250 ml | Dako/Agilent | DAB Away: S1967 | 27000 | 20% | Galen-Fokus d.o.o. | 146-10/25 | 25.12.2025 | 25.3.2026
Reagensi, izuzev za transfuziju, za period od 3 meseca | 404-1-110/25-115 | 263 | Laboratorijski reagensi za aparat DAKO Autostainer Link 48 | 180 | Clear It Cleaning Reagent | RGN216915 | pakovanje | 3,8 l | Dako/Agilent | Clear-It Cleaning Solution: SL002 | 23000 | 20% | Galen-Fokus d.o.o. | 146-10/25 | 25.12.2025 | 25.3.2026
Reagensi, izuzev za transfuziju, za period od 3 meseca | 404-1-110/25-115 | 263 | Laboratorijski reagensi za aparat DAKO Autostainer Link 48 | 181 | TTF-1 (Thyroid Transcription Factor-1) | RGN216917 | pakovanje | 12 ml | Dako/Agilent | Monoclonal Mouse Anti-Thyrold Transciption Factor, Clone 8G7G3/1 : IR056 | 42000 | 20% | Galen-Fokus d.o.o. | 146-10/25 | 25.12.2025 | 25.3.2026
Reagensi, izuzev za transfuziju, za period od 3 meseca | 404-1-110/25-115 | 263 | Laboratorijski reagensi za aparat DAKO Autostainer Link 48 | 182 | Estrogen Receptor α (Clone EP1) | RGN233674 | pakovanje | 12 ml | Dako/Agilent | Monoclonal Mouse Anti-Human Estrogen Receptor Alpha : IR084 | 42000 | 20% | Galen-Fokus d.o.o. | 146-10/25 | 25.12.2025 | 25.3.2026
Reagensi, izuzev za transfuziju, za period od 3 meseca | 404-1-110/25-115 | 263 | Laboratorijski reagensi za aparat DAKO Autostainer Link 48 | 183 | IgG FITC | RGN216920 | pakovanje | 2 ml | Dako/Agilent | Polyclonal Rabbit Anti-Human IgG/FITC : F0202 | 55200 | 20% | Galen-Fokus d.o.o. | 146-10/25 | 25.12.2025 | 25.3.2026
Reagensi, izuzev za transfuziju, za period od 3 meseca | 404-1-110/25-115 | 263 | Laboratorijski reagensi za aparat DAKO Autostainer Link 48 | 184 | Cytokeratin 19 | RGN216921 | pakovanje | 12 ml | Dako/Agilent | Monoclonal Mouse Anti-Human Cytokeratin 19, Clone RCK108: IR615 | 42000 | 20% | Galen-Fokus d.o.o. | 146-10/25 | 25.12.2025 | 25.3.2026
Reagensi, izuzev za transfuziju, za period od 3 meseca | 404-1-110/25-115 | 263 | Laboratorijski reagensi za aparat DAKO Autostainer Link 48 | 185 | PD-L1 | RGN216922 | pakovanje | 0,2 ml | Dako/Agilent | Monoclonal Mouse Anti-Human PD-L1, Clone 22C3: M3653 | 90000 | 20% | Galen-Fokus d.o.o. | 146-10/25 | 25.12.2025 | 25.3.2026
Reagensi, izuzev za transfuziju, za period od 3 meseca | 404-1-110/25-115 | 263 | Laboratorijski reagensi za aparat DAKO Autostainer Link 48 | 186 | Rekovi za Autostainer Link 48 | RGN216923 | pakovanje | 4 komada | Dako/Agilent | Dako Autostainer Slide Racks: S3704 | 59800 | 20% | Galen-Fokus d.o.o. | 146-10/25 | 25.12.2025 | 25.3.2026
Reagensi, izuzev za transfuziju, za period od 3 meseca | 404-1-110/25-115 | 263 | Laboratorijski reagensi za aparat DAKO Autostainer Link 48 | 187 | Factor XIIIa | RGN216924 | pakovanje | 7 ml | Leica | Bond Ready-to-Use Primary Antibody Factor XIIIa: PA0449 | 27900 | 20% | Galen-Fokus d.o.o. | 146-10/25 | 25.12.2025 | 25.3.2026
Reagensi, izuzev za transfuziju, za period od 3 meseca | 404-1-110/25-115 | 263 | Laboratorijski reagensi za aparat DAKO Autostainer Link 48 | 188 | Galectin-3 | RGN216925 | pakovanje | 7 ml | Leica | Bond Ready-to-Use Primary Antibody Galectin-3: PA0238 | 27900 | 20% | Galen-Fokus d.o.o. | 146-10/25 | 25.12.2025 | 25.3.2026
Reagensi, izuzev za transfuziju, za period od 3 meseca | 404-1-110/25-115 | 263 | Laboratorijski reagensi za aparat DAKO Autostainer Link 48 | 189 | Calponin | RGN216926 | pakovanje | 7 ml | Leica | Bond Ready-to-Use Primary Antibody Calponin: PA0416 | 27900 | 20% | Galen-Fokus d.o.o. | 146-10/25 | 25.12.2025 | 25.3.2026
Reagensi, izuzev za transfuziju, za period od 3 meseca | 404-1-110/25-115 | 263 | Laboratorijski reagensi za aparat DAKO Autostainer Link 48 | 190 | Pax-5 | RGN216927 | pakovanje | 7 ml | Leica | Bond Ready-to-Use Primary Pax-5: PA0552 | 27900 | 20% | Galen-Fokus d.o.o. | 146-10/25 | 25.12.2025 | 25.3.2026
Reagensi, izuzev za transfuziju, za period od 3 meseca | 404-1-110/25-115 | 263 | Laboratorijski reagensi za aparat DAKO Autostainer Link 48 | 191 | CD25 | RGN216928 | pakovanje | 7 ml | Leica | Bond Ready-to-Use Primary Antibody CD25: PA0305 | 27900 | 20% | Galen-Fokus d.o.o. | 146-10/25 | 25.12.2025 | 25.3.2026
Reagensi, izuzev za transfuziju, za period od 3 meseca | 404-1-110/25-115 | 263 | Laboratorijski reagensi za aparat DAKO Autostainer Link 48 | 192 | Epitope Retrieval Solution, pH6 x10 | RGN216930 | pakovanje | 1 l | Leica | Epitope Retrieval Solution, pH6 x10: RE7113 | 24150 | 20% | Galen-Fokus d.o.o. | 146-10/25 | 25.12.2025 | 25.3.2026
Reagensi, izuzev za transfuziju, za period od 3 meseca | 404-1-110/25-115 | 263 | Laboratorijski reagensi za aparat DAKO Autostainer Link 48 | 193 | Epitope Retrieval Solution, pH8 x10 | RGN216931 | pakovanje | 1 l | Leica | Epitope Retrieval Solution, pH8 x10: RE7116 | 37950 | 20% | Galen-Fokus d.o.o. | 146-10/25 | 25.12.2025 | 25.3.2026
Reagensi, izuzev za transfuziju, za period od 3 meseca | 404-1-110/25-115 | 263 | Laboratorijski reagensi za aparat DAKO Autostainer Link 48 | 194 | Epitope Retrieval Solution, pH9 x10 | RGN216932 | pakovanje | 1 l | Leica | Epitope Retrieval Solution, pH9 x10: RE7119 | 24150 | 20% | Galen-Fokus d.o.o. | 146-10/25 | 25.12.2025 | 25.3.2026
Reagensi, izuzev za transfuziju, za period od 3 meseca | 404-1-110/25-115 | 263 | Laboratorijski reagensi za aparat DAKO Autostainer Link 48 | 195 | Liquid Blocker | RGN233675 | komad | 1 komad | BioOptica | A -Pap Pen: 11-100 (38005) | 12650 | 20% | Galen-Fokus d.o.o. | 146-10/25 | 25.12.2025 | 25.3.2026
Reagensi, izuzev za transfuziju, za period od 3 meseca | 404-1-110/25-115 | 263 | Laboratorijski reagensi za aparat DAKO Autostainer Link 48 | 196 | SOX-10 | RGN216934 | pakovanje | 7 ml | Cell Marque | Rabbit Monoclonal Primary Antibody SOX-10, Clone EP268: 383R-18-RUO | 71990 | 20% | Galen-Fokus d.o.o. | 146-10/25 | 25.12.2025 | 25.3.2026
Reagensi, izuzev za transfuziju, za period od 3 meseca | 404-1-110/25-115 | 263 | Laboratorijski reagensi za aparat DAKO Autostainer Link 48 | 197 | p16INK4A | RGN216935 | pakovanje | 7 ml | Cell Marque | Mouse Monoclonal Primary Antibody p16INK4A, Clone JC2: 416M-18-RUO | 66815 | 20% | Galen-Fokus d.o.o. | 146-10/25 | 25.12.2025 | 25.3.2026
Reagensi, izuzev za transfuziju, za period od 3 meseca | 404-1-110/25-115 | 263 | Laboratorijski reagensi za aparat DAKO Autostainer Link 48 | 198 | MDM2 | RGN216936 | pakovanje | 7 ml | Cell Marque | Mouse Monoclonal Primary Antibody MDM2, Clone IF2: 479M-98-RUO | 52325 | 20% | Galen-Fokus d.o.o. | 146-10/25 | 25.12.2025 | 25.3.2026
Reagensi, izuzev za transfuziju, za period od 3 meseca | 404-1-110/25-115 | 263 | Laboratorijski reagensi za aparat DAKO Autostainer Link 48 | 199 | CD13 | RGN216937 | pakovanje | 7 ml | Cell Marque | Rabbit Monoclonal Primary Antibody CD13, Clone EP117: 113R-28-RUO | 52325 | 20% | Galen-Fokus d.o.o. | 146-10/25 | 25.12.2025 | 25.3.2026
Reagensi, izuzev za transfuziju, za period od 3 meseca | 404-1-110/25-115 | 263 | Laboratorijski reagensi za aparat DAKO Autostainer Link 48 | 200 | CD71 | RGN250398 | pakovanje | 7ml | Cell Marque | Mouse Monoclonal Primary Antibody CD71, Clone EP232: 171M-18-RUO | 60375 | 20% | Galen-Fokus d.o.o. | 146-10/25 | 25.12.2025 | 25.3.2026
Reagensi, izuzev za transfuziju, za period od 3 meseca | 404-1-110/25-115 | 263 | Laboratorijski reagensi za aparat DAKO Autostainer Link 48 | 201 | IgG4 | RGN216939 | pakovanje | 7 ml | Cell Marque | Rabbit Monoclonal Primary Antibody IgG4, Clone EP138: 367R-18-RUO | 41860 | 20% | Galen-Fokus d.o.o. | 146-10/25 | 25.12.2025 | 25.3.2026
Reagensi, izuzev za transfuziju, za period od 3 meseca | 404-1-110/25-115 | 263 | Laboratorijski reagensi za aparat DAKO Autostainer Link 48 | 202 | LEF1 | RGN233677 | pakovanje | 7ml | Cell Marque | Rabbit Monoclonal Primary Antibody LEF1, Clone EP310: 442R-18-RUO | 67160 | 20% | Galen-Fokus d.o.o. | 146-10/25 | 25.12.2025 | 25.3.2026
Reagensi, izuzev za transfuziju, za period od 3 meseca | 404-1-110/25-115 | 263 | Laboratorijski reagensi za aparat DAKO Autostainer Link 48 | 203 | MUC1 | RGN216941 | pakovanje | 7 ml | Cell Marque | Mouse Monoclonal Antibody MUC1, Clone MRQ-17: 290M-18-RUO | 49910 | 20% | Galen-Fokus d.o.o. | 146-10/25 | 25.12.2025 | 25.3.2026
Reagensi, izuzev za transfuziju, za period od 3 meseca | 404-1-110/25-115 | 263 | Laboratorijski reagensi za aparat DAKO Autostainer Link 48 | 204 | PD-1 | RGN216942 | pakovanje | 7 ml | Cell Marque | Rabbit Monoclonal Primary Antibody PD-1, Clone EP239: 315R-18-RUO | 46690 | 20% | Galen-Fokus d.o.o. | 146-10/25 | 25.12.2025 | 25.3.2026
Reagensi, izuzev za transfuziju, za period od 3 meseca | 404-1-110/25-115 | 263 | Laboratorijski reagensi za aparat DAKO Autostainer Link 48 | 205 | TRS High pH | RGN233678 | pakovanje | 3x30mL | Dako/Agilent | EnVision FLEX Target Retrieval Solution, High pH (50x) (Link): K8004 | 56700 | 20% | Galen-Fokus d.o.o. | 146-10/25 | 25.12.2025 | 25.3.2026
Reagensi, izuzev za transfuziju, za period od 3 meseca | 404-1-110/25-115 | 263 | Laboratorijski reagensi za aparat DAKO Autostainer Link 48 | 206 | Proteinase K | RGN233679 | pakovanje | 110 mL | Dako/Agilent | Proteinase K, Ready-to-Use: S3020 | 43000 | 20% | Galen-Fokus d.o.o. | 146-10/25 | 25.12.2025 | 25.3.2026
Reagensi, izuzev za transfuziju, za period od 3 meseca | 404-1-110/25-115 | 263 | Laboratorijski reagensi za aparat DAKO Autostainer Link 48 | 207 | PRAME | RGN233680 | pakovanje | 7 mL | Cell Marque | Mouse Monoclonal Antibody PRAME, Clone EP461, 484R-18 | 56900 | 20% | Galen-Fokus d.o.o. | 146-10/25 | 25.12.2025 | 25.3.2026
Reagensi, izuzev za transfuziju, za period od 3 meseca | 404-1-110/25-115 | 263 | Laboratorijski reagensi za aparat DAKO Autostainer Link 48 | 208 | Glypican-3 | RGN233681 | pakovanje | 7 mL | Cell Marque | Mouse Monoclonal Antibody Glypican-3, Clone 1G12, 261M-98 | 66180 | 20% | Galen-Fokus d.o.o. | 146-10/25 | 25.12.2025 | 25.3.2026
Reagensi, izuzev za transfuziju, za period od 3 meseca | 404-1-110/25-115 | 263 | Laboratorijski reagensi za aparat DAKO Autostainer Link 48 | 209 | Arginase-1 (EP261) | RGN233682 | pakovanje | 7 mL | Cell Marque | Rabbit Monoclonal Antibody Arginase-1, Clone EP261, 380R-28 | 40750 | 20% | Galen-Fokus d.o.o. | 146-10/25 | 25.12.2025 | 25.3.2026
Reagensi, izuzev za transfuziju, za period od 3 meseca | 404-1-110/25-115 | 263 | Laboratorijski reagensi za aparat DAKO Autostainer Link 48 | 210 | HHV-8 | RGN233683 | pakovanje | 7 mL | Cell Marque | Mouse Monoclonal Antibody HHV-8, Clone 13B10, 265M-18 | 55950 | 20% | Galen-Fokus d.o.o. | 146-10/25 | 25.12.2025 | 25.3.2026
Reagensi, izuzev za transfuziju, za period od 3 meseca | 404-1-110/25-115 | 263 | Laboratorijski reagensi za aparat DAKO Autostainer Link 48 | 211 | Lysozyme | RGN233684 | pakovanje | 7 mL | Cell Marque | Polyclonal Antibody Lysozyme, 278A-18 | 30360 | 20% | Galen-Fokus d.o.o. | 146-10/25 | 25.12.2025 | 25.3.2026
Reagensi, izuzev za transfuziju, za period od 3 meseca | 404-1-110/25-115 | 263 | Laboratorijski reagensi za aparat DAKO Autostainer Link 48 | 212 | p40 | RGN233685 | pakovanje | 7 mL | Cell Marque | Rabbit Monoclonal Antibody p40, Clone ZR8, 483R-18 | 46750 | 20% | Galen-Fokus d.o.o. | 146-10/25 | 25.12.2025 | 25.3.2026
Reagensi, izuzev za transfuziju, za period od 3 meseca | 404-1-110/25-115 | 263 | Laboratorijski reagensi za aparat DAKO Autostainer Link 48 | 213 | ATRX | RGN233686 | pakovanje | 7 mL | Cell Marque | Polyclonal Antibody ATRX 485A-18 | 57350 | 20% | Galen-Fokus d.o.o. | 146-10/25 | 25.12.2025 | 25.3.2026
Reagensi, izuzev za transfuziju, za period od 3 meseca | 404-1-110/25-115 | 263 | Laboratorijski reagensi za aparat DAKO Autostainer Link 48 | 214 | IDH-1 R132H | RGN233687 | pakovanje | 7 mL | Cell Marque | Rabbit Monoclonal Antibody IDH-1 R132H, Clone MRQ-67, 456R-38 | 85500 | 20% | Galen-Fokus d.o.o. | 146-10/25 | 25.12.2025 | 25.3.2026
Reagensi, izuzev za transfuziju, za period od 3 meseca | 404-1-110/25-115 | 263 | Laboratorijski reagensi za aparat DAKO Autostainer Link 48 | 215 | Claudin-4 (EP417) | RGN233688 | pakovanje | 7 mL | Cell Marque | Rabbit Monoclonal Antibody Claudin 4, Clone EP417, 468R-18 | 45770 | 20% | Galen-Fokus d.o.o. | 146-10/25 | 25.12.2025 | 25.3.2026
Reagensi, izuzev za transfuziju, za period od 3 meseca | 404-1-110/25-115 | 263 | Laboratorijski reagensi za aparat DAKO Autostainer Link 48 | 216 | AEC | RGN233689 | pakovanje | 200 ml | Cell Marque | AEC ready-to-use 958D-20 | 31050 | 20% | Galen-Fokus d.o.o. | 146-10/25 | 25.12.2025 | 25.3.2026
Reagensi, izuzev za transfuziju, za period od 3 meseca | 404-1-110/25-115 | 263 | Laboratorijski reagensi za aparat DAKO Autostainer Link 48 | 217 | SOX-11 (MRQ-58) | RGN233690 | pakovanje | 7 mL | Cell Marque | Mouse Monoclonal Antibody SOX-11, Clone MRQ-58, 382M-18 | 76900 | 20% | Galen-Fokus d.o.o. | 146-10/25 | 25.12.2025 | 25.3.2026
Reagensi, izuzev za transfuziju, za period od 3 meseca | 404-1-110/25-115 | 263 | Laboratorijski reagensi za aparat DAKO Autostainer Link 48 | 218 | Phosphohistone H3 | RGN233691 | pakovanje | 1ml | Cell Marque | Polyclonal Antibody Phosphohistone H3 (PHH3), 369A-18 | 34200 | 20% | Galen-Fokus d.o.o. | 146-10/25 | 25.12.2025 | 25.3.2026
Reagensi, izuzev za transfuziju, za period od 3 meseca | 404-1-110/25-115 | 263 | Laboratorijski reagensi za aparat DAKO Autostainer Link 48 | 219 | Ep-CAM/Epithelial Specific Antigen (MOC-31) | RGN233692 | pakovanje | 7 mL | Cell Marque | Mouse Monoclonal Antibody Ep-CAM, Clone MOC-31, 248M-18 | 72100 | 20% | Galen-Fokus d.o.o. | 146-10/25 | 25.12.2025 | 25.3.2026
Reagensi, izuzev za transfuziju, za period od 3 meseca | 404-1-110/25-115 | 264 | Laboratorijski reagensi za aparat LabVision Autosteiner 360 | 1 | Actin, Muscle Specific Ab-4 | RGN216989 | komad | 7 ml | Richard-Allan Scientific LLC; A subsidiary of Epredia | Actin, Muscle Specific RTU | 44701 | 20% | Labteh d.o.o. | 146-13/25 | 25.12.2025 | 25.3.2026
Reagensi, izuzev za transfuziju, za period od 3 meseca | 404-1-110/25-115 | 264 | Laboratorijski reagensi za aparat LabVision Autosteiner 360 | 2 | BCL-6 | RGN216990 | komad | 10 ml | BioGenex Laboratories, Inc. | Anti-BCL-6 | 101568 | 20% | Labteh d.o.o. | 146-13/25 | 25.12.2025 | 25.3.2026
Reagensi, izuzev za transfuziju, za period od 3 meseca | 404-1-110/25-115 | 264 | Laboratorijski reagensi za aparat LabVision Autosteiner 360 | 3 | Keratin, Pan Ab-1 | RGN216991 | komad | 12 ml | Richard-Allan Scientific LLC; A subsidiary of Epredia | Keratin, Pan RTU 12mL | 45097 | 20% | Labteh d.o.o. | 146-13/25 | 25.12.2025 | 25.3.2026
Reagensi, izuzev za transfuziju, za period od 3 meseca | 404-1-110/25-115 | 264 | Laboratorijski reagensi za aparat LabVision Autosteiner 360 | 4 | Actin, Skeletal Muscle | RGN216992 | komad | 7 ml | Richard-Allan Scientific LLC; A subsidiary of Epredia | Actin, Skeletal Muscle 7mL | 31476 | 20% | Labteh d.o.o. | 146-13/25 | 25.12.2025 | 25.3.2026
Reagensi, izuzev za transfuziju, za period od 3 meseca | 404-1-110/25-115 | 264 | Laboratorijski reagensi za aparat LabVision Autosteiner 360 | 5 | CD105/Endoglin/TGF β 1/3 Receptor | RGN216993 | komad | 10 ml | BioGenex Laboratories, Inc. | Anti-CD105 (Endoglin) | 115058 | 20% | Labteh d.o.o. | 146-13/25 | 25.12.2025 | 25.3.2026
Reagensi, izuzev za transfuziju, za period od 3 meseca | 404-1-110/25-115 | 264 | Laboratorijski reagensi za aparat LabVision Autosteiner 360 | 6 | Actin, Smooth Muscle | RGN216994 | komad | 12 ml | Richard-Allan Scientific LLC; A subsidiary of Epredia | Actin, Smooth Muscle [1A4] RTU | 45097 | 20% | Labteh d.o.o. | 146-13/25 | 25.12.2025 | 25.3.2026
Reagensi, izuzev za transfuziju, za period od 3 meseca | 404-1-110/25-115 | 264 | Laboratorijski reagensi za aparat LabVision Autosteiner 360 | 7 | CD25/IL-2Rα Ab-1 | RGN216995 | komad | koncentrovano, 0,5ml | Richard-Allan Scientific LLC; A subsidiary of Epredia | CD25 / IL-2Ralpha 0.5mL | 60306 | 20% | Labteh d.o.o. | 146-13/25 | 25.12.2025 | 25.3.2026
Reagensi, izuzev za transfuziju, za period od 3 meseca | 404-1-110/25-115 | 264 | Laboratorijski reagensi za aparat LabVision Autosteiner 360 | 8 | Adrenocorticotrophic Hormone (ACTH) Ab-1 | RGN216996 | komad | 7 ml | Richard-Allan Scientific LLC; A subsidiary of Epredia | Adrenocorticotrophic Hormone (ACTH) Ab-1 | 31872 | 20% | Labteh d.o.o. | 146-13/25 | 25.12.2025 | 25.3.2026
Reagensi, izuzev za transfuziju, za period od 3 meseca | 404-1-110/25-115 | 264 | Laboratorijski reagensi za aparat LabVision Autosteiner 360 | 9 | CD43 / T-Cell Marker Ab-1 | RGN216997 | komad | 10 ml | BioGenex Laboratories, Inc. | Anti-CD43 (T Cell, Leukosialin) | 51445 | 20% | Labteh d.o.o. | 146-13/25 | 25.12.2025 | 25.3.2026
Reagensi, izuzev za transfuziju, za period od 3 meseca | 404-1-110/25-115 | 264 | Laboratorijski reagensi za aparat LabVision Autosteiner 360 | 10 | ALK (Anaplastic Lymphoma Kinase)/p8 | RGN216998 | komad | 7 ml | Richard-Allan Scientific LLC; A subsidiary of Epredia | ALK (Anaplastic Lymphoma Kina | 85434 | 20% | Labteh d.o.o. | 146-13/25 | 25.12.2025 | 25.3.2026
Reagensi, izuzev za transfuziju, za period od 3 meseca | 404-1-110/25-115 | 264 | Laboratorijski reagensi za aparat LabVision Autosteiner 360 | 11 | CD8 | RGN216999 | komad | 7 ml | Richard-Allan Scientific LLC; A subsidiary of Epredia | CD8 7mL | 62025 | 20% | Labteh d.o.o. | 146-13/25 | 25.12.2025 | 25.3.2026
Reagensi, izuzev za transfuziju, za period od 3 meseca | 404-1-110/25-115 | 264 | Laboratorijski reagensi za aparat LabVision Autosteiner 360 | 12 | Amyloid A Component | RGN217000 | komad | koncentrovano, 1 ml | Richard-Allan Scientific LLC; A subsidiary of Epredia | Amyloid A Component | 68770 | 20% | Labteh d.o.o. | 146-13/25 | 25.12.2025 | 25.3.2026
Reagensi, izuzev za transfuziju, za period od 3 meseca | 404-1-110/25-115 | 264 | Laboratorijski reagensi za aparat LabVision Autosteiner 360 | 13 | D2-4 | RGN217001 | komad | 7 ml | Richard-Allan Scientific LLC; A subsidiary of Epredia | D2-4 [D2-4] RTU 7mL | 65067 | 20% | Labteh d.o.o. | 146-13/25 | 25.12.2025 | 25.3.2026
Reagensi, izuzev za transfuziju, za period od 3 meseca | 404-1-110/25-115 | 264 | Laboratorijski reagensi za aparat LabVision Autosteiner 360 | 14 | Amyloid A4 / Amyloid Beta | RGN217002 | komad | 7 ml | Richard-Allan Scientific LLC; A subsidiary of Epredia | Amyloid A4 / Amyloid Beta 7mL | 59513 | 20% | Labteh d.o.o. | 146-13/25 | 25.12.2025 | 25.3.2026
Reagensi, izuzev za transfuziju, za period od 3 meseca | 404-1-110/25-115 | 264 | Laboratorijski reagensi za aparat LabVision Autosteiner 360 | 15 | GCDFP-15 (Gross Cystic Disease Fluid Protein-15) | RGN217003 | komad | 7 ml | Richard-Allan Scientific LLC; A subsidiary of Epredia | GCDFP-15 (Gross Cystic Disease | 51445 | 20% | Labteh d.o.o. | 146-13/25 | 25.12.2025 | 25.3.2026
Reagensi, izuzev za transfuziju, za period od 3 meseca | 404-1-110/25-115 | 264 | Laboratorijski reagensi za aparat LabVision Autosteiner 360 | 16 | Androgen Receptor | RGN217004 | komad | 6 ml | BioGenex Laboratories, Inc. | Anti-Androgen Receptor | 74192 | 20% | Labteh d.o.o. | 146-13/25 | 25.12.2025 | 25.3.2026
Reagensi, izuzev za transfuziju, za period od 3 meseca | 404-1-110/25-115 | 264 | Laboratorijski reagensi za aparat LabVision Autosteiner 360 | 17 | IgA (alpha-Heavy Chain) Ab-2 | RGN217005 | komad | koncentrovano, 0,5 ml | Richard-Allan Scientific LLC; A subsidiary of Epredia | IgA (alpha-Heavy Chain) | 37956 | 20% | Labteh d.o.o. | 146-13/25 | 25.12.2025 | 25.3.2026
Reagensi, izuzev za transfuziju, za period od 3 meseca | 404-1-110/25-115 | 264 | Laboratorijski reagensi za aparat LabVision Autosteiner 360 | 18 | BCL-2alpha | RGN217006 | komad | 12 ml | Richard-Allan Scientific LLC; A subsidiary of Epredia | BCL-2alpha RTU 12mL | 44701 | 20% | Labteh d.o.o. | 146-13/25 | 25.12.2025 | 25.3.2026
Reagensi, izuzev za transfuziju, za period od 3 meseca | 404-1-110/25-115 | 264 | Laboratorijski reagensi za aparat LabVision Autosteiner 360 | 19 | Keratin 2 Ab-1 | RGN217007 | komad | 12 ml | Richard-Allan Scientific LLC; A subsidiary of Epredia | Keratin 2 RTU 12mL | 61496 | 20% | Labteh d.o.o. | 146-13/25 | 25.12.2025 | 25.3.2026
Reagensi, izuzev za transfuziju, za period od 3 meseca | 404-1-110/25-115 | 264 | Laboratorijski reagensi za aparat LabVision Autosteiner 360 | 20 | Beta-catenin | RGN217008 | komad | 10 ml | BioGenex Laboratories, Inc. | Anti-Beta-Catenin | 90459 | 20% | Labteh d.o.o. | 146-13/25 | 25.12.2025 | 25.3.2026
Reagensi, izuzev za transfuziju, za period od 3 meseca | 404-1-110/25-115 | 264 | Laboratorijski reagensi za aparat LabVision Autosteiner 360 | 21 | Ki-67 | RGN217009 | komad | 12 ml | Richard-Allan Scientific LLC; A subsidiary of Epredia | Ki-67 [SP6] RTU 12mL | 146269 | 20% | Labteh d.o.o. | 146-13/25 | 25.12.2025 | 25.3.2026
Reagensi, izuzev za transfuziju, za period od 3 meseca | 404-1-110/25-115 | 264 | Laboratorijski reagensi za aparat LabVision Autosteiner 360 | 22 | Melanoma (gp1) | RGN217010 | komad | 7 ml | Richard-Allan Scientific LLC; A subsidiary of Epredia | Melanoma (gp1) 7mL | 59909 | 20% | Labteh d.o.o. | 146-13/25 | 25.12.2025 | 25.3.2026
Reagensi, izuzev za transfuziju, za period od 3 meseca | 404-1-110/25-115 | 264 | Laboratorijski reagensi za aparat LabVision Autosteiner 360 | 23 | CA19-9/Sialyl Lewis (GI Tumor Marker) | RGN217011 | komad | 7 ml | Richard-Allan Scientific LLC; A subsidiary of Epredia | CA19-9 Sialyl Lewis a GI T | 37295 | 20% | Labteh d.o.o. | 146-13/25 | 25.12.2025 | 25.3.2026
Reagensi, izuzev za transfuziju, za period od 3 meseca | 404-1-110/25-115 | 264 | Laboratorijski reagensi za aparat LabVision Autosteiner 360 | 24 | Lambda Light Chain | RGN217012 | komad | koncentrovano, 1 ml | Richard-Allan Scientific LLC; A subsidiary of Epredia | Lambda Light Chain | 65464 | 20% | Labteh d.o.o. | 146-13/25 | 25.12.2025 | 25.3.2026
Reagensi, izuzev za transfuziju, za period od 3 meseca | 404-1-110/25-115 | 264 | Laboratorijski reagensi za aparat LabVision Autosteiner 360 | 25 | Mucin 2 (MUC-2) | RGN217013 | komad | 10 ml | BioGenex Laboratories, Inc. | Anti-Mucin 2 (MUC2) | 70093 | 20% | Labteh d.o.o. | 146-13/25 | 25.12.2025 | 25.3.2026
Reagensi, izuzev za transfuziju, za period od 3 meseca | 404-1-110/25-115 | 264 | Laboratorijski reagensi za aparat LabVision Autosteiner 360 | 26 | Cadherin E | RGN217014 | komad | 7 ml | Richard-Allan Scientific LLC; A subsidiary of Epredia | E-Cadherin 7mL | 91517 | 20% | Labteh d.o.o. | 146-13/25 | 25.12.2025 | 25.3.2026
Reagensi, izuzev za transfuziju, za period od 3 meseca | 404-1-110/25-115 | 264 | Laboratorijski reagensi za aparat LabVision Autosteiner 360 | 27 | Lambda Light Chain Ab-2 | RGN217015 | komad | 10 ml | BioGenex Laboratories, Inc. | Anti-Lambda Light Chain | 112413 | 20% | Labteh d.o.o. | 146-13/25 | 25.12.2025 | 25.3.2026
Reagensi, izuzev za transfuziju, za period od 3 meseca | 404-1-110/25-115 | 264 | Laboratorijski reagensi za aparat LabVision Autosteiner 360 | 28 | p53 | RGN233694 | komad | 7 ml | Richard-Allan Scientific LLC; A subsidiary of Epredia | p53 [SP5] 7mL | 61629 | 20% | Labteh d.o.o. | 146-13/25 | 25.12.2025 | 25.3.2026
Reagensi, izuzev za transfuziju, za period od 3 meseca | 404-1-110/25-115 | 264 | Laboratorijski reagensi za aparat LabVision Autosteiner 360 | 29 | Caldesmon, HMW | RGN217017 | komad | 7 ml | Richard-Allan Scientific LLC; A subsidiary of Epredia | Caldesmon, HMW RTU 7mL | 40204 | 20% | Labteh d.o.o. | 146-13/25 | 25.12.2025 | 25.3.2026
Reagensi, izuzev za transfuziju, za period od 3 meseca | 404-1-110/25-115 | 264 | Laboratorijski reagensi za aparat LabVision Autosteiner 360 | 30 | Laminin Receptor Ab-1 | RGN217018 | komad | 7 ml | Richard-Allan Scientific LLC; A subsidiary of Epredia | Laminin Receptor 7mL | 59513 | 20% | Labteh d.o.o. | 146-13/25 | 25.12.2025 | 25.3.2026
Reagensi, izuzev za transfuziju, za period od 3 meseca | 404-1-110/25-115 | 264 | Laboratorijski reagensi za aparat LabVision Autosteiner 360 | 31 | PSA [EP1588Y] | RGN217019 | komad | 12 ml | Richard-Allan Scientific LLC; A subsidiary of Epredia | PSA [EP1588Y] RTU 12mL | 63480 | 20% | Labteh d.o.o. | 146-13/25 | 25.12.2025 | 25.3.2026
Reagensi, izuzev za transfuziju, za period od 3 meseca | 404-1-110/25-115 | 264 | Laboratorijski reagensi za aparat LabVision Autosteiner 360 | 32 | Calponin | RGN217020 | komad | 7 ml | Richard-Allan Scientific LLC; A subsidiary of Epredia | Calponin 7mL | 40204 | 20% | Labteh d.o.o. | 146-13/25 | 25.12.2025 | 25.3.2026
Reagensi, izuzev za transfuziju, za period od 3 meseca | 404-1-110/25-115 | 264 | Laboratorijski reagensi za aparat LabVision Autosteiner 360 | 33 | Anti-Luteinizing Hormone (LH) | RGN220944 | komad | 6ml | BioGenex Laboratories, Inc. | Anti-Luteinizing Hormone (LH) | 32798 | 20% | Labteh d.o.o. | 146-13/25 | 25.12.2025 | 25.3.2026
Reagensi, izuzev za transfuziju, za period od 3 meseca | 404-1-110/25-115 | 264 | Laboratorijski reagensi za aparat LabVision Autosteiner 360 | 34 | Tartrate Resistant Acid Phosphatase (TRAP) | RGN217022 | komad | koncentrovano, 0,5 ml | Richard-Allan Scientific LLC; A subsidiary of Epredia | Tartrate Resistant Acid Phosph | 56603 | 20% | Labteh d.o.o. | 146-13/25 | 25.12.2025 | 25.3.2026
Reagensi, izuzev za transfuziju, za period od 3 meseca | 404-1-110/25-115 | 264 | Laboratorijski reagensi za aparat LabVision Autosteiner 360 | 35 | Calponin Ab-1 | RGN217023 | komad | 7 ml | Richard-Allan Scientific LLC; A subsidiary of Epredia | Calponin 7mL | 40204 | 20% | Labteh d.o.o. | 146-13/25 | 25.12.2025 | 25.3.2026
Reagensi, izuzev za transfuziju, za period od 3 meseca | 404-1-110/25-115 | 264 | Laboratorijski reagensi za aparat LabVision Autosteiner 360 | 36 | Lysozyme/Muramidase Ab-1 | RGN217024 | komad | koncentrovano, 0,5 ml | Richard-Allan Scientific LLC; A subsidiary of Epredia | Lysozyme / Muramidase | 35179 | 20% | Labteh d.o.o. | 146-13/25 | 25.12.2025 | 25.3.2026
Reagensi, izuzev za transfuziju, za period od 3 meseca | 404-1-110/25-115 | 264 | Laboratorijski reagensi za aparat LabVision Autosteiner 360 | 37 | Vascular Endothelial Growth Factor (VEGF) | RGN217025 | komad | koncentrovano, 1 ml | Richard-Allan Scientific LLC; A subsidiary of Epredia | Vascular Endothelial Growth | 115719 | 20% | Labteh d.o.o. | 146-13/25 | 25.12.2025 | 25.3.2026
Reagensi, izuzev za transfuziju, za period od 3 meseca | 404-1-110/25-115 | 264 | Laboratorijski reagensi za aparat LabVision Autosteiner 360 | 38 | Calretinin | RGN217026 | komad | koncentrovano, 0.1ml | Richard-Allan Scientific LLC; A subsidiary of Epredia | Calretinin [SP13] 0.1mL | 32137 | 20% | Labteh d.o.o. | 146-13/25 | 25.12.2025 | 25.3.2026
Reagensi, izuzev za transfuziju, za period od 3 meseca | 404-1-110/25-115 | 264 | Laboratorijski reagensi za aparat LabVision Autosteiner 360 | 39 | Mammaglobin | RGN217027 | komad | 7 ml | Richard-Allan Scientific LLC; A subsidiary of Epredia | Mammaglobin [34-1A5] RTU 7mL | 49858 | 20% | Labteh d.o.o. | 146-13/25 | 25.12.2025 | 25.3.2026
Reagensi, izuzev za transfuziju, za period od 3 meseca | 404-1-110/25-115 | 264 | Laboratorijski reagensi za aparat LabVision Autosteiner 360 | 40 | DEWAX AND HIER BUFFER H | RGN217028 | komad | 1000 ml | Richard-Allan Scientific LLC; A subsidiary of Epredia | Dewax and HIER Buffer H | 70886 | 20% | Labteh d.o.o. | 146-13/25 | 25.12.2025 | 25.3.2026
Reagensi, izuzev za transfuziju, za period od 3 meseca | 404-1-110/25-115 | 264 | Laboratorijski reagensi za aparat LabVision Autosteiner 360 | 41 | CD117 / c-Kit / SCF-Receptor | RGN217029 | komad | 12 ml | Richard-Allan Scientific LLC; A subsidiary of Epredia | CD117 / c-Kit / SCF-Receptor | 73267 | 20% | Labteh d.o.o. | 146-13/25 | 25.12.2025 | 25.3.2026
Reagensi, izuzev za transfuziju, za period od 3 meseca | 404-1-110/25-115 | 264 | Laboratorijski reagensi za aparat LabVision Autosteiner 360 | 42 | MART-1 / Melan-A (Melanoma Marker) Ab-4 | RGN217030 | komad | 12 ml | Richard-Allan Scientific LLC; A subsidiary of Epredia | MART-1 / Melan-A RTU 12mL | 61496 | 20% | Labteh d.o.o. | 146-13/25 | 25.12.2025 | 25.3.2026
Reagensi, izuzev za transfuziju, za period od 3 meseca | 404-1-110/25-115 | 264 | Laboratorijski reagensi za aparat LabVision Autosteiner 360 | 43 | CD10/CALLA (Neutral Endopeptid | RGN217031 | komad | 12 ml | Richard-Allan Scientific LLC; A subsidiary of Epredia | CD1/CALLA (Neutral Endopeptid | 98394 | 20% | Labteh d.o.o. | 146-13/25 | 25.12.2025 | 25.3.2026
Reagensi, izuzev za transfuziju, za period od 3 meseca | 404-1-110/25-115 | 264 | Laboratorijski reagensi za aparat LabVision Autosteiner 360 | 44 | Mast Cell Tryptase | RGN217032 | komad | 7 ml | Richard-Allan Scientific LLC; A subsidiary of Epredia | Mast Cell Tryptase 7mL | 60174 | 20% | Labteh d.o.o. | 146-13/25 | 25.12.2025 | 25.3.2026
Reagensi, izuzev za transfuziju, za period od 3 meseca | 404-1-110/25-115 | 264 | Laboratorijski reagensi za aparat LabVision Autosteiner 360 | 45 | CD138 Ab-2 | RGN217033 | komad | 12 ml | Richard-Allan Scientific LLC; A subsidiary of Epredia | CD138 RTU 12mL | 60835 | 20% | Labteh d.o.o. | 146-13/25 | 25.12.2025 | 25.3.2026
Reagensi, izuzev za transfuziju, za period od 3 meseca | 404-1-110/25-115 | 264 | Laboratorijski reagensi za aparat LabVision Autosteiner 360 | 46 | CD141/Thrombomodulin Ab-1 | RGN217034 | komad | 7 ml | Richard-Allan Scientific LLC; A subsidiary of Epredia | CD141 / Thrombomodulin RTU 7mL | 63083 | 20% | Labteh d.o.o. | 146-13/25 | 25.12.2025 | 25.3.2026
Reagensi, izuzev za transfuziju, za period od 3 meseca | 404-1-110/25-115 | 264 | Laboratorijski reagensi za aparat LabVision Autosteiner 360 | 47 | CD15 Ab-3 | RGN217035 | komad | 12 ml | Richard-Allan Scientific LLC; A subsidiary of Epredia | CD15 RTU 12mL | 60835 | 20% | Labteh d.o.o. | 146-13/25 | 25.12.2025 | 25.3.2026
Reagensi, izuzev za transfuziju, za period od 3 meseca | 404-1-110/25-115 | 264 | Laboratorijski reagensi za aparat LabVision Autosteiner 360 | 48 | CD163 Ab-1 | RGN217036 | komad | 7 ml | Richard-Allan Scientific LLC; A subsidiary of Epredia | CD163 7mL | 62025 | 20% | Labteh d.o.o. | 146-13/25 | 25.12.2025 | 25.3.2026
Reagensi, izuzev za transfuziju, za period od 3 meseca | 404-1-110/25-115 | 264 | Laboratorijski reagensi za aparat LabVision Autosteiner 360 | 49 | CD1a Ab-5 | RGN217037 | komad | 7 ml | Richard-Allan Scientific LLC; A subsidiary of Epredia | CD1a 7mL | 56603 | 20% | Labteh d.o.o. | 146-13/25 | 25.12.2025 | 25.3.2026
Reagensi, izuzev za transfuziju, za period od 3 meseca | 404-1-110/25-115 | 264 | Laboratorijski reagensi za aparat LabVision Autosteiner 360 | 50 | CD2 (LFA-2) Ab-2 | RGN217038 | komad | 7 ml | Richard-Allan Scientific LLC; A subsidiary of Epredia | CD2 (LFA-2) 7mL | 70093 | 20% | Labteh d.o.o. | 146-13/25 | 25.12.2025 | 25.3.2026
Reagensi, izuzev za transfuziju, za period od 3 meseca | 404-1-110/25-115 | 264 | Laboratorijski reagensi za aparat LabVision Autosteiner 360 | 51 | CD20 Ab-1 | RGN217039 | komad | 12 ml | Richard-Allan Scientific LLC; A subsidiary of Epredia | CD20 RTU 12mL | 60835 | 20% | Labteh d.o.o. | 146-13/25 | 25.12.2025 | 25.3.2026
Reagensi, izuzev za transfuziju, za period od 3 meseca | 404-1-110/25-115 | 264 | Laboratorijski reagensi za aparat LabVision Autosteiner 360 | 52 | CD21 Ab-2 | RGN217040 | komad | 12 ml | Richard-Allan Scientific LLC; A subsidiary of Epredia | CD21 RTU 12mL | 97336 | 20% | Labteh d.o.o. | 146-13/25 | 25.12.2025 | 25.3.2026
Reagensi, izuzev za transfuziju, za period od 3 meseca | 404-1-110/25-115 | 264 | Laboratorijski reagensi za aparat LabVision Autosteiner 360 | 53 | CD23 | RGN217041 | komad | 7 ml | Richard-Allan Scientific LLC; A subsidiary of Epredia | CD23 [SP23] RTU | 115719 | 20% | Labteh d.o.o. | 146-13/25 | 25.12.2025 | 25.3.2026
Reagensi, izuzev za transfuziju, za period od 3 meseca | 404-1-110/25-115 | 264 | Laboratorijski reagensi za aparat LabVision Autosteiner 360 | 54 | CD3 (Early T-Cell Marker) | RGN217042 | komad | 12 ml | Richard-Allan Scientific LLC; A subsidiary of Epredia | CD3 (Early T Cell Marker) RTU | 115719 | 20% | Labteh d.o.o. | 146-13/25 | 25.12.2025 | 25.3.2026
Reagensi, izuzev za transfuziju, za period od 3 meseca | 404-1-110/25-115 | 264 | Laboratorijski reagensi za aparat LabVision Autosteiner 360 | 55 | CD30 (Reed-Sternberg Cell Marker) Ab-1 | RGN217043 | komad | 12 ml | Richard-Allan Scientific LLC; A subsidiary of Epredia | CD30 (Reed-Sternberg Cell Marker) Ab-1 | 45097 | 20% | Labteh d.o.o. | 146-13/25 | 25.12.2025 | 25.3.2026
Reagensi, izuzev za transfuziju, za period od 3 meseca | 404-1-110/25-115 | 264 | Laboratorijski reagensi za aparat LabVision Autosteiner 360 | 56 | CD31 / PECAM-1 (Endothelial Cell Marker) Ab-1 | RGN217044 | komad | 12 ml | Richard-Allan Scientific LLC; A subsidiary of Epredia | CD31 / PECAM-1 (Endothelial (Endothelial Cell Marker) Ab-1 | 56868 | 20% | Labteh d.o.o. | 146-13/25 | 25.12.2025 | 25.3.2026
Reagensi, izuzev za transfuziju, za period od 3 meseca | 404-1-110/25-115 | 264 | Laboratorijski reagensi za aparat LabVision Autosteiner 360 | 57 | CD31/PECAM-1 (Endothelial Cell Marker) Ab-1 | RGN217045 | komad | 12 ml | Richard-Allan Scientific LLC; A subsidiary of Epredia | CD31 / PECAM-1 (Endothelial Cell Marker) Ab-1 | 56868 | 20% | Labteh d.o.o. | 146-13/25 | 25.12.2025 | 25.3.2026
Reagensi, izuzev za transfuziju, za period od 3 meseca | 404-1-110/25-115 | 264 | Laboratorijski reagensi za aparat LabVision Autosteiner 360 | 58 | CD34 (Endothelial Cell Marker) | RGN217046 | komad | 12 ml | Richard-Allan Scientific LLC; A subsidiary of Epredia | CD34 [QBEnd/1] RTU 12mL | 53561 | 20% | Labteh d.o.o. | 146-13/25 | 25.12.2025 | 25.3.2026
Reagensi, izuzev za transfuziju, za period od 3 meseca | 404-1-110/25-115 | 264 | Laboratorijski reagensi za aparat LabVision Autosteiner 360 | 59 | CD35/CR1 (Follicular Dendritic Cell Marker) | RGN217047 | komad | 1 ml | BioGenex Laboratories, Inc. | CD35 / CR1 (Follicular Dendritic Cell Marker) | 79879 | 20% | Labteh d.o.o. | 146-13/25 | 25.12.2025 | 25.3.2026
Reagensi, izuzev za transfuziju, za period od 3 meseca | 404-1-110/25-115 | 264 | Laboratorijski reagensi za aparat LabVision Autosteiner 360 | 60 | CD38 | RGN217048 | komad | 7 ml | Richard-Allan Scientific LLC; A subsidiary of Epredia | CD38 7mL | 59380 | 20% | Labteh d.o.o. | 146-13/25 | 25.12.2025 | 25.3.2026
Reagensi, izuzev za transfuziju, za period od 3 meseca | 404-1-110/25-115 | 264 | Laboratorijski reagensi za aparat LabVision Autosteiner 360 | 61 | CD4 Ab-8 | RGN217049 | komad | 12 ml | Richard-Allan Scientific LLC; A subsidiary of Epredia | CD4 RTU 12mL | 121538 | 20% | Labteh d.o.o. | 146-13/25 | 25.12.2025 | 25.3.2026
Reagensi, izuzev za transfuziju, za period od 3 meseca | 404-1-110/25-115 | 264 | Laboratorijski reagensi za aparat LabVision Autosteiner 360 | 62 | CD43 / T-Cell Marker | RGN217050 | komad | 6 ml | BioGenex Laboratories, Inc. | Anti-CD43 (T Cell, Leukosialin) | 38220 | 20% | Labteh d.o.o. | 146-13/25 | 25.12.2025 | 25.3.2026
Reagensi, izuzev za transfuziju, za period od 3 meseca | 404-1-110/25-115 | 264 | Laboratorijski reagensi za aparat LabVision Autosteiner 360 | 63 | CD45 / T2 / LCA | RGN217051 | komad | 12 ml | Richard-Allan Scientific LLC; A subsidiary of Epredia | CD45 / T2 / LCA RTU 12mL | 45097 | 20% | Labteh d.o.o. | 146-13/25 | 25.12.2025 | 25.3.2026
Reagensi, izuzev za transfuziju, za period od 3 meseca | 404-1-110/25-115 | 264 | Laboratorijski reagensi za aparat LabVision Autosteiner 360 | 64 | CD45RO | RGN217052 | komad | koncentrovano, 0,5 ml | Richard-Allan Scientific LLC; A subsidiary of Epredia | CD45RO (T-Cell Marker) | 29889 | 20% | Labteh d.o.o. | 146-13/25 | 25.12.2025 | 25.3.2026
Reagensi, izuzev za transfuziju, za period od 3 meseca | 404-1-110/25-115 | 264 | Laboratorijski reagensi za aparat LabVision Autosteiner 360 | 65 | CD45RO (T-Cell Marker) | RGN217053 | komad | 10 ml | BioGenex Laboratories, Inc. | Anti-CD45RO (T Cell) | 45097 | 20% | Labteh d.o.o. | 146-13/25 | 25.12.2025 | 25.3.2026
Reagensi, izuzev za transfuziju, za period od 3 meseca | 404-1-110/25-115 | 264 | Laboratorijski reagensi za aparat LabVision Autosteiner 360 | 66 | CD5 | RGN217054 | komad | 0.1ml | Richard-Allan Scientific LLC; A subsidiary of Epredia | CD5 [SP19] 0.1mL | 32269 | 20% | Labteh d.o.o. | 146-13/25 | 25.12.2025 | 25.3.2026
Reagensi, izuzev za transfuziju, za period od 3 meseca | 404-1-110/25-115 | 264 | Laboratorijski reagensi za aparat LabVision Autosteiner 360 | 67 | CD5 Ab-1 | RGN217055 | komad | 12 ml | Richard-Allan Scientific LLC; A subsidiary of Epredia | CD5 RTU 12mL | 105932 | 20% | Labteh d.o.o. | 146-13/25 | 25.12.2025 | 25.3.2026
Reagensi, izuzev za transfuziju, za period od 3 meseca | 404-1-110/25-115 | 264 | Laboratorijski reagensi za aparat LabVision Autosteiner 360 | 68 | CD56/NCAM-1 Ab-4 | RGN217056 | komad | koncentrovano, 1 ml | Richard-Allan Scientific LLC; A subsidiary of Epredia | CD56 / NCAM-1 1ml | 81995 | 20% | Labteh d.o.o. | 146-13/25 | 25.12.2025 | 25.3.2026
Reagensi, izuzev za transfuziju, za period od 3 meseca | 404-1-110/25-115 | 264 | Laboratorijski reagensi za aparat LabVision Autosteiner 360 | 69 | CD7 | RGN217057 | komad | 7 ml | Richard-Allan Scientific LLC; A subsidiary of Epredia | CD7 [EPR4242] RTU 7 mL | 48271 | 20% | Labteh d.o.o. | 146-13/25 | 25.12.2025 | 25.3.2026
Reagensi, izuzev za transfuziju, za period od 3 meseca | 404-1-110/25-115 | 264 | Laboratorijski reagensi za aparat LabVision Autosteiner 360 | 70 | CD71 / Transferrin Receptor | RGN217058 | komad | 7 ml | Richard-Allan Scientific LLC; A subsidiary of Epredia | CD71 / Transferrin Receptor 7ml | 86095 | 20% | Labteh d.o.o. | 146-13/25 | 25.12.2025 | 25.3.2026
Reagensi, izuzev za transfuziju, za period od 3 meseca | 404-1-110/25-115 | 264 | Laboratorijski reagensi za aparat LabVision Autosteiner 360 | 71 | CD79a/mb-1 (B-Cell Marker) | RGN217059 | komad | 10 ml | BioGenex Laboratories, Inc. | Anti-CD79a | 85963 | 20% | Labteh d.o.o. | 146-13/25 | 25.12.2025 | 25.3.2026
Reagensi, izuzev za transfuziju, za period od 3 meseca | 404-1-110/25-115 | 264 | Laboratorijski reagensi za aparat LabVision Autosteiner 360 | 72 | CD99 / MIC2 (Ewing’s Sarcoma Marker) Ab-1 | RGN217060 | komad | 7 ml | Richard-Allan Scientific LLC; A subsidiary of Epredia | CD99 / MIC2 (Ewing's Sarcoma Marker) | 31872 | 20% | Labteh d.o.o. | 146-13/25 | 25.12.2025 | 25.3.2026
Reagensi, izuzev za transfuziju, za period od 3 meseca | 404-1-110/25-115 | 264 | Laboratorijski reagensi za aparat LabVision Autosteiner 360 | 73 | CDX2 [EPR2764Y] 0.1mL | RGN217061 | komad | 0.1 ml | Richard-Allan Scientific LLC; A subsidiary of Epredia | CDX2 [EPR2764Y] 0.1mL | 47610 | 20% | Labteh d.o.o. | 146-13/25 | 25.12.2025 | 25.3.2026
Reagensi, izuzev za transfuziju, za period od 3 meseca | 404-1-110/25-115 | 264 | Laboratorijski reagensi za aparat LabVision Autosteiner 360 | 74 | Chorionic Gonadotropin, Human / HCG | RGN217062 | komad | 7 ml | Richard-Allan Scientific LLC; A subsidiary of Epredia | Human Chorionic Gonadotropin | 31476 | 20% | Labteh d.o.o. | 146-13/25 | 25.12.2025 | 25.3.2026
Reagensi, izuzev za transfuziju, za period od 3 meseca | 404-1-110/25-115 | 264 | Laboratorijski reagensi za aparat LabVision Autosteiner 360 | 75 | Chromogranin A | RGN217063 | komad | 12 ml | Richard-Allan Scientific LLC; A subsidiary of Epredia | Chromogranin A [SP12] RTU 12mL | 73267 | 20% | Labteh d.o.o. | 146-13/25 | 25.12.2025 | 25.3.2026
Reagensi, izuzev za transfuziju, za period od 3 meseca | 404-1-110/25-115 | 264 | Laboratorijski reagensi za aparat LabVision Autosteiner 360 | 76 | COX-2 | RGN217064 | komad | koncentrovano, 1 ml | Richard-Allan Scientific LLC; A subsidiary of Epredia | COX2 | 99188 | 20% | Labteh d.o.o. | 146-13/25 | 25.12.2025 | 25.3.2026
Reagensi, izuzev za transfuziju, za period od 3 meseca | 404-1-110/25-115 | 264 | Laboratorijski reagensi za aparat LabVision Autosteiner 360 | 77 | CYCLIN D1 | RGN217065 | komad | 12 ml | Richard-Allan Scientific LLC; A subsidiary of Epredia | Cyclin D1 / Bcl-1 [SP4] RTU | 117041 | 20% | Labteh d.o.o. | 146-13/25 | 25.12.2025 | 25.3.2026
Reagensi, izuzev za transfuziju, za period od 3 meseca | 404-1-110/25-115 | 264 | Laboratorijski reagensi za aparat LabVision Autosteiner 360 | 78 | Cyclin D1 / Bcl-1 | RGN217066 | komad | 7 ml | Richard-Allan Scientific LLC; A subsidiary of Epredia | Cyclin D1 / Bcl-1 [SP4] RTU | 85698 | 20% | Labteh d.o.o. | 146-13/25 | 25.12.2025 | 25.3.2026
Reagensi, izuzev za transfuziju, za period od 3 meseca | 404-1-110/25-115 | 264 | Laboratorijski reagensi za aparat LabVision Autosteiner 360 | 79 | Cytokeratin 14 | RGN217067 | komad | 7 ml | Richard-Allan Scientific LLC; A subsidiary of Epredia | Keratin 14 7mL | 76176 | 20% | Labteh d.o.o. | 146-13/25 | 25.12.2025 | 25.3.2026
Reagensi, izuzev za transfuziju, za period od 3 meseca | 404-1-110/25-115 | 264 | Laboratorijski reagensi za aparat LabVision Autosteiner 360 | 80 | Cytokeratin 19 | RGN217068 | komad | 7 ml | Richard-Allan Scientific LLC; A subsidiary of Epredia | Keratin 19 7mL | 29095 | 20% | Labteh d.o.o. | 146-13/25 | 25.12.2025 | 25.3.2026
Reagensi, izuzev za transfuziju, za period od 3 meseca | 404-1-110/25-115 | 264 | Laboratorijski reagensi za aparat LabVision Autosteiner 360 | 81 | Desmin (Muscle Cell Marker) | RGN217069 | komad | 7 ml | Richard-Allan Scientific LLC; A subsidiary of Epredia | Desmin (Muscle Cell Marker) 7m | 29756 | 20% | Labteh d.o.o. | 146-13/25 | 25.12.2025 | 25.3.2026
Reagensi, izuzev za transfuziju, za period od 3 meseca | 404-1-110/25-115 | 264 | Laboratorijski reagensi za aparat LabVision Autosteiner 360 | 82 | DOG-1 | RGN217070 | komad | 10 ml | BioGenex Laboratories, Inc. | Anti-DOG1 | 99188 | 20% | Labteh d.o.o. | 146-13/25 | 25.12.2025 | 25.3.2026
Reagensi, izuzev za transfuziju, za period od 3 meseca | 404-1-110/25-115 | 264 | Laboratorijski reagensi za aparat LabVision Autosteiner 360 | 83 | Dystrophin | RGN217071 | komad | 6 ml | BioGenex Laboratories, Inc. | Anti-Dystrophin 1 | 46288 | 20% | Labteh d.o.o. | 146-13/25 | 25.12.2025 | 25.3.2026
Reagensi, izuzev za transfuziju, za period od 3 meseca | 404-1-110/25-115 | 264 | Laboratorijski reagensi za aparat LabVision Autosteiner 360 | 84 | Epithelial Membrane Antigen | RGN217072 | komad | 12 ml | Richard-Allan Scientific LLC; A subsidiary of Epredia | Epithelial Membrane Antigen / | 45097 | 20% | Labteh d.o.o. | 146-13/25 | 25.12.2025 | 25.3.2026
Reagensi, izuzev za transfuziju, za period od 3 meseca | 404-1-110/25-115 | 264 | Laboratorijski reagensi za aparat LabVision Autosteiner 360 | 85 | Epithelial Specific Antigen/Ep-CAM Ab-9 | RGN217073 | komad | 7 ml | Richard-Allan Scientific LLC; A subsidiary of Epredia | Epithelial Specific Antigen (Ep-CAM) | 44304 | 20% | Labteh d.o.o. | 146-13/25 | 25.12.2025 | 25.3.2026
Reagensi, izuzev za transfuziju, za period od 3 meseca | 404-1-110/25-115 | 264 | Laboratorijski reagensi za aparat LabVision Autosteiner 360 | 86 | Estrogen Receptor Ab-11 | RGN217074 | komad | 10 ml | BioGenex Laboratories, Inc. | Anti-Estrogen Receptor (ER) Alpha | 131589 | 20% | Labteh d.o.o. | 146-13/25 | 25.12.2025 | 25.3.2026
Reagensi, izuzev za transfuziju, za period od 3 meseca | 404-1-110/25-115 | 264 | Laboratorijski reagensi za aparat LabVision Autosteiner 360 | 87 | Factor VIII Related Antigen / von Willebrand Factor | RGN217075 | komad | koncentrovano, 0,5 ml | Richard-Allan Scientific LLC; A subsidiary of Epredia | Factor VIII Related Antigen / | 44701 | 20% | Labteh d.o.o. | 146-13/25 | 25.12.2025 | 25.3.2026
Reagensi, izuzev za transfuziju, za period od 3 meseca | 404-1-110/25-115 | 264 | Laboratorijski reagensi za aparat LabVision Autosteiner 360 | 88 | Fascin | RGN217076 | komad | 10 ml | BioGenex Laboratories, Inc. | Anti-Fascin | 106461 | 20% | Labteh d.o.o. | 146-13/25 | 25.12.2025 | 25.3.2026
Reagensi, izuzev za transfuziju, za period od 3 meseca | 404-1-110/25-115 | 264 | Laboratorijski reagensi za aparat LabVision Autosteiner 360 | 89 | Anti-FSH-BETA | RGN217077 | komad | koncentrovano, 1 ml | BioGenex Laboratories, Inc. | Anti-FSH-BETA | 62819 | 20% | Labteh d.o.o. | 146-13/25 | 25.12.2025 | 25.3.2026
Reagensi, izuzev za transfuziju, za period od 3 meseca | 404-1-110/25-115 | 264 | Laboratorijski reagensi za aparat LabVision Autosteiner 360 | 90 | GCDFP-15 (Gross Cystic Disease Fluid Protein-15) | RGN217078 | komad | 12 ml | Richard-Allan Scientific LLC; A subsidiary of Epredia | GCDFP-15 (Gross Cystic Disease | 61496 | 20% | Labteh d.o.o. | 146-13/25 | 25.12.2025 | 25.3.2026
Reagensi, izuzev za transfuziju, za period od 3 meseca | 404-1-110/25-115 | 264 | Laboratorijski reagensi za aparat LabVision Autosteiner 360 | 91 | GFAP (Glial Fibrillary Acidic Protein) | RGN217079 | komad | 7 ml | Richard-Allan Scientific LLC; A subsidiary of Epredia | GFAP / Glial Fibrillary Acidic Protein | 29624 | 20% | Labteh d.o.o. | 146-13/25 | 25.12.2025 | 25.3.2026
Reagensi, izuzev za transfuziju, za period od 3 meseca | 404-1-110/25-115 | 264 | Laboratorijski reagensi za aparat LabVision Autosteiner 360 | 92 | GLUT-1 | RGN217080 | komad | 7 ml | Richard-Allan Scientific LLC; A subsidiary of Epredia | GLUT-1 [SPM498] 7mL | 56471 | 20% | Labteh d.o.o. | 146-13/25 | 25.12.2025 | 25.3.2026
Reagensi, izuzev za transfuziju, za period od 3 meseca | 404-1-110/25-115 | 264 | Laboratorijski reagensi za aparat LabVision Autosteiner 360 | 93 | Glycophorin A Ab-4 | RGN217081 | komad | 7 ml | Richard-Allan Scientific LLC; A subsidiary of Epredia | Glycophorin A 7mL | 40204 | 20% | Labteh d.o.o. | 146-13/25 | 25.12.2025 | 25.3.2026
Reagensi, izuzev za transfuziju, za period od 3 meseca | 404-1-110/25-115 | 264 | Laboratorijski reagensi za aparat LabVision Autosteiner 360 | 94 | Glypican-3 | RGN217082 | komad | 10 ml | BioGenex Laboratories, Inc. | Anti-Glypican-3 (GPC3) | 104610 | 20% | Labteh d.o.o. | 146-13/25 | 25.12.2025 | 25.3.2026
Reagensi, izuzev za transfuziju, za period od 3 meseca | 404-1-110/25-115 | 264 | Laboratorijski reagensi za aparat LabVision Autosteiner 360 | 95 | Granzyme B Ab-1 | RGN217083 | komad | koncentrovano, 1 ml | Richard-Allan Scientific LLC; A subsidiary of Epredia | Granzyme B | 82656 | 20% | Labteh d.o.o. | 146-13/25 | 25.12.2025 | 25.3.2026
Reagensi, izuzev za transfuziju, za period od 3 meseca | 404-1-110/25-115 | 264 | Laboratorijski reagensi za aparat LabVision Autosteiner 360 | 96 | Growth Hormone, Human/hGH Ab-3 | RGN217084 | komad | 10 ml | BioGenex Laboratories, Inc. | Anti-GH | 92575 | 20% | Labteh d.o.o. | 146-13/25 | 25.12.2025 | 25.3.2026
Reagensi, izuzev za transfuziju, za period od 3 meseca | 404-1-110/25-115 | 264 | Laboratorijski reagensi za aparat LabVision Autosteiner 360 | 97 | Hepatocyte Ab-1 | RGN217085 | komad | 7 ml | Richard-Allan Scientific LLC; A subsidiary of Epredia | Hepatocyte RTU 7mL | 40865 | 20% | Labteh d.o.o. | 146-13/25 | 25.12.2025 | 25.3.2026
Reagensi, izuzev za transfuziju, za period od 3 meseca | 404-1-110/25-115 | 264 | Laboratorijski reagensi za aparat LabVision Autosteiner 360 | 98 | HER-2/c-erbB-2/neu Ab-17 | RGN217086 | komad | 0.1 ml | Richard-Allan Scientific LLC; A subsidiary of Epredia | c-erbB-2 / HER-2 / neu 0.1mL | 23144 | 20% | Labteh d.o.o. | 146-13/25 | 25.12.2025 | 25.3.2026
Reagensi, izuzev za transfuziju, za period od 3 meseca | 404-1-110/25-115 | 264 | Laboratorijski reagensi za aparat LabVision Autosteiner 360 | 99 | IgD (delta-Heavy Chain) | RGN217087 | komad | koncentrovano, 0,5 ml | Richard-Allan Scientific LLC; A subsidiary of Epredia | IgD (delta-Heavy Chain) | 35311 | 20% | Labteh d.o.o. | 146-13/25 | 25.12.2025 | 25.3.2026
Reagensi, izuzev za transfuziju, za period od 3 meseca | 404-1-110/25-115 | 264 | Laboratorijski reagensi za aparat LabVision Autosteiner 360 | 100 | IgE (epsilon-Heavy Chain) | RGN217088 | komad | 7 ml | Richard-Allan Scientific LLC; A subsidiary of Epredia | IgE (epsilon-Heavy Chain) 7mL | 35179 | 20% | Labteh d.o.o. | 146-13/25 | 25.12.2025 | 25.3.2026
Reagensi, izuzev za transfuziju, za period od 3 meseca | 404-1-110/25-115 | 264 | Laboratorijski reagensi za aparat LabVision Autosteiner 360 | 101 | IgG (gamma-Heavy Chain) Ab-1 | RGN217089 | komad | 7 ml | Richard-Allan Scientific LLC; A subsidiary of Epredia | IgG (gamma-Heavy Chain) 7mL | 37956 | 20% | Labteh d.o.o. | 146-13/25 | 25.12.2025 | 25.3.2026
Reagensi, izuzev za transfuziju, za period od 3 meseca | 404-1-110/25-115 | 264 | Laboratorijski reagensi za aparat LabVision Autosteiner 360 | 102 | IgM (mu-Heavy Chain) Ab-2 | RGN217090 | komad | 10 ml | BioGenex Laboratories, Inc. | ANTI-IGM | 65464 | 20% | Labteh d.o.o. | 146-13/25 | 25.12.2025 | 25.3.2026
Reagensi, izuzev za transfuziju, za period od 3 meseca | 404-1-110/25-115 | 264 | Laboratorijski reagensi za aparat LabVision Autosteiner 360 | 103 | Kappa Light Chain Ab-2 | RGN217091 | komad | koncentrovano, 1 ml | Richard-Allan Scientific LLC; A subsidiary of Epredia | Kappa Light Chain | 53165 | 20% | Labteh d.o.o. | 146-13/25 | 25.12.2025 | 25.3.2026
Reagensi, izuzev za transfuziju, za period od 3 meseca | 404-1-110/25-115 | 264 | Laboratorijski reagensi za aparat LabVision Autosteiner 360 | 104 | Keratin 10 Ab-2 | RGN217092 | komad | koncentrovano, 0,5 ml | Richard-Allan Scientific LLC; A subsidiary of Epredia | Keratin 10 0.5ml | 39014 | 20% | Labteh d.o.o. | 146-13/25 | 25.12.2025 | 25.3.2026
Reagensi, izuzev za transfuziju, za period od 3 meseca | 404-1-110/25-115 | 264 | Laboratorijski reagensi za aparat LabVision Autosteiner 360 | 105 | Keratin 17 Ab-1 | RGN217093 | komad | koncentrovano, 0,5 ml | Richard-Allan Scientific LLC; A subsidiary of Epredia | Keratin 17 0.5m | 40204 | 20% | Labteh d.o.o. | 146-13/25 | 25.12.2025 | 25.3.2026
Reagensi, izuzev za transfuziju, za period od 3 meseca | 404-1-110/25-115 | 264 | Laboratorijski reagensi za aparat LabVision Autosteiner 360 | 106 | Keratin 18 Ab-1 | RGN217094 | komad | 7 ml | Richard-Allan Scientific LLC; A subsidiary of Epredia | Keratin 18 7mL | 29624 | 20% | Labteh d.o.o. | 146-13/25 | 25.12.2025 | 25.3.2026
Reagensi, izuzev za transfuziju, za period od 3 meseca | 404-1-110/25-115 | 264 | Laboratorijski reagensi za aparat LabVision Autosteiner 360 | 107 | Keratin 19 Ab-1 | RGN217095 | komad | 7 ml | Richard-Allan Scientific LLC; A subsidiary of Epredia | Keratin 19 7mL | 29095 | 20% | Labteh d.o.o. | 146-13/25 | 25.12.2025 | 25.3.2026
Reagensi, izuzev za transfuziju, za period od 3 meseca | 404-1-110/25-115 | 264 | Laboratorijski reagensi za aparat LabVision Autosteiner 360 | 108 | Keratin 5 / 6 Ab-2 | RGN217096 | komad | 12 ml | Richard-Allan Scientific LLC; A subsidiary of Epredia | Keratin 5 / 6 RTU 12mL | 122860 | 20% | Labteh d.o.o. | 146-13/25 | 25.12.2025 | 25.3.2026
Reagensi, izuzev za transfuziju, za period od 3 meseca | 404-1-110/25-115 | 264 | Laboratorijski reagensi za aparat LabVision Autosteiner 360 | 109 | Keratin 7 Ab-2 | RGN217097 | komad | 12 ml | Richard-Allan Scientific LLC; A subsidiary of Epredia | Keratin 7 RTU 12mL | 61496 | 20% | Labteh d.o.o. | 146-13/25 | 25.12.2025 | 25.3.2026
Reagensi, izuzev za transfuziju, za period od 3 meseca | 404-1-110/25-115 | 264 | Laboratorijski reagensi za aparat LabVision Autosteiner 360 | 110 | Keratin 8 | RGN217098 | komad | 7 ml | Richard-Allan Scientific LLC; A subsidiary of Epredia | Keratin 8 7mL | 29360 | 20% | Labteh d.o.o. | 146-13/25 | 25.12.2025 | 25.3.2026
Reagensi, izuzev za transfuziju, za period od 3 meseca | 404-1-110/25-115 | 264 | Laboratorijski reagensi za aparat LabVision Autosteiner 360 | 111 | Keratin 8 / 18 Ab-1 | RGN233695 | komad | 7 ml | Richard-Allan Scientific LLC; A subsidiary of Epredia | Keratin 8 / 18 7mL | 31872 | 20% | Labteh d.o.o. | 146-13/25 | 25.12.2025 | 25.3.2026
Reagensi, izuzev za transfuziju, za period od 3 meseca | 404-1-110/25-115 | 264 | Laboratorijski reagensi za aparat LabVision Autosteiner 360 | 112 | Keratin 8 / 18 Ab-1 | RGN217100 | komad | 12 ml | Richard-Allan Scientific LLC; A subsidiary of Epredia | Keratin 8 / 18 7mL | 44701 | 20% | Labteh d.o.o. | 146-13/25 | 25.12.2025 | 25.3.2026
Reagensi, izuzev za transfuziju, za period od 3 meseca | 404-1-110/25-115 | 264 | Laboratorijski reagensi za aparat LabVision Autosteiner 360 | 113 | Keratin 8 Ab-4 | RGN217101 | komad | koncentrovano, 0,5 ml | Richard-Allan Scientific LLC; A subsidiary of Epredia | Keratin 8 0.5ml | 20367 | 20% | Labteh d.o.o. | 146-13/25 | 25.12.2025 | 25.3.2026
Reagensi, izuzev za transfuziju, za period od 3 meseca | 404-1-110/25-115 | 264 | Laboratorijski reagensi za aparat LabVision Autosteiner 360 | 114 | Keratin, HMW Ab-3 | RGN233696 | komad | 12 ml | Richard-Allan Scientific LLC; A subsidiary of Epredia | Keratin, HMW RTU 12mL | 61496 | 20% | Labteh d.o.o. | 146-13/25 | 25.12.2025 | 25.3.2026
Reagensi, izuzev za transfuziju, za period od 3 meseca | 404-1-110/25-115 | 264 | Laboratorijski reagensi za aparat LabVision Autosteiner 360 | 115 | Keratin, HMW Ab-3 | RGN217103 | komad | 7 ml | Richard-Allan Scientific LLC; A subsidiary of Epredia | Keratin, HMW RTU 12mL | 40865 | 20% | Labteh d.o.o. | 146-13/25 | 25.12.2025 | 25.3.2026
Reagensi, izuzev za transfuziju, za period od 3 meseca | 404-1-110/25-115 | 264 | Laboratorijski reagensi za aparat LabVision Autosteiner 360 | 116 | Keratin, Low Molecular Weight Ab-1 | RGN217104 | komad | 10 ml | BioGenex Laboratories, Inc. | Anti-Cytokeratin, Low MW | 91914 | 20% | Labteh d.o.o. | 146-13/25 | 25.12.2025 | 25.3.2026
Reagensi, izuzev za transfuziju, za period od 3 meseca | 404-1-110/25-115 | 264 | Laboratorijski reagensi za aparat LabVision Autosteiner 360 | 117 | Melanoma (gp1) Ab-1 | RGN217105 | komad | 12 ml | Richard-Allan Scientific LLC; A subsidiary of Epredia | Melanoma (gp1) RTU 12mL | 98394 | 20% | Labteh d.o.o. | 146-13/25 | 25.12.2025 | 25.3.2026
Reagensi, izuzev za transfuziju, za period od 3 meseca | 404-1-110/25-115 | 264 | Laboratorijski reagensi za aparat LabVision Autosteiner 360 | 118 | Mesothelioma Ab-1 | RGN217106 | komad | 7 ml | Richard-Allan Scientific LLC; A subsidiary of Epredia | Mesothelioma RTU 7mL | 40204 | 20% | Labteh d.o.o. | 146-13/25 | 25.12.2025 | 25.3.2026
Reagensi, izuzev za transfuziju, za period od 3 meseca | 404-1-110/25-115 | 264 | Laboratorijski reagensi za aparat LabVision Autosteiner 360 | 119 | MHC II (HLA-DR) Ab-1 | RGN217108 | komad | 1ml conc. | Richard-Allan Scientific LLC; A subsidiary of Epredia | MHC II (HLA-DR) 1mL | 66390 | 20% | Labteh d.o.o. | 146-13/25 | 25.12.2025 | 25.3.2026
Reagensi, izuzev za transfuziju, za period od 3 meseca | 404-1-110/25-115 | 264 | Laboratorijski reagensi za aparat LabVision Autosteiner 360 | 120 | Mitochondria | RGN217109 | komad | 10 ml | BioGenex Laboratories, Inc. | Anti-Mitochondrial Antigen | 91914 | 20% | Labteh d.o.o. | 146-13/25 | 25.12.2025 | 25.3.2026
Reagensi, izuzev za transfuziju, za period od 3 meseca | 404-1-110/25-115 | 264 | Laboratorijski reagensi za aparat LabVision Autosteiner 360 | 121 | MLH1 | RGN217110 | komad | 7 ml | Richard-Allan Scientific LLC; A subsidiary of Epredia | MLH1 [4C9C7] RTU 7 mL | 47081 | 20% | Labteh d.o.o. | 146-13/25 | 25.12.2025 | 25.3.2026
Reagensi, izuzev za transfuziju, za period od 3 meseca | 404-1-110/25-115 | 264 | Laboratorijski reagensi za aparat LabVision Autosteiner 360 | 122 | Anti-MSH2 | RGN220945 | komad | 6ml | BioGenex Laboratories, Inc. | Anti-MSH2 | 63745 | 20% | Labteh d.o.o. | 146-13/25 | 25.12.2025 | 25.3.2026
Reagensi, izuzev za transfuziju, za period od 3 meseca | 404-1-110/25-115 | 264 | Laboratorijski reagensi za aparat LabVision Autosteiner 360 | 123 | MSH6 | RGN217112 | komad | 12 ml | BioGenex Laboratories, Inc. | Anti-MSH6 | 72870 | 20% | Labteh d.o.o. | 146-13/25 | 25.12.2025 | 25.3.2026
Reagensi, izuzev za transfuziju, za period od 3 meseca | 404-1-110/25-115 | 264 | Laboratorijski reagensi za aparat LabVision Autosteiner 360 | 124 | Mucin 1 (MUC-1) | RGN217113 | komad | 7 ml | Richard-Allan Scientific LLC; A subsidiary of Epredia | Mucin 1 (MUC-1) 7mL | 58984 | 20% | Labteh d.o.o. | 146-13/25 | 25.12.2025 | 25.3.2026
Reagensi, izuzev za transfuziju, za period od 3 meseca | 404-1-110/25-115 | 264 | Laboratorijski reagensi za aparat LabVision Autosteiner 360 | 125 | Mucin 5AC (MUC5AC) / Gastric Mucin Ab-1 | RGN217114 | komad | 10 ml | BioGenex Laboratories, Inc. | Anti-MUC5AC | 72738 | 20% | Labteh d.o.o. | 146-13/25 | 25.12.2025 | 25.3.2026
Reagensi, izuzev za transfuziju, za period od 3 meseca | 404-1-110/25-115 | 264 | Laboratorijski reagensi za aparat LabVision Autosteiner 360 | 126 | Myelin Basic Protein Ab-1 | RGN217115 | komad | 7 ml | Richard-Allan Scientific LLC; A subsidiary of Epredia | Myelin Basic Protein 7mL | 109106 | 20% | Labteh d.o.o. | 146-13/25 | 25.12.2025 | 25.3.2026
Reagensi, izuzev za transfuziju, za period od 3 meseca | 404-1-110/25-115 | 264 | Laboratorijski reagensi za aparat LabVision Autosteiner 360 | 127 | Myeloperoxidase (MPO) Ab-1 | RGN217116 | komad | 7 ml | Richard-Allan Scientific LLC; A subsidiary of Epredia | Myeloperoxidase (MPO) 7mL | 35575 | 20% | Labteh d.o.o. | 146-13/25 | 25.12.2025 | 25.3.2026
Reagensi, izuzev za transfuziju, za period od 3 meseca | 404-1-110/25-115 | 264 | Laboratorijski reagensi za aparat LabVision Autosteiner 360 | 128 | Myogenin | RGN217117 | komad | 10 ml | BioGenex Laboratories, Inc. | Anti-Myogenin | 85963 | 20% | Labteh d.o.o. | 146-13/25 | 25.12.2025 | 25.3.2026
Reagensi, izuzev za transfuziju, za period od 3 meseca | 404-1-110/25-115 | 264 | Laboratorijski reagensi za aparat LabVision Autosteiner 360 | 129 | Myoglobin | RGN217118 | komad | 7 ml | BioGenex Laboratories, Inc. | Anti-Myoglobin | 53694 | 20% | Labteh d.o.o. | 146-13/25 | 25.12.2025 | 25.3.2026
Reagensi, izuzev za transfuziju, za period od 3 meseca | 404-1-110/25-115 | 264 | Laboratorijski reagensi za aparat LabVision Autosteiner 360 | 130 | Myosin, Skeletal Muscle | RGN217119 | komad | koncentrovano, 0,5 ml | Richard-Allan Scientific LLC; A subsidiary of Epredia | Myosin, Skeletal Muscle | 131589 | 20% | Labteh d.o.o. | 146-13/25 | 25.12.2025 | 25.3.2026
Reagensi, izuzev za transfuziju, za period od 3 meseca | 404-1-110/25-115 | 264 | Laboratorijski reagensi za aparat LabVision Autosteiner 360 | 131 | Neurofilament (2kDa & 68kDa) | RGN217120 | komad | 7 ml | Richard-Allan Scientific LLC; A subsidiary of Epredia | Neurofilament (2kDa & 68kDa) | 34782 | 20% | Labteh d.o.o. | 146-13/25 | 25.12.2025 | 25.3.2026
Reagensi, izuzev za transfuziju, za period od 3 meseca | 404-1-110/25-115 | 264 | Laboratorijski reagensi za aparat LabVision Autosteiner 360 | 132 | OCT3/4 | RGN217121 | komad | 7 ml | Richard-Allan Scientific LLC; A subsidiary of Epredia | OCT3/4 (POU5F1) [65318] RTU | 69696 | 20% | Labteh d.o.o. | 146-13/25 | 25.12.2025 | 25.3.2026
Reagensi, izuzev za transfuziju, za period od 3 meseca | 404-1-110/25-115 | 264 | Laboratorijski reagensi za aparat LabVision Autosteiner 360 | 133 | p504S/ AMACR | RGN217122 | komad | 12 ml | Richard-Allan Scientific LLC; A subsidiary of Epredia | p504S/ AMACR [13H4] RTU 12mL | 73267 | 20% | Labteh d.o.o. | 146-13/25 | 25.12.2025 | 25.3.2026
Reagensi, izuzev za transfuziju, za period od 3 meseca | 404-1-110/25-115 | 264 | Laboratorijski reagensi za aparat LabVision Autosteiner 360 | 134 | p53 | RGN217123 | komad | 12 ml | Richard-Allan Scientific LLC; A subsidiary of Epredia | p53 [SP5] 7mL | 44701 | 20% | Labteh d.o.o. | 146-13/25 | 25.12.2025 | 25.3.2026
Reagensi, izuzev za transfuziju, za period od 3 meseca | 404-1-110/25-115 | 264 | Laboratorijski reagensi za aparat LabVision Autosteiner 360 | 135 | Pax-5 | RGN217124 | komad | 12 ml | Richard-Allan Scientific LLC; A subsidiary of Epredia | Pax-5 RTU 12mL | 115719 | 20% | Labteh d.o.o. | 146-13/25 | 25.12.2025 | 25.3.2026
Reagensi, izuzev za transfuziju, za period od 3 meseca | 404-1-110/25-115 | 264 | Laboratorijski reagensi za aparat LabVision Autosteiner 360 | 136 | PDGFR, alpha | RGN217125 | komad | 10 ml | BioGenex Laboratories, Inc. | Anti-Platelet-Derived Growth Factor (PDGF) | 76176 | 20% | Labteh d.o.o. | 146-13/25 | 25.12.2025 | 25.3.2026
Reagensi, izuzev za transfuziju, za period od 3 meseca | 404-1-110/25-115 | 264 | Laboratorijski reagensi za aparat LabVision Autosteiner 360 | 137 | Perforin Ab-2 | RGN217126 | komad | 7 ml | Richard-Allan Scientific LLC; A subsidiary of Epredia | Perforin 7mL | 60967 | 20% | Labteh d.o.o. | 146-13/25 | 25.12.2025 | 25.3.2026
Reagensi, izuzev za transfuziju, za period od 3 meseca | 404-1-110/25-115 | 264 | Laboratorijski reagensi za aparat LabVision Autosteiner 360 | 138 | Placental Alk. Phosphatase (PLAP) | RGN217127 | komad | 10 ml | BioGenex Laboratories, Inc. | Anti-Placental Alkaline Phosphatase (PLAP) | 66919 | 20% | Labteh d.o.o. | 146-13/25 | 25.12.2025 | 25.3.2026
Reagensi, izuzev za transfuziju, za period od 3 meseca | 404-1-110/25-115 | 264 | Laboratorijski reagensi za aparat LabVision Autosteiner 360 | 139 | PMS2 | RGN217128 | komad | 7 ml | Richard-Allan Scientific LLC; A subsidiary of Epredia | PMS2 [EPR3947] RTU 7mL | 48933 | 20% | Labteh d.o.o. | 146-13/25 | 25.12.2025 | 25.3.2026
Reagensi, izuzev za transfuziju, za period od 3 meseca | 404-1-110/25-115 | 264 | Laboratorijski reagensi za aparat LabVision Autosteiner 360 | 140 | Prohibitin (Mitochondrial Marker) | RGN217129 | komad | 10 ml | BioGenex Laboratories, Inc. | Anti-Mitochondrial Antigen | 91914 | 20% | Labteh d.o.o. | 146-13/25 | 25.12.2025 | 25.3.2026
Reagensi, izuzev za transfuziju, za period od 3 meseca | 404-1-110/25-115 | 264 | Laboratorijski reagensi za aparat LabVision Autosteiner 360 | 141 | Prostate Specific Antigen (PSA) | RGN217130 | komad | 7 ml | Richard-Allan Scientific LLC; A subsidiary of Epredia | PSA [EP1588Y] RTU | 39014 | 20% | Labteh d.o.o. | 146-13/25 | 25.12.2025 | 25.3.2026
Reagensi, izuzev za transfuziju, za period od 3 meseca | 404-1-110/25-115 | 264 | Laboratorijski reagensi za aparat LabVision Autosteiner 360 | 142 | Prostate Specific Membrane Antigen (PSMA) | RGN217131 | komad | 10 ml | BioGenex Laboratories, Inc. | Anti-PSMA | 91385 | 20% | Labteh d.o.o. | 146-13/25 | 25.12.2025 | 25.3.2026
Reagensi, izuzev za transfuziju, za period od 3 meseca | 404-1-110/25-115 | 264 | Laboratorijski reagensi za aparat LabVision Autosteiner 360 | 143 | Renal Cell Carcinoma Marker (gp2) Ab-1 | RGN217132 | komad | 12 ml | Richard-Allan Scientific LLC; A subsidiary of Epredia | Renal Cell Carcinoma Marker | 45097 | 20% | Labteh d.o.o. | 146-13/25 | 25.12.2025 | 25.3.2026
Reagensi, izuzev za transfuziju, za period od 3 meseca | 404-1-110/25-115 | 264 | Laboratorijski reagensi za aparat LabVision Autosteiner 360 | 144 | Retinoblastoma (Rb) Ab-1 | RGN217133 | komad | 7 ml | Richard-Allan Scientific LLC; A subsidiary of Epredia | Retinoblastoma (Rb) 7mL | 42320 | 20% | Labteh d.o.o. | 146-13/25 | 25.12.2025 | 25.3.2026
Reagensi, izuzev za transfuziju, za period od 3 meseca | 404-1-110/25-115 | 264 | Laboratorijski reagensi za aparat LabVision Autosteiner 360 | 145 | S100 Protein Ab-1 | RGN217134 | komad | 12 ml | Richard-Allan Scientific LLC; A subsidiary of Epredia | S100 Protein RTU 12mL | 45097 | 20% | Labteh d.o.o. | 146-13/25 | 25.12.2025 | 25.3.2026
Reagensi, izuzev za transfuziju, za period od 3 meseca | 404-1-110/25-115 | 264 | Laboratorijski reagensi za aparat LabVision Autosteiner 360 | 146 | Serotonin | RGN217135 | komad | koncentrovano, 0,5 ml | Richard-Allan Scientific LLC; A subsidiary of Epredia | Serotonin 0,5ml | 40204 | 20% | Labteh d.o.o. | 146-13/25 | 25.12.2025 | 25.3.2026
Reagensi, izuzev za transfuziju, za period od 3 meseca | 404-1-110/25-115 | 264 | Laboratorijski reagensi za aparat LabVision Autosteiner 360 | 147 | Smooth Muscle Myosin Heavy Chain | RGN217136 | komad | 10 ml | BioGenex Laboratories, Inc. | Anti-Myosin Heavy Chain, Smooth Muscle | 79350 | 20% | Labteh d.o.o. | 146-13/25 | 25.12.2025 | 25.3.2026
Reagensi, izuzev za transfuziju, za period od 3 meseca | 404-1-110/25-115 | 264 | Laboratorijski reagensi za aparat LabVision Autosteiner 360 | 148 | Synaptophysin (Neuroendocrine Marker) | RGN217137 | komad | 12 ml | Richard-Allan Scientific LLC; A subsidiary of Epredia | Synaptophysin (SP11) 12ml | 73267 | 20% | Labteh d.o.o. | 146-13/25 | 25.12.2025 | 25.3.2026
Reagensi, izuzev za transfuziju, za period od 3 meseca | 404-1-110/25-115 | 264 | Laboratorijski reagensi za aparat LabVision Autosteiner 360 | 149 | Synuclein Ab-2 | RGN217138 | komad | koncentrovano, 0,5 ml | Richard-Allan Scientific LLC; A subsidiary of Epredia | Synuclein 0,5ml | 59645 | 20% | Labteh d.o.o. | 146-13/25 | 25.12.2025 | 25.3.2026
Reagensi, izuzev za transfuziju, za period od 3 meseca | 404-1-110/25-115 | 264 | Laboratorijski reagensi za aparat LabVision Autosteiner 360 | 150 | TAG-72 / CA 72-4 | RGN217139 | komad | 10 ml | BioGenex Laboratories, Inc. | Anti-Tumor-Associated Glycoprotein (TAG-72) | 78689 | 20% | Labteh d.o.o. | 146-13/25 | 25.12.2025 | 25.3.2026
Reagensi, izuzev za transfuziju, za period od 3 meseca | 404-1-110/25-115 | 264 | Laboratorijski reagensi za aparat LabVision Autosteiner 360 | 151 | TdT / Terminal Deoxyribonucleotidyl Transferase Ab-1 | RGN217140 | komad | koncentrovano, 0,5 ml | Richard-Allan Scientific LLC; A subsidiary of Epredia | TdT / Terminal Deoxyribonucleotidyl Transferase | 69431 | 20% | Labteh d.o.o. | 146-13/25 | 25.12.2025 | 25.3.2026
Reagensi, izuzev za transfuziju, za period od 3 meseca | 404-1-110/25-115 | 264 | Laboratorijski reagensi za aparat LabVision Autosteiner 360 | 152 | TdT/Terminal Deoxyribonucleotidyl Transferase | RGN217141 | komad | 10 ml | BioGenex Laboratories, Inc. | Anti-TdT | 158700 | 20% | Labteh d.o.o. | 146-13/25 | 25.12.2025 | 25.3.2026
Reagensi, izuzev za transfuziju, za period od 3 meseca | 404-1-110/25-115 | 264 | Laboratorijski reagensi za aparat LabVision Autosteiner 360 | 153 | Thrombomodulin Ab-1 | RGN217142 | komad | 7 ml | Richard-Allan Scientific LLC; A subsidiary of Epredia | CD141 / Thrombomodulin RTU 7mL | 63083 | 20% | Labteh d.o.o. | 146-13/25 | 25.12.2025 | 25.3.2026
Reagensi, izuzev za transfuziju, za period od 3 meseca | 404-1-110/25-115 | 264 | Laboratorijski reagensi za aparat LabVision Autosteiner 360 | 154 | Topoisomerase II alpha | RGN217143 | komad | koncentrovano, 0,5 ml | Richard-Allan Scientific LLC; A subsidiary of Epredia | Topoisomerase II alpha | 55942 | 20% | Labteh d.o.o. | 146-13/25 | 25.12.2025 | 25.3.2026
Reagensi, izuzev za transfuziju, za period od 3 meseca | 404-1-110/25-115 | 264 | Laboratorijski reagensi za aparat LabVision Autosteiner 360 | 155 | Troponin T, Cardiac Isoform Ab-1 | RGN217144 | komad | koncentrovano, 1 ml | Richard-Allan Scientific LLC; A subsidiary of Epredia | Troponin T, Cardiac Isoform | 78689 | 20% | Labteh d.o.o. | 146-13/25 | 25.12.2025 | 25.3.2026
Reagensi, izuzev za transfuziju, za period od 3 meseca | 404-1-110/25-115 | 264 | Laboratorijski reagensi za aparat LabVision Autosteiner 360 | 156 | TTF-1 (Thyroid Transcription Factor-1) | RGN217145 | komad | 12 ml | Richard-Allan Scientific LLC; A subsidiary of Epredia | Thyroid Transcription Factor-1 | 61496 | 20% | Labteh d.o.o. | 146-13/25 | 25.12.2025 | 25.3.2026
Reagensi, izuzev za transfuziju, za period od 3 meseca | 404-1-110/25-115 | 264 | Laboratorijski reagensi za aparat LabVision Autosteiner 360 | 157 | Tubulin-α Ab-2 | RGN217146 | komad | koncentrovano, 1 ml | Richard-Allan Scientific LLC; A subsidiary of Epredia | Tubulin-Alpha | 39807 | 20% | Labteh d.o.o. | 146-13/25 | 25.12.2025 | 25.3.2026
Reagensi, izuzev za transfuziju, za period od 3 meseca | 404-1-110/25-115 | 264 | Laboratorijski reagensi za aparat LabVision Autosteiner 360 | 158 | Tyrosinase Ab-1 | RGN217147 | komad | koncentrovano, 0.5 ml | Richard-Allan Scientific LLC; A subsidiary of Epredia | Tyrosinase 0.5mL | 23144 | 20% | Labteh d.o.o. | 146-13/25 | 25.12.2025 | 25.3.2026
Reagensi, izuzev za transfuziju, za period od 3 meseca | 404-1-110/25-115 | 264 | Laboratorijski reagensi za aparat LabVision Autosteiner 360 | 159 | Ubiquitin | RGN217148 | komad | koncentrovano, 0,5 ml | Richard-Allan Scientific LLC; A subsidiary of Epredia | Ubiquitin 0,5 ml | 64141 | 20% | Labteh d.o.o. | 146-13/25 | 25.12.2025 | 25.3.2026
Reagensi, izuzev za transfuziju, za period od 3 meseca | 404-1-110/25-115 | 264 | Laboratorijski reagensi za aparat LabVision Autosteiner 360 | 160 | Villin | RGN217149 | komad | koncentrovano, 1 ml | Richard-Allan Scientific LLC; A subsidiary of Epredia | Villin | 78689 | 20% | Labteh d.o.o. | 146-13/25 | 25.12.2025 | 25.3.2026
Reagensi, izuzev za transfuziju, za period od 3 meseca | 404-1-110/25-115 | 264 | Laboratorijski reagensi za aparat LabVision Autosteiner 360 | 161 | Vimentin 7mL | RGN217150 | komad | 7 ml | Richard-Allan Scientific LLC; A subsidiary of Epredia | Vimentin 7mL | 38220 | 20% | Labteh d.o.o. | 146-13/25 | 25.12.2025 | 25.3.2026
Reagensi, izuzev za transfuziju, za period od 3 meseca | 404-1-110/25-115 | 264 | Laboratorijski reagensi za aparat LabVision Autosteiner 360 | 162 | Vimentin Ab-2 | RGN217151 | komad | 12 ml | Richard-Allan Scientific LLC; A subsidiary of Epredia | Vimentin RTU 12mL | 45097 | 20% | Labteh d.o.o. | 146-13/25 | 25.12.2025 | 25.3.2026
Reagensi, izuzev za transfuziju, za period od 3 meseca | 404-1-110/25-115 | 264 | Laboratorijski reagensi za aparat LabVision Autosteiner 360 | 163 | Anti-Wilm's Tumor (WT1) | RGN220946 | komad | 6ml | BioGenex Laboratories, Inc. | Anti-Wilm's Tumor (WT1) | 76176 | 20% | Labteh d.o.o. | 146-13/25 | 25.12.2025 | 25.3.2026
Reagensi, izuzev za transfuziju, za period od 3 meseca | 404-1-110/25-115 | 264 | Laboratorijski reagensi za aparat LabVision Autosteiner 360 | 164 | ZAP-7 [2F3.2] | RGN217153 | komad | koncentrovano, 0,5 ml | Richard-Allan Scientific LLC; A subsidiary of Epredia | ZAP-7 [2F3.2] | 52239 | 20% | Labteh d.o.o. | 146-13/25 | 25.12.2025 | 25.3.2026
Reagensi, izuzev za transfuziju, za period od 3 meseca | 404-1-110/25-115 | 264 | Laboratorijski reagensi za aparat LabVision Autosteiner 360 | 165 | α-Fetoprotein (AFP) | RGN217154 | komad | 7 ml | Richard-Allan Scientific LLC; A subsidiary of Epredia | Alpha Fetoprotein (AFP) 7mL | 34782 | 20% | Labteh d.o.o. | 146-13/25 | 25.12.2025 | 25.3.2026
Reagensi, izuzev za transfuziju, za period od 3 meseca | 404-1-110/25-115 | 264 | Laboratorijski reagensi za aparat LabVision Autosteiner 360 | 166 | Antybody Diluent. (K86) | RGN217155 | komad | 125 ml | Richard-Allan Scientific LLC; A subsidiary of Epredia | Antibody Diluent OP Quanto | 13490 | 20% | Labteh d.o.o. | 146-13/25 | 25.12.2025 | 25.3.2026
Reagensi, izuzev za transfuziju, za period od 3 meseca | 404-1-110/25-115 | 264 | Laboratorijski reagensi za aparat LabVision Autosteiner 360 | 167 | Nalepnice FLAP LABEL 5x5/ROLL | RGN217156 | komad | 2500 komada | Richard-Allan Scientific LLC; A subsidiary of Epredia | FLAP LABEL KIT | 75515 | 20% | Labteh d.o.o. | 146-13/25 | 25.12.2025 | 25.3.2026
Reagensi, izuzev za transfuziju, za period od 3 meseca | 404-1-110/25-115 | 264 | Laboratorijski reagensi za aparat LabVision Autosteiner 360 | 168 | DEWAX AND HIER BUFFER L | RGN217157 | komad | 1000 ml | Richard-Allan Scientific LLC; A subsidiary of Epredia | Dewax and HIER Buffer L | 70886 | 20% | Labteh d.o.o. | 146-13/25 | 25.12.2025 | 25.3.2026
Reagensi, izuzev za transfuziju, za period od 3 meseca | 404-1-110/25-115 | 264 | Laboratorijski reagensi za aparat LabVision Autosteiner 360 | 169 | DEWAX AND HIER BUFFER M | RGN217158 | komad | 1000 ml | Richard-Allan Scientific LLC; A subsidiary of Epredia | Dewax and HIER Buffer M | 70886 | 20% | Labteh d.o.o. | 146-13/25 | 25.12.2025 | 25.3.2026
Reagensi, izuzev za transfuziju, za period od 3 meseca | 404-1-110/25-115 | 264 | Laboratorijski reagensi za aparat LabVision Autosteiner 360 | 170 | UltraVision Quanto Detection System HRP DAB | RGN217159 | komad | 125 ml | Richard-Allan Scientific LLC; A subsidiary of Epredia | UltraVision Quanto Detection | 263839 | 20% | Labteh d.o.o. | 146-13/25 | 25.12.2025 | 25.3.2026
Reagensi, izuzev za transfuziju, za period od 3 meseca | 404-1-110/25-115 | 264 | Laboratorijski reagensi za aparat LabVision Autosteiner 360 | 171 | Tris Buffer Saline and Tween 2 | RGN217160 | komad | 1000 ml | Richard-Allan Scientific LLC; A subsidiary of Epredia | Tris Buffer Saline and Tween 2 | 30285 | 20% | Labteh d.o.o. | 146-13/25 | 25.12.2025 | 25.3.2026
Reagensi, izuzev za transfuziju, za period od 3 meseca | 404-1-110/25-115 | 264 | Laboratorijski reagensi za aparat LabVision Autosteiner 360 | 172 | 15ml VIAL WITH CAP KIT | RGN217161 | komad | 1 pakovanje | Richard-Allan Scientific LLC; A subsidiary of Epredia | 15ml VIAL WITH CAP KIT | 75515 | 20% | Labteh d.o.o. | 146-13/25 | 25.12.2025 | 25.3.2026
Reagensi, izuzev za transfuziju, za period od 3 meseca | 404-1-110/25-115 | 264 | Laboratorijski reagensi za aparat LabVision Autosteiner 360 | 173 | REAGENT BARCODE LABEL KIT | RGN217162 | komad | 1 pakovanje | Richard-Allan Scientific LLC; A subsidiary of Epredia | REAGENT BARCODE LABEL KIT | 39424 | 20% | Labteh d.o.o. | 146-13/25 | 25.12.2025 | 25.3.2026
Reagensi, izuzev za transfuziju, za period od 3 meseca | 404-1-110/25-115 | 264 | Laboratorijski reagensi za aparat LabVision Autosteiner 360 | 174 | DAB Away | RGN217163 | komad | 2x125 ml, 1x250 ml | Richard-Allan Scientific LLC; A subsidiary of Epredia | UltraVision DAB Away 250mL | 44436 | 20% | Labteh d.o.o. | 146-13/25 | 25.12.2025 | 25.3.2026
Reagensi, izuzev za transfuziju, za period od 3 meseca | 404-1-110/25-115 | 264 | Laboratorijski reagensi za aparat LabVision Autosteiner 360 | 175 | Rek za Autostainer 36 | RGN217164 | komad | komad | Richard-Allan Scientific LLC; A subsidiary of Epredia | SLIDE RACK KIT | 63480 | 20% | Labteh d.o.o. | 146-13/25 | 25.12.2025 | 25.3.2026
Reagensi, izuzev za transfuziju, za period od 3 meseca | 404-1-110/25-115 | 264 | Laboratorijski reagensi za aparat LabVision Autosteiner 360 | 176 | CD56/NCAM-1 Ab-4 | RGN217165 | komad | 10 ml | BioGenex Laboratories, Inc. | Anti-CD56 | 131589 | 20% | Labteh d.o.o. | 146-13/25 | 25.12.2025 | 25.3.2026
Reagensi, izuzev za transfuziju, za period od 3 meseca | 404-1-110/25-115 | 264 | Laboratorijski reagensi za aparat LabVision Autosteiner 360 | 177 | Cytokeratin 19 | RGN217166 | komad | 10 ml | BioGenex Laboratories, Inc. | Anti-Cytokeratin 19 | 109106 | 20% | Labteh d.o.o. | 146-13/25 | 25.12.2025 | 25.3.2026
Reagensi, izuzev za transfuziju, za period od 3 meseca | 404-1-110/25-115 | 264 | Laboratorijski reagensi za aparat LabVision Autosteiner 360 | 178 | Follicle Stimulating Hormone (FSH) | RGN217167 | komad | 10 ml | BioGenex Laboratories, Inc. | Anti-FSH-BETA | 77366 | 20% | Labteh d.o.o. | 146-13/25 | 25.12.2025 | 25.3.2026
Reagensi, izuzev za transfuziju, za period od 3 meseca | 404-1-110/25-115 | 264 | Laboratorijski reagensi za aparat LabVision Autosteiner 360 | 179 | IgD (delta-Heavy Chain) Ab-1 | RGN217168 | komad | 10 ml | BioGenex Laboratories, Inc. | Anti-IgD | 68770 | 20% | Labteh d.o.o. | 146-13/25 | 25.12.2025 | 25.3.2026
Reagensi, izuzev za transfuziju, za period od 3 meseca | 404-1-110/25-115 | 264 | Laboratorijski reagensi za aparat LabVision Autosteiner 360 | 180 | Keratin 17 Ab-1 | RGN217169 | komad | 10 ml | BioGenex Laboratories, Inc. | Anti-Cytokeratin 17 | 91914 | 20% | Labteh d.o.o. | 146-13/25 | 25.12.2025 | 25.3.2026
Reagensi, izuzev za transfuziju, za period od 3 meseca | 404-1-110/25-115 | 264 | Laboratorijski reagensi za aparat LabVision Autosteiner 360 | 181 | Keratin 8 Ab-4 | RGN217170 | komad | 10 ml | BioGenex Laboratories, Inc. | Anti-Cytokeratin 8 | 76044 | 20% | Labteh d.o.o. | 146-13/25 | 25.12.2025 | 25.3.2026
Reagensi, izuzev za transfuziju, za period od 3 meseca | 404-1-110/25-115 | 264 | Laboratorijski reagensi za aparat LabVision Autosteiner 360 | 182 | Lysozyme/Muramidase Ab-1 | RGN217171 | komad | 10 ml | BioGenex Laboratories, Inc. | Anti-Lysozyme | 93236 | 20% | Labteh d.o.o. | 146-13/25 | 25.12.2025 | 25.3.2026
Reagensi, izuzev za transfuziju, za period od 3 meseca | 404-1-110/25-115 | 264 | Laboratorijski reagensi za aparat LabVision Autosteiner 360 | 183 | Mesothelioma Ab-1 | RGN217172 | komad | 10 ml | BioGenex Laboratories, Inc. | Anti-Mesothelin | 121009 | 20% | Labteh d.o.o. | 146-13/25 | 25.12.2025 | 25.3.2026
Reagensi, izuzev za transfuziju, za period od 3 meseca | 404-1-110/25-115 | 264 | Laboratorijski reagensi za aparat LabVision Autosteiner 360 | 184 | Anti-alpha-1-antitrypsin | RGN233697 | komad | 0,5 ml koncentrovano | BioGenex Laboratories, Inc. | Anti-alpha-1-antitrypsin | 59513 | 20% | Labteh d.o.o. | 146-13/25 | 25.12.2025 | 25.3.2026
Reagensi, izuzev za transfuziju, za period od 3 meseca | 404-1-110/25-115 | 264 | Laboratorijski reagensi za aparat LabVision Autosteiner 360 | 185 | Anti-Epstein-Barr Virus (EBV) Early Antigen | RGN233698 | komad | 0,5 ml koncentrovano | BioGenex Laboratories, Inc. | Anti-Epstein-Barr Virus (EBV) Early Antigen | 60835 | 20% | Labteh d.o.o. | 146-13/25 | 25.12.2025 | 25.3.2026
Reagensi, izuzev za transfuziju, za period od 3 meseca | 404-1-110/25-115 | 264 | Laboratorijski reagensi za aparat LabVision Autosteiner 360 | 186 | Anti-Prolactin | RGN233699 | komad | 10 ml | BioGenex Laboratories, Inc. | Anti-Prolactin | 112413 | 20% | Labteh d.o.o. | 146-13/25 | 25.12.2025 | 25.3.2026
Reagensi, izuzev za transfuziju, za period od 3 meseca | 404-1-110/25-115 | 264 | Laboratorijski reagensi za aparat LabVision Autosteiner 360 | 187 | CD36 / GPIIIb / GPIV | RGN233700 | komad | 0,5 ml koncentrovano | BioGenex Laboratories, Inc. | CD36 / GPIIIb / GPIV | 113074 | 20% | Labteh d.o.o. | 146-13/25 | 25.12.2025 | 25.3.2026
Reagensi, izuzev za transfuziju, za period od 3 meseca | 404-1-110/25-115 | 264 | Laboratorijski reagensi za aparat LabVision Autosteiner 360 | 188 | Anti-Thyroglobulin | RGN233701 | komad | 10 ml | BioGenex Laboratories, Inc. | Anti-Thyroglobulin | 105139 | 20% | Labteh d.o.o. | 146-13/25 | 25.12.2025 | 25.3.2026
Reagensi, izuzev za transfuziju, za period od 3 meseca | 404-1-110/25-115 | 264 | Laboratorijski reagensi za aparat LabVision Autosteiner 360 | 189 | Anti-CA 125 | RGN233702 | komad | 1 ml koncentrovano | BioGenex Laboratories, Inc. | Anti-CA 125 | 85963 | 20% | Labteh d.o.o. | 146-13/25 | 25.12.2025 | 25.3.2026
Reagensi, izuzev za transfuziju, za period od 3 meseca | 404-1-110/25-115 | 264 | Laboratorijski reagensi za aparat LabVision Autosteiner 360 | 190 | Anti-CD44 (Phagocytic Glycoprotein- 1, HCAM) | RGN233703 | komad | 10 ml | BioGenex Laboratories, Inc. | Anti-CD44 (Phagocytic Glycoprotein- 1, HCAM) | 99188 | 20% | Labteh d.o.o. | 146-13/25 | 25.12.2025 | 25.3.2026
Reagensi, izuzev za transfuziju, za period od 3 meseca | 404-1-110/25-115 | 264 | Laboratorijski reagensi za aparat LabVision Autosteiner 360 | 191 | Anti-Gastrin | RGN233704 | komad | 1 ml koncentrovano | BioGenex Laboratories, Inc. | Anti-Gastrin | 72738 | 20% | Labteh d.o.o. | 146-13/25 | 25.12.2025 | 25.3.2026
Reagensi, izuzev za transfuziju, za period od 3 meseca | 404-1-110/25-115 | 265 | Reagensi i hemikalija za neautomatizovanu imunohistohemiju | 1 | Actin, Muscle Specific Ab-4 | RGN217173 | pakovanje | 15 ml | Bio Sb | Actin, Muscle Specific Ab-4 | 27255 | 20% | Magna Pharmacia d.o.o. | 146-15/25 | 25.12.2025 | 25.3.2026
Reagensi, izuzev za transfuziju, za period od 3 meseca | 404-1-110/25-115 | 265 | Reagensi i hemikalija za neautomatizovanu imunohistohemiju | 2 | Calponin | RGN217174 | pakovanje | 7 ml | Bio Sb | Calponin | 22482 | 20% | Magna Pharmacia d.o.o. | 146-15/25 | 25.12.2025 | 25.3.2026
Reagensi, izuzev za transfuziju, za period od 3 meseca | 404-1-110/25-115 | 265 | Reagensi i hemikalija za neautomatizovanu imunohistohemiju | 3 | CD10/CALLA (Neutral Endopeptid | RGN217175 | pakovanje | 15 ml | Bio Sb | CD10/CALLA (Neutral Endopeptid | 100395 | 20% | Magna Pharmacia d.o.o. | 146-15/25 | 25.12.2025 | 25.3.2026
Reagensi, izuzev za transfuziju, za period od 3 meseca | 404-1-110/25-115 | 265 | Reagensi i hemikalija za neautomatizovanu imunohistohemiju | 4 | Tinto CD105/Endoglin | RGN217176 | pakovanje | 7 ml | Bio Sb | CD105/Endoglin/TGF β 1/3 Receptor | 41538 | 20% | Magna Pharmacia d.o.o. | 146-15/25 | 25.12.2025 | 25.3.2026
Reagensi, izuzev za transfuziju, za period od 3 meseca | 404-1-110/25-115 | 265 | Reagensi i hemikalija za neautomatizovanu imunohistohemiju | 5 | CD15 Ab-3 | RGN217177 | pakovanje | 15 ml | Bio Sb | CD15 Ab-3 | 43205 | 20% | Magna Pharmacia d.o.o. | 146-15/25 | 25.12.2025 | 25.3.2026
Reagensi, izuzev za transfuziju, za period od 3 meseca | 404-1-110/25-115 | 265 | Reagensi i hemikalija za neautomatizovanu imunohistohemiju | 6 | CD163 Ab-1 | RGN217178 | pakovanje | 7 ml | Bio Sb | CD163 Ab-1 | 34005 | 20% | Magna Pharmacia d.o.o. | 146-15/25 | 25.12.2025 | 25.3.2026
Reagensi, izuzev za transfuziju, za period od 3 meseca | 404-1-110/25-115 | 265 | Reagensi i hemikalija za neautomatizovanu imunohistohemiju | 7 | CD2 (LFA-2) Ab-2 | RGN217179 | pakovanje | 7 ml | Bio Sb | CD2 (LFA-2) Ab-2 | 38352 | 20% | Magna Pharmacia d.o.o. | 146-15/25 | 25.12.2025 | 25.3.2026
Reagensi, izuzev za transfuziju, za period od 3 meseca | 404-1-110/25-115 | 265 | Reagensi i hemikalija za neautomatizovanu imunohistohemiju | 8 | CD20 Ab-1 | RGN217180 | pakovanje | 15 ml | Bio Sb | CD20 Ab-1 | 30302 | 20% | Magna Pharmacia d.o.o. | 146-15/25 | 25.12.2025 | 25.3.2026
Reagensi, izuzev za transfuziju, za period od 3 meseca | 404-1-110/25-115 | 265 | Reagensi i hemikalija za neautomatizovanu imunohistohemiju | 9 | CD30 (Reed-Sternberg Cell Marker) Ab-1 | RGN217181 | pakovanje | 15 ml | Bio Sb | CD30 (Reed-Sternberg Cell Marker) Ab-1 | 24633 | 20% | Magna Pharmacia d.o.o. | 146-15/25 | 25.12.2025 | 25.3.2026
Reagensi, izuzev za transfuziju, za period od 3 meseca | 404-1-110/25-115 | 265 | Reagensi i hemikalija za neautomatizovanu imunohistohemiju | 10 | CD34 (Endothelial Cell Marker) | RGN217182 | pakovanje | 15 ml | Bio Sb | CD34 (Endothelial Cell Marker) | 56672 | 20% | Magna Pharmacia d.o.o. | 146-15/25 | 25.12.2025 | 25.3.2026
Reagensi, izuzev za transfuziju, za period od 3 meseca | 404-1-110/25-115 | 265 | Reagensi i hemikalija za neautomatizovanu imunohistohemiju | 11 | CD45 / T200 / LCA | RGN217183 | pakovanje | 15 ml | Bio Sb | CD45 / T200 / LCA | 30659 | 20% | Magna Pharmacia d.o.o. | 146-15/25 | 25.12.2025 | 25.3.2026
Reagensi, izuzev za transfuziju, za period od 3 meseca | 404-1-110/25-115 | 265 | Reagensi i hemikalija za neautomatizovanu imunohistohemiju | 12 | CD45RO | RGN217184 | pakovanje | 7 ml | Bio Sb | CD45RO | 17135 | 20% | Magna Pharmacia d.o.o. | 146-15/25 | 25.12.2025 | 25.3.2026
Reagensi, izuzev za transfuziju, za period od 3 meseca | 404-1-110/25-115 | 265 | Reagensi i hemikalija za neautomatizovanu imunohistohemiju | 13 | CD45RO (T-Cell Marker) | RGN217185 | pakovanje | 15 ml | Bio Sb | CD45RO (T-Cell Marker) | 33108 | 20% | Magna Pharmacia d.o.o. | 146-15/25 | 25.12.2025 | 25.3.2026
Reagensi, izuzev za transfuziju, za period od 3 meseca | 404-1-110/25-115 | 265 | Reagensi i hemikalija za neautomatizovanu imunohistohemiju | 14 | CD71 / Transferrin Receptor | RGN217186 | pakovanje | 7 ml | Bio Sb | CD71 / Transferrin Receptor | 20010 | 20% | Magna Pharmacia d.o.o. | 146-15/25 | 25.12.2025 | 25.3.2026
Reagensi, izuzev za transfuziju, za period od 3 meseca | 404-1-110/25-115 | 265 | Reagensi i hemikalija za neautomatizovanu imunohistohemiju | 15 | CD8 | RGN217187 | pakovanje | 7 ml | Bio Sb | CD8 | 26737 | 20% | Magna Pharmacia d.o.o. | 146-15/25 | 25.12.2025 | 25.3.2026
Reagensi, izuzev za transfuziju, za period od 3 meseca | 404-1-110/25-115 | 265 | Reagensi i hemikalija za neautomatizovanu imunohistohemiju | 16 | Cytokeratin 14 | RGN217188 | pakovanje | 7 ml | Bio Sb | Cytokeratin 14 | 17135 | 20% | Magna Pharmacia d.o.o. | 146-15/25 | 25.12.2025 | 25.3.2026
Reagensi, izuzev za transfuziju, za period od 3 meseca | 404-1-110/25-115 | 265 | Reagensi i hemikalija za neautomatizovanu imunohistohemiju | 17 | D2-40 | RGN217189 | pakovanje | 7 ml | Bio Sb | D2-40 | 40825 | 20% | Magna Pharmacia d.o.o. | 146-15/25 | 25.12.2025 | 25.3.2026
Reagensi, izuzev za transfuziju, za period od 3 meseca | 404-1-110/25-115 | 265 | Reagensi i hemikalija za neautomatizovanu imunohistohemiju | 18 | Epithelial Membrane Antigen | RGN217190 | pakovanje | 15 ml | Bio Sb | Epithelial Membrane Antigen | 26208 | 20% | Magna Pharmacia d.o.o. | 146-15/25 | 25.12.2025 | 25.3.2026
Reagensi, izuzev za transfuziju, za period od 3 meseca | 404-1-110/25-115 | 265 | Reagensi i hemikalija za neautomatizovanu imunohistohemiju | 19 | Epithelial Specific Antigen/Ep-CAM Ab-9 | RGN217191 | pakovanje | 7 ml | Bio Sb | Epithelial Specific Antigen/Ep-CAM Ab-9 | 16502 | 20% | Magna Pharmacia d.o.o. | 146-15/25 | 25.12.2025 | 25.3.2026
Reagensi, izuzev za transfuziju, za period od 3 meseca | 404-1-110/25-115 | 265 | Reagensi i hemikalija za neautomatizovanu imunohistohemiju | 20 | GCDFP-15 (Gross Cystic Disease Fluid Protein-15) | RGN217192 | pakovanje | 7 ml | Bio Sb | GCDFP-15 (Gross Cystic Disease Fluid Protein-15) | 20872 | 20% | Magna Pharmacia d.o.o. | 146-15/25 | 25.12.2025 | 25.3.2026
Reagensi, izuzev za transfuziju, za period od 3 meseca | 404-1-110/25-115 | 265 | Reagensi i hemikalija za neautomatizovanu imunohistohemiju | 21 | GCDFP-15 (Gross Cystic Disease Fluid Protein-15) | RGN217193 | pakovanje | 15 ml | Bio Sb | GCDFP-15 (Gross Cystic Disease Fluid Protein-15) | 37547 | 20% | Magna Pharmacia d.o.o. | 146-15/25 | 25.12.2025 | 25.3.2026
Reagensi, izuzev za transfuziju, za period od 3 meseca | 404-1-110/25-115 | 265 | Reagensi i hemikalija za neautomatizovanu imunohistohemiju | 22 | Hepatocyte Ab-1 | RGN217194 | pakovanje | 7 ml | Bio Sb | Hepatocyte Ab-1 | 23724 | 20% | Magna Pharmacia d.o.o. | 146-15/25 | 25.12.2025 | 25.3.2026
Reagensi, izuzev za transfuziju, za period od 3 meseca | 404-1-110/25-115 | 265 | Reagensi i hemikalija za neautomatizovanu imunohistohemiju | 23 | IgD (delta-Heavy Chain) Ab-1 | RGN217195 | pakovanje | 7 ml | Bio Sb | IgD (delta-Heavy Chain) Ab-1 | 13570 | 20% | Magna Pharmacia d.o.o. | 146-15/25 | 25.12.2025 | 25.3.2026
Reagensi, izuzev za transfuziju, za period od 3 meseca | 404-1-110/25-115 | 265 | Reagensi i hemikalija za neautomatizovanu imunohistohemiju | 24 | Keratin 20 Ab-1 | RGN217196 | pakovanje | 15 ml | Bio Sb | Keratin 20 Ab-1 | 50117 | 20% | Magna Pharmacia d.o.o. | 146-15/25 | 25.12.2025 | 25.3.2026
Reagensi, izuzev za transfuziju, za period od 3 meseca | 404-1-110/25-115 | 265 | Reagensi i hemikalija za neautomatizovanu imunohistohemiju | 25 | Keratin 5 / 6 Ab-2 | RGN217197 | pakovanje | 15 ml | Bio Sb | Keratin 5 / 6 Ab-2 | 52267 | 20% | Magna Pharmacia d.o.o. | 146-15/25 | 25.12.2025 | 25.3.2026
Reagensi, izuzev za transfuziju, za period od 3 meseca | 404-1-110/25-115 | 265 | Reagensi i hemikalija za neautomatizovanu imunohistohemiju | 26 | Keratin 7 Ab-2 | RGN217198 | pakovanje | 15 ml | Bio Sb | Keratin 7 Ab-2 | 49588 | 20% | Magna Pharmacia d.o.o. | 146-15/25 | 25.12.2025 | 25.3.2026
Reagensi, izuzev za transfuziju, za period od 3 meseca | 404-1-110/25-115 | 265 | Reagensi i hemikalija za neautomatizovanu imunohistohemiju | 27 | Keratin, HMW Ab-3 | RGN217199 | pakovanje | 15 ml | Bio Sb | Keratin, HMW Ab-3 | 44275 | 20% | Magna Pharmacia d.o.o. | 146-15/25 | 25.12.2025 | 25.3.2026
Reagensi, izuzev za transfuziju, za period od 3 meseca | 404-1-110/25-115 | 265 | Reagensi i hemikalija za neautomatizovanu imunohistohemiju | 28 | Keratin, HMW Ab-3 | RGN217200 | pakovanje | 7 ml | Bio Sb | Keratin, HMW Ab-3 | 23023 | 20% | Magna Pharmacia d.o.o. | 146-15/25 | 25.12.2025 | 25.3.2026
Reagensi, izuzev za transfuziju, za period od 3 meseca | 404-1-110/25-115 | 265 | Reagensi i hemikalija za neautomatizovanu imunohistohemiju | 29 | Tinto Cytokeratin LMW CAM5.2 | RGN233705 | pakovanje | 7 ml | Bio Sb | Keratin, Low Molecular Weight Ab-1 | 54096 | 20% | Magna Pharmacia d.o.o. | 146-15/25 | 25.12.2025 | 25.3.2026
Reagensi, izuzev za transfuziju, za period od 3 meseca | 404-1-110/25-115 | 265 | Reagensi i hemikalija za neautomatizovanu imunohistohemiju | 30 | Keratin, Pan Ab-1 | RGN217202 | pakovanje | 15 ml | Bio Sb | Keratin, Pan Ab-1 | 33120 | 20% | Magna Pharmacia d.o.o. | 146-15/25 | 25.12.2025 | 25.3.2026
Reagensi, izuzev za transfuziju, za period od 3 meseca | 404-1-110/25-115 | 265 | Reagensi i hemikalija za neautomatizovanu imunohistohemiju | 31 | Lysozyme/Muramidase Ab-1 | RGN217203 | pakovanje | 7 ml | Bio Sb | Lysozyme/Muramidase Ab-1 | 22425 | 20% | Magna Pharmacia d.o.o. | 146-15/25 | 25.12.2025 | 25.3.2026
Reagensi, izuzev za transfuziju, za period od 3 meseca | 404-1-110/25-115 | 265 | Reagensi i hemikalija za neautomatizovanu imunohistohemiju | 32 | MART-1 / Melan-A (Melanoma Marker) Ab-4 | RGN217204 | pakovanje | 15 ml | Bio Sb | MART-1 / Melan-A (Melanoma Marker) Ab-4 | 51520 | 20% | Magna Pharmacia d.o.o. | 146-15/25 | 25.12.2025 | 25.3.2026
Reagensi, izuzev za transfuziju, za period od 3 meseca | 404-1-110/25-115 | 265 | Reagensi i hemikalija za neautomatizovanu imunohistohemiju | 33 | Melanoma (gp100) | RGN217205 | pakovanje | 7 ml | Bio Sb | Melanoma (gp100) | 31510 | 20% | Magna Pharmacia d.o.o. | 146-15/25 | 25.12.2025 | 25.3.2026
Reagensi, izuzev za transfuziju, za period od 3 meseca | 404-1-110/25-115 | 265 | Reagensi i hemikalija za neautomatizovanu imunohistohemiju | 34 | Melanoma (gp100) Ab-1 | RGN217206 | pakovanje | 15 ml | Bio Sb | Melanoma (gp100) Ab-1 | 52555 | 20% | Magna Pharmacia d.o.o. | 146-15/25 | 25.12.2025 | 25.3.2026
Reagensi, izuzev za transfuziju, za period od 3 meseca | 404-1-110/25-115 | 265 | Reagensi i hemikalija za neautomatizovanu imunohistohemiju | 35 | Mesothelioma Ab-1 | RGN217207 | pakovanje | 7 ml | Bio Sb | Mesothelioma Ab-1 | 21792 | 20% | Magna Pharmacia d.o.o. | 146-15/25 | 25.12.2025 | 25.3.2026
Reagensi, izuzev za transfuziju, za period od 3 meseca | 404-1-110/25-115 | 265 | Reagensi i hemikalija za neautomatizovanu imunohistohemiju | 36 | Mesothelioma Ab-1 | RGN217208 | pakovanje | 15 ml | Bio Sb | Mesothelioma Ab-1 | 38962 | 20% | Magna Pharmacia d.o.o. | 146-15/25 | 25.12.2025 | 25.3.2026
Reagensi, izuzev za transfuziju, za period od 3 meseca | 404-1-110/25-115 | 265 | Reagensi i hemikalija za neautomatizovanu imunohistohemiju | 37 | Tinto Myelin Basic Protein | RGN217209 | pakovanje | 7 ml | Bio Sb | Myelin Basic Protein Ab-1 | 66010 | 20% | Magna Pharmacia d.o.o. | 146-15/25 | 25.12.2025 | 25.3.2026
Reagensi, izuzev za transfuziju, za period od 3 meseca | 404-1-110/25-115 | 265 | Reagensi i hemikalija za neautomatizovanu imunohistohemiju | 38 | Myeloperoxidase (MPO) Ab-1 | RGN217210 | pakovanje | 7 ml | Bio Sb | Myeloperoxidase (MPO) Ab-1 | 16675 | 20% | Magna Pharmacia d.o.o. | 146-15/25 | 25.12.2025 | 25.3.2026
Reagensi, izuzev za transfuziju, za period od 3 meseca | 404-1-110/25-115 | 265 | Reagensi i hemikalija za neautomatizovanu imunohistohemiju | 39 | Myogenin | RGN217211 | pakovanje | 7 ml | Bio Sb | Myogenin | 29267 | 20% | Magna Pharmacia d.o.o. | 146-15/25 | 25.12.2025 | 25.3.2026
Reagensi, izuzev za transfuziju, za period od 3 meseca | 404-1-110/25-115 | 265 | Reagensi i hemikalija za neautomatizovanu imunohistohemiju | 40 | Tinto Myoglobin | RGN217212 | pakovanje | 7 ml | Bio Sb | Myoglobin | 19803 | 20% | Magna Pharmacia d.o.o. | 146-15/25 | 25.12.2025 | 25.3.2026
Reagensi, izuzev za transfuziju, za period od 3 meseca | 404-1-110/25-115 | 265 | Reagensi i hemikalija za neautomatizovanu imunohistohemiju | 41 | Neurofilament (200kDa & 68kDa) | RGN217213 | pakovanje | 7 ml | Bio Sb | Neurofilament (200kDa & 68kDa) | 18630 | 20% | Magna Pharmacia d.o.o. | 146-15/25 | 25.12.2025 | 25.3.2026
Reagensi, izuzev za transfuziju, za period od 3 meseca | 404-1-110/25-115 | 265 | Reagensi i hemikalija za neautomatizovanu imunohistohemiju | 42 | p504S/ AMACR | RGN217214 | pakovanje | 15 ml | Bio Sb | p504S/ AMACR | 55798 | 20% | Magna Pharmacia d.o.o. | 146-15/25 | 25.12.2025 | 25.3.2026
Reagensi, izuzev za transfuziju, za period od 3 meseca | 404-1-110/25-115 | 265 | Reagensi i hemikalija za neautomatizovanu imunohistohemiju | 43 | Perforin Ab-2 | RGN217215 | pakovanje | 7 ml | Bio Sb | Perforin Ab-2 | 33994 | 20% | Magna Pharmacia d.o.o. | 146-15/25 | 25.12.2025 | 25.3.2026
Reagensi, izuzev za transfuziju, za period od 3 meseca | 404-1-110/25-115 | 265 | Reagensi i hemikalija za neautomatizovanu imunohistohemiju | 44 | Renal Cell Carcinoma Marker (gp200) Ab-1 | RGN217216 | pakovanje | 15 ml | Bio Sb | Renal Cell Carcinoma Marker (gp200) Ab-1 | 39502 | 20% | Magna Pharmacia d.o.o. | 146-15/25 | 25.12.2025 | 25.3.2026
Reagensi, izuzev za transfuziju, za period od 3 meseca | 404-1-110/25-115 | 265 | Reagensi i hemikalija za neautomatizovanu imunohistohemiju | 45 | Retinoblastoma (Rb) Ab-1 | RGN217217 | pakovanje | 7 ml | Bio Sb | Retinoblastoma (Rb) Ab-1 | 22655 | 20% | Magna Pharmacia d.o.o. | 146-15/25 | 25.12.2025 | 25.3.2026
Reagensi, izuzev za transfuziju, za period od 3 meseca | 404-1-110/25-115 | 265 | Reagensi i hemikalija za neautomatizovanu imunohistohemiju | 46 | S100 Protein Ab-1 | RGN217218 | pakovanje | 7 ml | Bio Sb | S100 Protein Ab-1 | 16675 | 20% | Magna Pharmacia d.o.o. | 146-15/25 | 25.12.2025 | 25.3.2026
Reagensi, izuzev za transfuziju, za period od 3 meseca | 404-1-110/25-115 | 265 | Reagensi i hemikalija za neautomatizovanu imunohistohemiju | 47 | TTF-1 (Thyroid Transcription Factor-1) | RGN217219 | pakovanje | 15 ml | Bio Sb | TTF-1 (Thyroid Transcription Factor-1) | 30475 | 20% | Magna Pharmacia d.o.o. | 146-15/25 | 25.12.2025 | 25.3.2026
Reagensi, izuzev za transfuziju, za period od 3 meseca | 404-1-110/25-115 | 265 | Reagensi i hemikalija za neautomatizovanu imunohistohemiju | 48 | Villin | RGN217221 | pakovanje | 15 ml | Bio Sb | Villin | 50117 | 20% | Magna Pharmacia d.o.o. | 146-15/25 | 25.12.2025 | 25.3.2026
Reagensi, izuzev za transfuziju, za period od 3 meseca | 404-1-110/25-115 | 265 | Reagensi i hemikalija za neautomatizovanu imunohistohemiju | 49 | Vimentin Ab-2 | RGN217222 | pakovanje | 15 ml | Bio Sb | Vimentin Ab-2 | 30279 | 20% | Magna Pharmacia d.o.o. | 146-15/25 | 25.12.2025 | 25.3.2026
Reagensi, izuzev za transfuziju, za period od 3 meseca | 404-1-110/25-115 | 265 | Reagensi i hemikalija za neautomatizovanu imunohistohemiju | 50 | ZAP-70 | RGN217223 | pakovanje | 0,1 ml | Bio Sb | ZAP-70 | 14892 | 20% | Magna Pharmacia d.o.o. | 146-15/25 | 25.12.2025 | 25.3.2026
Reagensi, izuzev za transfuziju, za period od 3 meseca | 404-1-110/25-115 | 265 | Reagensi i hemikalija za neautomatizovanu imunohistohemiju | 51 | Antybody Diluent. | RGN217224 | pakovanje | 125 ml | Bio Sb | Antybody Diluent. | 18400 | 20% | Magna Pharmacia d.o.o. | 146-15/25 | 25.12.2025 | 25.3.2026
Reagensi, izuzev za transfuziju, za period od 3 meseca | 404-1-110/25-115 | 265 | Reagensi i hemikalija za neautomatizovanu imunohistohemiju | 52 | Mouse/Rabbit PolyDetector Plus DAB HRP Brown, 200 ml (2000 testova) | RGN217225 | pakovanje | 200 ml | Bio Sb | Mouse/Rabbit PolyDetector Plus DAB HRP Brown, 200 ml (2000 Tests) | 287500 | 20% | Magna Pharmacia d.o.o. | 146-15/25 | 25.12.2025 | 25.3.2026
Reagensi, izuzev za transfuziju, za period od 3 meseca | 404-1-110/25-115 | 265 | Reagensi i hemikalija za neautomatizovanu imunohistohemiju | 53 | MDM2, MMab | RGN233706 | pakovanje | 0,5 ml | Bio Sb | MDM2, MMab | 55550 | 20% | Magna Pharmacia d.o.o. | 146-15/25 | 25.12.2025 | 25.3.2026
Reagensi, izuzev za transfuziju, za period od 3 meseca | 404-1-110/25-115 | 265 | Reagensi i hemikalija za neautomatizovanu imunohistohemiju | 54 | CD14 | RGN233707 | pakovanje | 0,5 ml | Bio Sb | CD14 | 49450 | 20% | Magna Pharmacia d.o.o. | 146-15/25 | 25.12.2025 | 25.3.2026
Reagensi, izuzev za transfuziju, za period od 3 meseca | 404-1-110/25-115 | 265 | Reagensi i hemikalija za neautomatizovanu imunohistohemiju | 55 | Desmin | RGN233708 | pakovanje | 0,5 ml | Bio Sb | Desmin | 55060 | 20% | Magna Pharmacia d.o.o. | 146-15/25 | 25.12.2025 | 25.3.2026
Reagensi, izuzev za transfuziju, za period od 3 meseca | 404-1-110/25-115 | 265 | Reagensi i hemikalija za neautomatizovanu imunohistohemiju | 56 | Cytokeratin 8 | RGN233709 | pakovanje | 0,5 ml | Bio Sb | Cytokeratin 8 | 55060 | 20% | Magna Pharmacia d.o.o. | 146-15/25 | 25.12.2025 | 25.3.2026
Reagensi, izuzev za transfuziju, za period od 3 meseca | 404-1-110/25-115 | 265 | Reagensi i hemikalija za neautomatizovanu imunohistohemiju | 57 | TLE1 | RGN233710 | pakovanje | 0,5 ml | Bio Sb | TLE1 | 55860 | 20% | Magna Pharmacia d.o.o. | 146-15/25 | 25.12.2025 | 25.3.2026
Reagensi, izuzev za transfuziju, za period od 3 meseca | 404-1-110/25-115 | 265 | Reagensi i hemikalija za neautomatizovanu imunohistohemiju | 58 | MiTF | RGN233711 | pakovanje | 0,5 ml | Bio Sb | MiTF | 41700 | 20% | Magna Pharmacia d.o.o. | 146-15/25 | 25.12.2025 | 25.3.2026
Reagensi, izuzev za transfuziju, za period od 3 meseca | 404-1-110/25-115 | 265 | Reagensi i hemikalija za neautomatizovanu imunohistohemiju | 59 | Uroplakin III | RGN233712 | pakovanje | 0,5 ml | Bio Sb | Uroplakin III | 64550 | 20% | Magna Pharmacia d.o.o. | 146-15/25 | 25.12.2025 | 25.3.2026
Reagensi, izuzev za transfuziju, za period od 3 meseca | 404-1-110/25-115 | 265 | Reagensi i hemikalija za neautomatizovanu imunohistohemiju | 60 | PolyDetector Liquid AEC HRP Red Ready-To-Use | RGN233713 | pakovanje | 100 ml | Bio Sb | PolyDetector Liquid AEC HRP Red Ready-To-Use | 19320 | 20% | Magna Pharmacia d.o.o. | 146-15/25 | 25.12.2025 | 25.3.2026
Reagensi, izuzev za transfuziju, za period od 3 meseca | 404-1-110/25-115 | 265 | Reagensi i hemikalija za neautomatizovanu imunohistohemiju | 61 | CD138 | RGN233714 | pakovanje | 0,5 ml | Bio Sb | CD138 | 46850 | 20% | Magna Pharmacia d.o.o. | 146-15/25 | 25.12.2025 | 25.3.2026
Reagensi, izuzev za transfuziju, za period od 3 meseca | 404-1-110/25-115 | 265 | Reagensi i hemikalija za neautomatizovanu imunohistohemiju | 62 | CD14 | RGN233715 | pakovanje | 0,5 ml | Bio Sb | CD14 | 49430 | 20% | Magna Pharmacia d.o.o. | 146-15/25 | 25.12.2025 | 25.3.2026
Reagensi, izuzev za transfuziju, za period od 3 meseca | 404-1-110/25-115 | 265 | Reagensi i hemikalija za neautomatizovanu imunohistohemiju | 63 | WT1 | RGN233716 | pakovanje | 0,5 ml | Bio Sb | WT1 | 33810 | 20% | Magna Pharmacia d.o.o. | 146-15/25 | 25.12.2025 | 25.3.2026
Reagensi, izuzev za transfuziju, za period od 3 meseca | 404-1-110/25-115 | 265 | Reagensi i hemikalija za neautomatizovanu imunohistohemiju | 64 | CD1a | RGN233717 | pakovanje | 0,5 ml | Bio Sb | CD1a | 60375 | 20% | Magna Pharmacia d.o.o. | 146-15/25 | 25.12.2025 | 25.3.2026
Reagensi, izuzev za transfuziju, za period od 3 meseca | 404-1-110/25-115 | 265 | Reagensi i hemikalija za neautomatizovanu imunohistohemiju | 65 | CD23 | RGN233718 | pakovanje | 0,5 ml | Bio Sb | CD23 | 67780 | 20% | Magna Pharmacia d.o.o. | 146-15/25 | 25.12.2025 | 25.3.2026
Reagensi, izuzev za transfuziju, za period od 3 meseca | 404-1-110/25-115 | 265 | Reagensi i hemikalija za neautomatizovanu imunohistohemiju | 66 | CD35 | RGN233719 | pakovanje | 0,5 ml | Bio Sb | CD35 | 72611 | 20% | Magna Pharmacia d.o.o. | 146-15/25 | 25.12.2025 | 25.3.2026
Reagensi, izuzev za transfuziju, za period od 3 meseca | 404-1-110/25-115 | 265 | Reagensi i hemikalija za neautomatizovanu imunohistohemiju | 67 | p63 | RGN233720 | pakovanje | 0,5 ml | Bio Sb | p63 | 42350 | 20% | Magna Pharmacia d.o.o. | 146-15/25 | 25.12.2025 | 25.3.2026
Reagensi, izuzev za transfuziju, za period od 3 meseca | 404-1-110/25-115 | 265 | Reagensi i hemikalija za neautomatizovanu imunohistohemiju | 68 | Synaptophysin | RGN233721 | pakovanje | 0,5 ml | Bio Sb | Synaptophysin | 55060 | 20% | Magna Pharmacia d.o.o. | 146-15/25 | 25.12.2025 | 25.3.2026
Reagensi, izuzev za transfuziju, za period od 3 meseca | 404-1-110/25-115 | 265 | Reagensi i hemikalija za neautomatizovanu imunohistohemiju | 69 | CD21 | RGN233722 | pakovanje | 0,5 ml | Bio Sb | CD21 | 56350 | 20% | Magna Pharmacia d.o.o. | 146-15/25 | 25.12.2025 | 25.3.2026
Reagensi, izuzev za transfuziju, za period od 3 meseca | 404-1-110/25-115 | 265 | Reagensi i hemikalija za neautomatizovanu imunohistohemiju | 70 | STAT6 | RGN233723 | pakovanje | 0,5 ml | Bio Sb | STAT6 | 74220 | 20% | Magna Pharmacia d.o.o. | 146-15/25 | 25.12.2025 | 25.3.2026
Reagensi, izuzev za transfuziju, za period od 3 meseca | 404-1-110/25-115 | 265 | Reagensi i hemikalija za neautomatizovanu imunohistohemiju | 71 | c-Myc | RGN233724 | pakovanje | 0,5 ml | Bio Sb | c-Myc | 49850 | 20% | Magna Pharmacia d.o.o. | 146-15/25 | 25.12.2025 | 25.3.2026
Reagensi, izuzev za transfuziju, za period od 3 meseca | 404-1-110/25-115 | 265 | Reagensi i hemikalija za neautomatizovanu imunohistohemiju | 72 | Chromogranin A | RGN233725 | pakovanje | 0,5 ml | Bio Sb | Chromogranin A | 31878 | 20% | Magna Pharmacia d.o.o. | 146-15/25 | 25.12.2025 | 25.3.2026
Reagensi, izuzev za transfuziju, za period od 3 meseca | 404-1-110/25-115 | 265 | Reagensi i hemikalija za neautomatizovanu imunohistohemiju | 73 | MyoD1 | RGN233726 | pakovanje | 0,5 ml | Bio Sb | MyoD1 | 74860 | 20% | Magna Pharmacia d.o.o. | 146-15/25 | 25.12.2025 | 25.3.2026
Reagensi, izuzev za transfuziju, za period od 3 meseca | 404-1-110/25-115 | 265 | Reagensi i hemikalija za neautomatizovanu imunohistohemiju | 74 | Tinto NUT/NUTM1 RTU | RGN233727 | pakovanje | 7 ml | Bio Sb | Tinto NUT/NUTM1 RTU | 39835 | 20% | Magna Pharmacia d.o.o. | 146-15/25 | 25.12.2025 | 25.3.2026
Reagensi, izuzev za transfuziju, za period od 3 meseca | 404-1-110/25-115 | 266 | Laboratorijski testovi i reagensi za aparat Ventana HE 600 | 1 | Ventana HE 600 Wash | RGN231170 | pakovanje | 4000 ml | Ventana Mdical Systems, Inc. | VENTANA HE 600 Wash | 9476.99 | 20% | Adoc d.o.o. | 146-1/25 | 25.12.2025 | 25.3.2026
Reagensi, izuzev za transfuziju, za period od 3 meseca | 404-1-110/25-115 | 266 | Laboratorijski testovi i reagensi za aparat Ventana HE 600 | 2 | Ventana HE 600 Bluing | RGN231171 | pakovanje | 2000 ml | Ventana Mdical Systems, Inc. | Ventana HE 600 Bluing | 4730.36 | 20% | Adoc d.o.o. | 146-1/25 | 25.12.2025 | 25.3.2026
Reagensi, izuzev za transfuziju, za period od 3 meseca | 404-1-110/25-115 | 266 | Laboratorijski testovi i reagensi za aparat Ventana HE 600 | 3 | Ventana HE 600 Hematoxylin | RGN231172 | pakovanje | 2000 ml | Ventana Mdical Systems, Inc. | VENTANA HE 600 Hematoxylin | 20339.99 | 20% | Adoc d.o.o. | 146-1/25 | 25.12.2025 | 25.3.2026
Reagensi, izuzev za transfuziju, za period od 3 meseca | 404-1-110/25-115 | 266 | Laboratorijski testovi i reagensi za aparat Ventana HE 600 | 4 | Ventana HE 600 Eosin | RGN231173 | pakovanje | 2000 ml | Ventana Mdical Systems, Inc. | Ventana HE 600 Eosin | 7326.04 | 20% | Adoc d.o.o. | 146-1/25 | 25.12.2025 | 25.3.2026
Reagensi, izuzev za transfuziju, za period od 3 meseca | 404-1-110/25-115 | 266 | Laboratorijski testovi i reagensi za aparat Ventana HE 600 | 5 | Ventana HE 600 Organic Solution | RGN231174 | pakovanje | 2000 ml | Ventana Mdical Systems, Inc. | Ventana HE 600 Organic Solution | 6471 | 20% | Adoc d.o.o. | 146-1/25 | 25.12.2025 | 25.3.2026
Reagensi, izuzev za transfuziju, za period od 3 meseca | 404-1-110/25-115 | 266 | Laboratorijski testovi i reagensi za aparat Ventana HE 600 | 6 | Ventana HE 600 Differentiating Solution | RGN231175 | pakovanje | 2000 ml | Ventana Mdical Systems, Inc. | Ventana HE 600 Differentiating Solution | 4033.8 | 20% | Adoc d.o.o. | 146-1/25 | 25.12.2025 | 25.3.2026
Reagensi, izuzev za transfuziju, za period od 3 meseca | 404-1-110/25-115 | 266 | Laboratorijski testovi i reagensi za aparat Ventana HE 600 | 7 | Ventana HE 600 Transfer Fluid | RGN231176 | pakovanje | 2000 ml | Ventana Mdical Systems, Inc. | Ventana HE 600 Transfer Fluid | 9396 | 20% | Adoc d.o.o. | 146-1/25 | 25.12.2025 | 25.3.2026
Reagensi, izuzev za transfuziju, za period od 3 meseca | 404-1-110/25-115 | 266 | Laboratorijski testovi i reagensi za aparat Ventana HE 600 | 8 | Ventana HE 600 Cleaning Solution | RGN231177 | pakovanje | 2000 ml | Ventana Mdical Systems, Inc. | Ventana HE 600 Cleaning Agent | 3832.2 | 20% | Adoc d.o.o. | 146-1/25 | 25.12.2025 | 25.3.2026
Reagensi, izuzev za transfuziju, za period od 3 meseca | 404-1-110/25-115 | 266 | Laboratorijski testovi i reagensi za aparat Ventana HE 600 | 9 | Ventana HE 600 Coverslip Activator (2Pack) | RGN231178 | pakovanje | 240 ml | Ventana Mdical Systems, Inc. | Ventana HE 600 Coverslip Activator | 25377.3 | 20% | Adoc d.o.o. | 146-1/25 | 25.12.2025 | 25.3.2026
Reagensi, izuzev za transfuziju, za period od 3 meseca | 404-1-110/25-115 | 266 | Laboratorijski testovi i reagensi za aparat Ventana HE 600 | 10 | Coverslip Cassette, 12-Pack | RGN231179 | pakovanje | 2040 kom | Ventana Mdical Systems, Inc. | Ventana HE 600 Coverslips | 125100 | 20% | Adoc d.o.o. | 146-1/25 | 25.12.2025 | 25.3.2026
Reagensi, izuzev za transfuziju, za period od 3 meseca | 404-1-110/25-115 | 267 | Reagensi za aparat Autostainer XL za H&E, spec.boj. | 1 | Hematoxylin Mayer | RGN231180 | komad | 1L | BioOptica | Mayer Hematoxylin | 6000 | 20% | Galen-Fokus d.o.o. | 146-10/25 | 25.12.2025 | 25.3.2026
Reagensi, izuzev za transfuziju, za period od 3 meseca | 404-1-110/25-115 | 267 | Reagensi za aparat Autostainer XL za H&E, spec.boj. | 2 | Alcoolpath absolute | RGN231181 | komad | 2,5L | BioOptica | Alcoolpath absolute | 4300 | 20% | Galen-Fokus d.o.o. | 146-10/25 | 25.12.2025 | 25.3.2026
Reagensi, izuzev za transfuziju, za period od 3 meseca | 404-1-110/25-115 | 267 | Reagensi za aparat Autostainer XL za H&E, spec.boj. | 3 | Alcoolpath 95 | RGN231182 | komad | 2,5L | BioOptica | Alcoolpath 95 | 3800 | 20% | Galen-Fokus d.o.o. | 146-10/25 | 25.12.2025 | 25.3.2026
Reagensi, izuzev za transfuziju, za period od 3 meseca | 404-1-110/25-115 | 267 | Reagensi za aparat Autostainer XL za H&E, spec.boj. | 4 | Xylene histological grade | RGN231183 | komad | 2,5L | BioOptica | Xylene histological | 4000 | 20% | Galen-Fokus d.o.o. | 146-10/25 | 25.12.2025 | 25.3.2026
Reagensi, izuzev za transfuziju, za period od 3 meseca | 404-1-110/25-115 | 267 | Reagensi za aparat Autostainer XL za H&E, spec.boj. | 5 | Eosin Y aqueous solution 1% | RGN231184 | komad | 1L | BioOptica | Eosin Y 1% aqueous solution | 4400 | 20% | Galen-Fokus d.o.o. | 146-10/25 | 25.12.2025 | 25.3.2026
Reagensi, izuzev za transfuziju, za period od 3 meseca | 404-1-110/25-115 | 267 | Reagensi za aparat Autostainer XL za H&E, spec.boj. | 6 | Bio Mount HM | RGN231185 | komad | 500ml | BioOptica | Bio Mount HM | 7100 | 20% | Galen-Fokus d.o.o. | 146-10/25 | 25.12.2025 | 25.3.2026
Reagensi, izuzev za transfuziju, za period od 3 meseca | 404-1-110/25-115 | 267 | Reagensi za aparat Autostainer XL za H&E, spec.boj. | 7 | Microscope Slide, Ground Edges, WHITE Color Frosted , 45° Clipped Corners,Printable | RGN231186 | komad | 50kom | Citotest | Predmetna stakla ,brušena 45 ,bela -printable | 650 | 20% | Galen-Fokus d.o.o. | 146-10/25 | 25.12.2025 | 25.3.2026
Reagensi, izuzev za transfuziju, za period od 3 meseca | 404-1-110/25-115 | 267 | Reagensi za aparat Autostainer XL za H&E, spec.boj. | 8 | Microscope Cover Glass 24×50mm, Super White Glass, 1.0# 0.13-0.16mm thick, 100pcs | RGN231187 | komad | 100kom | Citotest | Pokrovna stakla 24x50 | 370 | 20% | Galen-Fokus d.o.o. | 146-10/25 | 25.12.2025 | 25.3.2026
Reagensi, izuzev za transfuziju, za period od 3 meseca | 404-1-110/25-115 | 267 | Reagensi za aparat Autostainer XL za H&E, spec.boj. | 9 | Filter od aktivnog uglja Leica Autostainer XL | RGN250399 | komad | 1 | Leica | Filter od aktivnog uglja XL | 18700 | 20% | Galen-Fokus d.o.o. | 146-10/25 | 25.12.2025 | 25.3.2026
Reagensi, izuzev za transfuziju, za period od 3 meseca | 404-1-110/25-115 | 267 | Reagensi za aparat Autostainer XL za H&E, spec.boj. | 10 | Posuda za reagense Leica Autostainer XL | RGN250400 | komad | 1 | Leica | Posuda za reagense sa drškom, bela | 16100 | 20% | Galen-Fokus d.o.o. | 146-10/25 | 25.12.2025 | 25.3.2026
Reagensi, izuzev za transfuziju, za period od 3 meseca | 404-1-110/25-115 | 267 | Reagensi za aparat Autostainer XL za H&E, spec.boj. | 11 | Korpica za predmetna stakla Leica Autostainer XL/CV | RGN250401 | komad | 1 | Leica | Korpica za predmetna stakla za XL | 7300 | 20% | Galen-Fokus d.o.o. | 146-10/25 | 25.12.2025 | 25.3.2026
Reagensi, izuzev za transfuziju, za period od 3 meseca | 404-1-110/25-115 | 267 | Reagensi za aparat Autostainer XL za H&E, spec.boj. | 12 | Posuda za vodu Leica Autostainer XL | RGN250402 | komad | 1 | Leica | Posuda za vodu za XL | 21200 | 20% | Galen-Fokus d.o.o. | 146-10/25 | 25.12.2025 | 25.3.2026
Reagensi, izuzev za transfuziju, za period od 3 meseca | 404-1-110/25-115 | 267 | Reagensi za aparat Autostainer XL za H&E, spec.boj. | 13 | Mikroglas, metalni orman za odlaganje i čuvanje pločica | RGN250403 | komad | 1 | Citotest | Microglas sistem za arhiviranje pločica | 15000 | 20% | Galen-Fokus d.o.o. | 146-10/25 | 25.12.2025 | 25.3.2026
Reagensi, izuzev za transfuziju, za period od 3 meseca | 404-1-110/25-115 | 267 | Reagensi za aparat Autostainer XL za H&E, spec.boj. | 14 | Baza / poklopac | RGN250404 | komad | 1 | Citotest | Baza / Poklopac | 6000 | 20% | Galen-Fokus d.o.o. | 146-10/25 | 25.12.2025 | 25.3.2026
Reagensi, izuzev za transfuziju, za period od 3 meseca | 404-1-110/25-115 | 267 | Reagensi za aparat Autostainer XL za H&E, spec.boj. | 15 | Kit PAPA bojenja | RGN250405 | pakovanje | 1kom | BioOptica | Kit PAPA bojenja | 9900 | 20% | Galen-Fokus d.o.o. | 146-10/25 | 25.12.2025 | 25.3.2026
Reagensi, izuzev za transfuziju, za period od 3 meseca | 404-1-110/25-115 | 267 | Reagensi za aparat Autostainer XL za H&E, spec.boj. | 16 | Ribon za printer | RGN250406 | komad | 1 | Cellpath | Ribbon for Printers | 46800 | 20% | Galen-Fokus d.o.o. | 146-10/25 | 25.12.2025 | 25.3.2026
Reagensi, izuzev za transfuziju, za period od 3 meseca | 404-1-110/25-115 | 268 | Reagensi za aparat MYR SS30 aparat za H&E bojenje | 1 | Hematoxylin Mayer | RGN231188 | komad | 1L | BioOptica | Mayer Hematoxylin | 6000 | 20% | Galen-Fokus d.o.o. | 146-10/25 | 25.12.2025 | 25.3.2026
Reagensi, izuzev za transfuziju, za period od 3 meseca | 404-1-110/25-115 | 268 | Reagensi za aparat MYR SS30 aparat za H&E bojenje | 2 | Alcoolpath absolute | RGN231189 | komad | 2,5L | BioOptica | Alcoolpath absolute | 4300 | 20% | Galen-Fokus d.o.o. | 146-10/25 | 25.12.2025 | 25.3.2026
Reagensi, izuzev za transfuziju, za period od 3 meseca | 404-1-110/25-115 | 268 | Reagensi za aparat MYR SS30 aparat za H&E bojenje | 3 | Alcoolpath 95 | RGN231190 | komad | 2,5L | BioOptica | Alcoolpath 95 | 3800 | 20% | Galen-Fokus d.o.o. | 146-10/25 | 25.12.2025 | 25.3.2026
Reagensi, izuzev za transfuziju, za period od 3 meseca | 404-1-110/25-115 | 268 | Reagensi za aparat MYR SS30 aparat za H&E bojenje | 4 | Xylene histological grade | RGN231191 | komad | 2,5L | BioOptica | Xylene histological | 4000 | 20% | Galen-Fokus d.o.o. | 146-10/25 | 25.12.2025 | 25.3.2026
Reagensi, izuzev za transfuziju, za period od 3 meseca | 404-1-110/25-115 | 268 | Reagensi za aparat MYR SS30 aparat za H&E bojenje | 5 | Eosin Y aqueous solution 1% | RGN231192 | komad | 1L | BioOptica | Eosin Y 1% aqueous solution | 4400 | 20% | Galen-Fokus d.o.o. | 146-10/25 | 25.12.2025 | 25.3.2026
Reagensi, izuzev za transfuziju, za period od 3 meseca | 404-1-110/25-115 | 268 | Reagensi za aparat MYR SS30 aparat za H&E bojenje | 6 | Bio Mount HM | RGN231193 | komad | 500ml | BioOptica | Bio Mount HM | 7100 | 20% | Galen-Fokus d.o.o. | 146-10/25 | 25.12.2025 | 25.3.2026
Reagensi, izuzev za transfuziju, za period od 3 meseca | 404-1-110/25-115 | 268 | Reagensi za aparat MYR SS30 aparat za H&E bojenje | 7 | Microscope Slide, Ground Edges, WHITE Color Frosted , 45° Clipped Corners,Printable | RGN231194 | komad | 50kom | Citotest | Predmetna stakla ,brušena 45 ,bela -printable | 650 | 20% | Galen-Fokus d.o.o. | 146-10/25 | 25.12.2025 | 25.3.2026
Reagensi, izuzev za transfuziju, za period od 3 meseca | 404-1-110/25-115 | 268 | Reagensi za aparat MYR SS30 aparat za H&E bojenje | 8 | Microscope Cover Glass 24×50mm, Super White Glass, 1.0# 0.13-0.16mm thick, 100pcs | RGN231195 | komad | 100kom | Citotest | Pokrovna stakla 24x50 | 370 | 20% | Galen-Fokus d.o.o. | 146-10/25 | 25.12.2025 | 25.3.2026
Reagensi, izuzev za transfuziju, za period od 3 meseca | 404-1-110/25-115 | 268 | Reagensi za aparat MYR SS30 aparat za H&E bojenje | 9 | Filter od aktivnog uglja SS30 | RGN250407 | komad | 1 | MYR | Charcoal Filter | 14000 | 20% | Galen-Fokus d.o.o. | 146-10/25 | 25.12.2025 | 25.3.2026
Reagensi, izuzev za transfuziju, za period od 3 meseca | 404-1-110/25-115 | 268 | Reagensi za aparat MYR SS30 aparat za H&E bojenje | 10 | Posuda za reagense SS30 | RGN250408 | komad | 1 | MYR | Reagent trough | 5400 | 20% | Galen-Fokus d.o.o. | 146-10/25 | 25.12.2025 | 25.3.2026
Reagensi, izuzev za transfuziju, za period od 3 meseca | 404-1-110/25-115 | 268 | Reagensi za aparat MYR SS30 aparat za H&E bojenje | 11 | Posuda za tekuću vodu SS30 | RGN250409 | komad | 1 | MYR | Posuda za tekuću vodu | 15700 | 20% | Galen-Fokus d.o.o. | 146-10/25 | 25.12.2025 | 25.3.2026
Reagensi, izuzev za transfuziju, za period od 3 meseca | 404-1-110/25-115 | 268 | Reagensi za aparat MYR SS30 aparat za H&E bojenje | 12 | Nosač korpice SS30 | RGN250410 | komad | 1 | MYR | Korpica za pločice (30 kom) | 19700 | 20% | Galen-Fokus d.o.o. | 146-10/25 | 25.12.2025 | 25.3.2026
Reagensi, izuzev za transfuziju, za period od 3 meseca | 404-1-110/25-115 | 268 | Reagensi za aparat MYR SS30 aparat za H&E bojenje | 13 | Korpica za predmetna stakla SS30 | RGN250411 | komad | 1 | MYR | Metalni nosač korpica za SS30 | 14500 | 20% | Galen-Fokus d.o.o. | 146-10/25 | 25.12.2025 | 25.3.2026
Reagensi, izuzev za transfuziju, za period od 3 meseca | 404-1-110/25-115 | 268 | Reagensi za aparat MYR SS30 aparat za H&E bojenje | 14 | Mikroglas, metalni orman za odlaganje i čuvanje pločica | RGN250412 | komad | 1 | Citotest | Microglas sistem za arhiviranje pločica | 15000 | 20% | Galen-Fokus d.o.o. | 146-10/25 | 25.12.2025 | 25.3.2026
Reagensi, izuzev za transfuziju, za period od 3 meseca | 404-1-110/25-115 | 268 | Reagensi za aparat MYR SS30 aparat za H&E bojenje | 15 | Baza / poklopac | RGN250413 | komad | 1 | Citotest | Baza / Poklopac | 6000 | 20% | Galen-Fokus d.o.o. | 146-10/25 | 25.12.2025 | 25.3.2026
Reagensi, izuzev za transfuziju, za period od 3 meseca | 404-1-110/25-115 | 268 | Reagensi za aparat MYR SS30 aparat za H&E bojenje | 16 | Kit PAPA bojenja | RGN250414 | pakovanje | 1kom | BioOptica | Kit PAPA bojenja | 9900 | 20% | Galen-Fokus d.o.o. | 146-10/25 | 25.12.2025 | 25.3.2026
Reagensi, izuzev za transfuziju, za period od 3 meseca | 404-1-110/25-115 | 268 | Reagensi za aparat MYR SS30 aparat za H&E bojenje | 17 | Ribon za printer | RGN250415 | komad | 1 | Cellpath | Ribbon for Printers | 46800 | 20% | Galen-Fokus d.o.o. | 146-10/25 | 25.12.2025 | 25.3.2026
Reagensi, izuzev za transfuziju, za period od 3 meseca | 404-1-110/25-115 | 269 | Reagensi za aparat za bojenje slajdova i pokrivanje stakala u histolopatologiji - Gemini AS, Clear Vue | 1 | Clearant, Xylene | RGN231196 | pakovanje | 20000mL | Epredia | Xylene | 35000 | 20% | Labteh d.o.o. | 146-13/25 | 25.12.2025 | 25.3.2026
Reagensi, izuzev za transfuziju, za period od 3 meseca | 404-1-110/25-115 | 269 | Reagensi za aparat za bojenje slajdova i pokrivanje stakala u histolopatologiji - Gemini AS, Clear Vue | 2 | Dehyd,Dehydrant | RGN231197 | pakovanje | 20000mL | Epredia | Richard-Allan Scientific 100% Dehydrant | 17000 | 20% | Labteh d.o.o. | 146-13/25 | 25.12.2025 | 25.3.2026
Reagensi, izuzev za transfuziju, za period od 3 meseca | 404-1-110/25-115 | 269 | Reagensi za aparat za bojenje slajdova i pokrivanje stakala u histolopatologiji - Gemini AS, Clear Vue | 3 | Dehyd,Dehydrant 95%,4x5L | RGN231198 | pakovanje | 20000mL | Epredia | Richard-Allan Scientific 95% Dehydrant | 21600 | 20% | Labteh d.o.o. | 146-13/25 | 25.12.2025 | 25.3.2026
Reagensi, izuzev za transfuziju, za period od 3 meseca | 404-1-110/25-115 | 269 | Reagensi za aparat za bojenje slajdova i pokrivanje stakala u histolopatologiji - Gemini AS, Clear Vue | 4 | Stain,Hematoxylin 7212,5L | RGN231199 | pakovanje | 5000mL | Epredia | Hematoxylin 7212 | 64000 | 20% | Labteh d.o.o. | 146-13/25 | 25.12.2025 | 25.3.2026
Reagensi, izuzev za transfuziju, za period od 3 meseca | 404-1-110/25-115 | 269 | Reagensi za aparat za bojenje slajdova i pokrivanje stakala u histolopatologiji - Gemini AS, Clear Vue | 5 | Stain,Clarifier 2, 5L | RGN231200 | pakovanje | 5000mL | Epredia | Clarifier 2 | 23000 | 20% | Labteh d.o.o. | 146-13/25 | 25.12.2025 | 25.3.2026
Reagensi, izuzev za transfuziju, za period od 3 meseca | 404-1-110/25-115 | 269 | Reagensi za aparat za bojenje slajdova i pokrivanje stakala u histolopatologiji - Gemini AS, Clear Vue | 6 | Stain,Bluing Reagent, 5L | RGN231201 | pakovanje | 5000mL | Epredia | Bluing Reagent | 32000 | 20% | Labteh d.o.o. | 146-13/25 | 25.12.2025 | 25.3.2026
Reagensi, izuzev za transfuziju, za period od 3 meseca | 404-1-110/25-115 | 269 | Reagensi za aparat za bojenje slajdova i pokrivanje stakala u histolopatologiji - Gemini AS, Clear Vue | 7 | Stain,Eosin Y,5L | RGN231202 | pakovanje | 5000mL | Epredia | Eosin-Y | 150000 | 20% | Labteh d.o.o. | 146-13/25 | 25.12.2025 | 25.3.2026
Reagensi, izuzev za transfuziju, za period od 3 meseca | 404-1-110/25-115 | 269 | Reagensi za aparat za bojenje slajdova i pokrivanje stakala u histolopatologiji - Gemini AS, Clear Vue | 8 | CLEARVUE MOUNTANT XYL ( 2 x 0,47 L) | RGN231203 | pakovanje | 940mL | Epredia | ClearVue XYL Mountant | 19000 | 20% | Labteh d.o.o. | 146-13/25 | 25.12.2025 | 25.3.2026
Reagensi, izuzev za transfuziju, za period od 3 meseca | 404-1-110/25-115 | 269 | Reagensi za aparat za bojenje slajdova i pokrivanje stakala u histolopatologiji - Gemini AS, Clear Vue | 9 | SLIP HOPPER 24x50mm #1.5 | RGN231204 | pakovanje | 1000 komada | Epredia | SLIP HOPPER 24x50mm #1.5 | 28000 | 20% | Labteh d.o.o. | 146-13/25 | 25.12.2025 | 25.3.2026
Reagensi, izuzev za transfuziju, za period od 3 meseca | 404-1-110/25-115 | 269 | Reagensi za aparat za bojenje slajdova i pokrivanje stakala u histolopatologiji - Gemini AS, Clear Vue | 10 | SLIP HOPPER 24x55mm #1.5 | RGN231205 | pakovanje | 1000 komada | Epredia | SLIP HOPPER 24x55mm #1.5 | 28000 | 20% | Labteh d.o.o. | 146-13/25 | 25.12.2025 | 25.3.2026
Reagensi, izuzev za transfuziju, za period od 3 meseca | 404-1-110/25-115 | 269 | Reagensi za aparat za bojenje slajdova i pokrivanje stakala u histolopatologiji - Gemini AS, Clear Vue | 11 | Predmenta stakla - Slides Menzel 50, Slide cut frosted 20 mm (Brušena) | RGN231206 | pakovanje | 50 komada | Epredia | Microscope Slides | 500 | 20% | Labteh d.o.o. | 146-13/25 | 25.12.2025 | 25.3.2026
Reagensi, izuzev za transfuziju, za period od 3 meseca | 404-1-110/25-115 | 269 | Reagensi za aparat za bojenje slajdova i pokrivanje stakala u histolopatologiji - Gemini AS, Clear Vue | 12 | Pozitivno naelektrisana predmetna stakla- Menzel Superfrost: 75 x 25 mm | RGN231207 | pakovanje | 72 komada | Epredia | SuperFrost Plus | 4000 | 20% | Labteh d.o.o. | 146-13/25 | 25.12.2025 | 25.3.2026
Reagensi, izuzev za transfuziju, za period od 3 meseca | 404-1-110/25-115 | 269 | Reagensi za aparat za bojenje slajdova i pokrivanje stakala u histolopatologiji - Gemini AS, Clear Vue | 13 | Pokrovna stakla 15x15mm , 100 kom/pak | RGN241797 | pakovanje | 100 komada | Epredia | Cover slips 15x15mm | 290 | 20% | Labteh d.o.o. | 146-13/25 | 25.12.2025 | 25.3.2026
Reagensi, izuzev za transfuziju, za period od 3 meseca | 404-1-110/25-115 | 269 | Reagensi za aparat za bojenje slajdova i pokrivanje stakala u histolopatologiji - Gemini AS, Clear Vue | 14 | Pokrovna stakla 24x32mm, 100 kom/pak | RGN241798 | pakovanje | 100 komada | Epredia | Cover slips 24x32mm | 570 | 20% | Labteh d.o.o. | 146-13/25 | 25.12.2025 | 25.3.2026
Reagensi, izuzev za transfuziju, za period od 3 meseca | 404-1-110/25-115 | 269 | Reagensi za aparat za bojenje slajdova i pokrivanje stakala u histolopatologiji - Gemini AS, Clear Vue | 15 | Pokrovna stakla 22x22mm, 100 kom/pak | RGN241799 | pakovanje | 100 komada | Epredia | Cover slips 22x22mm | 370 | 20% | Labteh d.o.o. | 146-13/25 | 25.12.2025 | 25.3.2026
Reagensi, izuzev za transfuziju, za period od 3 meseca | 404-1-110/25-115 | 269 | Reagensi za aparat za bojenje slajdova i pokrivanje stakala u histolopatologiji - Gemini AS, Clear Vue | 16 | Pokrovna stakla 24x24mm, 100 kom/pak | RGN241800 | pakovanje | 100 komada | Epredia | Cover slips 24x24mm | 400 | 20% | Labteh d.o.o. | 146-13/25 | 25.12.2025 | 25.3.2026
Reagensi, izuzev za transfuziju, za period od 3 meseca | 404-1-110/25-115 | 269 | Reagensi za aparat za bojenje slajdova i pokrivanje stakala u histolopatologiji - Gemini AS, Clear Vue | 17 | Pokrovna stakla 24x40mm, 100 kom/pak | RGN241801 | pakovanje | 100 komada | Epredia | Cover slips 24x40mm | 690 | 20% | Labteh d.o.o. | 146-13/25 | 25.12.2025 | 25.3.2026
Reagensi, izuzev za transfuziju, za period od 3 meseca | 404-1-110/25-115 | 269 | Reagensi za aparat za bojenje slajdova i pokrivanje stakala u histolopatologiji - Gemini AS, Clear Vue | 18 | Pokrovna stakla 24x50mm, 100 kom/pak | RGN241802 | pakovanje | 100 komada | Epredia | Cover slips 24x50mm | 800 | 20% | Labteh d.o.o. | 146-13/25 | 25.12.2025 | 25.3.2026
Reagensi, izuzev za transfuziju, za period od 3 meseca | 404-1-110/25-115 | 269 | Reagensi za aparat za bojenje slajdova i pokrivanje stakala u histolopatologiji - Gemini AS, Clear Vue | 19 | Vapour Filter | RGN241803 | komad | 1 kom | Epredia | Vapour Filter | 26950 | 20% | Labteh d.o.o. | 146-13/25 | 25.12.2025 | 25.3.2026
Reagensi, izuzev za transfuziju, za period od 3 meseca | 404-1-110/25-115 | 270 | Reagensi i potrošni materijal za procesiranje, obradu i pripremu preseka tkiva za aparate (Tkivni procesor Leica serije TP/ASP/PEARL/PEGASUS, Aparat za kalupljenje Leica, Mikrotom Leica serije RM/SM/HistoCore CUT i Kriotom Leica) | 1 | Formalin spreman za upotrebu RTU | RGN241804 | pakovanje | 10L | BioOptica | Formalin 10% solution neutral buffered | 3490 | 20% | Galen-Fokus d.o.o. | 146-10/25 | 25.12.2025 | 25.3.2026
Reagensi, izuzev za transfuziju, za period od 3 meseca | 404-1-110/25-115 | 270 | Reagensi i potrošni materijal za procesiranje, obradu i pripremu preseka tkiva za aparate (Tkivni procesor Leica serije TP/ASP/PEARL/PEGASUS, Aparat za kalupljenje Leica, Mikrotom Leica serije RM/SM/HistoCore CUT i Kriotom Leica) | 2 | Apsolutni alkohol | RGN241805 | pakovanje | 2,5L | BioOptica | Alcoolpath | 4300 | 20% | Galen-Fokus d.o.o. | 146-10/25 | 25.12.2025 | 25.3.2026
Reagensi, izuzev za transfuziju, za period od 3 meseca | 404-1-110/25-115 | 270 | Reagensi i potrošni materijal za procesiranje, obradu i pripremu preseka tkiva za aparate (Tkivni procesor Leica serije TP/ASP/PEARL/PEGASUS, Aparat za kalupljenje Leica, Mikrotom Leica serije RM/SM/HistoCore CUT i Kriotom Leica) | 3 | Alkohol 95 | RGN241806 | pakovanje | 2,5L | BioOptica | Alcoolpath 95 | 3800 | 20% | Galen-Fokus d.o.o. | 146-10/25 | 25.12.2025 | 25.3.2026
Reagensi, izuzev za transfuziju, za period od 3 meseca | 404-1-110/25-115 | 270 | Reagensi i potrošni materijal za procesiranje, obradu i pripremu preseka tkiva za aparate (Tkivni procesor Leica serije TP/ASP/PEARL/PEGASUS, Aparat za kalupljenje Leica, Mikrotom Leica serije RM/SM/HistoCore CUT i Kriotom Leica) | 4 | Ksilol za procesiranje - clearing | RGN241807 | pakovanje | 2,5L | BioOptica | Xylene histological grade | 4000 | 20% | Galen-Fokus d.o.o. | 146-10/25 | 25.12.2025 | 25.3.2026
Reagensi, izuzev za transfuziju, za period od 3 meseca | 404-1-110/25-115 | 270 | Reagensi i potrošni materijal za procesiranje, obradu i pripremu preseka tkiva za aparate (Tkivni procesor Leica serije TP/ASP/PEARL/PEGASUS, Aparat za kalupljenje Leica, Mikrotom Leica serije RM/SM/HistoCore CUT i Kriotom Leica) | 5 | Ekološka mikstura za "clearing" | RGN241808 | pakovanje | 5L | Milestone | MileGreen | 8500 | 20% | Galen-Fokus d.o.o. | 146-10/25 | 25.12.2025 | 25.3.2026
Reagensi, izuzev za transfuziju, za period od 3 meseca | 404-1-110/25-115 | 270 | Reagensi i potrošni materijal za procesiranje, obradu i pripremu preseka tkiva za aparate (Tkivni procesor Leica serije TP/ASP/PEARL/PEGASUS, Aparat za kalupljenje Leica, Mikrotom Leica serije RM/SM/HistoCore CUT i Kriotom Leica) | 6 | Parafin za procesor | RGN241809 | pakovanje | 1kg | Citotest | Paraffin Wax 56-58 | 1670 | 20% | Galen-Fokus d.o.o. | 146-10/25 | 25.12.2025 | 25.3.2026
Reagensi, izuzev za transfuziju, za period od 3 meseca | 404-1-110/25-115 | 270 | Reagensi i potrošni materijal za procesiranje, obradu i pripremu preseka tkiva za aparate (Tkivni procesor Leica serije TP/ASP/PEARL/PEGASUS, Aparat za kalupljenje Leica, Mikrotom Leica serije RM/SM/HistoCore CUT i Kriotom Leica) | 7 | Kasete za termalni štampač | RGN241810 | pakovanje | 2000kom | CellPath | Pi Slotted Cassette | 41900 | 20% | Galen-Fokus d.o.o. | 146-10/25 | 25.12.2025 | 25.3.2026
Reagensi, izuzev za transfuziju, za period od 3 meseca | 404-1-110/25-115 | 270 | Reagensi i potrošni materijal za procesiranje, obradu i pripremu preseka tkiva za aparate (Tkivni procesor Leica serije TP/ASP/PEARL/PEGASUS, Aparat za kalupljenje Leica, Mikrotom Leica serije RM/SM/HistoCore CUT i Kriotom Leica) | 8 | Kasete za sitne biopsije | RGN241811 | pakovanje | 500kom | Citotest | Embedding Cassettes , biopsy | 34000 | 20% | Galen-Fokus d.o.o. | 146-10/25 | 25.12.2025 | 25.3.2026
Reagensi, izuzev za transfuziju, za period od 3 meseca | 404-1-110/25-115 | 270 | Reagensi i potrošni materijal za procesiranje, obradu i pripremu preseka tkiva za aparate (Tkivni procesor Leica serije TP/ASP/PEARL/PEGASUS, Aparat za kalupljenje Leica, Mikrotom Leica serije RM/SM/HistoCore CUT i Kriotom Leica) | 9 | Sunđeri za kasete | RGN241812 | pakovanje | 500kom | BioOptica | Biopsy pads | 1500 | 20% | Galen-Fokus d.o.o. | 146-10/25 | 25.12.2025 | 25.3.2026
Reagensi, izuzev za transfuziju, za period od 3 meseca | 404-1-110/25-115 | 270 | Reagensi i potrošni materijal za procesiranje, obradu i pripremu preseka tkiva za aparate (Tkivni procesor Leica serije TP/ASP/PEARL/PEGASUS, Aparat za kalupljenje Leica, Mikrotom Leica serije RM/SM/HistoCore CUT i Kriotom Leica) | 10 | Umetci za sitne biopsije | RGN241813 | pakovanje | 100kom | CellPath | CellSafe Biopsy Cassette | 14900 | 20% | Galen-Fokus d.o.o. | 146-10/25 | 25.12.2025 | 25.3.2026
Reagensi, izuzev za transfuziju, za period od 3 meseca | 404-1-110/25-115 | 270 | Reagensi i potrošni materijal za procesiranje, obradu i pripremu preseka tkiva za aparate (Tkivni procesor Leica serije TP/ASP/PEARL/PEGASUS, Aparat za kalupljenje Leica, Mikrotom Leica serije RM/SM/HistoCore CUT i Kriotom Leica) | 11 | Mast za procesor Leica | RGN241814 | pakovanje | 100g | Leica | Leica molykote grease | 13200 | 20% | Galen-Fokus d.o.o. | 146-10/25 | 25.12.2025 | 25.3.2026
Reagensi, izuzev za transfuziju, za period od 3 meseca | 404-1-110/25-115 | 270 | Reagensi i potrošni materijal za procesiranje, obradu i pripremu preseka tkiva za aparate (Tkivni procesor Leica serije TP/ASP/PEARL/PEGASUS, Aparat za kalupljenje Leica, Mikrotom Leica serije RM/SM/HistoCore CUT i Kriotom Leica) | 12 | Filter procesora Leica ASP300S | RGN250416 | pakovanje | 1kom | Leica | Act.carbon filter, assy.288x145mm 51mm | 37000 | 20% | Galen-Fokus d.o.o. | 146-10/25 | 25.12.2025 | 25.3.2026
Reagensi, izuzev za transfuziju, za period od 3 meseca | 404-1-110/25-115 | 270 | Reagensi i potrošni materijal za procesiranje, obradu i pripremu preseka tkiva za aparate (Tkivni procesor Leica serije TP/ASP/PEARL/PEGASUS, Aparat za kalupljenje Leica, Mikrotom Leica serije RM/SM/HistoCore CUT i Kriotom Leica) | 13 | Filter procesora Leica ASP6025 | RGN250417 | pakovanje | 1kom | Leica | Filter set za ASP6025 | 42000 | 20% | Galen-Fokus d.o.o. | 146-10/25 | 25.12.2025 | 25.3.2026
Reagensi, izuzev za transfuziju, za period od 3 meseca | 404-1-110/25-115 | 270 | Reagensi i potrošni materijal za procesiranje, obradu i pripremu preseka tkiva za aparate (Tkivni procesor Leica serije TP/ASP/PEARL/PEGASUS, Aparat za kalupljenje Leica, Mikrotom Leica serije RM/SM/HistoCore CUT i Kriotom Leica) | 14 | Filter procesora Leica PEARL | RGN250418 | pakovanje | 1kom | Leica | Carbon Filter 200x100mm 36mm | 17000 | 20% | Galen-Fokus d.o.o. | 146-10/25 | 25.12.2025 | 25.3.2026
Reagensi, izuzev za transfuziju, za period od 3 meseca | 404-1-110/25-115 | 270 | Reagensi i potrošni materijal za procesiranje, obradu i pripremu preseka tkiva za aparate (Tkivni procesor Leica serije TP/ASP/PEARL/PEGASUS, Aparat za kalupljenje Leica, Mikrotom Leica serije RM/SM/HistoCore CUT i Kriotom Leica) | 15 | Filter Procesora Leica PEGASUS | RGN250419 | pakovanje | 1kom | Leica | Filer od aktivnog uglja Pegasus | 43000 | 20% | Galen-Fokus d.o.o. | 146-10/25 | 25.12.2025 | 25.3.2026
Reagensi, izuzev za transfuziju, za period od 3 meseca | 404-1-110/25-115 | 270 | Reagensi i potrošni materijal za procesiranje, obradu i pripremu preseka tkiva za aparate (Tkivni procesor Leica serije TP/ASP/PEARL/PEGASUS, Aparat za kalupljenje Leica, Mikrotom Leica serije RM/SM/HistoCore CUT i Kriotom Leica) | 16 | Filter od aktivnog uglja Leica CV5030 | RGN250420 | pakovanje | 1kom | Leica | Filter od aktivnog uglja za CV5030 | 10300 | 20% | Galen-Fokus d.o.o. | 146-10/25 | 25.12.2025 | 25.3.2026
Reagensi, izuzev za transfuziju, za period od 3 meseca | 404-1-110/25-115 | 270 | Reagensi i potrošni materijal za procesiranje, obradu i pripremu preseka tkiva za aparate (Tkivni procesor Leica serije TP/ASP/PEARL/PEGASUS, Aparat za kalupljenje Leica, Mikrotom Leica serije RM/SM/HistoCore CUT i Kriotom Leica) | 17 | Korpica za predmetna stakla Leica Autostainer XL/CV | RGN250421 | komad | 1 | Leica | Korpica za predmetna stakla Leica Autostainer XL/CV | 7300 | 20% | Galen-Fokus d.o.o. | 146-10/25 | 25.12.2025 | 25.3.2026
Reagensi, izuzev za transfuziju, za period od 3 meseca | 404-1-110/25-115 | 270 | Reagensi i potrošni materijal za procesiranje, obradu i pripremu preseka tkiva za aparate (Tkivni procesor Leica serije TP/ASP/PEARL/PEGASUS, Aparat za kalupljenje Leica, Mikrotom Leica serije RM/SM/HistoCore CUT i Kriotom Leica) | 18 | Vakuum stopice Leica CV | RGN250422 | pakovanje | 1kom | Leica | Vakuum stopice Leica CV | 9300 | 20% | Galen-Fokus d.o.o. | 146-10/25 | 25.12.2025 | 25.3.2026
Reagensi, izuzev za transfuziju, za period od 3 meseca | 404-1-110/25-115 | 270 | Reagensi i potrošni materijal za procesiranje, obradu i pripremu preseka tkiva za aparate (Tkivni procesor Leica serije TP/ASP/PEARL/PEGASUS, Aparat za kalupljenje Leica, Mikrotom Leica serije RM/SM/HistoCore CUT i Kriotom Leica) | 19 | Parafin | RGN250423 | pakovanje | 1kg | Citotest | Paraffin Wax 52-54 | 1650 | 20% | Galen-Fokus d.o.o. | 146-10/25 | 25.12.2025 | 25.3.2026
Reagensi, izuzev za transfuziju, za period od 3 meseca | 404-1-110/25-115 | 270 | Reagensi i potrošni materijal za procesiranje, obradu i pripremu preseka tkiva za aparate (Tkivni procesor Leica serije TP/ASP/PEARL/PEGASUS, Aparat za kalupljenje Leica, Mikrotom Leica serije RM/SM/HistoCore CUT i Kriotom Leica) | 20 | Modle, raznih dimenzija | RGN241817 | pakovanje | 10kom | Citotest | Metalne modle 7x7x7;15x15x7;24x24x7;30x24x7;37x24x7 | 1200 | 20% | Galen-Fokus d.o.o. | 146-10/25 | 25.12.2025 | 25.3.2026
Reagensi, izuzev za transfuziju, za period od 3 meseca | 404-1-110/25-115 | 270 | Reagensi i potrošni materijal za procesiranje, obradu i pripremu preseka tkiva za aparate (Tkivni procesor Leica serije TP/ASP/PEARL/PEGASUS, Aparat za kalupljenje Leica, Mikrotom Leica serije RM/SM/HistoCore CUT i Kriotom Leica) | 21 | Nožići | RGN241818 | pakovanje | 50kom | Leica | Mikrotomski nožići Leica tip 819 | 15500 | 20% | Galen-Fokus d.o.o. | 146-10/25 | 25.12.2025 | 25.3.2026
Reagensi, izuzev za transfuziju, za period od 3 meseca | 404-1-110/25-115 | 270 | Reagensi i potrošni materijal za procesiranje, obradu i pripremu preseka tkiva za aparate (Tkivni procesor Leica serije TP/ASP/PEARL/PEGASUS, Aparat za kalupljenje Leica, Mikrotom Leica serije RM/SM/HistoCore CUT i Kriotom Leica) | 22 | Ulje za mikrotom Leica | RGN241819 | pakovanje | 50ml | Leica | Leica oil OY46K | 14700 | 20% | Galen-Fokus d.o.o. | 146-10/25 | 25.12.2025 | 25.3.2026
Reagensi, izuzev za transfuziju, za period od 3 meseca | 404-1-110/25-115 | 270 | Reagensi i potrošni materijal za procesiranje, obradu i pripremu preseka tkiva za aparate (Tkivni procesor Leica serije TP/ASP/PEARL/PEGASUS, Aparat za kalupljenje Leica, Mikrotom Leica serije RM/SM/HistoCore CUT i Kriotom Leica) | 23 | Super Frost stakla za imuno | RGN241820 | pakovanje | 72kom | Citotest | Predmetna stakla adhezivna,45 | 1900 | 20% | Galen-Fokus d.o.o. | 146-10/25 | 25.12.2025 | 25.3.2026
Reagensi, izuzev za transfuziju, za period od 3 meseca | 404-1-110/25-115 | 270 | Reagensi i potrošni materijal za procesiranje, obradu i pripremu preseka tkiva za aparate (Tkivni procesor Leica serije TP/ASP/PEARL/PEGASUS, Aparat za kalupljenje Leica, Mikrotom Leica serije RM/SM/HistoCore CUT i Kriotom Leica) | 24 | Četkice za uzimanje sekcija | RGN241821 | pakovanje | 4kom | BioOptica | Brushes medium for section mycrotome | 1900 | 20% | Galen-Fokus d.o.o. | 146-10/25 | 25.12.2025 | 25.3.2026
Reagensi, izuzev za transfuziju, za period od 3 meseca | 404-1-110/25-115 | 270 | Reagensi i potrošni materijal za procesiranje, obradu i pripremu preseka tkiva za aparate (Tkivni procesor Leica serije TP/ASP/PEARL/PEGASUS, Aparat za kalupljenje Leica, Mikrotom Leica serije RM/SM/HistoCore CUT i Kriotom Leica) | 25 | Četkice za čišćenje mikrotoma | RGN241822 | pakovanje | 2kom | BioOptica | Brushes for microtome blade | 1850 | 20% | Galen-Fokus d.o.o. | 146-10/25 | 25.12.2025 | 25.3.2026
Reagensi, izuzev za transfuziju, za period od 3 meseca | 404-1-110/25-115 | 270 | Reagensi i potrošni materijal za procesiranje, obradu i pripremu preseka tkiva za aparate (Tkivni procesor Leica serije TP/ASP/PEARL/PEGASUS, Aparat za kalupljenje Leica, Mikrotom Leica serije RM/SM/HistoCore CUT i Kriotom Leica) | 26 | Cryo clore 0,3% | RGN241823 | pakovanje | 125ml | BioOptica | Cryo clore 0,3% | 9000 | 20% | Galen-Fokus d.o.o. | 146-10/25 | 25.12.2025 | 25.3.2026
Reagensi, izuzev za transfuziju, za period od 3 meseca | 404-1-110/25-115 | 270 | Reagensi i potrošni materijal za procesiranje, obradu i pripremu preseka tkiva za aparate (Tkivni procesor Leica serije TP/ASP/PEARL/PEGASUS, Aparat za kalupljenje Leica, Mikrotom Leica serije RM/SM/HistoCore CUT i Kriotom Leica) | 27 | Četkice za kriostat | RGN241824 | pakovanje | 2kom | BioOptica | Brushes for cryostate cleaning | 1900 | 20% | Galen-Fokus d.o.o. | 146-10/25 | 25.12.2025 | 25.3.2026
Reagensi, izuzev za transfuziju, za period od 3 meseca | 404-1-110/25-115 | 270 | Reagensi i potrošni materijal za procesiranje, obradu i pripremu preseka tkiva za aparate (Tkivni procesor Leica serije TP/ASP/PEARL/PEGASUS, Aparat za kalupljenje Leica, Mikrotom Leica serije RM/SM/HistoCore CUT i Kriotom Leica) | 28 | Kilik za Cryostat | RGN241825 | pakovanje | 1kom | BioOptica | Killik O.C.T. Compound | 1930 | 20% | Galen-Fokus d.o.o. | 146-10/25 | 25.12.2025 | 25.3.2026
Reagensi, izuzev za transfuziju, za period od 3 meseca | 404-1-110/25-115 | 270 | Reagensi i potrošni materijal za procesiranje, obradu i pripremu preseka tkiva za aparate (Tkivni procesor Leica serije TP/ASP/PEARL/PEGASUS, Aparat za kalupljenje Leica, Mikrotom Leica serije RM/SM/HistoCore CUT i Kriotom Leica) | 29 | Nožići kriostata a50 | RGN241826 | pakovanje | 50kom | CellPath | Cryostat blade GPC (a50) | 33900 | 20% | Galen-Fokus d.o.o. | 146-10/25 | 25.12.2025 | 25.3.2026
Reagensi, izuzev za transfuziju, za period od 3 meseca | 404-1-110/25-115 | 270 | Reagensi i potrošni materijal za procesiranje, obradu i pripremu preseka tkiva za aparate (Tkivni procesor Leica serije TP/ASP/PEARL/PEGASUS, Aparat za kalupljenje Leica, Mikrotom Leica serije RM/SM/HistoCore CUT i Kriotom Leica) | 30 | Cryo spray | RGN250424 | pakovanje | 150ml | BioOptica | Cryo spray 150ml | 2700 | 20% | Galen-Fokus d.o.o. | 146-10/25 | 25.12.2025 | 25.3.2026
Reagensi, izuzev za transfuziju, za period od 3 meseca | 404-1-110/25-115 | 270 | Reagensi i potrošni materijal za procesiranje, obradu i pripremu preseka tkiva za aparate (Tkivni procesor Leica serije TP/ASP/PEARL/PEGASUS, Aparat za kalupljenje Leica, Mikrotom Leica serije RM/SM/HistoCore CUT i Kriotom Leica) | 31 | Histološke kasete sa poklopcem u boji | RGN250425 | pakovanje | 500kom | Citotest | Embedding Cassette,detachable lid | 4000 | 20% | Galen-Fokus d.o.o. | 146-10/25 | 25.12.2025 | 25.3.2026
Reagensi, izuzev za transfuziju, za period od 3 meseca | 404-1-110/25-115 | 270 | Reagensi i potrošni materijal za procesiranje, obradu i pripremu preseka tkiva za aparate (Tkivni procesor Leica serije TP/ASP/PEARL/PEGASUS, Aparat za kalupljenje Leica, Mikrotom Leica serije RM/SM/HistoCore CUT i Kriotom Leica) | 32 | Noževi za podelu materijala 130mm | RGN250426 | pakovanje | 50kom | CellPath | Triming nožići 130mm | 18900 | 20% | Galen-Fokus d.o.o. | 146-10/25 | 25.12.2025 | 25.3.2026
Reagensi, izuzev za transfuziju, za period od 3 meseca | 404-1-110/25-115 | 270 | Reagensi i potrošni materijal za procesiranje, obradu i pripremu preseka tkiva za aparate (Tkivni procesor Leica serije TP/ASP/PEARL/PEGASUS, Aparat za kalupljenje Leica, Mikrotom Leica serije RM/SM/HistoCore CUT i Kriotom Leica) | 33 | Noževi za podelu materijala 260mm | RGN250427 | pakovanje | 50kom | CellPath | Triming nožići 260mm | 39500 | 20% | Galen-Fokus d.o.o. | 146-10/25 | 25.12.2025 | 25.3.2026
Reagensi, izuzev za transfuziju, za period od 3 meseca | 404-1-110/25-115 | 270 | Reagensi i potrošni materijal za procesiranje, obradu i pripremu preseka tkiva za aparate (Tkivni procesor Leica serije TP/ASP/PEARL/PEGASUS, Aparat za kalupljenje Leica, Mikrotom Leica serije RM/SM/HistoCore CUT i Kriotom Leica) | 34 | Držač za nožić 130mm | RGN250428 | komad | 1 | CellPath | Držač za nožiće T 130mm | 10000 | 20% | Galen-Fokus d.o.o. | 146-10/25 | 25.12.2025 | 25.3.2026
Reagensi, izuzev za transfuziju, za period od 3 meseca | 404-1-110/25-115 | 270 | Reagensi i potrošni materijal za procesiranje, obradu i pripremu preseka tkiva za aparate (Tkivni procesor Leica serije TP/ASP/PEARL/PEGASUS, Aparat za kalupljenje Leica, Mikrotom Leica serije RM/SM/HistoCore CUT i Kriotom Leica) | 35 | Držač za nožić 260mm | RGN250429 | komad | 1 | CellPath | Držač za nožiće T 260mm | 13500 | 20% | Galen-Fokus d.o.o. | 146-10/25 | 25.12.2025 | 25.3.2026
Reagensi, izuzev za transfuziju, za period od 3 meseca | 404-1-110/25-115 | 270 | Reagensi i potrošni materijal za procesiranje, obradu i pripremu preseka tkiva za aparate (Tkivni procesor Leica serije TP/ASP/PEARL/PEGASUS, Aparat za kalupljenje Leica, Mikrotom Leica serije RM/SM/HistoCore CUT i Kriotom Leica) | 36 | Kasete za termalni štampač, Citotest | RGN250430 | pakovanje | 2000kom | Citotest | Embedding cassette - za printere | 41000 | 20% | Galen-Fokus d.o.o. | 146-10/25 | 25.12.2025 | 25.3.2026
Reagensi, izuzev za transfuziju, za period od 3 meseca | 404-1-110/25-115 | 270 | Reagensi i potrošni materijal za procesiranje, obradu i pripremu preseka tkiva za aparate (Tkivni procesor Leica serije TP/ASP/PEARL/PEGASUS, Aparat za kalupljenje Leica, Mikrotom Leica serije RM/SM/HistoCore CUT i Kriotom Leica) | 37 | Microscope Slide, Ground Edges, Color Frosted , 45° Clipped Corners,Printable | RGN250431 | pakovanje | 50 | Citotest | Predmetna stakla,brušena 45 ,(Blue,Gren,Orange,White,Lavender,Yellow) -printable | 700 | 20% | Galen-Fokus d.o.o. | 146-10/25 | 25.12.2025 | 25.3.2026
Reagensi, izuzev za transfuziju, za period od 3 meseca | 404-1-110/25-115 | 270 | Reagensi i potrošni materijal za procesiranje, obradu i pripremu preseka tkiva za aparate (Tkivni procesor Leica serije TP/ASP/PEARL/PEGASUS, Aparat za kalupljenje Leica, Mikrotom Leica serije RM/SM/HistoCore CUT i Kriotom Leica) | 38 | Microscope Cover Glass 24×50mm, Super White Glass, 1.0# 0.13-0.16mm thick, 100pcs | RGN250432 | komad | 100kom | Citotest | Pokrovna stakla 24x50 | 400 | 20% | Galen-Fokus d.o.o. | 146-10/25 | 25.12.2025 | 25.3.2026
Reagensi, izuzev za transfuziju, za period od 3 meseca | 404-1-110/25-115 | 270 | Reagensi i potrošni materijal za procesiranje, obradu i pripremu preseka tkiva za aparate (Tkivni procesor Leica serije TP/ASP/PEARL/PEGASUS, Aparat za kalupljenje Leica, Mikrotom Leica serije RM/SM/HistoCore CUT i Kriotom Leica) | 39 | Histološke kasete u boji, bez poklopca | RGN250433 | pakovanje | 500 | Citotest | Embedding cassette,white | 3000 | 20% | Galen-Fokus d.o.o. | 146-10/25 | 25.12.2025 | 25.3.2026
Reagensi, izuzev za transfuziju, za period od 3 meseca | 404-1-110/25-115 | 270 | Reagensi i potrošni materijal za procesiranje, obradu i pripremu preseka tkiva za aparate (Tkivni procesor Leica serije TP/ASP/PEARL/PEGASUS, Aparat za kalupljenje Leica, Mikrotom Leica serije RM/SM/HistoCore CUT i Kriotom Leica) | 40 | Mikroblok, metalni orman za odlaganje i čuvanje kalupapločica | RGN250434 | komad | 1 | Citotest | Microblok sistem za arhiviranje blokova | 12000 | 20% | Galen-Fokus d.o.o. | 146-10/25 | 25.12.2025 | 25.3.2026
Reagensi, izuzev za transfuziju, za period od 3 meseca | 404-1-110/25-115 | 270 | Reagensi i potrošni materijal za procesiranje, obradu i pripremu preseka tkiva za aparate (Tkivni procesor Leica serije TP/ASP/PEARL/PEGASUS, Aparat za kalupljenje Leica, Mikrotom Leica serije RM/SM/HistoCore CUT i Kriotom Leica) | 41 | Baza / poklopac | RGN250435 | komad | 1 | Citotest | Baza / poklopac | 6000 | 20% | Galen-Fokus d.o.o. | 146-10/25 | 25.12.2025 | 25.3.2026
Reagensi, izuzev za transfuziju, za period od 3 meseca | 404-1-110/25-115 | 270 | Reagensi i potrošni materijal za procesiranje, obradu i pripremu preseka tkiva za aparate (Tkivni procesor Leica serije TP/ASP/PEARL/PEGASUS, Aparat za kalupljenje Leica, Mikrotom Leica serije RM/SM/HistoCore CUT i Kriotom Leica) | 42 | Korpica komplet ASP300S | RGN250436 | komad | 1 | Leica | Korpica komplet ASP300S | 63000 | 20% | Galen-Fokus d.o.o. | 146-10/25 | 25.12.2025 | 25.3.2026
Reagensi, izuzev za transfuziju, za period od 3 meseca | 404-1-110/25-115 | 270 | Reagensi i potrošni materijal za procesiranje, obradu i pripremu preseka tkiva za aparate (Tkivni procesor Leica serije TP/ASP/PEARL/PEGASUS, Aparat za kalupljenje Leica, Mikrotom Leica serije RM/SM/HistoCore CUT i Kriotom Leica) | 43 | Staklena posuda sa ručicom TP1020 | RGN250437 | komad | 1 | Leica | Staklena posuda sa ručicom | 42000 | 20% | Galen-Fokus d.o.o. | 146-10/25 | 25.12.2025 | 25.3.2026
Reagensi, izuzev za transfuziju, za period od 3 meseca | 404-1-110/25-115 | 270 | Reagensi i potrošni materijal za procesiranje, obradu i pripremu preseka tkiva za aparate (Tkivni procesor Leica serije TP/ASP/PEARL/PEGASUS, Aparat za kalupljenje Leica, Mikrotom Leica serije RM/SM/HistoCore CUT i Kriotom Leica) | 44 | Korpica za držač preparata za TP1020 | RGN250438 | komad | 1 | Leica | Korpica za držanje preparata | 37000 | 20% | Galen-Fokus d.o.o. | 146-10/25 | 25.12.2025 | 25.3.2026
Reagensi, izuzev za transfuziju, za period od 3 meseca | 404-1-110/25-115 | 270 | Reagensi i potrošni materijal za procesiranje, obradu i pripremu preseka tkiva za aparate (Tkivni procesor Leica serije TP/ASP/PEARL/PEGASUS, Aparat za kalupljenje Leica, Mikrotom Leica serije RM/SM/HistoCore CUT i Kriotom Leica) | 45 | Ribon za printer | RGN250439 | komad | 1 | CellPath | Ribbon for Printers | 46800 | 20% | Galen-Fokus d.o.o. | 146-10/25 | 25.12.2025 | 25.3.2026
Reagensi, izuzev za transfuziju, za period od 3 meseca | 404-1-110/25-115 | 271 | Reagensi i potrošni materijal za procesiranje, obradu i pripremu preseka tkiva za aparate (Tkivni processor model VP1, model VIP6, Aparat za automatsko kalupljenje a120, Aparat za kalupljenje Tissue Tec 6, Aparat za prepokrivanje predmetnih stakala filmom, model Tissue-Tek Film® Automated Coverslipper, Rotacioni mikrotom Accu cut SRM200, Automatski mikrotom Tissue-Tek AutoSection ) | 1 | Tissue-Tek Paraform Processing/Embedding Medium, Formula 3, 8 x 1kg | RGN241827 | pakovanje | 8*1kg | Sakura | Tissue-Tek® Paraform® Processing/Embedding Medium, Formula 3, 8 x 1kg | 19000 | 20% | Labteh d.o.o. | 146-13/25 | 25.12.2025 | 25.3.2026
Reagensi, izuzev za transfuziju, za period od 3 meseca | 404-1-110/25-115 | 271 | Reagensi i potrošni materijal za procesiranje, obradu i pripremu preseka tkiva za aparate (Tkivni processor model VP1, model VIP6, Aparat za automatsko kalupljenje a120, Aparat za kalupljenje Tissue Tec 6, Aparat za prepokrivanje predmetnih stakala filmom, model Tissue-Tek Film® Automated Coverslipper, Rotacioni mikrotom Accu cut SRM200, Automatski mikrotom Tissue-Tek AutoSection ) | 2 | Kasete | RGN241828 | pakovanje | 750 kom | Epredia | PrintMate Cassette, Biopsy | 16600 | 20% | Labteh d.o.o. | 146-13/25 | 25.12.2025 | 25.3.2026
Reagensi, izuzev za transfuziju, za period od 3 meseca | 404-1-110/25-115 | 271 | Reagensi i potrošni materijal za procesiranje, obradu i pripremu preseka tkiva za aparate (Tkivni processor model VP1, model VIP6, Aparat za automatsko kalupljenje a120, Aparat za kalupljenje Tissue Tec 6, Aparat za prepokrivanje predmetnih stakala filmom, model Tissue-Tek Film® Automated Coverslipper, Rotacioni mikrotom Accu cut SRM200, Automatski mikrotom Tissue-Tek AutoSection ) | 3 | Kasete za male biopsije | RGN241829 | pakovanje | 750 kom | Epredia | PrintMate Cassette, HistoScreen | 99500 | 20% | Labteh d.o.o. | 146-13/25 | 25.12.2025 | 25.3.2026
Reagensi, izuzev za transfuziju, za period od 3 meseca | 404-1-110/25-115 | 271 | Reagensi i potrošni materijal za procesiranje, obradu i pripremu preseka tkiva za aparate (Tkivni processor model VP1, model VIP6, Aparat za automatsko kalupljenje a120, Aparat za kalupljenje Tissue Tec 6, Aparat za prepokrivanje predmetnih stakala filmom, model Tissue-Tek Film® Automated Coverslipper, Rotacioni mikrotom Accu cut SRM200, Automatski mikrotom Tissue-Tek AutoSection ) | 4 | Modle Base Mold, 7 x 7 x 5 mm | RGN241830 | pakovanje | 12 komada | Sakura | Tissue-Tek® Base Mold, 7 x 7 x 5 mm; 12 base molds/pack | 23200 | 20% | Labteh d.o.o. | 146-13/25 | 25.12.2025 | 25.3.2026
Reagensi, izuzev za transfuziju, za period od 3 meseca | 404-1-110/25-115 | 271 | Reagensi i potrošni materijal za procesiranje, obradu i pripremu preseka tkiva za aparate (Tkivni processor model VP1, model VIP6, Aparat za automatsko kalupljenje a120, Aparat za kalupljenje Tissue Tec 6, Aparat za prepokrivanje predmetnih stakala filmom, model Tissue-Tek Film® Automated Coverslipper, Rotacioni mikrotom Accu cut SRM200, Automatski mikrotom Tissue-Tek AutoSection ) | 5 | Modle Base Mold, 15 x 15 x 5 mm | RGN241831 | pakovanje | 12 komada | Sakura | Tissue-Tek® Base Mold, 15 x 15 x 5 mm; 12 base molds/pack | 23200 | 20% | Labteh d.o.o. | 146-13/25 | 25.12.2025 | 25.3.2026
Reagensi, izuzev za transfuziju, za period od 3 meseca | 404-1-110/25-115 | 271 | Reagensi i potrošni materijal za procesiranje, obradu i pripremu preseka tkiva za aparate (Tkivni processor model VP1, model VIP6, Aparat za automatsko kalupljenje a120, Aparat za kalupljenje Tissue Tec 6, Aparat za prepokrivanje predmetnih stakala filmom, model Tissue-Tek Film® Automated Coverslipper, Rotacioni mikrotom Accu cut SRM200, Automatski mikrotom Tissue-Tek AutoSection ) | 6 | Modle Base Molds, 24 x 24 x 5 mm | RGN241832 | pakovanje | 12 komada | Sakura | Tissue-Tek® Base Molds, 24 x 24 x 5 mm; 12 base molds/pack | 23200 | 20% | Labteh d.o.o. | 146-13/25 | 25.12.2025 | 25.3.2026
Reagensi, izuzev za transfuziju, za period od 3 meseca | 404-1-110/25-115 | 271 | Reagensi i potrošni materijal za procesiranje, obradu i pripremu preseka tkiva za aparate (Tkivni processor model VP1, model VIP6, Aparat za automatsko kalupljenje a120, Aparat za kalupljenje Tissue Tec 6, Aparat za prepokrivanje predmetnih stakala filmom, model Tissue-Tek Film® Automated Coverslipper, Rotacioni mikrotom Accu cut SRM200, Automatski mikrotom Tissue-Tek AutoSection ) | 7 | Modle Base Mold, 30 x 24 x 5 mm | RGN241833 | pakovanje | 12 komada | Sakura | Tissue-Tek® Base Mold, 30 x 24 x 5 mm; 12 base molds/pack | 23200 | 20% | Labteh d.o.o. | 146-13/25 | 25.12.2025 | 25.3.2026
Reagensi, izuzev za transfuziju, za period od 3 meseca | 404-1-110/25-115 | 271 | Reagensi i potrošni materijal za procesiranje, obradu i pripremu preseka tkiva za aparate (Tkivni processor model VP1, model VIP6, Aparat za automatsko kalupljenje a120, Aparat za kalupljenje Tissue Tec 6, Aparat za prepokrivanje predmetnih stakala filmom, model Tissue-Tek Film® Automated Coverslipper, Rotacioni mikrotom Accu cut SRM200, Automatski mikrotom Tissue-Tek AutoSection ) | 8 | Modle Base Mold, 37 x 24 x 5 mm | RGN241834 | pakovanje | 12 komada | Sakura | Tissue-Tek® Base Mold, 37 x 24 x 5 mm; 12 base molds/pack | 23200 | 20% | Labteh d.o.o. | 146-13/25 | 25.12.2025 | 25.3.2026
Reagensi, izuzev za transfuziju, za period od 3 meseca | 404-1-110/25-115 | 271 | Reagensi i potrošni materijal za procesiranje, obradu i pripremu preseka tkiva za aparate (Tkivni processor model VP1, model VIP6, Aparat za automatsko kalupljenje a120, Aparat za kalupljenje Tissue Tec 6, Aparat za prepokrivanje predmetnih stakala filmom, model Tissue-Tek Film® Automated Coverslipper, Rotacioni mikrotom Accu cut SRM200, Automatski mikrotom Tissue-Tek AutoSection ) | 9 | Sečivo za film | RGN241835 | pakovanje | 5 komada | Sakura | Tissue-Tek® Cutter Blade; 5 cutter blades/pack | 22700 | 20% | Labteh d.o.o. | 146-13/25 | 25.12.2025 | 25.3.2026
Reagensi, izuzev za transfuziju, za period od 3 meseca | 404-1-110/25-115 | 271 | Reagensi i potrošni materijal za procesiranje, obradu i pripremu preseka tkiva za aparate (Tkivni processor model VP1, model VIP6, Aparat za automatsko kalupljenje a120, Aparat za kalupljenje Tissue Tec 6, Aparat za prepokrivanje predmetnih stakala filmom, model Tissue-Tek Film® Automated Coverslipper, Rotacioni mikrotom Accu cut SRM200, Automatski mikrotom Tissue-Tek AutoSection ) | 10 | Film za prepokrivanje stakala | RGN241836 | pakovanje | 5 rolni | Sakura | Tissue-Tek® Coverslipping Film; 70 m/roll, 5 rolls/case | 183000 | 20% | Labteh d.o.o. | 146-13/25 | 25.12.2025 | 25.3.2026
Reagensi, izuzev za transfuziju, za period od 3 meseca | 404-1-110/25-115 | 271 | Reagensi i potrošni materijal za procesiranje, obradu i pripremu preseka tkiva za aparate (Tkivni processor model VP1, model VIP6, Aparat za automatsko kalupljenje a120, Aparat za kalupljenje Tissue Tec 6, Aparat za prepokrivanje predmetnih stakala filmom, model Tissue-Tek Film® Automated Coverslipper, Rotacioni mikrotom Accu cut SRM200, Automatski mikrotom Tissue-Tek AutoSection ) | 11 | Paraform Mikrotomski nožići | RGN241837 | pakovanje | 50 komada | Sakura | Tissue-Tek® Accu-Edge® Paraform® Microtome Blades | 30300 | 20% | Labteh d.o.o. | 146-13/25 | 25.12.2025 | 25.3.2026
Reagensi, izuzev za transfuziju, za period od 3 meseca | 404-1-110/25-115 | 271 | Reagensi i potrošni materijal za procesiranje, obradu i pripremu preseka tkiva za aparate (Tkivni processor model VP1, model VIP6, Aparat za automatsko kalupljenje a120, Aparat za kalupljenje Tissue Tec 6, Aparat za prepokrivanje predmetnih stakala filmom, model Tissue-Tek Film® Automated Coverslipper, Rotacioni mikrotom Accu cut SRM200, Automatski mikrotom Tissue-Tek AutoSection ) | 12 | Niskoprofilni Mikrotomski nožići A35 | RGN241838 | pakovanje | 50 komada | Sakura | Tissue-Tek® Accu-Edge® A35 Durable Low Profile Microtome Blades | 31500 | 20% | Labteh d.o.o. | 146-13/25 | 25.12.2025 | 25.3.2026
Reagensi, izuzev za transfuziju, za period od 3 meseca | 404-1-110/25-115 | 271 | Reagensi i potrošni materijal za procesiranje, obradu i pripremu preseka tkiva za aparate (Tkivni processor model VP1, model VIP6, Aparat za automatsko kalupljenje a120, Aparat za kalupljenje Tissue Tec 6, Aparat za prepokrivanje predmetnih stakala filmom, model Tissue-Tek Film® Automated Coverslipper, Rotacioni mikrotom Accu cut SRM200, Automatski mikrotom Tissue-Tek AutoSection ) | 13 | Niskoprofilni Mikrotomski nožići hard tissue | RGN241839 | pakovanje | 50 komada | Sakura | Tissue-Tek® Accu-Edge® N35 Low-Profile Hard Tissues | 31500 | 20% | Labteh d.o.o. | 146-13/25 | 25.12.2025 | 25.3.2026
Reagensi, izuzev za transfuziju, za period od 3 meseca | 404-1-110/25-115 | 272 | Reagensi i potrošni materijal za procesiranje, obradu i pripremu preseka tkiva za aparate (Tkivni procesor Excelsior AS, Aparat za kalupljenje Histostar, Rotacioni Mikrotom HM325, Rotacioni Mikrotom HM 340E, Automatski mikrotom HM355SER, Kriotom NX50, NX70, PrintMate AS, SlideMate Pro, SlideMate Laser ) | 1 | Clearant, Xylene | RGN241840 | pakovanje | 20000mL | Epredia | Xylene | 35000 | 20% | Labteh d.o.o. | 146-13/25 | 25.12.2025 | 25.3.2026
Reagensi, izuzev za transfuziju, za period od 3 meseca | 404-1-110/25-115 | 272 | Reagensi i potrošni materijal za procesiranje, obradu i pripremu preseka tkiva za aparate (Tkivni procesor Excelsior AS, Aparat za kalupljenje Histostar, Rotacioni Mikrotom HM325, Rotacioni Mikrotom HM 340E, Automatski mikrotom HM355SER, Kriotom NX50, NX70, PrintMate AS, SlideMate Pro, SlideMate Laser ) | 2 | Dehyd,Dehydrant | RGN241841 | pakovanje | 20000mL | Epredia | Richard-Allan Scientific 100% Dehydrant | 17000 | 20% | Labteh d.o.o. | 146-13/25 | 25.12.2025 | 25.3.2026
Reagensi, izuzev za transfuziju, za period od 3 meseca | 404-1-110/25-115 | 272 | Reagensi i potrošni materijal za procesiranje, obradu i pripremu preseka tkiva za aparate (Tkivni procesor Excelsior AS, Aparat za kalupljenje Histostar, Rotacioni Mikrotom HM325, Rotacioni Mikrotom HM 340E, Automatski mikrotom HM355SER, Kriotom NX50, NX70, PrintMate AS, SlideMate Pro, SlideMate Laser ) | 3 | Dehyd,Dehydrant 95%,4x5L | RGN241842 | pakovanje | 20000mL | Epredia | Richard-Allan Scientific 95% Dehydrant | 21600 | 20% | Labteh d.o.o. | 146-13/25 | 25.12.2025 | 25.3.2026
Reagensi, izuzev za transfuziju, za period od 3 meseca | 404-1-110/25-115 | 272 | Reagensi i potrošni materijal za procesiranje, obradu i pripremu preseka tkiva za aparate (Tkivni procesor Excelsior AS, Aparat za kalupljenje Histostar, Rotacioni Mikrotom HM325, Rotacioni Mikrotom HM 340E, Automatski mikrotom HM355SER, Kriotom NX50, NX70, PrintMate AS, SlideMate Pro, SlideMate Laser ) | 4 | Paraffin Histoplast 8x1kg | RGN241843 | pakovanje | 8x1kg | Epredia | Paraffin Histoplast 8x1kg | 14700 | 20% | Labteh d.o.o. | 146-13/25 | 25.12.2025 | 25.3.2026
Reagensi, izuzev za transfuziju, za period od 3 meseca | 404-1-110/25-115 | 272 | Reagensi i potrošni materijal za procesiranje, obradu i pripremu preseka tkiva za aparate (Tkivni procesor Excelsior AS, Aparat za kalupljenje Histostar, Rotacioni Mikrotom HM325, Rotacioni Mikrotom HM 340E, Automatski mikrotom HM355SER, Kriotom NX50, NX70, PrintMate AS, SlideMate Pro, SlideMate Laser ) | 5 | Kasete za Print Mate štampač | RGN241828 | pakovanje | 750 kom | Epredia | PrintMate Cassette, Biopsy | 16600 | 20% | Labteh d.o.o. | 146-13/25 | 25.12.2025 | 25.3.2026
Reagensi, izuzev za transfuziju, za period od 3 meseca | 404-1-110/25-115 | 272 | Reagensi i potrošni materijal za procesiranje, obradu i pripremu preseka tkiva za aparate (Tkivni procesor Excelsior AS, Aparat za kalupljenje Histostar, Rotacioni Mikrotom HM325, Rotacioni Mikrotom HM 340E, Automatski mikrotom HM355SER, Kriotom NX50, NX70, PrintMate AS, SlideMate Pro, SlideMate Laser ) | 6 | Kasete za Print Mate štampač HistoScreen za male biopsije | RGN241829 | pakovanje | 750 kom | Epredia | PrintMate Cassette, HistoScreen | 99500 | 20% | Labteh d.o.o. | 146-13/25 | 25.12.2025 | 25.3.2026
Reagensi, izuzev za transfuziju, za period od 3 meseca | 404-1-110/25-115 | 272 | Reagensi i potrošni materijal za procesiranje, obradu i pripremu preseka tkiva za aparate (Tkivni procesor Excelsior AS, Aparat za kalupljenje Histostar, Rotacioni Mikrotom HM325, Rotacioni Mikrotom HM 340E, Automatski mikrotom HM355SER, Kriotom NX50, NX70, PrintMate AS, SlideMate Pro, SlideMate Laser ) | 7 | Posuda za otpadni parafin | RGN241846 | pakovanje | 5 komada | Epredia | Waste wax drawer | 16270 | 20% | Labteh d.o.o. | 146-13/25 | 25.12.2025 | 25.3.2026
Reagensi, izuzev za transfuziju, za period od 3 meseca | 404-1-110/25-115 | 272 | Reagensi i potrošni materijal za procesiranje, obradu i pripremu preseka tkiva za aparate (Tkivni procesor Excelsior AS, Aparat za kalupljenje Histostar, Rotacioni Mikrotom HM325, Rotacioni Mikrotom HM 340E, Automatski mikrotom HM355SER, Kriotom NX50, NX70, PrintMate AS, SlideMate Pro, SlideMate Laser ) | 8 | Vapour Filter | RGN241847 | komad | 1 kom | Epredia | Vapour Filter | 26950 | 20% | Labteh d.o.o. | 146-13/25 | 25.12.2025 | 25.3.2026
Reagensi, izuzev za transfuziju, za period od 3 meseca | 404-1-110/25-115 | 272 | Reagensi i potrošni materijal za procesiranje, obradu i pripremu preseka tkiva za aparate (Tkivni procesor Excelsior AS, Aparat za kalupljenje Histostar, Rotacioni Mikrotom HM325, Rotacioni Mikrotom HM 340E, Automatski mikrotom HM355SER, Kriotom NX50, NX70, PrintMate AS, SlideMate Pro, SlideMate Laser ) | 9 | Filter za formaldehid | RGN241848 | komad | 1 kom | Epredia | Filter formaldehid | 26950 | 20% | Labteh d.o.o. | 146-13/25 | 25.12.2025 | 25.3.2026
Reagensi, izuzev za transfuziju, za period od 3 meseca | 404-1-110/25-115 | 272 | Reagensi i potrošni materijal za procesiranje, obradu i pripremu preseka tkiva za aparate (Tkivni procesor Excelsior AS, Aparat za kalupljenje Histostar, Rotacioni Mikrotom HM325, Rotacioni Mikrotom HM 340E, Automatski mikrotom HM355SER, Kriotom NX50, NX70, PrintMate AS, SlideMate Pro, SlideMate Laser ) | 10 | Modle BASE MOULDS 10x10mm | RGN241849 | pakovanje | 10 komada | Epredia | Stainless Steel Base Mold 10 x 10 x 5 mm (10 / pk) | 39600 | 20% | Labteh d.o.o. | 146-13/25 | 25.12.2025 | 25.3.2026
Reagensi, izuzev za transfuziju, za period od 3 meseca | 404-1-110/25-115 | 272 | Reagensi i potrošni materijal za procesiranje, obradu i pripremu preseka tkiva za aparate (Tkivni procesor Excelsior AS, Aparat za kalupljenje Histostar, Rotacioni Mikrotom HM325, Rotacioni Mikrotom HM 340E, Automatski mikrotom HM355SER, Kriotom NX50, NX70, PrintMate AS, SlideMate Pro, SlideMate Laser ) | 11 | Modle BASE MOULDS 24x24mm | RGN241850 | pakovanje | 10 komada | Epredia | Stainless Steel Base Mold 24 x 24 x 5 mm (10 / pk) | 39600 | 20% | Labteh d.o.o. | 146-13/25 | 25.12.2025 | 25.3.2026
Reagensi, izuzev za transfuziju, za period od 3 meseca | 404-1-110/25-115 | 272 | Reagensi i potrošni materijal za procesiranje, obradu i pripremu preseka tkiva za aparate (Tkivni procesor Excelsior AS, Aparat za kalupljenje Histostar, Rotacioni Mikrotom HM325, Rotacioni Mikrotom HM 340E, Automatski mikrotom HM355SER, Kriotom NX50, NX70, PrintMate AS, SlideMate Pro, SlideMate Laser ) | 12 | Modle BASE MOULDS 24x30mm | RGN241851 | pakovanje | 10 komada | Epredia | Stainless Steel Base Mold 30 x 24 x 9 mm (10 / pk) | 39600 | 20% | Labteh d.o.o. | 146-13/25 | 25.12.2025 | 25.3.2026
Reagensi, izuzev za transfuziju, za period od 3 meseca | 404-1-110/25-115 | 272 | Reagensi i potrošni materijal za procesiranje, obradu i pripremu preseka tkiva za aparate (Tkivni procesor Excelsior AS, Aparat za kalupljenje Histostar, Rotacioni Mikrotom HM325, Rotacioni Mikrotom HM 340E, Automatski mikrotom HM355SER, Kriotom NX50, NX70, PrintMate AS, SlideMate Pro, SlideMate Laser ) | 13 | Modle BASE MOULDS 27x37mm | RGN241852 | pakovanje | 10 komada | Epredia | Stainless Steel Base Mold 37 x 27 x 9 mm (10 / pk) | 39600 | 20% | Labteh d.o.o. | 146-13/25 | 25.12.2025 | 25.3.2026
Reagensi, izuzev za transfuziju, za period od 3 meseca | 404-1-110/25-115 | 272 | Reagensi i potrošni materijal za procesiranje, obradu i pripremu preseka tkiva za aparate (Tkivni procesor Excelsior AS, Aparat za kalupljenje Histostar, Rotacioni Mikrotom HM325, Rotacioni Mikrotom HM 340E, Automatski mikrotom HM355SER, Kriotom NX50, NX70, PrintMate AS, SlideMate Pro, SlideMate Laser ) | 14 | Mikrotomski/Kriotomski nožići DISPOSABLE BLADE PREMIER+MX35 | RGN241853 | pakovanje | 50 komada | Epredia | DISPOSABLE BLADE PREMIER+MX35 | 15640 | 20% | Labteh d.o.o. | 146-13/25 | 25.12.2025 | 25.3.2026
Reagensi, izuzev za transfuziju, za period od 3 meseca | 404-1-110/25-115 | 272 | Reagensi i potrošni materijal za procesiranje, obradu i pripremu preseka tkiva za aparate (Tkivni procesor Excelsior AS, Aparat za kalupljenje Histostar, Rotacioni Mikrotom HM325, Rotacioni Mikrotom HM 340E, Automatski mikrotom HM355SER, Kriotom NX50, NX70, PrintMate AS, SlideMate Pro, SlideMate Laser ) | 15 | Filter za SlideMate Laser | RGN241854 | pakovanje | 5 kom | Epredia | SlideMate Laser Fan Dust filters (5pcs) | 6000 | 20% | Labteh d.o.o. | 146-13/25 | 25.12.2025 | 25.3.2026
Reagensi, izuzev za transfuziju, za period od 3 meseca | 404-1-110/25-115 | 272 | Reagensi i potrošni materijal za procesiranje, obradu i pripremu preseka tkiva za aparate (Tkivni procesor Excelsior AS, Aparat za kalupljenje Histostar, Rotacioni Mikrotom HM325, Rotacioni Mikrotom HM 340E, Automatski mikrotom HM355SER, Kriotom NX50, NX70, PrintMate AS, SlideMate Pro, SlideMate Laser ) | 16 | Predmetna stakla za štampač SlideMate Laser obična | RGN241855 | pakovanje | 72 komada | Epredia | SlideMate Laser Slides | 990 | 20% | Labteh d.o.o. | 146-13/25 | 25.12.2025 | 25.3.2026
Reagensi, izuzev za transfuziju, za period od 3 meseca | 404-1-110/25-115 | 272 | Reagensi i potrošni materijal za procesiranje, obradu i pripremu preseka tkiva za aparate (Tkivni procesor Excelsior AS, Aparat za kalupljenje Histostar, Rotacioni Mikrotom HM325, Rotacioni Mikrotom HM 340E, Automatski mikrotom HM355SER, Kriotom NX50, NX70, PrintMate AS, SlideMate Pro, SlideMate Laser ) | 17 | Predmetna stakla za štampač SlideMate Laser adhezivna | RGN241856 | pakovanje | 72 komada | Epredia | SlideMate Laser Plus Slides | 4600 | 20% | Labteh d.o.o. | 146-13/25 | 25.12.2025 | 25.3.2026
Reagensi, izuzev za transfuziju, za period od 3 meseca | 404-1-110/25-115 | 272 | Reagensi i potrošni materijal za procesiranje, obradu i pripremu preseka tkiva za aparate (Tkivni procesor Excelsior AS, Aparat za kalupljenje Histostar, Rotacioni Mikrotom HM325, Rotacioni Mikrotom HM 340E, Automatski mikrotom HM355SER, Kriotom NX50, NX70, PrintMate AS, SlideMate Pro, SlideMate Laser ) | 18 | Pokrovna stakla 15x15mm , 100 kom/pak | RGN241857 | pakovanje | 100 komada | Epredia | Cover slips 15x15mm | 290 | 20% | Labteh d.o.o. | 146-13/25 | 25.12.2025 | 25.3.2026
Reagensi, izuzev za transfuziju, za period od 3 meseca | 404-1-110/25-115 | 272 | Reagensi i potrošni materijal za procesiranje, obradu i pripremu preseka tkiva za aparate (Tkivni procesor Excelsior AS, Aparat za kalupljenje Histostar, Rotacioni Mikrotom HM325, Rotacioni Mikrotom HM 340E, Automatski mikrotom HM355SER, Kriotom NX50, NX70, PrintMate AS, SlideMate Pro, SlideMate Laser ) | 19 | Pokrovna stakla 24x32mm, 100 kom/pak | RGN241858 | pakovanje | 100 komada | Epredia | Cover slips 24x32mm | 570 | 20% | Labteh d.o.o. | 146-13/25 | 25.12.2025 | 25.3.2026
Reagensi, izuzev za transfuziju, za period od 3 meseca | 404-1-110/25-115 | 272 | Reagensi i potrošni materijal za procesiranje, obradu i pripremu preseka tkiva za aparate (Tkivni procesor Excelsior AS, Aparat za kalupljenje Histostar, Rotacioni Mikrotom HM325, Rotacioni Mikrotom HM 340E, Automatski mikrotom HM355SER, Kriotom NX50, NX70, PrintMate AS, SlideMate Pro, SlideMate Laser ) | 20 | Pokrovna stakla 22x22mm, 100 kom/pak | RGN241859 | pakovanje | 100 komada | Epredia | Cover slips 22x22mm | 370 | 20% | Labteh d.o.o. | 146-13/25 | 25.12.2025 | 25.3.2026
Reagensi, izuzev za transfuziju, za period od 3 meseca | 404-1-110/25-115 | 272 | Reagensi i potrošni materijal za procesiranje, obradu i pripremu preseka tkiva za aparate (Tkivni procesor Excelsior AS, Aparat za kalupljenje Histostar, Rotacioni Mikrotom HM325, Rotacioni Mikrotom HM 340E, Automatski mikrotom HM355SER, Kriotom NX50, NX70, PrintMate AS, SlideMate Pro, SlideMate Laser ) | 21 | Pokrovna stakla 24x24mm, 100 kom/pak | RGN241860 | pakovanje | 100 komada | Epredia | Cover slips 24x24mm | 400 | 20% | Labteh d.o.o. | 146-13/25 | 25.12.2025 | 25.3.2026
Reagensi, izuzev za transfuziju, za period od 3 meseca | 404-1-110/25-115 | 272 | Reagensi i potrošni materijal za procesiranje, obradu i pripremu preseka tkiva za aparate (Tkivni procesor Excelsior AS, Aparat za kalupljenje Histostar, Rotacioni Mikrotom HM325, Rotacioni Mikrotom HM 340E, Automatski mikrotom HM355SER, Kriotom NX50, NX70, PrintMate AS, SlideMate Pro, SlideMate Laser ) | 22 | Pokrovna stakla 24x40mm, 100 kom/pak | RGN241861 | pakovanje | 100 komada | Epredia | Cover slips 24x40mm | 690 | 20% | Labteh d.o.o. | 146-13/25 | 25.12.2025 | 25.3.2026
Reagensi, izuzev za transfuziju, za period od 3 meseca | 404-1-110/25-115 | 272 | Reagensi i potrošni materijal za procesiranje, obradu i pripremu preseka tkiva za aparate (Tkivni procesor Excelsior AS, Aparat za kalupljenje Histostar, Rotacioni Mikrotom HM325, Rotacioni Mikrotom HM 340E, Automatski mikrotom HM355SER, Kriotom NX50, NX70, PrintMate AS, SlideMate Pro, SlideMate Laser ) | 23 | Pokrovna stakla 24x50mm, 100 kom/pak | RGN241862 | pakovanje | 100 komada | Epredia | Cover slips 24x50mm | 800 | 20% | Labteh d.o.o. | 146-13/25 | 25.12.2025 | 25.3.2026
Reagensi, izuzev za transfuziju, za period od 3 meseca | 404-1-110/25-115 | 273 | Reagensi za aparat za bojenje slajdova i pokrivanje stakala u histolopatologiji za aparat Tissue-Tek Prisma Plus Automated Slide Stainer | 1 | Activated Carbon Filter | RGN241863 | pakovanje | 2 komada | Sakura | Activated Carbon Filter | 82200 | 20% | Labteh d.o.o. | 146-13/25 | 25.12.2025 | 25.3.2026
Reagensi, izuzev za transfuziju, za period od 3 meseca | 404-1-110/25-115 | 273 | Reagensi za aparat za bojenje slajdova i pokrivanje stakala u histolopatologiji za aparat Tissue-Tek Prisma Plus Automated Slide Stainer | 2 | Tissue-Tek® H&E Staining Kit | RGN241864 | pakovanje | 12 boca | Sakura | Tissue-Tek® H&E Staining Kit | 150000 | 20% | Labteh d.o.o. | 146-13/25 | 25.12.2025 | 25.3.2026
Reagensi, izuzev za transfuziju, za period od 3 meseca | 404-1-110/25-115 | 274 | Reagensi za aparat SQA Vision | 1 | Disposable Capillaries for SQA Sperm Quality Analysr | RGN230382 | pakovanje | 50 kapilara | MES Medical Electronic Systems, Izrael | Disposable Capillaries for SQA Sperm Quality Analysr | 66588 | 20% | Alura Med d.o.o. | 146-2/25 | 25.12.2025 | 25.3.2026
Reagensi, izuzev za transfuziju, za period od 3 meseca | 404-1-110/25-115 | 274 | Reagensi za aparat SQA Vision | 2 | QwikCheck test-strips | RGN230383 | pakovanje | 100 | MES Medical Electronic Systems, Izrael | QwikCheck test-strips | 17840 | 20% | Alura Med d.o.o. | 146-2/25 | 25.12.2025 | 25.3.2026
Reagensi, izuzev za transfuziju, za period od 3 meseca | 404-1-110/25-115 | 274 | Reagensi za aparat SQA Vision | 3 | QwikCheck Beads | RGN230384 | pakovanje | 3 nivoa kontrole (3 bočice) | MES Medical Electronic Systems, Izrael | QwikCheck Beads | 47880 | 20% | Alura Med d.o.o. | 146-2/25 | 25.12.2025 | 25.3.2026
Reagensi, izuzev za transfuziju, za period od 3 meseca | 404-1-110/25-115 | 274 | Reagensi za aparat SQA Vision | 4 | SQA-Vision Fixed Coverslip slides | RGN230385 | pakovanje | 24 | MES Medical Electronic Systems, Izrael | SQA-Vision Fixed Coverslip slides | 44315 | 20% | Alura Med d.o.o. | 146-2/25 | 25.12.2025 | 25.3.2026
Reagensi, izuzev za transfuziju, za period od 3 meseca | 404-1-110/25-115 | 274 | Reagensi za aparat SQA Vision | 5 | QwikCheck Liquefaction | RGN230386 | pakovanje | 20 | MES Medical Electronic Systems, Izrael | QwikCheck Liquefaction | 24210 | 20% | Alura Med d.o.o. | 146-2/25 | 25.12.2025 | 25.3.2026
Reagensi, izuzev za transfuziju, za period od 3 meseca | 404-1-110/25-115 | 274 | Reagensi za aparat SQA Vision | 6 | QwikCheck Dilution | RGN230387 | pakovanje | 1 | MES Medical Electronic Systems, Izrael | QwikCheck Dilution | 38300 | 20% | Alura Med d.o.o. | 146-2/25 | 25.12.2025 | 25.3.2026
Reagensi, izuzev za transfuziju, za period od 3 meseca | 404-1-110/25-115 | 274 | Reagensi za aparat SQA Vision | 7 | Cleaning Kits for SQA-Vision, SQA-V and QwikCheck GOLD | RGN230388 | pakovanje | 25 | MES Medical Electronic Systems, Izrael | Cleaning Kits for SQA-Vision, SQA-V and QwikCheck GOLD | 19490 | 20% | Alura Med d.o.o. | 146-2/25 | 25.12.2025 | 25.3.2026
Reagensi, izuzev za transfuziju, za period od 3 meseca | 404-1-110/25-115 | 274 | Reagensi za aparat SQA Vision | 8 | QwikCheck Vitality kit | RGN230389 | pakovanje | 5 X1,5 ml | MES Medical Electronic Systems, Izrael | QwikCheck Vitality kit | 38300 | 20% | Alura Med d.o.o. | 146-2/25 | 25.12.2025 | 25.3.2026
Reagensi, izuzev za transfuziju, za period od 3 meseca | 404-1-110/25-115 | 274 | Reagensi za aparat SQA Vision | 9 | QuickCheck DFI | RGN241865 | pakovanje | Za 10 testova : Diluent x 1, Sporo topiva agaroza x 10 bočica, Slajdovi presvučeni agarozom x 10, Lys A prašak x 10 bočica, Lys A rastvor x 1 bočica, Lys B rastvor x 1 bočica, Fiksativ x 1 bočica, Giemsa A x 1 bočica, Giemsa B x 1 bočica, Pokrovne ljuspice x 20 komada | MES Medical Electronic Systems, Izrael | QuickCheck DFI | 84252 | 20% | Alura Med d.o.o. | 146-2/25 | 25.12.2025 | 25.3.2026
Reagensi, izuzev za transfuziju, za period od 3 meseca | 404-1-110/25-115 | 275 | Reagensi za aparat SQA-i O | 1 | SQA-i O Test Kit | RGN230390 | pakovanje | 50 x set (kapilara +Ph/wbc strip+cleaning set) | MES Medical Electronic Systems, Izrael | SQA-i O Test Kit | 73530 | 20% | Alura Med d.o.o. | 146-2/25 | 25.12.2025 | 25.3.2026
Reagensi, izuzev za transfuziju, za period od 3 meseca | 404-1-110/25-115 | 275 | Reagensi za aparat SQA-i O | 2 | QwikCheck Beads | RGN230391 | pakovanje | 3 nivoa kontrole (3 bočice) | MES Medical Electronic Systems, Izrael | QwikCheck Beads | 47880 | 20% | Alura Med d.o.o. | 146-2/25 | 25.12.2025 | 25.3.2026
Reagensi, izuzev za transfuziju, za period od 3 meseca | 404-1-110/25-115 | 275 | Reagensi za aparat SQA-i O | 3 | QwikCheck Liquefaction | RGN230392 | pakovanje | 20 | MES Medical Electronic Systems, Izrael | QwikCheck Liquefaction | 24210 | 20% | Alura Med d.o.o. | 146-2/25 | 25.12.2025 | 25.3.2026
Reagensi, izuzev za transfuziju, za period od 3 meseca | 404-1-110/25-115 | 276 | Reagensi za aparat Opentrons OP2 | 1 | Quick-DNA/RNA Viral MagBead (96 preps) | RGN231800 | pakovanje | 96 reakcija | ZYMO RESEARCH EUROPE GMBH | Quick-DNA/RNA Viral MagBead (96 preps) | 56999.99 | 20% | East Diagnostics d.o.o. | 146-6/25 | 25.12.2025 | 25.3.2026
Reagensi, izuzev za transfuziju, za period od 3 meseca | 404-1-110/25-115 | 276 | Reagensi za aparat Opentrons OP2 | 2 | Quick-DNA/RNA Pathogen MagBead (96 preps) | RGN231801 | pakovanje | 96 reakcija | ZYMO RESEARCH EUROPE GMBH | Quick-DNA/RNA Pathogen MagBead (96 preps) | 56999.99 | 20% | East Diagnostics d.o.o. | 146-6/25 | 25.12.2025 | 25.3.2026
Reagensi, izuzev za transfuziju, za period od 3 meseca | 404-1-110/25-115 | 276 | Reagensi za aparat Opentrons OP2 | 3 | ZymoBIOMICS MagBead DNA/RNA 96 preps | RGN231802 | pakovanje | 96 reakcija | ZYMO RESEARCH EUROPE GMBH | ZymoBIOMICS MagBead DNA/RNA 96 preps | 71999.99 | 20% | East Diagnostics d.o.o. | 146-6/25 | 25.12.2025 | 25.3.2026
Reagensi, izuzev za transfuziju, za period od 3 meseca | 404-1-110/25-115 | 276 | Reagensi za aparat Opentrons OP2 | 4 | NEST 1.5 mL Microcentrifuge Tube | RGN231803 | pakovanje | 500 kom | OPENTRONS LABWORKS INC | NEST 1.5 mL Microcentrifuge Tube | 12000 | 20% | East Diagnostics d.o.o. | 146-6/25 | 25.12.2025 | 25.3.2026
Reagensi, izuzev za transfuziju, za period od 3 meseca | 404-1-110/25-115 | 276 | Reagensi za aparat Opentrons OP2 | 5 | NEST 2.0 mL Microcentrifuge Tube | RGN231804 | pakovanje | 500 kom | OPENTRONS LABWORKS INC | NEST 2.0 mL Microcentrifuge Tube | 12000 | 20% | East Diagnostics d.o.o. | 146-6/25 | 25.12.2025 | 25.3.2026
Reagensi, izuzev za transfuziju, za period od 3 meseca | 404-1-110/25-115 | 276 | Reagensi za aparat Opentrons OP2 | 6 | NEST Deep Well Plates | RGN231805 | pakovanje | 50 kom | OPENTRONS LABWORKS INC | NEST Deep Well Plates | 32000 | 20% | East Diagnostics d.o.o. | 146-6/25 | 25.12.2025 | 25.3.2026
Reagensi, izuzev za transfuziju, za period od 3 meseca | 404-1-110/25-115 | 276 | Reagensi za aparat Opentrons OP2 | 7 | NEST 0.1 mL 96 Well PCR Plate, Full Skirt | RGN231806 | pakovanje | 100 | OPENTRONS LABWORKS INC | NEST 0.1 mL 96 Well PCR Plate, Full Skirt | 37000 | 20% | East Diagnostics d.o.o. | 146-6/25 | 25.12.2025 | 25.3.2026
Reagensi, izuzev za transfuziju, za period od 3 meseca | 404-1-110/25-115 | 276 | Reagensi za aparat Opentrons OP2 | 8 | NEST 0.5 mL Sample Vial | RGN231807 | pakovanje | 500 kom | OPENTRONS LABWORKS INC | NEST 0.5 mL Sample Vial | 10380 | 20% | East Diagnostics d.o.o. | 146-6/25 | 25.12.2025 | 25.3.2026
Reagensi, izuzev za transfuziju, za period od 3 meseca | 404-1-110/25-115 | 277 | Reagensi za Natch 48 aparat za ekstrakciju | 1 | Nucleic Acid Extraction-Purification Kit | RGN231808 | pakovanje | 48t | Sansure Biotech inc | Nucleic Acid Extraction-Purification Kit | 20000 | 20% | East Diagnostics d.o.o. | 146-6/25 | 25.12.2025 | 25.3.2026
Reagensi, izuzev za transfuziju, za period od 3 meseca | 404-1-110/25-115 | 277 | Reagensi za Natch 48 aparat za ekstrakciju | 2 | Tip Comb S10TC | RGN231809 | pakovanje | 2 | Sansure Biotech inc | Tip Comb S10TC | 300 | 20% | East Diagnostics d.o.o. | 146-6/25 | 25.12.2025 | 25.3.2026
Reagensi, izuzev za transfuziju, za period od 3 meseca | 404-1-110/25-115 | 278 | Reagensi za aparat Alinity m | 1 | Alinity m Handle Barcode Scanner | RGN231810 | pakovanje | 1 | Abbott Molecular Inc. | Alinity m Handle Barcode Scanner | 42480 | 20% | Magna Pharmacia d.o.o. | 146-15/25 | 25.12.2025 | 25.3.2026
Reagensi, izuzev za transfuziju, za period od 3 meseca | 404-1-110/25-115 | 278 | Reagensi za aparat Alinity m | 2 | Alinity m Transport Tube Piercable Capped | RGN231811 | pakovanje | 1500 | Abbott Molecular Inc. | Alinity m Transport Tube Piercable Capped | 44390 | 20% | Magna Pharmacia d.o.o. | 146-15/25 | 25.12.2025 | 25.3.2026
Reagensi, izuzev za transfuziju, za period od 3 meseca | 404-1-110/25-115 | 278 | Reagensi za aparat Alinity m | 3 | Alinity m Pipette Tip Adapter | RGN231812 | pakovanje | 4 | Abbott Molecular Inc. | Alinity m Pipette Tip Adapter | 93668 | 20% | Magna Pharmacia d.o.o. | 146-15/25 | 25.12.2025 | 25.3.2026
Reagensi, izuzev za transfuziju, za period od 3 meseca | 404-1-110/25-115 | 278 | Reagensi za aparat Alinity m | 4 | Alinity m Waste Bottle | RGN231813 | pakovanje | 2 | Abbott Molecular Inc. | Alinity m Waste Bottle | 36110 | 20% | Magna Pharmacia d.o.o. | 146-15/25 | 25.12.2025 | 25.3.2026
Reagensi, izuzev za transfuziju, za period od 3 meseca | 404-1-110/25-115 | 278 | Reagensi za aparat Alinity m | 5 | Alinity m Piercable Cap | RGN231814 | pakovanje | 2000 | Abbott Molecular Inc. | Alinity m Piercable Cap | 84960 | 20% | Magna Pharmacia d.o.o. | 146-15/25 | 25.12.2025 | 25.3.2026
Reagensi, izuzev za transfuziju, za period od 3 meseca | 404-1-110/25-115 | 278 | Reagensi za aparat Alinity m | 6 | Alinity m Sample Rack Holder | RGN231815 | pakovanje | 2 | Abbott Molecular Inc. | Alinity m Sample Rack Holder | 106200 | 20% | Magna Pharmacia d.o.o. | 146-15/25 | 25.12.2025 | 25.3.2026
Reagensi, izuzev za transfuziju, za period od 3 meseca | 404-1-110/25-115 | 278 | Reagensi za aparat Alinity m | 7 | Alinity m Waste Box | RGN231816 | pakovanje | 10 | Abbott Molecular Inc. | Alinity m Waste Box | 36110 | 20% | Magna Pharmacia d.o.o. | 146-15/25 | 25.12.2025 | 25.3.2026
Reagensi, izuzev za transfuziju, za period od 3 meseca | 404-1-110/25-115 | 278 | Reagensi za aparat Alinity m | 8 | Alinity m Lysis Solution | RGN231817 | pakovanje | 1 | Abbott Molecular Inc. | Alinity m Lysis Solution | 49490 | 20% | Magna Pharmacia d.o.o. | 146-15/25 | 25.12.2025 | 25.3.2026
Reagensi, izuzev za transfuziju, za period od 3 meseca | 404-1-110/25-115 | 278 | Reagensi za aparat Alinity m | 9 | Alinity m Universal Sample Rack | RGN231818 | pakovanje | 12 | Abbott Molecular Inc. | Alinity m Universal Sample Rack | 106200 | 20% | Magna Pharmacia d.o.o. | 146-15/25 | 25.12.2025 | 25.3.2026
Reagensi, izuzev za transfuziju, za period od 3 meseca | 404-1-110/25-115 | 278 | Reagensi za aparat Alinity m | 10 | Alinity m Aliquot Tube | RGN231819 | pakovanje | 1600 | Abbott Molecular Inc. | Alinity m Aliquot Tube | 37800 | 20% | Magna Pharmacia d.o.o. | 146-15/25 | 25.12.2025 | 25.3.2026
Reagensi, izuzev za transfuziju, za period od 3 meseca | 404-1-110/25-115 | 278 | Reagensi za aparat Alinity m | 11 | Alinity m Integrated Reaction Unit (IRU) | RGN231820 | pakovanje | 4X20 kom | Abbott Molecular Inc. | Alinity m Integrated Reaction Unit (IRU) | 46940 | 20% | Magna Pharmacia d.o.o. | 146-15/25 | 25.12.2025 | 25.3.2026
Reagensi, izuzev za transfuziju, za period od 3 meseca | 404-1-110/25-115 | 278 | Reagensi za aparat Alinity m | 12 | Alinity m LRV Tube | RGN231821 | pakovanje | 12 | Abbott Molecular Inc. | Alinity m LRV Tube | 37800 | 20% | Magna Pharmacia d.o.o. | 146-15/25 | 25.12.2025 | 25.3.2026
Reagensi, izuzev za transfuziju, za period od 3 meseca | 404-1-110/25-115 | 278 | Reagensi za aparat Alinity m | 13 | Alinity m Bottle for Ethanol Use | RGN231822 | pakovanje | 2 boce x 2 čepa x 2 nalepnice | Abbott Molecular Inc. | Alinity m Bottle for Ethanol Use | 26550 | 20% | Magna Pharmacia d.o.o. | 146-15/25 | 25.12.2025 | 25.3.2026
Reagensi, izuzev za transfuziju, za period od 3 meseca | 404-1-110/25-115 | 278 | Reagensi za aparat Alinity m | 14 | Alinity m Pipette Tips | RGN231823 | pakovanje | 60x96 | Abbott Molecular Inc. | Alinity m Pipette Tips | 93670 | 20% | Magna Pharmacia d.o.o. | 146-15/25 | 25.12.2025 | 25.3.2026
Reagensi, izuzev za transfuziju, za period od 3 meseca | 404-1-110/25-115 | 278 | Reagensi za aparat Alinity m | 15 | Alinity m Pipette Tips | RGN231824 | pakovanje | 40x96 | Abbott Molecular Inc. | Alinity m Pipette Tips | 64350 | 20% | Magna Pharmacia d.o.o. | 146-15/25 | 25.12.2025 | 25.3.2026
Reagensi, izuzev za transfuziju, za period od 3 meseca | 404-1-110/25-115 | 278 | Reagensi za aparat Alinity m | 16 | Alinity m Transport Tubes | RGN231825 | pakovanje | 1600 | Abbott Molecular Inc. | Alinity m Transport Tubes | 44390 | 20% | Magna Pharmacia d.o.o. | 146-15/25 | 25.12.2025 | 25.3.2026
Reagensi, izuzev za transfuziju, za period od 3 meseca | 404-1-110/25-115 | 278 | Reagensi za aparat Alinity m | 17 | Alinity m IRU Waste Container | RGN231826 | pakovanje | 10 | Abbott Molecular Inc. | Alinity m IRU Waste Container | 84320 | 20% | Magna Pharmacia d.o.o. | 146-15/25 | 25.12.2025 | 25.3.2026
Reagensi, izuzev za transfuziju, za period od 3 meseca | 404-1-110/25-115 | 278 | Reagensi za aparat Alinity m | 18 | Alinity m Assay Tray Carrier | RGN231827 | pakovanje | 10 | Abbott Molecular Inc. | Alinity m Assay Tray Carrier | 106200 | 20% | Magna Pharmacia d.o.o. | 146-15/25 | 25.12.2025 | 25.3.2026
Reagensi, izuzev za transfuziju, za period od 3 meseca | 404-1-110/25-115 | 278 | Reagensi za aparat Alinity m | 19 | Alinity m Diluent Solution | RGN231828 | pakovanje | 4 | Abbott Molecular Inc. | Alinity m Diluent Solution | 77315 | 20% | Magna Pharmacia d.o.o. | 146-15/25 | 25.12.2025 | 25.3.2026
Reagensi, izuzev za transfuziju, za period od 3 meseca | 404-1-110/25-115 | 278 | Reagensi za aparat Alinity m | 20 | Alinity m Vapor Barrier Solution | RGN231829 | pakovanje | 1 | Abbott Molecular Inc. | Alinity m Vapor Barrier Solution | 45660 | 20% | Magna Pharmacia d.o.o. | 146-15/25 | 25.12.2025 | 25.3.2026
Reagensi, izuzev za transfuziju, za period od 3 meseca | 404-1-110/25-115 | 278 | Reagensi za aparat Alinity m | 21 | Alinity m Sample Prep Kit 1 | RGN231830 | pakovanje | 8 | Abbott Molecular Inc. | Alinity m Sample Prep Kit 1 | 43754 | 20% | Magna Pharmacia d.o.o. | 146-15/25 | 25.12.2025 | 25.3.2026
Reagensi, izuzev za transfuziju, za period od 3 meseca | 404-1-110/25-115 | 278 | Reagensi za aparat Alinity m | 22 | Alinity m Sample Prep Kit 2 | RGN231831 | pakovanje | 8 | Abbott Molecular Inc. | Alinity m Sample Prep Kit 2 | 249780 | 20% | Magna Pharmacia d.o.o. | 146-15/25 | 25.12.2025 | 25.3.2026
Reagensi, izuzev za transfuziju, za period od 3 meseca | 404-1-110/25-115 | 278 | Reagensi za aparat Alinity m | 23 | Alinity m Specimen Dilution Kit 1 | RGN231832 | pakovanje | 24x2,45ml | Abbott Molecular Inc. | Alinity m Specimen Dilution Kit 1 | 77315 | 20% | Magna Pharmacia d.o.o. | 146-15/25 | 25.12.2025 | 25.3.2026
Reagensi, izuzev za transfuziju, za period od 3 meseca | 404-1-110/25-115 | 278 | Reagensi za aparat Alinity m | 24 | Alinity m multi-Collect Specimen Collection Kit | RGN231833 | pakovanje | 500 | Abbott Molecular Inc. | Alinity m multi-Collect Specimen Collection Kit | 106200 | 20% | Magna Pharmacia d.o.o. | 146-15/25 | 25.12.2025 | 25.3.2026
Reagensi, izuzev za transfuziju, za period od 3 meseca | 404-1-110/25-115 | 278 | Reagensi za aparat Alinity m | 25 | Alinity m Cervi-Collect Specimen Collection Kit | RGN231834 | pakovanje | 500 | Abbott Molecular Inc. | Alinity m Cervi-Collect Specimen Collection Kit | 159300 | 20% | Magna Pharmacia d.o.o. | 146-15/25 | 25.12.2025 | 25.3.2026
Reagensi, izuzev za transfuziju, za period od 3 meseca | 404-1-110/25-115 | 278 | Reagensi za aparat Alinity m | 26 | Alinity m RESP-4-PLEX CTRL KIT | RGN231835 | pakovanje | 12x2 nivoa | Abbott Molecular Inc. | Alinity m RESP-4-PLEX CTRL KIT | 28670 | 20% | Magna Pharmacia d.o.o. | 146-15/25 | 25.12.2025 | 25.3.2026
Reagensi, izuzev za transfuziju, za period od 3 meseca | 404-1-110/25-115 | 278 | Reagensi za aparat Alinity m | 27 | Alinity m RESP-4-PLEX AMP KIT | RGN231836 | pakovanje | 192 testa | Abbott Molecular Inc. | Alinity m RESP-4-PLEX AMP KIT | 734050 | 20% | Magna Pharmacia d.o.o. | 146-15/25 | 25.12.2025 | 25.3.2026
Reagensi, izuzev za transfuziju, za period od 3 meseca | 404-1-110/25-115 | 278 | Reagensi za aparat Alinity m | 28 | Alinity m HIV-1 CAL Kit | RGN231837 | pakovanje | 4x2nivoa | Abbott Molecular Inc. | Alinity m HIV-1 CAL Kit | 39080 | 20% | Magna Pharmacia d.o.o. | 146-15/25 | 25.12.2025 | 25.3.2026
Reagensi, izuzev za transfuziju, za period od 3 meseca | 404-1-110/25-115 | 278 | Reagensi za aparat Alinity m | 29 | Alinity m HIV-1 CTRL Kit | RGN231838 | pakovanje | 12x3 nivoa | Abbott Molecular Inc. | Alinity m HIV-1 CTRL Kit | 25915 | 20% | Magna Pharmacia d.o.o. | 146-15/25 | 25.12.2025 | 25.3.2026
Reagensi, izuzev za transfuziju, za period od 3 meseca | 404-1-110/25-115 | 278 | Reagensi za aparat Alinity m | 30 | Alinity m HIV-1 AMP Kit | RGN231839 | pakovanje | 192 testa | Abbott Molecular Inc. | Alinity m HIV-1 AMP Kit | 1176270 | 20% | Magna Pharmacia d.o.o. | 146-15/25 | 25.12.2025 | 25.3.2026
Reagensi, izuzev za transfuziju, za period od 3 meseca | 404-1-110/25-115 | 278 | Reagensi za aparat Alinity m | 31 | Alinity m HR HPV CTRL Kit | RGN231840 | pakovanje | 12x2 nivoa | Abbott Molecular Inc. | Alinity m HR HPV CTRL Kit | 41630 | 20% | Magna Pharmacia d.o.o. | 146-15/25 | 25.12.2025 | 25.3.2026
Reagensi, izuzev za transfuziju, za period od 3 meseca | 404-1-110/25-115 | 278 | Reagensi za aparat Alinity m | 32 | Alinity m HR HPV AMP Kit | RGN231841 | pakovanje | 384 testa | Abbott Molecular Inc. | Alinity m HR HPV AMP Kit | 1025050 | 20% | Magna Pharmacia d.o.o. | 146-15/25 | 25.12.2025 | 25.3.2026
Reagensi, izuzev za transfuziju, za period od 3 meseca | 404-1-110/25-115 | 278 | Reagensi za aparat Alinity m | 33 | Alinity m STI AMP Kit | RGN231842 | pakovanje | 384 testa | Abbott Molecular Inc. | Alinity m STI AMP Kit | 812640 | 20% | Magna Pharmacia d.o.o. | 146-15/25 | 25.12.2025 | 25.3.2026
Reagensi, izuzev za transfuziju, za period od 3 meseca | 404-1-110/25-115 | 278 | Reagensi za aparat Alinity m | 34 | Alinity m STI CTRL Kit | RGN231843 | pakovanje | 12x2 nivoa | Abbott Molecular Inc. | Alinity m STI CTRL Kit | 43120 | 20% | Magna Pharmacia d.o.o. | 146-15/25 | 25.12.2025 | 25.3.2026
Reagensi, izuzev za transfuziju, za period od 3 meseca | 404-1-110/25-115 | 278 | Reagensi za aparat Alinity m | 35 | Alinity m HBV AMP Kit | RGN231844 | pakovanje | 192 testa | Abbott Molecular Inc. | Alinity m HBV AMP Kit | 1157150 | 20% | Magna Pharmacia d.o.o. | 146-15/25 | 25.12.2025 | 25.3.2026
Reagensi, izuzev za transfuziju, za period od 3 meseca | 404-1-110/25-115 | 278 | Reagensi za aparat Alinity m | 36 | Alinity m HBV CAL Kit | RGN231845 | pakovanje | 4x2nivoa | Abbott Molecular Inc. | Alinity m HBV CAL Kit | 42050 | 20% | Magna Pharmacia d.o.o. | 146-15/25 | 25.12.2025 | 25.3.2026
Reagensi, izuzev za transfuziju, za period od 3 meseca | 404-1-110/25-115 | 278 | Reagensi za aparat Alinity m | 37 | Alinity m HBV CTRL Kit | RGN231846 | pakovanje | 12x3 nivoa | Abbott Molecular Inc. | Alinity m HBV CTRL Kit | 42050 | 20% | Magna Pharmacia d.o.o. | 146-15/25 | 25.12.2025 | 25.3.2026
Reagensi, izuzev za transfuziju, za period od 3 meseca | 404-1-110/25-115 | 278 | Reagensi za aparat Alinity m | 38 | Alinity m EBV CTRL Kit | RGN231847 | pakovanje | 12x3 nivoa | Abbott Molecular Inc. | Alinity m EBV CTRL Kit | 42050 | 20% | Magna Pharmacia d.o.o. | 146-15/25 | 25.12.2025 | 25.3.2026
Reagensi, izuzev za transfuziju, za period od 3 meseca | 404-1-110/25-115 | 278 | Reagensi za aparat Alinity m | 39 | Alinity m EBV CAL Kit | RGN231848 | pakovanje | 4x2 nivoa | Abbott Molecular Inc. | Alinity m EBV CAL Kit | 42050 | 20% | Magna Pharmacia d.o.o. | 146-15/25 | 25.12.2025 | 25.3.2026
Reagensi, izuzev za transfuziju, za period od 3 meseca | 404-1-110/25-115 | 278 | Reagensi za aparat Alinity m | 40 | Alinity m EBV AMP Kit | RGN231849 | pakovanje | 192 testa | Abbott Molecular Inc. | Alinity m EBV AMP Kit | 815610 | 20% | Magna Pharmacia d.o.o. | 146-15/25 | 25.12.2025 | 25.3.2026
Reagensi, izuzev za transfuziju, za period od 3 meseca | 404-1-110/25-115 | 278 | Reagensi za aparat Alinity m | 41 | Alinity m HCV AMP Kit | RGN231850 | pakovanje | 192 testa | Abbott Molecular Inc. | Alinity m HCV AMP Kit | 1159280 | 20% | Magna Pharmacia d.o.o. | 146-15/25 | 25.12.2025 | 25.3.2026
Reagensi, izuzev za transfuziju, za period od 3 meseca | 404-1-110/25-115 | 278 | Reagensi za aparat Alinity m | 42 | Alinity m HCV CAL Kit | RGN231851 | pakovanje | 4x2 nivoa | Abbott Molecular Inc. | Alinity m HCV CAL Kit | 39080 | 20% | Magna Pharmacia d.o.o. | 146-15/25 | 25.12.2025 | 25.3.2026
Reagensi, izuzev za transfuziju, za period od 3 meseca | 404-1-110/25-115 | 278 | Reagensi za aparat Alinity m | 43 | Alinity m HCV CTRL Kit | RGN231852 | pakovanje | 12x3 nivoa | Abbott Molecular Inc. | Alinity m HCV CTRL Kit | 43960 | 20% | Magna Pharmacia d.o.o. | 146-15/25 | 25.12.2025 | 25.3.2026
Reagensi, izuzev za transfuziju, za period od 3 meseca | 404-1-110/25-115 | 278 | Reagensi za aparat Alinity m | 44 | Alinity m CMV CAL Kit | RGN231853 | pakovanje | 12x3 nivoa | Abbott Molecular Inc. | Alinity m CMV CAL Kit | 42050 | 20% | Magna Pharmacia d.o.o. | 146-15/25 | 25.12.2025 | 25.3.2026
Reagensi, izuzev za transfuziju, za period od 3 meseca | 404-1-110/25-115 | 278 | Reagensi za aparat Alinity m | 45 | Alinity m CMV CTRL Kit | RGN231854 | pakovanje | 4x2 nivoa | Abbott Molecular Inc. | Alinity m CMV CTRL Kit | 42050 | 20% | Magna Pharmacia d.o.o. | 146-15/25 | 25.12.2025 | 25.3.2026
Reagensi, izuzev za transfuziju, za period od 3 meseca | 404-1-110/25-115 | 278 | Reagensi za aparat Alinity m | 46 | Alinity m CMV AMP Kit | RGN231855 | pakovanje | 192 testa | Abbott Molecular Inc. | Alinity m CMV AMP Kit | 815610 | 20% | Magna Pharmacia d.o.o. | 146-15/25 | 25.12.2025 | 25.3.2026
Reagensi, izuzev za transfuziju, za period od 3 meseca | 404-1-110/25-115 | 279 | Reagensi za aparat SaMag-12/24 - Automatic Nucleic Acids Extraction System | 1 | SaMag Blood DNA Extraction kit | RGN231856 | pakovanje | 48/1 | Sacace Biotechnologies | SaMag Blood DNA Extraction kit - extraction of genomic DNA from whole and peripheral blood,mn cells | 26400 | 20% | Promedia d.o.o. | 146-24/25 | 25.12.2025 | 25.3.2026
Reagensi, izuzev za transfuziju, za period od 3 meseca | 404-1-110/25-115 | 279 | Reagensi za aparat SaMag-12/24 - Automatic Nucleic Acids Extraction System | 2 | SaMag Bacterial DNA Extraction kit | RGN231857 | pakovanje | 48/1 | Sacace Biotechnologies | SaMag Bacterial DNA Extraction kit - extraction of bacterial DNA from clinical speciments, cultures | 33132 | 20% | Promedia d.o.o. | 146-24/25 | 25.12.2025 | 25.3.2026
Reagensi, izuzev za transfuziju, za period od 3 meseca | 404-1-110/25-115 | 279 | Reagensi za aparat SaMag-12/24 - Automatic Nucleic Acids Extraction System | 3 | SaMag STD DNA Extraction kit | RGN231858 | pakovanje | 48/1 | Sacace Biotechnologies | SaMag STD DNA Extraction kit - extraction of STD DNA from swabs,urine sediment,prostatic liquid,etc. | 31680 | 20% | Promedia d.o.o. | 146-24/25 | 25.12.2025 | 25.3.2026
Reagensi, izuzev za transfuziju, za period od 3 meseca | 404-1-110/25-115 | 279 | Reagensi za aparat SaMag-12/24 - Automatic Nucleic Acids Extraction System | 4 | SaMag Viral Nucleic Acids Extraction kit | RGN231859 | pakovanje | 48/1 | Sacace Biotechnologies | SaMag Viral Nucleic Acids Extraction kit - extraction of Viral nucleic acids from serum, plasma etc. | 31680 | 20% | Promedia d.o.o. | 146-24/25 | 25.12.2025 | 25.3.2026
Reagensi, izuzev za transfuziju, za period od 3 meseca | 404-1-110/25-115 | 279 | Reagensi za aparat SaMag-12/24 - Automatic Nucleic Acids Extraction System | 5 | SaMag Tissue DNA extraction kit | RGN231860 | pakovanje | 48/1 | Sacace Biotechnologies | SaMag Tissue DNA extraction kit - extraction of DNA from tissue | 41492 | 20% | Promedia d.o.o. | 146-24/25 | 25.12.2025 | 25.3.2026
Reagensi, izuzev za transfuziju, za period od 3 meseca | 404-1-110/25-115 | 279 | Reagensi za aparat SaMag-12/24 - Automatic Nucleic Acids Extraction System | 6 | SaMag FFPE Tissue DNA Extraction kit | RGN231861 | pakovanje | 48/1 | Sacace Biotechnologies | SaMag FFPE Tissue DNA Extraction kit - extraction of DNA of from Formaldehyde Fixed-Paraffin tissue | 44880 | 20% | Promedia d.o.o. | 146-24/25 | 25.12.2025 | 25.3.2026
Reagensi, izuzev za transfuziju, za period od 3 meseca | 404-1-110/25-115 | 279 | Reagensi za aparat SaMag-12/24 - Automatic Nucleic Acids Extraction System | 7 | SaMagTotal RNA Extraction kit | RGN231862 | pakovanje | 48/1 | Sacace Biotechnologies | SaMag Total RNA/DNA Extraction Kit - extraction of total RNA/DNA from clinical specimens | 48400 | 20% | Promedia d.o.o. | 146-24/25 | 25.12.2025 | 25.3.2026
Reagensi, izuzev za transfuziju, za period od 3 meseca | 404-1-110/25-115 | 280 | Reagensi za RT PCR aparat Easy PGX q PCR Instrument 96 | 1 | Easy PGX ready KRAS | RGN231863 | pakovanje | 48 testova | Diatech Pharmacogenetics, Italy | Easy PGX ready KRAS | 662400 | 20% | Vicor d.o.o. | 146-30/25 | 25.12.2025 | 25.3.2026
Reagensi, izuzev za transfuziju, za period od 3 meseca | 404-1-110/25-115 | 280 | Reagensi za RT PCR aparat Easy PGX q PCR Instrument 96 | 2 | Easy PGX ready NRAS | RGN231864 | pakovanje | 48 testova | Diatech Pharmacogenetics, Italy | Easy PGX ready NRAS | 662400 | 20% | Vicor d.o.o. | 146-30/25 | 25.12.2025 | 25.3.2026
Reagensi, izuzev za transfuziju, za period od 3 meseca | 404-1-110/25-115 | 281 | Reagensi za molekularnu dijagnostiku za aparate Gentier 96E, GeneRotex, TianLong | 1 | BRAF Codon 600 Mutation Analysis Kit II | RGN231865 | pakovanje | 64 testa | Entrogen, USA | BRAF Codon 600 Mutation Analysis Kit II | 237600 | 20% | Elta 90 MS d.o.o. | 146-8/25 | 25.12.2025 | 25.3.2026
Reagensi, izuzev za transfuziju, za period od 3 meseca | 404-1-110/25-115 | 281 | Reagensi za molekularnu dijagnostiku za aparate Gentier 96E, GeneRotex, TianLong | 2 | GeneProof Hepatitis B Virus (HBV) PCR Kit | RGN241866 | pakovanje | 25 testova | GeneProof, Češka | GeneProof Hepatitis B Virus (HBV) PCR Kit | 42000 | 20% | Elta 90 MS d.o.o. | 146-8/25 | 25.12.2025 | 25.3.2026
Reagensi, izuzev za transfuziju, za period od 3 meseca | 404-1-110/25-115 | 281 | Reagensi za molekularnu dijagnostiku za aparate Gentier 96E, GeneRotex, TianLong | 3 | GeneProof Hepatitis C Virus (HCV) Diagnostic PCR Kit | RGN241867 | pakovanje | 25 testova | GeneProof, Češka | GeneProof Hepatitis C Virus (HCV) Diagnostic PCR Kit | 59000 | 20% | Elta 90 MS d.o.o. | 146-8/25 | 25.12.2025 | 25.3.2026
Reagensi, izuzev za transfuziju, za period od 3 meseca | 404-1-110/25-115 | 281 | Reagensi za molekularnu dijagnostiku za aparate Gentier 96E, GeneRotex, TianLong | 4 | GeneProof HIV type 1 (HIV-1) PCR Kit | RGN241868 | pakovanje | 25 testova | GeneProof, Češka | GeneProof HIV type 1 (HIV-1) PCR Kit | 90000 | 20% | Elta 90 MS d.o.o. | 146-8/25 | 25.12.2025 | 25.3.2026
Reagensi, izuzev za transfuziju, za period od 3 meseca | 404-1-110/25-115 | 281 | Reagensi za molekularnu dijagnostiku za aparate Gentier 96E, GeneRotex, TianLong | 5 | GeneProof Cytomegalovirus (CMV) PCR Kit | RGN241869 | pakovanje | 25 testova | GeneProof, Češka | GeneProof Cytomegalovirus (CMV) PCR Kit | 33000 | 20% | Elta 90 MS d.o.o. | 146-8/25 | 25.12.2025 | 25.3.2026
Reagensi, izuzev za transfuziju, za period od 3 meseca | 404-1-110/25-115 | 281 | Reagensi za molekularnu dijagnostiku za aparate Gentier 96E, GeneRotex, TianLong | 6 | GeneProof Epstein-Barr Virus (EBV) PCR Kit | RGN241870 | pakovanje | 25 testova | GeneProof, Češka | GeneProof Epstein-Barr Virus (EBV) PCR Kit | 40000 | 20% | Elta 90 MS d.o.o. | 146-8/25 | 25.12.2025 | 25.3.2026
Reagensi, izuzev za transfuziju, za period od 3 meseca | 404-1-110/25-115 | 281 | Reagensi za molekularnu dijagnostiku za aparate Gentier 96E, GeneRotex, TianLong | 7 | GeneProof BK/JC Virus (BK/JC) PCR Kit | RGN241871 | pakovanje | 25 testova | GeneProof, Češka | GeneProof BK/JC Virus (BK/JC) PCR Kit | 40000 | 20% | Elta 90 MS d.o.o. | 146-8/25 | 25.12.2025 | 25.3.2026
Reagensi, izuzev za transfuziju, za period od 3 meseca | 404-1-110/25-115 | 281 | Reagensi za molekularnu dijagnostiku za aparate Gentier 96E, GeneRotex, TianLong | 8 | GeneProof Adenovirus PCR Kit | RGN241872 | pakovanje | 25 testova | GeneProof, Češka | GeneProof Adenovirus PCR Kit | 41000 | 20% | Elta 90 MS d.o.o. | 146-8/25 | 25.12.2025 | 25.3.2026
Reagensi, izuzev za transfuziju, za period od 3 meseca | 404-1-110/25-115 | 281 | Reagensi za molekularnu dijagnostiku za aparate Gentier 96E, GeneRotex, TianLong | 9 | GeneProof Aspergillus PCR Kit | RGN241873 | pakovanje | 25 testova | GeneProof, Češka | GeneProof Aspergillus PCR Kit | 37000 | 20% | Elta 90 MS d.o.o. | 146-8/25 | 25.12.2025 | 25.3.2026
Reagensi, izuzev za transfuziju, za period od 3 meseca | 404-1-110/25-115 | 281 | Reagensi za molekularnu dijagnostiku za aparate Gentier 96E, GeneRotex, TianLong | 10 | GeneProof Herpes Simplex Virus (HSV-1/2) PCR Kit | RGN241874 | pakovanje | 25 testova | GeneProof, Češka | GeneProof Herpes Simplex Virus (HSV-1/2) PCR Kit | 41000 | 20% | Elta 90 MS d.o.o. | 146-8/25 | 25.12.2025 | 25.3.2026
Reagensi, izuzev za transfuziju, za period od 3 meseca | 404-1-110/25-115 | 281 | Reagensi za molekularnu dijagnostiku za aparate Gentier 96E, GeneRotex, TianLong | 11 | GeneProof Human Herpes Virus 6/7 (HHV-6/7) PCR Kit | RGN241875 | pakovanje | 25 testova | GeneProof, Češka | GeneProof Human Herpes Virus 6/7 (HHV-6/7) PCR Kit | 41000 | 20% | Elta 90 MS d.o.o. | 146-8/25 | 25.12.2025 | 25.3.2026
Reagensi, izuzev za transfuziju, za period od 3 meseca | 404-1-110/25-115 | 281 | Reagensi za molekularnu dijagnostiku za aparate Gentier 96E, GeneRotex, TianLong | 12 | GeneProof Human Herpes Virus 8 (HHV-8) PCR Kit | RGN241876 | pakovanje | 25 testova | GeneProof, Češka | GeneProof Human Herpes Virus 8 (HHV-8) PCR Kit | 41000 | 20% | Elta 90 MS d.o.o. | 146-8/25 | 25.12.2025 | 25.3.2026
Reagensi, izuzev za transfuziju, za period od 3 meseca | 404-1-110/25-115 | 281 | Reagensi za molekularnu dijagnostiku za aparate Gentier 96E, GeneRotex, TianLong | 13 | GeneProof Parvovirus B19 PCR Kit | RGN241877 | pakovanje | 25 testova | GeneProof, Češka | GeneProof Parvovirus B19 PCR Kit | 41000 | 20% | Elta 90 MS d.o.o. | 146-8/25 | 25.12.2025 | 25.3.2026
Reagensi, izuzev za transfuziju, za period od 3 meseca | 404-1-110/25-115 | 281 | Reagensi za molekularnu dijagnostiku za aparate Gentier 96E, GeneRotex, TianLong | 14 | GeneProof Varicella-Zoster Virus (VZV) PCR Kit | RGN241878 | pakovanje | 25 testova | GeneProof, Češka | GeneProof Varicella-Zoster Virus (VZV) PCR Kit | 41000 | 20% | Elta 90 MS d.o.o. | 146-8/25 | 25.12.2025 | 25.3.2026
Reagensi, izuzev za transfuziju, za period od 3 meseca | 404-1-110/25-115 | 281 | Reagensi za molekularnu dijagnostiku za aparate Gentier 96E, GeneRotex, TianLong | 15 | GeneProof Chlamydia trachomatis PCR Kit | RGN241879 | pakovanje | 25 testova | GeneProof, Češka | GeneProof Chlamydia trachomatis PCR Kit | 18000 | 20% | Elta 90 MS d.o.o. | 146-8/25 | 25.12.2025 | 25.3.2026
Reagensi, izuzev za transfuziju, za period od 3 meseca | 404-1-110/25-115 | 281 | Reagensi za molekularnu dijagnostiku za aparate Gentier 96E, GeneRotex, TianLong | 16 | GeneProof Neisseria gonorrhoeae PCR Kit | RGN241880 | pakovanje | 25 testova | GeneProof, Češka | GeneProof Neisseria gonorrhoeae PCR Kit | 24000 | 20% | Elta 90 MS d.o.o. | 146-8/25 | 25.12.2025 | 25.3.2026
Reagensi, izuzev za transfuziju, za period od 3 meseca | 404-1-110/25-115 | 281 | Reagensi za molekularnu dijagnostiku za aparate Gentier 96E, GeneRotex, TianLong | 17 | GeneProof CT/NG/MG Multiplex PCR Kit | RGN241881 | pakovanje | 25 testova | GeneProof, Češka | GeneProof CT/NG/MG Multiplex PCR Kit | 72000 | 20% | Elta 90 MS d.o.o. | 146-8/25 | 25.12.2025 | 25.3.2026
Reagensi, izuzev za transfuziju, za period od 3 meseca | 404-1-110/25-115 | 281 | Reagensi za molekularnu dijagnostiku za aparate Gentier 96E, GeneRotex, TianLong | 18 | GeneProof MH/UU/UP Multiplex PCR Kit | RGN241882 | pakovanje | 25 testova | GeneProof, Češka | GeneProof MH/UU/UP Multiplex PCR Kit | 72000 | 20% | Elta 90 MS d.o.o. | 146-8/25 | 25.12.2025 | 25.3.2026
Reagensi, izuzev za transfuziju, za period od 3 meseca | 404-1-110/25-115 | 281 | Reagensi za molekularnu dijagnostiku za aparate Gentier 96E, GeneRotex, TianLong | 19 | GeneProof Mycoplasma genitalium/hominis PCR Kit | RGN241883 | pakovanje | 25 testova | GeneProof, Češka | GeneProof Mycoplasma genitalium/hominis PCR Kit | 36000 | 20% | Elta 90 MS d.o.o. | 146-8/25 | 25.12.2025 | 25.3.2026
Reagensi, izuzev za transfuziju, za period od 3 meseca | 404-1-110/25-115 | 281 | Reagensi za molekularnu dijagnostiku za aparate Gentier 96E, GeneRotex, TianLong | 20 | GeneProof Ureaplasma PCR Kit | RGN241884 | pakovanje | 25 testova | GeneProof, Češka | GeneProof Ureaplasma PCR Kit | 36000 | 20% | Elta 90 MS d.o.o. | 146-8/25 | 25.12.2025 | 25.3.2026
Reagensi, izuzev za transfuziju, za period od 3 meseca | 404-1-110/25-115 | 281 | Reagensi za molekularnu dijagnostiku za aparate Gentier 96E, GeneRotex, TianLong | 21 | GeneProof Trichomonas vaginalis PCR Kit | RGN241885 | pakovanje | 25 testova | GeneProof, Češka | GeneProof Trichomonas vaginalis PCR Kit | 41905 | 20% | Elta 90 MS d.o.o. | 146-8/25 | 25.12.2025 | 25.3.2026
Reagensi, izuzev za transfuziju, za period od 3 meseca | 404-1-110/25-115 | 281 | Reagensi za molekularnu dijagnostiku za aparate Gentier 96E, GeneRotex, TianLong | 22 | GeneProof Treponema pallidum PCR Kit | RGN241886 | pakovanje | 25 testova | GeneProof, Češka | GeneProof Treponema pallidum PCR Kit | 41905 | 20% | Elta 90 MS d.o.o. | 146-8/25 | 25.12.2025 | 25.3.2026
Reagensi, izuzev za transfuziju, za period od 3 meseca | 404-1-110/25-115 | 281 | Reagensi za molekularnu dijagnostiku za aparate Gentier 96E, GeneRotex, TianLong | 23 | GeneProof Human Papilloma Virus (HPV) Screening PCR Kit | RGN241887 | pakovanje | 25 testova | GeneProof, Češka | GeneProof Human Papilloma Virus (HPV) Screening PCR Kit | 56100 | 20% | Elta 90 MS d.o.o. | 146-8/25 | 25.12.2025 | 25.3.2026
Reagensi, izuzev za transfuziju, za period od 3 meseca | 404-1-110/25-115 | 281 | Reagensi za molekularnu dijagnostiku za aparate Gentier 96E, GeneRotex, TianLong | 24 | GeneProof Borrelia burgdorferi PCR Kit | RGN241888 | pakovanje | 25 testova | GeneProof, Češka | GeneProof Borrelia burgdorferi PCR Kit | 41905 | 20% | Elta 90 MS d.o.o. | 146-8/25 | 25.12.2025 | 25.3.2026
Reagensi, izuzev za transfuziju, za period od 3 meseca | 404-1-110/25-115 | 281 | Reagensi za molekularnu dijagnostiku za aparate Gentier 96E, GeneRotex, TianLong | 25 | GeneProof Enterovirus PCR Kit | RGN241889 | pakovanje | 25 testova | GeneProof, Češka | GeneProof Enterovirus PCR Kit | 74250 | 20% | Elta 90 MS d.o.o. | 146-8/25 | 25.12.2025 | 25.3.2026
Reagensi, izuzev za transfuziju, za period od 3 meseca | 404-1-110/25-115 | 281 | Reagensi za molekularnu dijagnostiku za aparate Gentier 96E, GeneRotex, TianLong | 26 | GeneProof Flu Multiplex PCR Kit | RGN241890 | pakovanje | 25 testova | GeneProof, Češka | GeneProof Flu Multiplex PCR Kit | 74250 | 20% | Elta 90 MS d.o.o. | 146-8/25 | 25.12.2025 | 25.3.2026
Reagensi, izuzev za transfuziju, za period od 3 meseca | 404-1-110/25-115 | 281 | Reagensi za molekularnu dijagnostiku za aparate Gentier 96E, GeneRotex, TianLong | 27 | GeneProof Bordetella pertussis/parapertussis PCR Kit | RGN241891 | pakovanje | 25 testova | GeneProof, Češka | GeneProof Bordetella pertussis/parapertussis PCR Kit | 41905 | 20% | Elta 90 MS d.o.o. | 146-8/25 | 25.12.2025 | 25.3.2026
Reagensi, izuzev za transfuziju, za period od 3 meseca | 404-1-110/25-115 | 281 | Reagensi za molekularnu dijagnostiku za aparate Gentier 96E, GeneRotex, TianLong | 28 | GeneProof Chlamydia pneumoniae PCR Kit | RGN241892 | pakovanje | 25 testova | GeneProof, Češka | GeneProof Chlamydia pneumoniae PCR Kit | 41905 | 20% | Elta 90 MS d.o.o. | 146-8/25 | 25.12.2025 | 25.3.2026
Reagensi, izuzev za transfuziju, za period od 3 meseca | 404-1-110/25-115 | 281 | Reagensi za molekularnu dijagnostiku za aparate Gentier 96E, GeneRotex, TianLong | 29 | GeneProof Legionella pneumophila PCR Kit | RGN241893 | pakovanje | 25 testova | GeneProof, Češka | GeneProof Legionella pneumophila PCR Kit | 41905 | 20% | Elta 90 MS d.o.o. | 146-8/25 | 25.12.2025 | 25.3.2026
Reagensi, izuzev za transfuziju, za period od 3 meseca | 404-1-110/25-115 | 281 | Reagensi za molekularnu dijagnostiku za aparate Gentier 96E, GeneRotex, TianLong | 30 | GeneProof Mycoplasma pneumoniae PCR Kit | RGN241894 | pakovanje | 25 testova | GeneProof, Češka | GeneProof Mycoplasma pneumoniae PCR Kit | 41905 | 20% | Elta 90 MS d.o.o. | 146-8/25 | 25.12.2025 | 25.3.2026
Reagensi, izuzev za transfuziju, za period od 3 meseca | 404-1-110/25-115 | 281 | Reagensi za molekularnu dijagnostiku za aparate Gentier 96E, GeneRotex, TianLong | 31 | GeneProof Mycobacterium tuberculosis PCR Kit | RGN241895 | pakovanje | 25 testova | GeneProof, Češka | GeneProof Mycobacterium tuberculosis PCR Kit | 41905 | 20% | Elta 90 MS d.o.o. | 146-8/25 | 25.12.2025 | 25.3.2026
Reagensi, izuzev za transfuziju, za period od 3 meseca | 404-1-110/25-115 | 281 | Reagensi za molekularnu dijagnostiku za aparate Gentier 96E, GeneRotex, TianLong | 32 | GeneProof MRSA PCR Kit | RGN241896 | pakovanje | 25 testova | GeneProof, Češka | GeneProof MRSA PCR Kit | 80850 | 20% | Elta 90 MS d.o.o. | 146-8/25 | 25.12.2025 | 25.3.2026
Reagensi, izuzev za transfuziju, za period od 3 meseca | 404-1-110/25-115 | 281 | Reagensi za molekularnu dijagnostiku za aparate Gentier 96E, GeneRotex, TianLong | 33 | GeneProof VRE PCR Kit | RGN241897 | pakovanje | 25 testova | GeneProof, Češka | GeneProof VRE PCR Kit | 63690 | 20% | Elta 90 MS d.o.o. | 146-8/25 | 25.12.2025 | 25.3.2026
Reagensi, izuzev za transfuziju, za period od 3 meseca | 404-1-110/25-115 | 281 | Reagensi za molekularnu dijagnostiku za aparate Gentier 96E, GeneRotex, TianLong | 34 | GeneProof Factor II Prothrombin PCR Kit | RGN241898 | pakovanje | 25 testova | GeneProof, Češka | GeneProof Factor II Prothrombin PCR Kit | 20000 | 20% | Elta 90 MS d.o.o. | 146-8/25 | 25.12.2025 | 25.3.2026
Reagensi, izuzev za transfuziju, za period od 3 meseca | 404-1-110/25-115 | 281 | Reagensi za molekularnu dijagnostiku za aparate Gentier 96E, GeneRotex, TianLong | 35 | GeneProof Factor V Leiden PCR Kit | RGN241899 | pakovanje | 25 testova | GeneProof, Češka | GeneProof Factor V Leiden PCR Kit | 20000 | 20% | Elta 90 MS d.o.o. | 146-8/25 | 25.12.2025 | 25.3.2026
Reagensi, izuzev za transfuziju, za period od 3 meseca | 404-1-110/25-115 | 281 | Reagensi za molekularnu dijagnostiku za aparate Gentier 96E, GeneRotex, TianLong | 36 | GeneProof Factor XIII V34L PCR Kit | RGN241900 | pakovanje | 25 testova | GeneProof, Češka | GeneProof Factor XIII V34L PCR Kit | 20000 | 20% | Elta 90 MS d.o.o. | 146-8/25 | 25.12.2025 | 25.3.2026
Reagensi, izuzev za transfuziju, za period od 3 meseca | 404-1-110/25-115 | 281 | Reagensi za molekularnu dijagnostiku za aparate Gentier 96E, GeneRotex, TianLong | 37 | GeneProof MTHFR C677T PCR Kit | RGN241901 | pakovanje | 25 testova | GeneProof, Češka | GeneProof MTHFR C677T PCR Kit | 20000 | 20% | Elta 90 MS d.o.o. | 146-8/25 | 25.12.2025 | 25.3.2026
Reagensi, izuzev za transfuziju, za period od 3 meseca | 404-1-110/25-115 | 281 | Reagensi za molekularnu dijagnostiku za aparate Gentier 96E, GeneRotex, TianLong | 38 | GeneProof MTHFR A1298C PCR Kit | RGN241902 | pakovanje | 25 testova | GeneProof, Češka | GeneProof MTHFR A1298C PCR Kit | 20000 | 20% | Elta 90 MS d.o.o. | 146-8/25 | 25.12.2025 | 25.3.2026
Reagensi, izuzev za transfuziju, za period od 3 meseca | 404-1-110/25-115 | 281 | Reagensi za molekularnu dijagnostiku za aparate Gentier 96E, GeneRotex, TianLong | 39 | GeneProof PAI-1 Genotyping PCR Kit | RGN241903 | pakovanje | 25 testova | GeneProof, Češka | GeneProof PAI-1 Genotyping PCR Kit | 22000 | 20% | Elta 90 MS d.o.o. | 146-8/25 | 25.12.2025 | 25.3.2026
Reagensi, izuzev za transfuziju, za period od 3 meseca | 404-1-110/25-115 | 281 | Reagensi za molekularnu dijagnostiku za aparate Gentier 96E, GeneRotex, TianLong | 40 | GeneProof Universal Internal Control | RGN241904 | pakovanje | 50 testova | GeneProof, Češka | GeneProof Universal Internal Control | 4000 | 20% | Elta 90 MS d.o.o. | 146-8/25 | 25.12.2025 | 25.3.2026
Reagensi, izuzev za transfuziju, za period od 3 meseca | 404-1-110/25-115 | 281 | Reagensi za molekularnu dijagnostiku za aparate Gentier 96E, GeneRotex, TianLong | 41 | GeneProof PathogenFree DNA Isolation Kit | RGN241905 | pakovanje | 50 testova | GeneProof, Češka | GeneProof PathogenFree DNA Isolation Kit | 24750 | 20% | Elta 90 MS d.o.o. | 146-8/25 | 25.12.2025 | 25.3.2026
Reagensi, izuzev za transfuziju, za period od 3 meseca | 404-1-110/25-115 | 281 | Reagensi za molekularnu dijagnostiku za aparate Gentier 96E, GeneRotex, TianLong | 42 | GeneProof PathogenFree RNA Isolation Kit | RGN241906 | pakovanje | 50 testova | GeneProof, Češka | GeneProof PathogenFree RNA Isolation Kit | 33000 | 20% | Elta 90 MS d.o.o. | 146-8/25 | 25.12.2025 | 25.3.2026
Reagensi, izuzev za transfuziju, za period od 3 meseca | 404-1-110/25-115 | 281 | Reagensi za molekularnu dijagnostiku za aparate Gentier 96E, GeneRotex, TianLong | 43 | GeneProof SARS-CoV-2 PCR Kit | RGN241907 | pakovanje | 100 testova | GeneProof, Češka | GeneProof SARS-CoV-2 PCR Kit | 99000 | 20% | Elta 90 MS d.o.o. | 146-8/25 | 25.12.2025 | 25.3.2026
Reagensi, izuzev za transfuziju, za period od 3 meseca | 404-1-110/25-115 | 281 | Reagensi za molekularnu dijagnostiku za aparate Gentier 96E, GeneRotex, TianLong | 44 | GeneProof SARS-CoV-2 Screening PCR Kit | RGN241908 | pakovanje | 100 testova | GeneProof, Češka | GeneProof SARS-CoV-2 Screening PCR Kit | 95700 | 20% | Elta 90 MS d.o.o. | 146-8/25 | 25.12.2025 | 25.3.2026
Reagensi, izuzev za transfuziju, za period od 3 meseca | 404-1-110/25-115 | 281 | Reagensi za molekularnu dijagnostiku za aparate Gentier 96E, GeneRotex, TianLong | 45 | PIK3CA Mutation Analysis Kit | RGN241909 | pakovanje | 48 testova | Entrogen, USA | PIK3CA Mutation Analysis Kit | 196020 | 20% | Elta 90 MS d.o.o. | 146-8/25 | 25.12.2025 | 25.3.2026
Reagensi, izuzev za transfuziju, za period od 3 meseca | 404-1-110/25-115 | 281 | Reagensi za molekularnu dijagnostiku za aparate Gentier 96E, GeneRotex, TianLong | 46 | KRAS Mutation Analysis Kit | RGN241910 | pakovanje | 50 testova | Entrogen, USA | KRAS Mutation Analysis Kit | 415800 | 20% | Elta 90 MS d.o.o. | 146-8/25 | 25.12.2025 | 25.3.2026
Reagensi, izuzev za transfuziju, za period od 3 meseca | 404-1-110/25-115 | 281 | Reagensi za molekularnu dijagnostiku za aparate Gentier 96E, GeneRotex, TianLong | 47 | KRAS/BRAF Mutation Analysis Kit | RGN241911 | pakovanje | 50 testova | Entrogen, USA | KRAS/BRAF Mutation Analysis Kit | 427680 | 20% | Elta 90 MS d.o.o. | 146-8/25 | 25.12.2025 | 25.3.2026
Reagensi, izuzev za transfuziju, za period od 3 meseca | 404-1-110/25-115 | 281 | Reagensi za molekularnu dijagnostiku za aparate Gentier 96E, GeneRotex, TianLong | 48 | RAS Mutation Analysis Kit | RGN241912 | pakovanje | 50 testova | Entrogen, USA | RAS Mutation Analysis Kit | 435600 | 20% | Elta 90 MS d.o.o. | 146-8/25 | 25.12.2025 | 25.3.2026
Reagensi, izuzev za transfuziju, za period od 3 meseca | 404-1-110/25-115 | 281 | Reagensi za molekularnu dijagnostiku za aparate Gentier 96E, GeneRotex, TianLong | 49 | NRAS Mutation Analysis Kit | RGN241913 | pakovanje | 50 testova | Entrogen, USA | NRAS Mutation Analysis Kit | 237600 | 20% | Elta 90 MS d.o.o. | 146-8/25 | 25.12.2025 | 25.3.2026
Reagensi, izuzev za transfuziju, za period od 3 meseca | 404-1-110/25-115 | 281 | Reagensi za molekularnu dijagnostiku za aparate Gentier 96E, GeneRotex, TianLong | 50 | Colorectal Cancer Mutation Detection Panel | RGN241914 | pakovanje | 48 testova | Entrogen, USA | Colorectal Cancer Mutation Detection Panel | 451440 | 20% | Elta 90 MS d.o.o. | 146-8/25 | 25.12.2025 | 25.3.2026
Reagensi, izuzev za transfuziju, za period od 3 meseca | 404-1-110/25-115 | 281 | Reagensi za molekularnu dijagnostiku za aparate Gentier 96E, GeneRotex, TianLong | 51 | UGT1A1 Genotyping Kit | RGN241915 | pakovanje | 50 testova | Entrogen, USA | UGT1A1 Genotyping Kit | 145600 | 20% | Elta 90 MS d.o.o. | 146-8/25 | 25.12.2025 | 25.3.2026
Reagensi, izuzev za transfuziju, za period od 3 meseca | 404-1-110/25-115 | 281 | Reagensi za molekularnu dijagnostiku za aparate Gentier 96E, GeneRotex, TianLong | 52 | GIST Mutation Detection Kit | RGN241916 | pakovanje | 44 testa | Entrogen, USA | GIST Mutation Detection Kit | 415800 | 20% | Elta 90 MS d.o.o. | 146-8/25 | 25.12.2025 | 25.3.2026
Reagensi, izuzev za transfuziju, za period od 3 meseca | 404-1-110/25-115 | 281 | Reagensi za molekularnu dijagnostiku za aparate Gentier 96E, GeneRotex, TianLong | 53 | MGMT Methylation Detection Kit | RGN241917 | pakovanje | 44 testa | Entrogen, USA | MGMT Methylation Detection Kit | 261360 | 20% | Elta 90 MS d.o.o. | 146-8/25 | 25.12.2025 | 25.3.2026
Reagensi, izuzev za transfuziju, za period od 3 meseca | 404-1-110/25-115 | 281 | Reagensi za molekularnu dijagnostiku za aparate Gentier 96E, GeneRotex, TianLong | 54 | IDH1/2 Mutation Detection Kit | RGN241918 | pakovanje | 38 testova | Entrogen, USA | IDH1/2 Mutation Detection Kit | 261360 | 20% | Elta 90 MS d.o.o. | 146-8/25 | 25.12.2025 | 25.3.2026
Reagensi, izuzev za transfuziju, za period od 3 meseca | 404-1-110/25-115 | 281 | Reagensi za molekularnu dijagnostiku za aparate Gentier 96E, GeneRotex, TianLong | 55 | EGFR VIII Detection Kit | RGN241919 | pakovanje | 42 testa | Entrogen, USA | EGFR VIII Detection Kit | 261360 | 20% | Elta 90 MS d.o.o. | 146-8/25 | 25.12.2025 | 25.3.2026
Reagensi, izuzev za transfuziju, za period od 3 meseca | 404-1-110/25-115 | 281 | Reagensi za molekularnu dijagnostiku za aparate Gentier 96E, GeneRotex, TianLong | 56 | pureNA Cell-Free DNA Isolation Kit | RGN241920 | pakovanje | 50 testova | Entrogen, USA | pureNA Cell-Free DNA Isolation Kit | 125400 | 20% | Elta 90 MS d.o.o. | 146-8/25 | 25.12.2025 | 25.3.2026
Reagensi, izuzev za transfuziju, za period od 3 meseca | 404-1-110/25-115 | 281 | Reagensi za molekularnu dijagnostiku za aparate Gentier 96E, GeneRotex, TianLong | 57 | BCR-ABL P190 (mbcr) One-Step Detection Kit | RGN241921 | pakovanje | 46 testova | Entrogen, USA | BCR-ABL P190 (mbcr) One-Step Detection Kit | 261360 | 20% | Elta 90 MS d.o.o. | 146-8/25 | 25.12.2025 | 25.3.2026
Reagensi, izuzev za transfuziju, za period od 3 meseca | 404-1-110/25-115 | 281 | Reagensi za molekularnu dijagnostiku za aparate Gentier 96E, GeneRotex, TianLong | 58 | BCR-ABL P210 (Mbcr) One-Step Detection Kit | RGN241922 | pakovanje | 46 testova | Entrogen, USA | BCR-ABL P210 (Mbcr) One-Step Detection Kit | 261360 | 20% | Elta 90 MS d.o.o. | 146-8/25 | 25.12.2025 | 25.3.2026
Reagensi, izuzev za transfuziju, za period od 3 meseca | 404-1-110/25-115 | 281 | Reagensi za molekularnu dijagnostiku za aparate Gentier 96E, GeneRotex, TianLong | 59 | ctDNA EGFR Mutation Detection Kit | RGN241923 | pakovanje | 48 testova | Entrogen, USA | ctDNA EGFR Mutation Detection Kit | 415800 | 20% | Elta 90 MS d.o.o. | 146-8/25 | 25.12.2025 | 25.3.2026
Reagensi, izuzev za transfuziju, za period od 3 meseca | 404-1-110/25-115 | 281 | Reagensi za molekularnu dijagnostiku za aparate Gentier 96E, GeneRotex, TianLong | 60 | EGFR Mutation Analysis Kit | RGN241924 | pakovanje | 52 testa | Entrogen, USA | EGFR Mutation Analysis Kit | 415800 | 20% | Elta 90 MS d.o.o. | 146-8/25 | 25.12.2025 | 25.3.2026
Reagensi, izuzev za transfuziju, za period od 3 meseca | 404-1-110/25-115 | 281 | Reagensi za molekularnu dijagnostiku za aparate Gentier 96E, GeneRotex, TianLong | 61 | Lung Cancer RNA Panel | RGN241925 | pakovanje | 48 testova | Entrogen, USA | Lung Cancer RNA Panel | 415800 | 20% | Elta 90 MS d.o.o. | 146-8/25 | 25.12.2025 | 25.3.2026
Reagensi, izuzev za transfuziju, za period od 3 meseca | 404-1-110/25-115 | 281 | Reagensi za molekularnu dijagnostiku za aparate Gentier 96E, GeneRotex, TianLong | 62 | c-Kit Mutation Detection Kit | RGN241926 | pakovanje | 44 testa | Entrogen, USA | c-Kit Mutation Detection Kit | 198000 | 20% | Elta 90 MS d.o.o. | 146-8/25 | 25.12.2025 | 25.3.2026
Reagensi, izuzev za transfuziju, za period od 3 meseca | 404-1-110/25-115 | 281 | Reagensi za molekularnu dijagnostiku za aparate Gentier 96E, GeneRotex, TianLong | 63 | Internal Quality Control Assay | RGN241927 | pakovanje | 50 testova | Entrogen, USA | Internal Quality Control Assay | 62700 | 20% | Elta 90 MS d.o.o. | 146-8/25 | 25.12.2025 | 25.3.2026
Reagensi, izuzev za transfuziju, za period od 3 meseca | 404-1-110/25-115 | 281 | Reagensi za molekularnu dijagnostiku za aparate Gentier 96E, GeneRotex, TianLong | 64 | DNA Fragmentation Quantification Assay | RGN241928 | pakovanje | 40 testova | Entrogen, USA | DNA Fragmentation Quantification Assay | 41800 | 20% | Elta 90 MS d.o.o. | 146-8/25 | 25.12.2025 | 25.3.2026
Reagensi, izuzev za transfuziju, za period od 3 meseca | 404-1-110/25-115 | 281 | Reagensi za molekularnu dijagnostiku za aparate Gentier 96E, GeneRotex, TianLong | 65 | Thyroid Cancer Fusion Gene Detection Kit | RGN241929 | pakovanje | 32 testa | Entrogen, USA | Thyroid Cancer Fusion Gene Detection Kit | 125400 | 20% | Elta 90 MS d.o.o. | 146-8/25 | 25.12.2025 | 25.3.2026
Reagensi, izuzev za transfuziju, za period od 3 meseca | 404-1-110/25-115 | 281 | Reagensi za molekularnu dijagnostiku za aparate Gentier 96E, GeneRotex, TianLong | 66 | Thyroid Cancer Mutation Detection Kit | RGN241930 | pakovanje | 64 testa | Entrogen, USA | Thyroid Cancer Mutation Detection Kit | 237600 | 20% | Elta 90 MS d.o.o. | 146-8/25 | 25.12.2025 | 25.3.2026
Reagensi, izuzev za transfuziju, za period od 3 meseca | 404-1-110/25-115 | 281 | Reagensi za molekularnu dijagnostiku za aparate Gentier 96E, GeneRotex, TianLong | 67 | pureNA Genomic DNA Isolation Kit | RGN241931 | pakovanje | 50 testova | Entrogen, USA | pureNA Genomic DNA Isolation Kit | 41800 | 20% | Elta 90 MS d.o.o. | 146-8/25 | 25.12.2025 | 25.3.2026
Reagensi, izuzev za transfuziju, za period od 3 meseca | 404-1-110/25-115 | 281 | Reagensi za molekularnu dijagnostiku za aparate Gentier 96E, GeneRotex, TianLong | 68 | Library Quantification Kit for Illumina | RGN241932 | pakovanje | 75 testova | Entrogen, USA | Library Quantification Kit for Illumina | 59400 | 20% | Elta 90 MS d.o.o. | 146-8/25 | 25.12.2025 | 25.3.2026
Reagensi, izuzev za transfuziju, za period od 3 meseca | 404-1-110/25-115 | 281 | Reagensi za molekularnu dijagnostiku za aparate Gentier 96E, GeneRotex, TianLong | 69 | Monkeypox Virus Nucleic Acid Detection Kit (Fluorescence PCR Method) | RGN241933 | pakovanje | 50 testova | TianLong, China | Monkeypox Virus Nucleic Acid Detection Kit (Fluorescence PCR Method) | 37500 | 20% | Elta 90 MS d.o.o. | 146-8/25 | 25.12.2025 | 25.3.2026
Reagensi, izuzev za transfuziju, za period od 3 meseca | 404-1-110/25-115 | 281 | Reagensi za molekularnu dijagnostiku za aparate Gentier 96E, GeneRotex, TianLong | 70 | Human Survival Motor Neuron 1 (SMN1) Gene Detection Kit (PCR-Melting Curve Method) | RGN241934 | pakovanje | 32 testa | TianLong, China | Human Survival Motor Neuron 1 (SMN1) Gene Detection Kit (PCR-Melting Curve Method) | 96000 | 20% | Elta 90 MS d.o.o. | 146-8/25 | 25.12.2025 | 25.3.2026
Reagensi, izuzev za transfuziju, za period od 3 meseca | 404-1-110/25-115 | 281 | Reagensi za molekularnu dijagnostiku za aparate Gentier 96E, GeneRotex, TianLong | 71 | Viral DNA/RNA Nucleic Acid Extraction kit (64T) | RGN241935 | pakovanje | 64 testa | TianLong, Kina | Viral DNA/RNA Nucleic Acid Extraction kit (64T) | 19200 | 20% | Elta 90 MS d.o.o. | 146-8/25 | 25.12.2025 | 25.3.2026
Reagensi, izuzev za transfuziju, za period od 3 meseca | 404-1-110/25-115 | 281 | Reagensi za molekularnu dijagnostiku za aparate Gentier 96E, GeneRotex, TianLong | 72 | Viral DNA and RNA Extraction Kit For HCMV,EB | RGN241936 | pakovanje | 20 testova | TianLong, Kina | Viral DNA and RNA Extraction Kit For HCMV,EB | 9000 | 20% | Elta 90 MS d.o.o. | 146-8/25 | 25.12.2025 | 25.3.2026
Reagensi, izuzev za transfuziju, za period od 3 meseca | 404-1-110/25-115 | 281 | Reagensi za molekularnu dijagnostiku za aparate Gentier 96E, GeneRotex, TianLong | 73 | Viral DNA and RNA Extraction Kit For HCMV,EB | RGN241937 | pakovanje | 64 testa | TianLong, Kina | Viral DNA and RNA Extraction Kit For HCMV,EB | 28800 | 20% | Elta 90 MS d.o.o. | 146-8/25 | 25.12.2025 | 25.3.2026
Reagensi, izuzev za transfuziju, za period od 3 meseca | 404-1-110/25-115 | 281 | Reagensi za molekularnu dijagnostiku za aparate Gentier 96E, GeneRotex, TianLong | 74 | Viral DNA and RNA Extraction Kit For HPV | RGN241939 | pakovanje | 20 testova | TianLong, Kina | Viral DNA and RNA Extraction Kit For HPV | 9000 | 20% | Elta 90 MS d.o.o. | 146-8/25 | 25.12.2025 | 25.3.2026
Reagensi, izuzev za transfuziju, za period od 3 meseca | 404-1-110/25-115 | 281 | Reagensi za molekularnu dijagnostiku za aparate Gentier 96E, GeneRotex, TianLong | 75 | Viral DNA and RNA Extraction Kit For HPV | RGN241940 | pakovanje | 64 testa | TianLong, Kina | Viral DNA and RNA Extraction Kit For HPV | 28800 | 20% | Elta 90 MS d.o.o. | 146-8/25 | 25.12.2025 | 25.3.2026
Reagensi, izuzev za transfuziju, za period od 3 meseca | 404-1-110/25-115 | 281 | Reagensi za molekularnu dijagnostiku za aparate Gentier 96E, GeneRotex, TianLong | 76 | Bacteria Genomic DNA Extraction Kit Magnetic Beads method | RGN241942 | pakovanje | 20 testova | TianLong, Kina | Bacteria Genomic DNA Extraction Kit Magnetic Beads method | 9000 | 20% | Elta 90 MS d.o.o. | 146-8/25 | 25.12.2025 | 25.3.2026
Reagensi, izuzev za transfuziju, za period od 3 meseca | 404-1-110/25-115 | 281 | Reagensi za molekularnu dijagnostiku za aparate Gentier 96E, GeneRotex, TianLong | 77 | Bacteria Genomic DNA Extraction Kit Magnetic Beads method | RGN241943 | pakovanje | 64 testa | TianLong, Kina | Bacteria Genomic DNA Extraction Kit Magnetic Beads method | 28800 | 20% | Elta 90 MS d.o.o. | 146-8/25 | 25.12.2025 | 25.3.2026
Reagensi, izuzev za transfuziju, za period od 3 meseca | 404-1-110/25-115 | 281 | Reagensi za molekularnu dijagnostiku za aparate Gentier 96E, GeneRotex, TianLong | 78 | Whole Blood Genomic DNA Extraction Kit Magnetic Beads method | RGN241944 | pakovanje | 64 testa | TianLong, Kina | Whole Blood Genomic DNA Extraction Kit Magnetic Beads method | 28800 | 20% | Elta 90 MS d.o.o. | 146-8/25 | 25.12.2025 | 25.3.2026
Reagensi, izuzev za transfuziju, za period od 3 meseca | 404-1-110/25-115 | 281 | Reagensi za molekularnu dijagnostiku za aparate Gentier 96E, GeneRotex, TianLong | 79 | Whole Blood Genomic DNA Extraction Kit Magnetic Beads method | RGN241945 | pakovanje | 20 testova | TianLong, Kina | Whole Blood Genomic DNA Extraction Kit Magnetic Beads method | 9000 | 20% | Elta 90 MS d.o.o. | 146-8/25 | 25.12.2025 | 25.3.2026
Reagensi, izuzev za transfuziju, za period od 3 meseca | 404-1-110/25-115 | 281 | Reagensi za molekularnu dijagnostiku za aparate Gentier 96E, GeneRotex, TianLong | 80 | Whole Blood Genomic DNA Extraction Kit Magnetic Beads method | RGN241946 | pakovanje | 40 testova | TianLong, Kina | Whole Blood Genomic DNA Extraction Kit Magnetic Beads method | 18000 | 20% | Elta 90 MS d.o.o. | 146-8/25 | 25.12.2025 | 25.3.2026
Reagensi, izuzev za transfuziju, za period od 3 meseca | 404-1-110/25-115 | 281 | Reagensi za molekularnu dijagnostiku za aparate Gentier 96E, GeneRotex, TianLong | 81 | DBS (Dried Blood Spot) Magnetic Beads method | RGN241948 | pakovanje | 64 testa | TianLong, Kina | DBS (Dried Blood Spot) Magnetic Beads method | 28800 | 20% | Elta 90 MS d.o.o. | 146-8/25 | 25.12.2025 | 25.3.2026
Reagensi, izuzev za transfuziju, za period od 3 meseca | 404-1-110/25-115 | 281 | Reagensi za molekularnu dijagnostiku za aparate Gentier 96E, GeneRotex, TianLong | 82 | Genomic DNA Extraction Kit Magnetic Beads method | RGN241949 | pakovanje | 20 testova | TianLong, Kina | Genomic DNA Extraction Kit Magnetic Beads method | 9000 | 20% | Elta 90 MS d.o.o. | 146-8/25 | 25.12.2025 | 25.3.2026
Reagensi, izuzev za transfuziju, za period od 3 meseca | 404-1-110/25-115 | 281 | Reagensi za molekularnu dijagnostiku za aparate Gentier 96E, GeneRotex, TianLong | 83 | Genomic DNA Extraction Kit Magnetic Beads method | RGN241950 | pakovanje | 40 testova | TianLong, Kina | Genomic DNA Extraction Kit Magnetic Beads method | 18000 | 20% | Elta 90 MS d.o.o. | 146-8/25 | 25.12.2025 | 25.3.2026
Reagensi, izuzev za transfuziju, za period od 3 meseca | 404-1-110/25-115 | 281 | Reagensi za molekularnu dijagnostiku za aparate Gentier 96E, GeneRotex, TianLong | 84 | Free Circulating DNA Extraction Kit Magnetic Beads method | RGN241952 | pakovanje | 20 testova | TianLong, Kina | Free Circulating DNA Extraction Kit Magnetic Beads method | 24000 | 20% | Elta 90 MS d.o.o. | 146-8/25 | 25.12.2025 | 25.3.2026
Reagensi, izuzev za transfuziju, za period od 3 meseca | 404-1-110/25-115 | 281 | Reagensi za molekularnu dijagnostiku za aparate Gentier 96E, GeneRotex, TianLong | 85 | Stool DNA/RNA Extraction Kit Magnetic Beads method | RGN241953 | pakovanje | 20 testova | TianLong, Kina | Stool DNA/RNA Extraction Kit Magnetic Beads method | 12000 | 20% | Elta 90 MS d.o.o. | 146-8/25 | 25.12.2025 | 25.3.2026
Reagensi, izuzev za transfuziju, za period od 3 meseca | 404-1-110/25-115 | 281 | Reagensi za molekularnu dijagnostiku za aparate Gentier 96E, GeneRotex, TianLong | 86 | Stool DNA/RNA Extraction Kit Magnetic Beads method | RGN241954 | pakovanje | 64 testa | TianLong, Kina | Stool DNA/RNA Extraction Kit Magnetic Beads method | 38400 | 20% | Elta 90 MS d.o.o. | 146-8/25 | 25.12.2025 | 25.3.2026
Reagensi, izuzev za transfuziju, za period od 3 meseca | 404-1-110/25-115 | 281 | Reagensi za molekularnu dijagnostiku za aparate Gentier 96E, GeneRotex, TianLong | 87 | Buccal Swabs DNA Extraction Kit Magnetic Beads method | RGN241956 | pakovanje | 20 testova | TianLong, Kina | Buccal Swabs DNA Extraction Kit Magnetic Beads method | 9000 | 20% | Elta 90 MS d.o.o. | 146-8/25 | 25.12.2025 | 25.3.2026
Reagensi, izuzev za transfuziju, za period od 3 meseca | 404-1-110/25-115 | 281 | Reagensi za molekularnu dijagnostiku za aparate Gentier 96E, GeneRotex, TianLong | 88 | Buccal Swabs DNA Extraction Kit Magnetic Beads method | RGN241957 | pakovanje | 64 testa | TianLong, Kina | Buccal Swabs DNA Extraction Kit Magnetic Beads method | 28800 | 20% | Elta 90 MS d.o.o. | 146-8/25 | 25.12.2025 | 25.3.2026
Reagensi, izuzev za transfuziju, za period od 3 meseca | 404-1-110/25-115 | 281 | Reagensi za molekularnu dijagnostiku za aparate Gentier 96E, GeneRotex, TianLong | 89 | Amniotic Fluid DNA Extraction Kit Magnetic Beads method | RGN241958 | pakovanje | 20 testova | TianLong, Kina | Amniotic Fluid DNA Extraction Kit Magnetic Beads method | 9000 | 20% | Elta 90 MS d.o.o. | 146-8/25 | 25.12.2025 | 25.3.2026
Reagensi, izuzev za transfuziju, za period od 3 meseca | 404-1-110/25-115 | 281 | Reagensi za molekularnu dijagnostiku za aparate Gentier 96E, GeneRotex, TianLong | 90 | Whole Blood Genomic Extraction Kit | RGN241959 | pakovanje | 64 testa | TianLong, Kina | Whole Blood Genomic Extraction Kit | 38400 | 20% | Elta 90 MS d.o.o. | 146-8/25 | 25.12.2025 | 25.3.2026
Reagensi, izuzev za transfuziju, za period od 3 meseca | 404-1-110/25-115 | 282 | Reagensi i potrošni materijal za genetički analizator, MiSeq/NextSeq 550/iSeq100, MiniSeq Illumina | 1 | TruSight Hereditary Cancer – oligos | RGN241960 | pakovanje | 8 testova | Illumina, SAD | TruSight Hereditary Cancer – oligos, Illumina, SAD | 130000 | 20% | Elta 90 MS d.o.o. | 146-8/25 | 25.12.2025 | 25.3.2026
Reagensi, izuzev za transfuziju, za period od 3 meseca | 404-1-110/25-115 | 282 | Reagensi i potrošni materijal za genetički analizator, MiSeq/NextSeq 550/iSeq100, MiniSeq Illumina | 2 | TruSight™ Cancer Sequencing Panel | RGN231866 | pakovanje | 4 testova | Illumina, SAD | TruSight™ Cancer Sequencing Panel, Illumina, SAD | 119600 | 20% | Elta 90 MS d.o.o. | 146-8/25 | 25.12.2025 | 25.3.2026
Reagensi, izuzev za transfuziju, za period od 3 meseca | 404-1-110/25-115 | 282 | Reagensi i potrošni materijal za genetički analizator, MiSeq/NextSeq 550/iSeq100, MiniSeq Illumina | 3 | TruSight One Sequencing Combo (15 smpl) | RGN231867 | pakovanje | 15 testova | Illumina, SAD | TruSight One Sequencing Combo (15 smpl), Illumina, SAD | 2069600 | 20% | Elta 90 MS d.o.o. | 146-8/25 | 25.12.2025 | 25.3.2026
Reagensi, izuzev za transfuziju, za period od 3 meseca | 404-1-110/25-115 | 282 | Reagensi i potrošni materijal za genetički analizator, MiSeq/NextSeq 550/iSeq100, MiniSeq Illumina | 4 | TruSight One – Enrichment Oligos only (6 Enrichment Reactions) | RGN231868 | pakovanje | 6 testova | Illumina, SAD | TruSight One – Enrichment Oligos only (6 Enrichment Reactions), Illumina, SAD | 218400 | 20% | Elta 90 MS d.o.o. | 146-8/25 | 25.12.2025 | 25.3.2026
Reagensi, izuzev za transfuziju, za period od 3 meseca | 404-1-110/25-115 | 282 | Reagensi i potrošni materijal za genetički analizator, MiSeq/NextSeq 550/iSeq100, MiniSeq Illumina | 5 | Illumina® DNA Prep with Enrichment, (S) Tagmentation (16 Samples) | RGN241961 | pakovanje | 16 testova | Illumina, SAD | Illumina® DNA Prep with Enrichment, (S) Tagmentation (16 Samples), Illumina, SAD | 685360 | 20% | Elta 90 MS d.o.o. | 146-8/25 | 25.12.2025 | 25.3.2026
Reagensi, izuzev za transfuziju, za period od 3 meseca | 404-1-110/25-115 | 282 | Reagensi i potrošni materijal za genetički analizator, MiSeq/NextSeq 550/iSeq100, MiniSeq Illumina | 6 | Illumina® DNA Prep with Enrichment, (S) Tagmentation (96 Samples | RGN231869 | pakovanje | 96 testova | Illumina, SAD | Illumina® DNA Prep with Enrichment, (S) Tagmentation (96 Samples, Illumina, SAD | 1591200 | 20% | Elta 90 MS d.o.o. | 146-8/25 | 25.12.2025 | 25.3.2026
Reagensi, izuzev za transfuziju, za period od 3 meseca | 404-1-110/25-115 | 282 | Reagensi i potrošni materijal za genetički analizator, MiSeq/NextSeq 550/iSeq100, MiniSeq Illumina | 7 | IDT® for Illumina® DNA/RNA UD Indexes Set A, Tagmentation (96 Indexes, 96 Samples) | RGN231870 | pakovanje | 96 testova | Illumina, SAD | IDT® for Illumina® DNA/RNA UD Indexes Set A, Tagmentation (96 Indexes, 96 Samples), Illumina, SAD | 131040 | 20% | Elta 90 MS d.o.o. | 146-8/25 | 25.12.2025 | 25.3.2026
Reagensi, izuzev za transfuziju, za period od 3 meseca | 404-1-110/25-115 | 282 | Reagensi i potrošni materijal za genetički analizator, MiSeq/NextSeq 550/iSeq100, MiniSeq Illumina | 8 | IDT® for Illumina® DNA/RNA UD Indexes Set B, Tagmentation (96 Indexes, 96 Samples) | RGN231871 | pakovanje | 96 testova | Illumina, SAD | IDT® for Illumina® DNA/RNA UD Indexes Set B, Tagmentation (96 Indexes, 96 Samples), Illumina, SAD | 131040 | 20% | Elta 90 MS d.o.o. | 146-8/25 | 25.12.2025 | 25.3.2026
Reagensi, izuzev za transfuziju, za period od 3 meseca | 404-1-110/25-115 | 282 | Reagensi i potrošni materijal za genetički analizator, MiSeq/NextSeq 550/iSeq100, MiniSeq Illumina | 9 | IDT® for Illumina® DNA/RNA UD Indexes Set C, Tagmentation (96 Indexes, 96 Samples) | RGN231872 | pakovanje | 96 testova | Illumina, SAD | IDT® for Illumina® DNA/RNA UD Indexes Set C, Tagmentation (96 Indexes, 96 Samples), Illumina, SAD | 131040 | 20% | Elta 90 MS d.o.o. | 146-8/25 | 25.12.2025 | 25.3.2026
Reagensi, izuzev za transfuziju, za period od 3 meseca | 404-1-110/25-115 | 282 | Reagensi i potrošni materijal za genetički analizator, MiSeq/NextSeq 550/iSeq100, MiniSeq Illumina | 10 | IDT® for Illumina® DNA/RNA UD Indexes Set D, Tagmentation (96 Indexes, 96 Samples) | RGN231873 | pakovanje | 96 testova | Illumina, SAD | IDT® for Illumina® DNA/RNA UD Indexes Set D, Tagmentation (96 Indexes, 96 Samples), Illumina, SAD | 131040 | 20% | Elta 90 MS d.o.o. | 146-8/25 | 25.12.2025 | 25.3.2026
Reagensi, izuzev za transfuziju, za period od 3 meseca | 404-1-110/25-115 | 282 | Reagensi i potrošni materijal za genetički analizator, MiSeq/NextSeq 550/iSeq100, MiniSeq Illumina | 11 | AmpliSeq BRCA Panel | RGN231874 | pakovanje | 24 testa | Illumina, SAD | AmpliSeq BRCA Panel, Illumina, SAD | 239200 | 20% | Elta 90 MS d.o.o. | 146-8/25 | 25.12.2025 | 25.3.2026
Reagensi, izuzev za transfuziju, za period od 3 meseca | 404-1-110/25-115 | 282 | Reagensi i potrošni materijal za genetički analizator, MiSeq/NextSeq 550/iSeq100, MiniSeq Illumina | 12 | AmpliSeq CD Idx Set A-D (96 Idx, 96 Spl) | RGN231875 | pakovanje | 96 testova | Illumina, SAD | AmpliSeq CD Idx Set A-D (96 Idx, 96 Spl), Illumina, SAD | 131040 | 20% | Elta 90 MS d.o.o. | 146-8/25 | 25.12.2025 | 25.3.2026
Reagensi, izuzev za transfuziju, za period od 3 meseca | 404-1-110/25-115 | 282 | Reagensi i potrošni materijal za genetički analizator, MiSeq/NextSeq 550/iSeq100, MiniSeq Illumina | 13 | AmpliSeq CD Idx Set B (96 Idx, 96 Spl) | RGN231876 | pakovanje | 96 testova | Illumina, SAD | AmpliSeq CD Idx Set B (96 Idx, 96 Spl), Illumina, SAD | 131040 | 20% | Elta 90 MS d.o.o. | 146-8/25 | 25.12.2025 | 25.3.2026
Reagensi, izuzev za transfuziju, za period od 3 meseca | 404-1-110/25-115 | 282 | Reagensi i potrošni materijal za genetički analizator, MiSeq/NextSeq 550/iSeq100, MiniSeq Illumina | 14 | AmpliSeq CD Idx Set C (96 Idx, 96 Spl) | RGN231877 | pakovanje | 96 testova | Illumina, SAD | AmpliSeq CD Idx Set C (96 Idx, 96 Spl), Illumina, SAD | 131040 | 20% | Elta 90 MS d.o.o. | 146-8/25 | 25.12.2025 | 25.3.2026
Reagensi, izuzev za transfuziju, za period od 3 meseca | 404-1-110/25-115 | 282 | Reagensi i potrošni materijal za genetički analizator, MiSeq/NextSeq 550/iSeq100, MiniSeq Illumina | 15 | AmpliSeq CD Idx Set D (96 Idx, 96 Spl) | RGN231878 | pakovanje | 96 testova | Illumina, SAD | AmpliSeq CD Idx Set D (96 Idx, 96 Spl), Illumina, SAD | 131040 | 20% | Elta 90 MS d.o.o. | 146-8/25 | 25.12.2025 | 25.3.2026
Reagensi, izuzev za transfuziju, za period od 3 meseca | 404-1-110/25-115 | 282 | Reagensi i potrošni materijal za genetički analizator, MiSeq/NextSeq 550/iSeq100, MiniSeq Illumina | 16 | AmpliSeq CD Indexes Set A (96Idx, 96Spl) | RGN231879 | pakovanje | 96 testova | Illumina, SAD | AmpliSeq CD Indexes Set A (96Idx, 96Spl), Illumina, SAD | 131040 | 20% | Elta 90 MS d.o.o. | 146-8/25 | 25.12.2025 | 25.3.2026
Reagensi, izuzev za transfuziju, za period od 3 meseca | 404-1-110/25-115 | 282 | Reagensi i potrošni materijal za genetički analizator, MiSeq/NextSeq 550/iSeq100, MiniSeq Illumina | 17 | AmpliSeq Cancer HotSpot Panel v2 | RGN241962 | pakovanje | 24 testa | Illumina, SAD | AmpliSeq Cancer HotSpot Panel v2, Illumina, SAD | 135200 | 20% | Elta 90 MS d.o.o. | 146-8/25 | 25.12.2025 | 25.3.2026
Reagensi, izuzev za transfuziju, za period od 3 meseca | 404-1-110/25-115 | 282 | Reagensi i potrošni materijal za genetički analizator, MiSeq/NextSeq 550/iSeq100, MiniSeq Illumina | 18 | AmpliSeq Focus Panel | RGN241963 | pakovanje | 24 testa | Illumina, SAD | AmpliSeq Focus Panel, Illumina, SAD | 634400 | 20% | Elta 90 MS d.o.o. | 146-8/25 | 25.12.2025 | 25.3.2026
Reagensi, izuzev za transfuziju, za period od 3 meseca | 404-1-110/25-115 | 282 | Reagensi i potrošni materijal za genetički analizator, MiSeq/NextSeq 550/iSeq100, MiniSeq Illumina | 19 | AmpliSeq Library PLUS (24 Reactions) | RGN231880 | pakovanje | 24 testa | Illumina, SAD | AmpliSeq Library PLUS (24 Reactions), Illumina, SAD | 925600 | 20% | Elta 90 MS d.o.o. | 146-8/25 | 25.12.2025 | 25.3.2026
Reagensi, izuzev za transfuziju, za period od 3 meseca | 404-1-110/25-115 | 282 | Reagensi i potrošni materijal za genetički analizator, MiSeq/NextSeq 550/iSeq100, MiniSeq Illumina | 20 | AmpliSeq Library PLUS (96 Reactions) | RGN231881 | pakovanje | 96 testova | Illumina, SAD | AmpliSeq Library PLUS (96 Reactions), Illumina, SAD | 2069600 | 20% | Elta 90 MS d.o.o. | 146-8/25 | 25.12.2025 | 25.3.2026
Reagensi, izuzev za transfuziju, za period od 3 meseca | 404-1-110/25-115 | 282 | Reagensi i potrošni materijal za genetički analizator, MiSeq/NextSeq 550/iSeq100, MiniSeq Illumina | 21 | AmpliSeq™ UD Indexes for Illumina® (24 Indexes, 24 Samples) | RGN231882 | pakovanje | 24 testa | Illumina, SAD | AmpliSeq™ UD Indexes for Illumina® (24 Indexes, 24 Samples), Illumina, SAD | 34320 | 20% | Elta 90 MS d.o.o. | 146-8/25 | 25.12.2025 | 25.3.2026
Reagensi, izuzev za transfuziju, za period od 3 meseca | 404-1-110/25-115 | 282 | Reagensi i potrošni materijal za genetički analizator, MiSeq/NextSeq 550/iSeq100, MiniSeq Illumina | 22 | MiSeq® Reagent Kit v2 (300 cycle) | RGN241964 | komad | 1 | Illumina, SAD | MiSeq® Reagent Kit v2 (300 cycle), Illumina, SAD | 239200 | 20% | Elta 90 MS d.o.o. | 146-8/25 | 25.12.2025 | 25.3.2026
Reagensi, izuzev za transfuziju, za period od 3 meseca | 404-1-110/25-115 | 282 | Reagensi i potrošni materijal za genetički analizator, MiSeq/NextSeq 550/iSeq100, MiniSeq Illumina | 23 | MiSeq® Reagent Kit v2 (500 cycle) | RGN241965 | komad | 1 | Illumina, SAD | MiSeq® Reagent Kit v2 (500 cycle), Illumina, SAD | 280800 | 20% | Elta 90 MS d.o.o. | 146-8/25 | 25.12.2025 | 25.3.2026
Reagensi, izuzev za transfuziju, za period od 3 meseca | 404-1-110/25-115 | 282 | Reagensi i potrošni materijal za genetički analizator, MiSeq/NextSeq 550/iSeq100, MiniSeq Illumina | 24 | MiSeq® Reagent Kit v3 (150 cycle) | RGN241966 | komad | 1 | Illumina, SAD | MiSeq® Reagent Kit v3 (150 cycle), Illumina, SAD | 228800 | 20% | Elta 90 MS d.o.o. | 146-8/25 | 25.12.2025 | 25.3.2026
Reagensi, izuzev za transfuziju, za period od 3 meseca | 404-1-110/25-115 | 282 | Reagensi i potrošni materijal za genetički analizator, MiSeq/NextSeq 550/iSeq100, MiniSeq Illumina | 25 | MiSeq® Reagent Kit v3 (600 cycle) | RGN231883 | komad | 1 | Illumina, SAD | MiSeq® Reagent Kit v3 (600 cycle), Illumina, SAD | 353600 | 20% | Elta 90 MS d.o.o. | 146-8/25 | 25.12.2025 | 25.3.2026
Reagensi, izuzev za transfuziju, za period od 3 meseca | 404-1-110/25-115 | 282 | Reagensi i potrošni materijal za genetički analizator, MiSeq/NextSeq 550/iSeq100, MiniSeq Illumina | 26 | MiSeq® Reagent Micro Kit v2 (300 Cycles) | RGN231884 | komad | 1 | Illumina, SAD | MiSeq® Reagent Micro Kit v2 (300 Cycles), Illumina, SAD | 114400 | 20% | Elta 90 MS d.o.o. | 146-8/25 | 25.12.2025 | 25.3.2026
Reagensi, izuzev za transfuziju, za period od 3 meseca | 404-1-110/25-115 | 282 | Reagensi i potrošni materijal za genetički analizator, MiSeq/NextSeq 550/iSeq100, MiniSeq Illumina | 27 | MiSeq® Reagent Nano Kit v2 (300 Cycles) | RGN241967 | komad | 1 | Illumina, SAD | MiSeq® Reagent Nano Kit v2 (300 Cycles), Illumina, SAD | 72800 | 20% | Elta 90 MS d.o.o. | 146-8/25 | 25.12.2025 | 25.3.2026
Reagensi, izuzev za transfuziju, za period od 3 meseca | 404-1-110/25-115 | 282 | Reagensi i potrošni materijal za genetički analizator, MiSeq/NextSeq 550/iSeq100, MiniSeq Illumina | 28 | MiSeq® Reagent Nano Kit v2 (500 Cycles) | RGN241968 | komad | 1 | Illumina, SAD | MiSeq® Reagent Nano Kit v2 (500 Cycles), Illumina, SAD | 78000 | 20% | Elta 90 MS d.o.o. | 146-8/25 | 25.12.2025 | 25.3.2026
Reagensi, izuzev za transfuziju, za period od 3 meseca | 404-1-110/25-115 | 282 | Reagensi i potrošni materijal za genetički analizator, MiSeq/NextSeq 550/iSeq100, MiniSeq Illumina | 29 | NextSeq 550Dx HO Rgt Kit v2.5 (300 cyc) | RGN241969 | komad | 1 | Illumina, SAD | NextSeq 550Dx HO Rgt Kit v2.5 (300 cyc), Illumina, SAD | 1248000 | 20% | Elta 90 MS d.o.o. | 146-8/25 | 25.12.2025 | 25.3.2026
Reagensi, izuzev za transfuziju, za period od 3 meseca | 404-1-110/25-115 | 282 | Reagensi i potrošni materijal za genetički analizator, MiSeq/NextSeq 550/iSeq100, MiniSeq Illumina | 30 | NextSeq 550Dx HO Rgt Kit v2.5 (75 cyc) | RGN241970 | komad | 1 | Illumina, SAD | NextSeq 550Dx HO Rgt Kit v2.5 (75 cyc), Illumina, SAD | 436800 | 20% | Elta 90 MS d.o.o. | 146-8/25 | 25.12.2025 | 25.3.2026
Reagensi, izuzev za transfuziju, za period od 3 meseca | 404-1-110/25-115 | 282 | Reagensi i potrošni materijal za genetički analizator, MiSeq/NextSeq 550/iSeq100, MiniSeq Illumina | 31 | NextSeq 500/550 High Output Kit v2.5 (75 Cycles) | RGN241971 | komad | 1 | Illumina, SAD | NextSeq 500/550 High Output Kit v2.5 (75 Cycles), Illumina, SAD | 353600 | 20% | Elta 90 MS d.o.o. | 146-8/25 | 25.12.2025 | 25.3.2026
Reagensi, izuzev za transfuziju, za period od 3 meseca | 404-1-110/25-115 | 282 | Reagensi i potrošni materijal za genetički analizator, MiSeq/NextSeq 550/iSeq100, MiniSeq Illumina | 32 | NextSeq 500/550 High Output Kit v2.5 (150 Cycles) | RGN241972 | komad | 1 | Illumina, SAD | NextSeq 500/550 High Output Kit v2.5 (150 Cycles), Illumina, SAD | 634400 | 20% | Elta 90 MS d.o.o. | 146-8/25 | 25.12.2025 | 25.3.2026
Reagensi, izuzev za transfuziju, za period od 3 meseca | 404-1-110/25-115 | 282 | Reagensi i potrošni materijal za genetički analizator, MiSeq/NextSeq 550/iSeq100, MiniSeq Illumina | 33 | NextSeq 500/550 High Output Kit v2.5 (300 Cycles) | RGN241973 | komad | 1 | Illumina, SAD | NextSeq 500/550 High Output Kit v2.5 (300 Cycles), Illumina, SAD | 1159600 | 20% | Elta 90 MS d.o.o. | 146-8/25 | 25.12.2025 | 25.3.2026
Reagensi, izuzev za transfuziju, za period od 3 meseca | 404-1-110/25-115 | 282 | Reagensi i potrošni materijal za genetički analizator, MiSeq/NextSeq 550/iSeq100, MiniSeq Illumina | 34 | NextSeq 500/550 Mid Output Kit v2.5 (150 Cycles) | RGN241974 | komad | 1 | Illumina, SAD | NextSeq 500/550 Mid Output Kit v2.5 (150 Cycles), Illumina, SAD | 280800 | 20% | Elta 90 MS d.o.o. | 146-8/25 | 25.12.2025 | 25.3.2026
Reagensi, izuzev za transfuziju, za period od 3 meseca | 404-1-110/25-115 | 282 | Reagensi i potrošni materijal za genetički analizator, MiSeq/NextSeq 550/iSeq100, MiniSeq Illumina | 35 | NextSeq 500/550 Mid Output Kit v2.5 (300 Cycles) | RGN231885 | komad | 1 | Illumina, SAD | NextSeq 500/550 Mid Output Kit v2.5 (300 Cycles), Illumina, SAD | 426400 | 20% | Elta 90 MS d.o.o. | 146-8/25 | 25.12.2025 | 25.3.2026
Reagensi, izuzev za transfuziju, za period od 3 meseca | 404-1-110/25-115 | 282 | Reagensi i potrošni materijal za genetički analizator, MiSeq/NextSeq 550/iSeq100, MiniSeq Illumina | 36 | PhiX Control v3 | RGN231886 | komad | 1 | Illumina, SAD | PhiX Control v3, Illumina, SAD | 52000 | 20% | Elta 90 MS d.o.o. | 146-8/25 | 25.12.2025 | 25.3.2026
Reagensi, izuzev za transfuziju, za period od 3 meseca | 404-1-110/25-115 | 282 | Reagensi i potrošni materijal za genetički analizator, MiSeq/NextSeq 550/iSeq100, MiniSeq Illumina | 37 | TruSight Oncology 500 DNA/RNA Kit for Use with NextSeq plus Pierian interpretation report (16 indexes, 24 Samples) | RGN231887 | komad | 24 testa | Illumina, SAD | TruSight Oncology 500 DNA/RNA Kit for Use with NextSeq plus Pierian interpretation report (16 indexes, 24 Samples), Illumina, SAD | 4992000 | 20% | Elta 90 MS d.o.o. | 146-8/25 | 25.12.2025 | 25.3.2026
Reagensi, izuzev za transfuziju, za period od 3 meseca | 404-1-110/25-115 | 282 | Reagensi i potrošni materijal za genetički analizator, MiSeq/NextSeq 550/iSeq100, MiniSeq Illumina | 38 | Illumina® DNA Prep with Exome 2.0 Plus Enrichment, (S) Tagmentation Set B (96 samples, 12-plex) | RGN241975 | pakovanje | 96 testova | Illumina, SAD | Illumina® DNA Prep with Exome 2.0 Plus Enrichment, (S) Tagmentation Set B (96 samples, 12-plex), Illumina, SAD | 1560000 | 20% | Elta 90 MS d.o.o. | 146-8/25 | 25.12.2025 | 25.3.2026
Reagensi, izuzev za transfuziju, za period od 3 meseca | 404-1-110/25-115 | 282 | Reagensi i potrošni materijal za genetički analizator, MiSeq/NextSeq 550/iSeq100, MiniSeq Illumina | 39 | Flex Lysis Reagent Kit (96 reactions) | RGN241976 | pakovanje | 96 testova | Illumina, SAD | Flex Lysis Reagent Kit (96 reactions)., Illumina, SAD | 67600 | 20% | Elta 90 MS d.o.o. | 146-8/25 | 25.12.2025 | 25.3.2026
Reagensi, izuzev za transfuziju, za period od 3 meseca | 404-1-110/25-115 | 282 | Reagensi i potrošni materijal za genetički analizator, MiSeq/NextSeq 550/iSeq100, MiniSeq Illumina | 40 | iSeq 100 i1 Reagent v2 (300-cycle) | RGN231888 | komad | 1 | Illumina, SAD | iSeq 100 i1 Reagent v2 (300-cycle),, Illumina, SAD | 124800 | 20% | Elta 90 MS d.o.o. | 146-8/25 | 25.12.2025 | 25.3.2026
Reagensi, izuzev za transfuziju, za period od 3 meseca | 404-1-110/25-115 | 282 | Reagensi i potrošni materijal za genetički analizator, MiSeq/NextSeq 550/iSeq100, MiniSeq Illumina | 41 | iSeq 100 i1 Reagent v2 (300-cycle) 4 pack | RGN231889 | komad | 4 | Illumina, SAD | iSeq 100 i1 Reagent v2 (300-cycle) 4 pack, Illumina, SAD | 457600 | 20% | Elta 90 MS d.o.o. | 146-8/25 | 25.12.2025 | 25.3.2026
Reagensi, izuzev za transfuziju, za period od 3 meseca | 404-1-110/25-115 | 282 | Reagensi i potrošni materijal za genetički analizator, MiSeq/NextSeq 550/iSeq100, MiniSeq Illumina | 42 | iSeq 100 i1 Reagent v2 (300-cycle) 8 pack | RGN231890 | komad | 8 | Illumina, SAD | iSeq 100 i1 Reagent v2 (300-cycle) 8 pack, Illumina, SAD | 915200 | 20% | Elta 90 MS d.o.o. | 146-8/25 | 25.12.2025 | 25.3.2026
Reagensi, izuzev za transfuziju, za period od 3 meseca | 404-1-110/25-115 | 282 | Reagensi i potrošni materijal za genetički analizator, MiSeq/NextSeq 550/iSeq100, MiniSeq Illumina | 43 | Ampliseq™ cDNA Synthesis for Illumina® | RGN231891 | komad | 100 testova | Illumina, SAD | Ampliseq™ cDNA Synthesis for Illumina®, Illumina, SAD | 114400 | 20% | Elta 90 MS d.o.o. | 146-8/25 | 25.12.2025 | 25.3.2026
Reagensi, izuzev za transfuziju, za period od 3 meseca | 404-1-110/25-115 | 282 | Reagensi i potrošni materijal za genetički analizator, MiSeq/NextSeq 550/iSeq100, MiniSeq Illumina | 44 | Illumina® cfDNA Prep, Ligation (16 Samples) | RGN241977 | pakovanje | 16 testova | Illumina, SAD | Illumina® cfDNA Prep, Ligation (16 Samples), Illumina, SAD | 228800 | 20% | Elta 90 MS d.o.o. | 146-8/25 | 25.12.2025 | 25.3.2026
Reagensi, izuzev za transfuziju, za period od 3 meseca | 404-1-110/25-115 | 282 | Reagensi i potrošni materijal za genetički analizator, MiSeq/NextSeq 550/iSeq100, MiniSeq Illumina | 45 | Illumina® cfDNA Enrichment (16 Reactions) | RGN241978 | pakovanje | 16 testova | Illumina, SAD | Illumina® cfDNA Enrichment (16 Reactions), Illumina, SAD | 780000 | 20% | Elta 90 MS d.o.o. | 146-8/25 | 25.12.2025 | 25.3.2026
Reagensi, izuzev za transfuziju, za period od 3 meseca | 404-1-110/25-115 | 282 | Reagensi i potrošni materijal za genetički analizator, MiSeq/NextSeq 550/iSeq100, MiniSeq Illumina | 46 | IDT® for Illumina® UMI DNA/RNA UD Indexes Set A, Ligation (96 Indexes, 96 Samples) | RGN241979 | pakovanje | 96 testova | Illumina, SAD | IDT® for Illumina® UMI DNA/RNA UD Indexes Set A, Ligation (96 Indexes, 96 Samples), Illumina, SAD | 239200 | 20% | Elta 90 MS d.o.o. | 146-8/25 | 25.12.2025 | 25.3.2026
Reagensi, izuzev za transfuziju, za period od 3 meseca | 404-1-110/25-115 | 282 | Reagensi i potrošni materijal za genetički analizator, MiSeq/NextSeq 550/iSeq100, MiniSeq Illumina | 47 | MiniSeq High Output Reagent Kit (75-cycles) | RGN241980 | komad | 1 | Illumina, SAD | MiniSeq High Output Reagent Kit (75-cycles), Illumina, SAD | 218400 | 20% | Elta 90 MS d.o.o. | 146-8/25 | 25.12.2025 | 25.3.2026
Reagensi, izuzev za transfuziju, za period od 3 meseca | 404-1-110/25-115 | 282 | Reagensi i potrošni materijal za genetički analizator, MiSeq/NextSeq 550/iSeq100, MiniSeq Illumina | 48 | MiniSeq High Output Reagent Kit (150-cycles) | RGN241981 | komad | 1 | Illumina, SAD | MiniSeq High Output Reagent Kit (150-cycles), Illumina, SAD | 249600 | 20% | Elta 90 MS d.o.o. | 146-8/25 | 25.12.2025 | 25.3.2026
Reagensi, izuzev za transfuziju, za period od 3 meseca | 404-1-110/25-115 | 282 | Reagensi i potrošni materijal za genetički analizator, MiSeq/NextSeq 550/iSeq100, MiniSeq Illumina | 49 | MiniSeq High Output Reagent Kit (300-cycles) | RGN241982 | komad | 1 | Illumina, SAD | MiniSeq High Output Reagent Kit (300-cycles), Illumina, SAD | 343200 | 20% | Elta 90 MS d.o.o. | 146-8/25 | 25.12.2025 | 25.3.2026
Reagensi, izuzev za transfuziju, za period od 3 meseca | 404-1-110/25-115 | 282 | Reagensi i potrošni materijal za genetički analizator, MiSeq/NextSeq 550/iSeq100, MiniSeq Illumina | 50 | MiniSeq Mid Output Kit (300-cycles) | RGN241983 | komad | 1 | Illumina, SAD | MiniSeq Mid Output Kit (300-cycles), Illumina, SAD | 145600 | 20% | Elta 90 MS d.o.o. | 146-8/25 | 25.12.2025 | 25.3.2026
Reagensi, izuzev za transfuziju, za period od 3 meseca | 404-1-110/25-115 | 282 | Reagensi i potrošni materijal za genetički analizator, MiSeq/NextSeq 550/iSeq100, MiniSeq Illumina | 51 | DeepChek® Assay PROTEASE / REVERSE TRANSCRIPTASE Genotyping and Drug Resistance | RGN231892 | komad | 24 testa | ABL, Luksemburg | DeepChek® Assay PROTEASE / REVERSE TRANSCRIPTASE Genotyping and Drug Resistance, ABL, Luksemburg | 333008 | 20% | Elta 90 MS d.o.o. | 146-8/25 | 25.12.2025 | 25.3.2026
Reagensi, izuzev za transfuziju, za period od 3 meseca | 404-1-110/25-115 | 282 | Reagensi i potrošni materijal za genetički analizator, MiSeq/NextSeq 550/iSeq100, MiniSeq Illumina | 52 | DeepChek® Assay INTEGRASE Genotyping and Drug Resistance | RGN231893 | komad | 24 testa | ABL, Luksemburg | DeepChek® Assay INTEGRASE Genotyping and Drug Resistance | 249600 | 20% | Elta 90 MS d.o.o. | 146-8/25 | 25.12.2025 | 25.3.2026
Reagensi, izuzev za transfuziju, za period od 3 meseca | 404-1-110/25-115 | 282 | Reagensi i potrošni materijal za genetički analizator, MiSeq/NextSeq 550/iSeq100, MiniSeq Illumina | 53 | DeepChek® Assay PROTEASE / REVERSE TRANSCRIPTASE Genotyping and Drug Resistance V2.1 | RGN231894 | komad | 24 testa | ABL, Luksemburg | DeepChek® Assay PROTEASE / REVERSE TRANSCRIPTASE Genotyping and Drug Resistance V2.1, ABL, Luksemburg | 333008 | 20% | Elta 90 MS d.o.o. | 146-8/25 | 25.12.2025 | 25.3.2026
Reagensi, izuzev za transfuziju, za period od 3 meseca | 404-1-110/25-115 | 282 | Reagensi i potrošni materijal za genetički analizator, MiSeq/NextSeq 550/iSeq100, MiniSeq Illumina | 54 | DeepChek® Assay INTEGRASE Genotyping and Drug Resistance V3.1 | RGN231896 | komad | 24 testa | ABL, Luksemburg | DeepChek® Assay INTEGRASE Genotyping and Drug Resistance V3.1 , ABL, Luksemburg | 223600 | 20% | Elta 90 MS d.o.o. | 146-8/25 | 25.12.2025 | 25.3.2026
Reagensi, izuzev za transfuziju, za period od 3 meseca | 404-1-110/25-115 | 282 | Reagensi i potrošni materijal za genetički analizator, MiSeq/NextSeq 550/iSeq100, MiniSeq Illumina | 55 | DeepChek® Assay V3 LOOP / TROPISM V1 | RGN241984 | pakovanje | 24 testa | ABL, Luksemburg | DeepChek® Assay V3 LOOP / TROPISM V1, ABL, Luksemburg | 301600 | 20% | Elta 90 MS d.o.o. | 146-8/25 | 25.12.2025 | 25.3.2026
Reagensi, izuzev za transfuziju, za period od 3 meseca | 404-1-110/25-115 | 282 | Reagensi i potrošni materijal za genetički analizator, MiSeq/NextSeq 550/iSeq100, MiniSeq Illumina | 56 | DeepChek® Assay Whole Genome HIV-1 Genotyping V1.x (24 tests) | RGN231898 | komad | 24 testa | ABL, Luksemburg | DeepChek® Assay Whole Genome HIV-1 Genotyping V1.x (24 tests), ABL, Luksemburg | 582400 | 20% | Elta 90 MS d.o.o. | 146-8/25 | 25.12.2025 | 25.3.2026
Reagensi, izuzev za transfuziju, za period od 3 meseca | 404-1-110/25-115 | 282 | Reagensi i potrošni materijal za genetički analizator, MiSeq/NextSeq 550/iSeq100, MiniSeq Illumina | 57 | DeepChek® Assay Whole Genome HIV-1 Genotyping V2.x (24 tests) | RGN241985 | pakovanje | 24 testa | ABL, Luksemburg | DeepChek® Assay Whole Genome HIV-1 Genotyping V2.x (24 tests),, ABL, Luksemburg | 582400 | 20% | Elta 90 MS d.o.o. | 146-8/25 | 25.12.2025 | 25.3.2026
Reagensi, izuzev za transfuziju, za period od 3 meseca | 404-1-110/25-115 | 282 | Reagensi i potrošni materijal za genetički analizator, MiSeq/NextSeq 550/iSeq100, MiniSeq Illumina | 58 | DeepChek® Assay NS5B / 5’UTR Genotyping V2.1 | RGN241986 | pakovanje | 24 testa | ABL, Luksemburg | DeepChek® Assay NS5B / 5’UTR Genotyping V2.1,, ABL, Luksemburg | 301600 | 20% | Elta 90 MS d.o.o. | 146-8/25 | 25.12.2025 | 25.3.2026
Reagensi, izuzev za transfuziju, za period od 3 meseca | 404-1-110/25-115 | 282 | Reagensi i potrošni materijal za genetički analizator, MiSeq/NextSeq 550/iSeq100, MiniSeq Illumina | 59 | DeepChek® Assay NS5B / 5’UTR Genotyping V3 | RGN241987 | pakovanje | 24 testa | ABL, Luksemburg | DeepChek® Assay NS5B / 5’UTR Genotyping V3, ABL, Luksemburg | 301600 | 20% | Elta 90 MS d.o.o. | 146-8/25 | 25.12.2025 | 25.3.2026
Reagensi, izuzev za transfuziju, za period od 3 meseca | 404-1-110/25-115 | 282 | Reagensi i potrošni materijal za genetički analizator, MiSeq/NextSeq 550/iSeq100, MiniSeq Illumina | 60 | DeepChek® Assay HCV-CORE Genotyping V1.1 | RGN231899 | komad | 24 testa | ABL, Luksemburg | DeepChek® Assay HCV-CORE Genotyping V1.1, ABL, Luksemburg | 301600 | 20% | Elta 90 MS d.o.o. | 146-8/25 | 25.12.2025 | 25.3.2026
Reagensi, izuzev za transfuziju, za period od 3 meseca | 404-1-110/25-115 | 282 | Reagensi i potrošni materijal za genetički analizator, MiSeq/NextSeq 550/iSeq100, MiniSeq Illumina | 61 | DeepChek® Assay NS5A Genotyping and Drug Resistance V1.1 | RGN241988 | pakovanje | 24 testa | ABL, Luksemburg | DeepChek® Assay NS5A Genotyping and Drug Resistance V1.1, ABL, Luksemburg | 301600 | 20% | Elta 90 MS d.o.o. | 146-8/25 | 25.12.2025 | 25.3.2026
Reagensi, izuzev za transfuziju, za period od 3 meseca | 404-1-110/25-115 | 282 | Reagensi i potrošni materijal za genetički analizator, MiSeq/NextSeq 550/iSeq100, MiniSeq Illumina | 62 | DeepChek® Assay NS5A (GT2) Drug Resistance V1 | RGN241989 | pakovanje | 24 testa | ABL, Luksemburg | DeepChek® Assay NS5A (GT2) Drug Resistance V1, ABL, Luksemburg | 301600 | 20% | Elta 90 MS d.o.o. | 146-8/25 | 25.12.2025 | 25.3.2026
Reagensi, izuzev za transfuziju, za period od 3 meseca | 404-1-110/25-115 | 282 | Reagensi i potrošni materijal za genetički analizator, MiSeq/NextSeq 550/iSeq100, MiniSeq Illumina | 63 | DeepChek® Assay NS3 Genotyping and Drug Resistance V1.1 | RGN231900 | komad | 24 testa | ABL, Luksemburg | DeepChek® Assay NS3 Genotyping and Drug Resistance V1.1, ABL, Luksemburg | 301600 | 20% | Elta 90 MS d.o.o. | 146-8/25 | 25.12.2025 | 25.3.2026
Reagensi, izuzev za transfuziju, za period od 3 meseca | 404-1-110/25-115 | 282 | Reagensi i potrošni materijal za genetički analizator, MiSeq/NextSeq 550/iSeq100, MiniSeq Illumina | 64 | DeepChek® Assay NS5B Genotyping and Drug Resistance V4.1 | RGN231901 | komad | 24 testa | ABL, Luksemburg | DeepChek® Assay NS5B Genotyping and Drug Resistance V4.1, ABL, Luksemburg | 301600 | 20% | Elta 90 MS d.o.o. | 146-8/25 | 25.12.2025 | 25.3.2026
Reagensi, izuzev za transfuziju, za period od 3 meseca | 404-1-110/25-115 | 282 | Reagensi i potrošni materijal za genetički analizator, MiSeq/NextSeq 550/iSeq100, MiniSeq Illumina | 65 | DeepChek® Assay RT Genotyping and Drug Resistance V1 | RGN231902 | komad | 24 testa | ABL, Luksemburg | DeepChek® Assay RT Genotyping and Drug Resistance V1, ABL, Luksemburg | 301600 | 20% | Elta 90 MS d.o.o. | 146-8/25 | 25.12.2025 | 25.3.2026
Reagensi, izuzev za transfuziju, za period od 3 meseca | 404-1-110/25-115 | 282 | Reagensi i potrošni materijal za genetički analizator, MiSeq/NextSeq 550/iSeq100, MiniSeq Illumina | 66 | DeepChek® Assay Whole Genome HBV Genotyping (24 tests) (RUO) | RGN231903 | komad | 24 testa | ABL, Luksemburg | DeepChek® Assay Whole Genome HBV Genotyping (24 tests) (RUO), ABL, Luksemburg | 405600 | 20% | Elta 90 MS d.o.o. | 146-8/25 | 25.12.2025 | 25.3.2026
Reagensi, izuzev za transfuziju, za period od 3 meseca | 404-1-110/25-115 | 282 | Reagensi i potrošni materijal za genetički analizator, MiSeq/NextSeq 550/iSeq100, MiniSeq Illumina | 67 | DeepChek® Assay UL54 / UL97 Drug Resistance V1 | RGN241990 | pakovanje | 24 testa | ABL, Luksemburg | DeepChek® Assay UL54 / UL97 Drug Resistance V1, ABL, Luksemburg | 343200 | 20% | Elta 90 MS d.o.o. | 146-8/25 | 25.12.2025 | 25.3.2026
Reagensi, izuzev za transfuziju, za period od 3 meseca | 404-1-110/25-115 | 282 | Reagensi i potrošni materijal za genetički analizator, MiSeq/NextSeq 550/iSeq100, MiniSeq Illumina | 68 | DeepChek® Assay TK / POL Drug Resistance V1 | RGN241991 | pakovanje | 24 testa | ABL, Luksemburg | DeepChek® Assay TK / POL Drug Resistance V1, ABL, Luksemburg | 343200 | 20% | Elta 90 MS d.o.o. | 146-8/25 | 25.12.2025 | 25.3.2026
Reagensi, izuzev za transfuziju, za period od 3 meseca | 404-1-110/25-115 | 282 | Reagensi i potrošni materijal za genetički analizator, MiSeq/NextSeq 550/iSeq100, MiniSeq Illumina | 69 | DeepChek® Assay HPV Genotyping V1 | RGN231904 | komad | 24 testa | ABL, Luksemburg | DeepChek® Assay HPV Genotyping V1, ABL, Luksemburg | 135200 | 20% | Elta 90 MS d.o.o. | 146-8/25 | 25.12.2025 | 25.3.2026
Reagensi, izuzev za transfuziju, za period od 3 meseca | 404-1-110/25-115 | 282 | Reagensi i potrošni materijal za genetički analizator, MiSeq/NextSeq 550/iSeq100, MiniSeq Illumina | 70 | DeepChek® NGS LIBRARY PREPARATION V1 | RGN231905 | komad | 24 testa | ABL, Luksemburg | DeepChek® NGS LIBRARY PREPARATION V1, ABL, Luksemburg | 166400 | 20% | Elta 90 MS d.o.o. | 146-8/25 | 25.12.2025 | 25.3.2026
Reagensi, izuzev za transfuziju, za period od 3 meseca | 404-1-110/25-115 | 282 | Reagensi i potrošni materijal za genetički analizator, MiSeq/NextSeq 550/iSeq100, MiniSeq Illumina | 71 | DeepChek® NGS LIBRARY PREPARATION V2 | RGN241992 | pakovanje | 24 testa | ABL, Luksemburg | DeepChek® NGS LIBRARY PREPARATION V2, ABL, Luksemburg | 166400 | 20% | Elta 90 MS d.o.o. | 146-8/25 | 25.12.2025 | 25.3.2026
Reagensi, izuzev za transfuziju, za period od 3 meseca | 404-1-110/25-115 | 282 | Reagensi i potrošni materijal za genetički analizator, MiSeq/NextSeq 550/iSeq100, MiniSeq Illumina | 72 | DeepChek® ADAPTERS (1-24) | RGN241993 | pakovanje | 24 testa | ABL, Luksemburg | DeepChek® ADAPTERS (1-24), ABL, Luksemburg | 10608 | 20% | Elta 90 MS d.o.o. | 146-8/25 | 25.12.2025 | 25.3.2026
Reagensi, izuzev za transfuziju, za period od 3 meseca | 404-1-110/25-115 | 282 | Reagensi i potrošni materijal za genetički analizator, MiSeq/NextSeq 550/iSeq100, MiniSeq Illumina | 73 | DeepChek® ADAPTERS (1-96) V1 | RGN231908 | komad | 96 testova | ABL, Luksemburg | DeepChek® ADAPTERS (1-96) V1, ABL, Luksemburg | 52000 | 20% | Elta 90 MS d.o.o. | 146-8/25 | 25.12.2025 | 25.3.2026
Reagensi, izuzev za transfuziju, za period od 3 meseca | 404-1-110/25-115 | 282 | Reagensi i potrošni materijal za genetički analizator, MiSeq/NextSeq 550/iSeq100, MiniSeq Illumina | 74 | DeepChek® HIV Software (CE-IVD) | RGN231909 | komad | 1 | ABL, Luksemburg | DeepChek® Software (CE-IVD) , ABL, Luksemburg | 1221272 | 20% | Elta 90 MS d.o.o. | 146-8/25 | 25.12.2025 | 25.3.2026
Reagensi, izuzev za transfuziju, za period od 3 meseca | 404-1-110/25-115 | 282 | Reagensi i potrošni materijal za genetički analizator, MiSeq/NextSeq 550/iSeq100, MiniSeq Illumina | 75 | DeepChek® Assay 16S rRNA BACTERIAL IDENTIFICATION V1 | RGN231910 | komad | 24 testa | ABL, Luksemburg | DeepChek® Assay 16S rRNA BACTERIAL IDENTIFICATION V1, ABL, Luksemburg | 301600 | 20% | Elta 90 MS d.o.o. | 146-8/25 | 25.12.2025 | 25.3.2026
Reagensi, izuzev za transfuziju, za period od 3 meseca | 404-1-110/25-115 | 282 | Reagensi i potrošni materijal za genetički analizator, MiSeq/NextSeq 550/iSeq100, MiniSeq Illumina | 76 | DeepChek NGS Clean-up beads (5ml) | RGN241994 | komad | 1 | ABL, Luksemburg | DeepChek NGS Clean-up beads (5ml), ABL, Luksemburg | 72800 | 20% | Elta 90 MS d.o.o. | 146-8/25 | 25.12.2025 | 25.3.2026
Reagensi, izuzev za transfuziju, za period od 3 meseca | 404-1-110/25-115 | 282 | Reagensi i potrošni materijal za genetički analizator, MiSeq/NextSeq 550/iSeq100, MiniSeq Illumina | 77 | Devyser BRCA RUO - 24 test | RGN241995 | pakovanje | 24 testa | Devyser, Švedska | Devyser BRCA RUO - 24 test, Devyser, Švedska | 561600 | 20% | Elta 90 MS d.o.o. | 146-8/25 | 25.12.2025 | 25.3.2026
Reagensi, izuzev za transfuziju, za period od 3 meseca | 404-1-110/25-115 | 282 | Reagensi i potrošni materijal za genetički analizator, MiSeq/NextSeq 550/iSeq100, MiniSeq Illumina | 78 | Devyser BRCA RUO - 96 test | RGN241996 | pakovanje | 96 testova | Devyser, Švedska | Devyser BRCA RUO - 96 test, Devyser, Švedska | 2246400 | 20% | Elta 90 MS d.o.o. | 146-8/25 | 25.12.2025 | 25.3.2026
Reagensi, izuzev za transfuziju, za period od 3 meseca | 404-1-110/25-115 | 282 | Reagensi i potrošni materijal za genetički analizator, MiSeq/NextSeq 550/iSeq100, MiniSeq Illumina | 79 | Devyser CFTR RUO - 24 test | RGN241997 | pakovanje | 24 testa | Devyser, Švedska | Devyser CFTR RUO - 24 test, Devyser, Švedska | 374400 | 20% | Elta 90 MS d.o.o. | 146-8/25 | 25.12.2025 | 25.3.2026
Reagensi, izuzev za transfuziju, za period od 3 meseca | 404-1-110/25-115 | 282 | Reagensi i potrošni materijal za genetički analizator, MiSeq/NextSeq 550/iSeq100, MiniSeq Illumina | 80 | Devyser Thalassemia - 24 test | RGN241998 | pakovanje | 24 testa | Devyser, Švedska | Devyser Thalassemia - 24 test, Devyser, Švedska | 530400 | 20% | Elta 90 MS d.o.o. | 146-8/25 | 25.12.2025 | 25.3.2026
Reagensi, izuzev za transfuziju, za period od 3 meseca | 404-1-110/25-115 | 282 | Reagensi i potrošni materijal za genetički analizator, MiSeq/NextSeq 550/iSeq100, MiniSeq Illumina | 81 | Devyser FH v2 - 24 test | RGN241999 | pakovanje | 24 testa | Devyser, Švedska | Devyser FH v2 - 24 test, Devyser, Švedska | 488800 | 20% | Elta 90 MS d.o.o. | 146-8/25 | 25.12.2025 | 25.3.2026
Reagensi, izuzev za transfuziju, za period od 3 meseca | 404-1-110/25-115 | 282 | Reagensi i potrošni materijal za genetički analizator, MiSeq/NextSeq 550/iSeq100, MiniSeq Illumina | 82 | Devyser HBOC, for lllumina - 24 test | RGN242000 | pakovanje | 24 testa | Devyser, Švedska | Devyser HBOC - 24 test, Devyser, Švedska | 925600 | 20% | Elta 90 MS d.o.o. | 146-8/25 | 25.12.2025 | 25.3.2026
Reagensi, izuzev za transfuziju, za period od 3 meseca | 404-1-110/25-115 | 282 | Reagensi i potrošni materijal za genetički analizator, MiSeq/NextSeq 550/iSeq100, MiniSeq Illumina | 83 | Devyser Index Plate A RUO | RGN242001 | komad | 1 | Devyser, Švedska | Devyser Index Plate A RUO, Devyser, Švedska | 16640 | 20% | Elta 90 MS d.o.o. | 146-8/25 | 25.12.2025 | 25.3.2026
Reagensi, izuzev za transfuziju, za period od 3 meseca | 404-1-110/25-115 | 282 | Reagensi i potrošni materijal za genetički analizator, MiSeq/NextSeq 550/iSeq100, MiniSeq Illumina | 84 | Devyser Library Clean | RGN242002 | komad | 1 | Devyser, Švedska | Devyser Library Clean, Devyser, Švedska | 14560 | 20% | Elta 90 MS d.o.o. | 146-8/25 | 25.12.2025 | 25.3.2026
Reagensi, izuzev za transfuziju, za period od 3 meseca | 404-1-110/25-115 | 282 | Reagensi i potrošni materijal za genetički analizator, MiSeq/NextSeq 550/iSeq100, MiniSeq Illumina | 85 | Devyser LynchFAP - 8 test | RGN242003 | pakovanje | 8 testova | Devyser, Švedska | Devyser LynchFAP - 8 tes, Devyser, Švedska | 353600 | 20% | Elta 90 MS d.o.o. | 146-8/25 | 25.12.2025 | 25.3.2026
Reagensi, izuzev za transfuziju, za period od 3 meseca | 404-1-110/25-115 | 282 | Reagensi i potrošni materijal za genetički analizator, MiSeq/NextSeq 550/iSeq100, MiniSeq Illumina | 86 | Devyser RHD | RGN242004 | pakovanje | 25 testova | Devyser, Švedska | Devyser RHD, Devyser, Švedska | 104000 | 20% | Elta 90 MS d.o.o. | 146-8/25 | 25.12.2025 | 25.3.2026
Reagensi, izuzev za transfuziju, za period od 3 meseca | 404-1-110/25-115 | 282 | Reagensi i potrošni materijal za genetički analizator, MiSeq/NextSeq 550/iSeq100, MiniSeq Illumina | 87 | Devyser BRCA PALB2 - 24 test | RGN242005 | pakovanje | 24 testa | Devyser, Švedska | Devyser BRCA PALB2 - 24 test, Devyser, Švedska | 769600 | 20% | Elta 90 MS d.o.o. | 146-8/25 | 25.12.2025 | 25.3.2026
Reagensi, izuzev za transfuziju, za period od 3 meseca | 404-1-110/25-115 | 282 | Reagensi i potrošni materijal za genetički analizator, MiSeq/NextSeq 550/iSeq100, MiniSeq Illumina | 88 | AMPure XP Reagent, 5 mL | RGN242006 | komad | 1 | Beckman Coulter, SAD | AMPure XP Reagent, 5 mL, Beckman Coulter, SAD | 57200 | 20% | Elta 90 MS d.o.o. | 146-8/25 | 25.12.2025 | 25.3.2026
Reagensi, izuzev za transfuziju, za period od 3 meseca | 404-1-110/25-115 | 282 | Reagensi i potrošni materijal za genetički analizator, MiSeq/NextSeq 550/iSeq100, MiniSeq Illumina | 89 | AMPure XP Reagent, 60 mL | RGN242007 | komad | 1 | Beckman Coulter, SAD | AMPure XP Reagent, 60 mL, Beckman Coulter, SAD | 213200 | 20% | Elta 90 MS d.o.o. | 146-8/25 | 25.12.2025 | 25.3.2026
Reagensi, izuzev za transfuziju, za period od 3 meseca | 404-1-110/25-115 | 282 | Reagensi i potrošni materijal za genetički analizator, MiSeq/NextSeq 550/iSeq100, MiniSeq Illumina | 90 | QuantiFluor® ONE dsDNA System | RGN242008 | pakovanje | 100 testova | Promega, SAD | QuantiFluor® ONE dsDNA System, Promega, SAD | 16640 | 20% | Elta 90 MS d.o.o. | 146-8/25 | 25.12.2025 | 25.3.2026
Reagensi, izuzev za transfuziju, za period od 3 meseca | 404-1-110/25-115 | 282 | Reagensi i potrošni materijal za genetički analizator, MiSeq/NextSeq 550/iSeq100, MiniSeq Illumina | 91 | QuantiFluor® dsDNA System 1ml | RGN242009 | komad | 1 | Promega, SAD | QuantiFluor® dsDNA System 1ml, Promega, SAD | 62400 | 20% | Elta 90 MS d.o.o. | 146-8/25 | 25.12.2025 | 25.3.2026
Reagensi, izuzev za transfuziju, za period od 3 meseca | 404-1-110/25-115 | 282 | Reagensi i potrošni materijal za genetički analizator, MiSeq/NextSeq 550/iSeq100, MiniSeq Illumina | 92 | QuantiFluor® ssDNA System | RGN242010 | komad | 1 | Promega, SAD | QuantiFluor® ssDNA System, Promega, SAD | 79040 | 20% | Elta 90 MS d.o.o. | 146-8/25 | 25.12.2025 | 25.3.2026
Reagensi, izuzev za transfuziju, za period od 3 meseca | 404-1-110/25-115 | 282 | Reagensi i potrošni materijal za genetički analizator, MiSeq/NextSeq 550/iSeq100, MiniSeq Illumina | 93 | QuantiFluor® RNA System | RGN242011 | komad | 1 | Promega, SAD | QuantiFluor® RNA System, Promega, SAD | 75920 | 20% | Elta 90 MS d.o.o. | 146-8/25 | 25.12.2025 | 25.3.2026
Reagensi, izuzev za transfuziju, za period od 3 meseca | 404-1-110/25-115 | 282 | Reagensi i potrošni materijal za genetički analizator, MiSeq/NextSeq 550/iSeq100, MiniSeq Illumina | 94 | Quantus 0.5ml PCR Tubes | RGN242012 | pakovanje | 200 testova | Promega, SAD | Quantus 0.5ml PCR Tubes, Promega, SAD | 15600 | 20% | Elta 90 MS d.o.o. | 146-8/25 | 25.12.2025 | 25.3.2026
Reagensi, izuzev za transfuziju, za period od 3 meseca | 404-1-110/25-115 | 282 | Reagensi i potrošni materijal za genetički analizator, MiSeq/NextSeq 550/iSeq100, MiniSeq Illumina | 95 | Embgenix PGT-A Kit (RUO) | RGN242013 | Pakovanje | 96 testova | Takara, Japan | Embgenix PGT-A Kit (RUO), Takara, Japan | 998400 | 20% | Elta 90 MS d.o.o. | 146-8/25 | 25.12.2025 | 25.3.2026
Reagensi, izuzev za transfuziju, za period od 3 meseca | 404-1-110/25-115 | 282 | Reagensi i potrošni materijal za genetički analizator, MiSeq/NextSeq 550/iSeq100, MiniSeq Illumina | 96 | CS-Sophia Custom CCLL_A_V3 23 genes - IVL - R - SM - L01 - 48 | RGN242014 | pakovanje | 48 testova | Sophia Genetics, Švajcarska | CS-Sophia Custom CCLL_A_V3 23 genes - IVL - R - SM - L01 - 48, Sophia Genetics, Švajcarska | 1768000 | 20% | Elta 90 MS d.o.o. | 146-8/25 | 25.12.2025 | 25.3.2026
Reagensi, izuzev za transfuziju, za period od 3 meseca | 404-1-110/25-115 | 282 | Reagensi i potrošni materijal za genetički analizator, MiSeq/NextSeq 550/iSeq100, MiniSeq Illumina | 97 | epTIPS Motion 300μl Box Filter, 960 komada | RGN242015 | pakovanje | 960 testova | Eppendorf, Nemačka | epTIPS Motion 300μl Box Filter, 960 komada, Eppendorf, Nemačka | 37232 | 20% | Elta 90 MS d.o.o. | 146-8/25 | 25.12.2025 | 25.3.2026
Reagensi, izuzev za transfuziju, za period od 3 meseca | 404-1-110/25-115 | 282 | Reagensi i potrošni materijal za genetički analizator, MiSeq/NextSeq 550/iSeq100, MiniSeq Illumina | 98 | epTIPS Motion 50ul Box Filter, 960 komada | RGN242016 | pakovanje | 960 testova | Eppendorf, Nemačka | epTIPS Motion 50ul Box Filter, 960 komada, Eppendorf, Nemačka | 37232 | 20% | Elta 90 MS d.o.o. | 146-8/25 | 25.12.2025 | 25.3.2026
Reagensi, izuzev za transfuziju, za period od 3 meseca | 404-1-110/25-115 | 282 | Reagensi i potrošni materijal za genetički analizator, MiSeq/NextSeq 550/iSeq100, MiniSeq Illumina | 99 | twin.tec PCR Plate 96, semi- skirted, 250 µL, (Wells colorless) Colorless, 25 plejtova | RGN242017 | pakovanje | 25 testova | Eppendorf, Nemačka | twin.tec PCR Plate 96, semi- skirted, 250 µL, (Wells colorless) Colorless, 25 plejtova, Eppendorf, Nemačka | 24960 | 20% | Elta 90 MS d.o.o. | 146-8/25 | 25.12.2025 | 25.3.2026
Reagensi, izuzev za transfuziju, za period od 3 meseca | 404-1-110/25-115 | 282 | Reagensi i potrošni materijal za genetički analizator, MiSeq/NextSeq 550/iSeq100, MiniSeq Illumina | 100 | Deepwell plate 96/1000µl, Regular package, Standard, White, 20 plejtova | RGN242018 | pakovanje | 20 testova | Eppendorf, Nemačka | Deepwell plate 96/1000µl, Regular package, Standard, White, 20 plejtova | 29120 | 20% | Elta 90 MS d.o.o. | 146-8/25 | 25.12.2025 | 25.3.2026
Reagensi, izuzev za transfuziju, za period od 3 meseca | 404-1-110/25-115 | 282 | Reagensi i potrošni materijal za genetički analizator, MiSeq/NextSeq 550/iSeq100, MiniSeq Illumina | 101 | epMotion Reservoir 30mL 10x5 | RGN242019 | pakovanje | 50 testova | Eppendorf, Nemačka | epMotion Reservoir 30mL 10x5, Eppendorf, Nemačka | 9360 | 20% | Elta 90 MS d.o.o. | 146-8/25 | 25.12.2025 | 25.3.2026
Reagensi, izuzev za transfuziju, za period od 3 meseca | 404-1-110/25-115 | 282 | Reagensi i potrošni materijal za genetički analizator, MiSeq/NextSeq 550/iSeq100, MiniSeq Illumina | 102 | Eppendorf Safe-Lock Tubes 1.5 ml, PCR clean, colorless, 1.000 tubes | RGN242020 | pakovanje | 1000 testova | Eppendorf, Nemačka | Eppendorf Safe-Lock Tubes 1.5 ml, PCR clean, colorless, 1.000 tubes, Eppendorf, Nemačka | 9360 | 20% | Elta 90 MS d.o.o. | 146-8/25 | 25.12.2025 | 25.3.2026
Reagensi, izuzev za transfuziju, za period od 3 meseca | 404-1-110/25-115 | 282 | Reagensi i potrošni materijal za genetički analizator, MiSeq/NextSeq 550/iSeq100, MiniSeq Illumina | 103 | Eppendorf Safe-Lock Tubes 2.0 ml, PCR clean, colorless, 1.000 tubes | RGN242021 | pakovanje | 1000 testova | Eppendorf, Nemačka | Eppendorf Safe-Lock Tubes 2.0 ml, PCR clean, colorless, 1.000 tubes, Eppendorf, Nemačka | 12688 | 20% | Elta 90 MS d.o.o. | 146-8/25 | 25.12.2025 | 25.3.2026
Reagensi, izuzev za transfuziju, za period od 3 meseca | 404-1-110/25-115 | 282 | Reagensi i potrošni materijal za genetički analizator, MiSeq/NextSeq 550/iSeq100, MiniSeq Illumina | 104 | Eppendorf twin.tec® PCR Plate 96, unskirted, 250 µL, PCR clean, colorless, 20 plates | RGN242022 | pakovanje | 20 testova | Eppendorf, Nemačka | Eppendorf twin.tec® PCR Plate 96, unskirted, 250 µL, PCR clean, colorless, 20 plates, Eppendorf, Nemačka | 15808 | 20% | Elta 90 MS d.o.o. | 146-8/25 | 25.12.2025 | 25.3.2026
Reagensi, izuzev za transfuziju, za period od 3 meseca | 404-1-110/25-115 | 282 | Reagensi i potrošni materijal za genetički analizator, MiSeq/NextSeq 550/iSeq100, MiniSeq Illumina | 105 | ep Dualfilter T.I.P.S.® PCR clean and sterile 0,1 – 10 µL 960 tips (10 racks × 96 tips) | RGN242023 | pakovanje | 960 testova | Eppendorf, Nemačka | ep Dualfilter T.I.P.S.® PCR clean and sterile 0,1 – 10 µL 960 tips (10 racks × 96 tips), Eppendorf, Nemačka | 32864 | 20% | Elta 90 MS d.o.o. | 146-8/25 | 25.12.2025 | 25.3.2026
Reagensi, izuzev za transfuziju, za period od 3 meseca | 404-1-110/25-115 | 282 | Reagensi i potrošni materijal za genetički analizator, MiSeq/NextSeq 550/iSeq100, MiniSeq Illumina | 106 | ep Dualfilter T.I.P.S.® PCR clean and sterile 2 – 20 µL 960 tips (10 racks × 96 tips) | RGN242024 | pakovanje | 960 testova | Eppendorf, Nemačka | ep Dualfilter T.I.P.S.® PCR clean and sterile 2 – 20 µL 960 tips (10 racks × 96 tips), Eppendorf, Nemačka | 31200 | 20% | Elta 90 MS d.o.o. | 146-8/25 | 25.12.2025 | 25.3.2026
Reagensi, izuzev za transfuziju, za period od 3 meseca | 404-1-110/25-115 | 282 | Reagensi i potrošni materijal za genetički analizator, MiSeq/NextSeq 550/iSeq100, MiniSeq Illumina | 107 | ep Dualfilter T.I.P.S.® PCR clean and sterile 20 – 300 µL, 960 tips (10 racks × 96 tips) | RGN242025 | pakovanje | 960 testova | Eppendorf, Nemačka | ep Dualfilter T.I.P.S.® PCR clean and sterile 20 – 300 µL, 960 tips (10 racks × 96 tips), Eppendorf, Nemačka | 31200 | 20% | Elta 90 MS d.o.o. | 146-8/25 | 25.12.2025 | 25.3.2026
Reagensi, izuzev za transfuziju, za period od 3 meseca | 404-1-110/25-115 | 282 | Reagensi i potrošni materijal za genetički analizator, MiSeq/NextSeq 550/iSeq100, MiniSeq Illumina | 108 | ep Dualfilter T.I.P.S.® PCR clean and sterile 50 – 1,000 µL, 960 tips (10 racks × 96 tips) | RGN242026 | pakovanje | 960 testova | Eppendorf, Nemačka | ep Dualfilter T.I.P.S.® PCR clean and sterile 50 – 1,000 µL, 960 tips (10 racks × 96 tips) | 34320 | 20% | Elta 90 MS d.o.o. | 146-8/25 | 25.12.2025 | 25.3.2026
Reagensi, izuzev za transfuziju, za period od 3 meseca | 404-1-110/25-115 | 282 | Reagensi i potrošni materijal za genetički analizator, MiSeq/NextSeq 550/iSeq100, MiniSeq Illumina | 109 | Eppendorf PCR Foil self-adhesive PCR clean, 100 pcs. | RGN242027 | pakovanje | 100 testova | Eppendorf, Nemačka | Eppendorf PCR Foil self-adhesive PCR clean, 100 pcs., Eppendorf, Nemačka | 28080 | 20% | Elta 90 MS d.o.o. | 146-8/25 | 25.12.2025 | 25.3.2026
Reagensi, izuzev za transfuziju, za period od 3 meseca | 404-1-110/25-115 | 282 | Reagensi i potrošni materijal za genetički analizator, MiSeq/NextSeq 550/iSeq100, MiniSeq Illumina | 110 | ep Dualfilter T.I.P.S.® PCR clean and sterile 2 – 200 µL, 960 tips (10 racks × 96 tips) | RGN242028 | pakovanje | 960 testova | Eppendorf, Nemačka | ep Dualfilter T.I.P.S.® PCR clean and sterile 2 – 200 µL, 960 tips (10 racks × 96 tips), Eppendorf, Nemačka | 31200 | 20% | Elta 90 MS d.o.o. | 146-8/25 | 25.12.2025 | 25.3.2026
Reagensi, izuzev za transfuziju, za period od 3 meseca | 404-1-110/25-115 | 282 | Reagensi i potrošni materijal za genetički analizator, MiSeq/NextSeq 550/iSeq100, MiniSeq Illumina | 111 | Deepwell Plate 96/500 µL wells clear, 500 µL PCR clean, , 40 plates (5 bags × 8 plates) | RGN242029 | pakovanje | 40 testova | Eppendorf, Nemačka | Deepwell Plate 96/500 µL wells clear, 500 µL PCR clean, , 40 plates (5 bags × 8 plates), Eppendorf, Nemačka | 63024 | 20% | Elta 90 MS d.o.o. | 146-8/25 | 25.12.2025 | 25.3.2026
Reagensi, izuzev za transfuziju, za period od 3 meseca | 404-1-110/25-115 | 282 | Reagensi i potrošni materijal za genetički analizator, MiSeq/NextSeq 550/iSeq100, MiniSeq Illumina | 112 | Eppendorf Safe-Lock Tubes 0,5 mL PCR clean, colorless, 500 tubes | RGN242030 | pakovanje | 500 testova | Eppendorf, Nemačka | Eppendorf Safe-Lock Tubes 0,5 mL PCR clean, colorless, 500 tubes, Eppendorf, Nemačka | 9360 | 20% | Elta 90 MS d.o.o. | 146-8/25 | 25.12.2025 | 25.3.2026
Reagensi, izuzev za transfuziju, za period od 3 meseca | 404-1-110/25-115 | 282 | Reagensi i potrošni materijal za genetički analizator, MiSeq/NextSeq 550/iSeq100, MiniSeq Illumina | 113 | Eppendorf PCR Tubes 0,2 mL PCR clean, colorless, 1.000 pcs. | RGN242031 | pakovanje | 1000 testova | Eppendorf, Nemačka | Eppendorf PCR Tubes 0,2 mL PCR clean, colorless, 1.000 pcs., Eppendorf, Nemačka | 27040 | 20% | Elta 90 MS d.o.o. | 146-8/25 | 25.12.2025 | 25.3.2026
Reagensi, izuzev za transfuziju, za period od 3 meseca | 404-1-110/25-115 | 283 | Reagensi za aparat hybriSpot 12 PCR Auto | 1 | Test za istovremenu detekciju nukleinskih kiselina minimum 35 genotipova HPV iz brisa, | RGN231911 | pakovanje | 24 panela | Vitro S.A. | HPV Flow Chip Kit | 283200 | 20% | Beohem-3 d.o.o. | 146-3/25 | 25.12.2025 | 25.3.2026
Reagensi, izuzev za transfuziju, za period od 3 meseca | 404-1-110/25-115 | 283 | Reagensi za aparat hybriSpot 12 PCR Auto | 2 | Test za istovremenu detekciju nukleinskih kiselina minimum 12 STD patogena iz brisa | RGN242032 | pakovanje | 24 panela | Vitro S.A. | STD Direct Flow Chip Kit | 283200 | 20% | Beohem-3 d.o.o. | 146-3/25 | 25.12.2025 | 25.3.2026
Reagensi, izuzev za transfuziju, za period od 3 meseca | 404-1-110/25-115 | 283 | Reagensi za aparat hybriSpot 12 PCR Auto | 3 | Test za istovremenu detekciju nukleinskih kiselina minimum 36 bakterijskih i gljivičnih patogena i 20 gena antibiotske rezistencije iz pozitivne krvne kulture | RGN242033 | pakovanje | 24 panela | Vitro S.A. | Sepsis Flow Chip Kit | 283200 | 20% | Beohem-3 d.o.o. | 146-3/25 | 25.12.2025 | 25.3.2026
Reagensi, izuzev za transfuziju, za period od 3 meseca | 404-1-110/25-115 | 283 | Reagensi za aparat hybriSpot 12 PCR Auto | 4 | Test za istovremenu detekciju nukleinskih kiselina minimum 20 gena rezistencije iz pozitivne krvne kulture | RGN242034 | pakovanje | 24 panela | Vitro S.A. | AMR Flow Chip Kit | 283200 | 20% | Beohem-3 d.o.o. | 146-3/25 | 25.12.2025 | 25.3.2026
Reagensi, izuzev za transfuziju, za period od 3 meseca | 404-1-110/25-115 | 283 | Reagensi za aparat hybriSpot 12 PCR Auto | 5 | Test za istovremenu detekciju nukleinskih kiselina minimum 5 bakterijskih vrsta i 55 gena rezistencije iz pozitivne krvne kulture | RGN242035 | pakovanje | 24 panela | Vitro S.A. | MDR Direct Flow Chip Kit | 283200 | 20% | Beohem-3 d.o.o. | 146-3/25 | 25.12.2025 | 25.3.2026
Reagensi, izuzev za transfuziju, za period od 3 meseca | 404-1-110/25-115 | 283 | Reagensi za aparat hybriSpot 12 PCR Auto | 6 | Test za istovremenu detekciju nukleinskih kiselina minimum 10 bakterijskih i gljivičnih patogena u izolatatima cerebrospinalne tečnosti | RGN242036 | pakovanje | 24 panela | Vitro S.A. | Bacterial CNS Flow Chip Kit | 283200 | 20% | Beohem-3 d.o.o. | 146-3/25 | 25.12.2025 | 25.3.2026
Reagensi, izuzev za transfuziju, za period od 3 meseca | 404-1-110/25-115 | 283 | Reagensi za aparat hybriSpot 12 PCR Auto | 7 | Test za istovremenu detekciju nukleinskih kiselina minimum 7 tick-borne bakterijskih vrsta u izolatima seruma, krvi i cerebrospinalne tečnosti | RGN242037 | pakovanje | 24 panela | Vitro S.A. | Tick borne bacteria flow chip kit | 283200 | 20% | Beohem-3 d.o.o. | 146-3/25 | 25.12.2025 | 25.3.2026
Reagensi, izuzev za transfuziju, za period od 3 meseca | 404-1-110/25-115 | 283 | Reagensi za aparat hybriSpot 12 PCR Auto | 8 | Test za istovremenu detekciju nukleinskih kiselina minimum 23 respiratorna patogena iz izolata nazofaringealnog brisa i BAL | RGN242038 | pakovanje | 24 panela | Vitro S.A. | Respiratory Flow Chip Kit | 283200 | 20% | Beohem-3 d.o.o. | 146-3/25 | 25.12.2025 | 25.3.2026
Reagensi, izuzev za transfuziju, za period od 3 meseca | 404-1-110/25-115 | 283 | Reagensi za aparat hybriSpot 12 PCR Auto | 9 | Washing reagent | RGN231912 | bočica | 250 mL koncentrovanog rastvora | Vitro S.A. | Washing Reagent | 4000 | 20% | Beohem-3 d.o.o. | 146-3/25 | 25.12.2025 | 25.3.2026
Reagensi, izuzev za transfuziju, za period od 3 meseca | 404-1-110/25-115 | 284 | Laboratorijski testovi i reagensi za aparat RT PCR Cobas 5800 | 1 | KIT COBAS 58/68/8800 SARS-COV-2 192T IVD | RGN231913 | pakovanje | 192 Testa | Roche Molecular system, Inc. | SAR-CoV-2 (192T) | 364086.3 | 20% | Adoc d.o.o. | 146-1/25 | 25.12.2025 | 25.3.2026
Reagensi, izuzev za transfuziju, za period od 3 meseca | 404-1-110/25-115 | 284 | Laboratorijski testovi i reagensi za aparat RT PCR Cobas 5800 | 2 | KIT COBAS 58/68/8800 SARS-COV-2 RMC | RGN231914 | pakovanje | 16 x 1 ml | Roche Molecular system, Inc. | SARS-CoV-2 Control | 35431.62 | 20% | Adoc d.o.o. | 146-1/25 | 25.12.2025 | 25.3.2026
Reagensi, izuzev za transfuziju, za period od 3 meseca | 404-1-110/25-115 | 284 | Laboratorijski testovi i reagensi za aparat RT PCR Cobas 5800 | 3 | KIT COBAS 58/68/8800 SARS-COV-2/FLU 384T | RGN231915 | pakovanje | 384 Testa | Roche Molecular system, Inc. | SARS-CoV-2/FLU | 1220060.16 | 20% | Adoc d.o.o. | 146-1/25 | 25.12.2025 | 25.3.2026
Reagensi, izuzev za transfuziju, za period od 3 meseca | 404-1-110/25-115 | 284 | Laboratorijski testovi i reagensi za aparat RT PCR Cobas 5800 | 4 | KIT COBAS 58/68/8800 SARS-COV-2/FLU RMC | RGN231916 | pakovanje | 16 x 1 ml | Roche Molecular system, Inc. | SARS-CoV-2/FLU Control | 45605.4 | 20% | Adoc d.o.o. | 146-1/25 | 25.12.2025 | 25.3.2026
Reagensi, izuzev za transfuziju, za period od 3 meseca | 404-1-110/25-115 | 284 | Laboratorijski testovi i reagensi za aparat RT PCR Cobas 5800 | 5 | KIT COBAS 58/68/88 SARS-COV-2 480T IVD | RGN231917 | pakovanje | 480 Testa | Roche Molecular system, Inc. | SAR-CoV-2 (480T) | 910214.88 | 20% | Adoc d.o.o. | 146-1/25 | 25.12.2025 | 25.3.2026
Reagensi, izuzev za transfuziju, za period od 3 meseca | 404-1-110/25-115 | 284 | Laboratorijski testovi i reagensi za aparat RT PCR Cobas 5800 | 6 | KIT COBAS 58/68/8800 WASH IVD | RGN231918 | pakovanje | 4.2 L | Roche Molecular system, Inc. | cobas omni Wash Reagent | 9246.09 | 20% | Adoc d.o.o. | 146-1/25 | 25.12.2025 | 25.3.2026
Reagensi, izuzev za transfuziju, za period od 3 meseca | 404-1-110/25-115 | 284 | Laboratorijski testovi i reagensi za aparat RT PCR Cobas 5800 | 7 | KIT COBAS 58/68/8800 SPEC DIL RGNT IVD | RGN231919 | pakovanje | 4 x 875 ml | Roche Molecular system, Inc. | cobas omni Specimen Diluent | 22645 | 20% | Adoc d.o.o. | 146-1/25 | 25.12.2025 | 25.3.2026
Reagensi, izuzev za transfuziju, za period od 3 meseca | 404-1-110/25-115 | 284 | Laboratorijski testovi i reagensi za aparat RT PCR Cobas 5800 | 8 | KIT COBAS 58/68/8800 LYS REAGENT IVD | RGN231920 | pakovanje | 4 x 875 ml | Roche Molecular system, Inc. | cobas omni Lysis Reagent | 57785 | 20% | Adoc d.o.o. | 146-1/25 | 25.12.2025 | 25.3.2026
Reagensi, izuzev za transfuziju, za period od 3 meseca | 404-1-110/25-115 | 284 | Laboratorijski testovi i reagensi za aparat RT PCR Cobas 5800 | 9 | KIT COBAS 58/68/8800 MGP IVD | RGN231921 | pakovanje | 480 Testa | Roche Molecular system, Inc. | cobas omni MGP Reagent | 17107.2 | 20% | Adoc d.o.o. | 146-1/25 | 25.12.2025 | 25.3.2026
Reagensi, izuzev za transfuziju, za period od 3 meseca | 404-1-110/25-115 | 284 | Laboratorijski testovi i reagensi za aparat RT PCR Cobas 5800 | 10 | KIT COBAS 58/68/8800 HIV-1/2 RMC IVD | RGN231922 | pakovanje | 8 x 0.65 ml | Roche Molecular system, Inc. | cobas HIV-1/HIV-2 Qualitative Control Kit | 52896 | 20% | Adoc d.o.o. | 146-1/25 | 25.12.2025 | 25.3.2026
Reagensi, izuzev za transfuziju, za period od 3 meseca | 404-1-110/25-115 | 284 | Laboratorijski testovi i reagensi za aparat RT PCR Cobas 5800 | 11 | KIT COBAS 58/68/8800 HCV 192T IVD | RGN231923 | pakovanje | 192 Testa | Roche Molecular system, Inc. | cobas HCV Quantitative nucleic acid test for use on the cobas 5800/6800/8800 Systems | 668160 | 20% | Adoc d.o.o. | 146-1/25 | 25.12.2025 | 25.3.2026
Reagensi, izuzev za transfuziju, za period od 3 meseca | 404-1-110/25-115 | 284 | Laboratorijski testovi i reagensi za aparat RT PCR Cobas 5800 | 12 | KIT COBAS 58/68/8800 HBV/HCV/HIV RMC IVD | RGN231924 | pakovanje | 8 x 0.65 ml | Roche Molecular system, Inc. | cobas HBV/HCV/HIV-1 Control Kit Positive control kit for use on the cobas 5800/6800/8800 Systems | 85434 | 20% | Adoc d.o.o. | 146-1/25 | 25.12.2025 | 25.3.2026
Reagensi, izuzev za transfuziju, za period od 3 meseca | 404-1-110/25-115 | 284 | Laboratorijski testovi i reagensi za aparat RT PCR Cobas 5800 | 13 | KIT COBAS 58/68/8800 HIV 192T IVD | RGN231925 | pakovanje | 192 Testa | Roche Molecular system, Inc. | cobas HIV-1 Quantitative nucleic acid test for use on the cobas 5800/6800/8800 Systems | 668160 | 20% | Adoc d.o.o. | 146-1/25 | 25.12.2025 | 25.3.2026
Reagensi, izuzev za transfuziju, za period od 3 meseca | 404-1-110/25-115 | 284 | Laboratorijski testovi i reagensi za aparat RT PCR Cobas 5800 | 14 | KIT COBAS 58/68/8800 HBV 192T IVD | RGN231926 | pakovanje | 192 Testa | Roche Molecular system, Inc. | cobas HBV Quantitative nucleic acid test for use on the cobas 5800/6800/8800 Systems | 668160 | 20% | Adoc d.o.o. | 146-1/25 | 25.12.2025 | 25.3.2026
Reagensi, izuzev za transfuziju, za period od 3 meseca | 404-1-110/25-115 | 284 | Laboratorijski testovi i reagensi za aparat RT PCR Cobas 5800 | 15 | KIT COBAS 58/68/8800 CMV 192T IVD | RGN231927 | pakovanje | 192 Testa | Roche Molecular system, Inc. | cobas CMV | 668160 | 20% | Adoc d.o.o. | 146-1/25 | 25.12.2025 | 25.3.2026
Reagensi, izuzev za transfuziju, za period od 3 meseca | 404-1-110/25-115 | 284 | Laboratorijski testovi i reagensi za aparat RT PCR Cobas 5800 | 16 | KIT COBAS 58/68/8800 CMV RMC IVD | RGN231928 | pakovanje | 8 x 0.5 ml | Roche Molecular system, Inc. | cobas CMV Control Kit | 68347.2 | 20% | Adoc d.o.o. | 146-1/25 | 25.12.2025 | 25.3.2026
Reagensi, izuzev za transfuziju, za period od 3 meseca | 404-1-110/25-115 | 284 | Laboratorijski testovi i reagensi za aparat RT PCR Cobas 5800 | 17 | KIT COBAS 58/68/8800 EBV 192T IVD | RGN231929 | pakovanje | 192 Testa | Roche Molecular system, Inc. | cobas EBV | 668160 | 20% | Adoc d.o.o. | 146-1/25 | 25.12.2025 | 25.3.2026
Reagensi, izuzev za transfuziju, za period od 3 meseca | 404-1-110/25-115 | 284 | Laboratorijski testovi i reagensi za aparat RT PCR Cobas 5800 | 18 | KIT COBAS 58/68/8800 BKV 192T IVD | RGN231930 | pakovanje | 192 Testa | Roche Molecular system, Inc. | cobas BKV | 668160 | 20% | Adoc d.o.o. | 146-1/25 | 25.12.2025 | 25.3.2026
Reagensi, izuzev za transfuziju, za period od 3 meseca | 404-1-110/25-115 | 284 | Laboratorijski testovi i reagensi za aparat RT PCR Cobas 5800 | 19 | KIT COBAS 58/68/8800 NHP NEG RMC IVD | RGN231931 | pakovanje | 16 x 1 ml | Roche Molecular system, Inc. | cobas NHP Negative Control Kit) | 30276 | 20% | Adoc d.o.o. | 146-1/25 | 25.12.2025 | 25.3.2026
Reagensi, izuzev za transfuziju, za period od 3 meseca | 404-1-110/25-115 | 284 | Laboratorijski testovi i reagensi za aparat RT PCR Cobas 5800 | 20 | KIT COBAS 58/68/8800 BUFF NEG RMC IVD | RGN231932 | pakovanje | 16 x 1 ml | Roche Molecular system, Inc. | cobas Buffer Negative Control Kit (5800/6800/8800) | 10017.18 | 20% | Adoc d.o.o. | 146-1/25 | 25.12.2025 | 25.3.2026
Reagensi, izuzev za transfuziju, za period od 3 meseca | 404-1-110/25-115 | 284 | Laboratorijski testovi i reagensi za aparat RT PCR Cobas 5800 | 21 | cobas omni Processing Plate 24 | RGN231933 | pakovanje | 60 komada | Roche Molecular system, Inc. | cobas omni Processing Plate 24 | 20554.62 | 20% | Adoc d.o.o. | 146-1/25 | 25.12.2025 | 25.3.2026
Reagensi, izuzev za transfuziju, za period od 3 meseca | 404-1-110/25-115 | 284 | Laboratorijski testovi i reagensi za aparat RT PCR Cobas 5800 | 22 | cobas omni Liquid Waste Plate 24 | RGN231934 | pakovanje | 60 komada | Roche Molecular system, Inc. | cobas omni Liquid Waste Plate 24 | 20554.62 | 20% | Adoc d.o.o. | 146-1/25 | 25.12.2025 | 25.3.2026
Reagensi, izuzev za transfuziju, za period od 3 meseca | 404-1-110/25-115 | 284 | Laboratorijski testovi i reagensi za aparat RT PCR Cobas 5800 | 23 | cobas omni Amplification Plate 24 | RGN231935 | pakovanje | 120 komada | Roche Molecular system, Inc. | cobas omni Amplification Plate 24 | 116797.5 | 20% | Adoc d.o.o. | 146-1/25 | 25.12.2025 | 25.3.2026
Reagensi, izuzev za transfuziju, za period od 3 meseca | 404-1-110/25-115 | 284 | Laboratorijski testovi i reagensi za aparat RT PCR Cobas 5800 | 24 | Tip CORE TIPS with Filter, 1mL | RGN231936 | pakovanje | 8 x 480 komada | Roche Molecular system, Inc. | Hamilton Tip CORE TIPS with Filter, 1mL | 63392 | 20% | Adoc d.o.o. | 146-1/25 | 25.12.2025 | 25.3.2026
Reagensi, izuzev za transfuziju, za period od 3 meseca | 404-1-110/25-115 | 284 | Laboratorijski testovi i reagensi za aparat RT PCR Cobas 5800 | 25 | Tip CORE TIPS with Filter, 300uL | RGN231937 | pakovanje | 12 x 480 komada | Roche Molecular system, Inc. | STD. VOL. CO-RE TIPS, FILTER | 285360 | 20% | Adoc d.o.o. | 146-1/25 | 25.12.2025 | 25.3.2026
Reagensi, izuzev za transfuziju, za period od 3 meseca | 404-1-110/25-115 | 284 | Laboratorijski testovi i reagensi za aparat RT PCR Cobas 5800 | 26 | cobas omni Liquid Waste Container | RGN231938 | pakovanje | 1 komad | Roche Molecular system, Inc. | Container Liquid Waste Set of 3 | 8004 | 20% | Adoc d.o.o. | 146-1/25 | 25.12.2025 | 25.3.2026
Reagensi, izuzev za transfuziju, za period od 3 meseca | 404-1-110/25-115 | 284 | Laboratorijski testovi i reagensi za aparat RT PCR Cobas 5800 | 27 | Solid Waste Bag | RGN231939 | pakovanje | 200 komada | Roche Molecular system, Inc. | Solid Waste Bag Without Insert | 15252 | 20% | Adoc d.o.o. | 146-1/25 | 25.12.2025 | 25.3.2026
Reagensi, izuzev za transfuziju, za period od 3 meseca | 404-1-110/25-115 | 284 | Laboratorijski testovi i reagensi za aparat RT PCR Cobas 5800 | 28 | Solid Waste Bag With Insert | RGN231940 | pakovanje | 20 komada | Roche Molecular system, Inc. | Solid Waste Bag With Insert Set of 20 | 15660 | 20% | Adoc d.o.o. | 146-1/25 | 25.12.2025 | 25.3.2026
Reagensi, izuzev za transfuziju, za period od 3 meseca | 404-1-110/25-115 | 284 | Laboratorijski testovi i reagensi za aparat RT PCR Cobas 5800 | 29 | cobas omni Secondary Tubes | RGN231941 | pakovanje | 1500 komada | Roche Molecular system, Inc. | cobas omni Secondary Tubes 13x75 | 80415 | 20% | Adoc d.o.o. | 146-1/25 | 25.12.2025 | 25.3.2026
Reagensi, izuzev za transfuziju, za period od 3 meseca | 404-1-110/25-115 | 285 | Reagensi za imunohemijski aparat N-reader | 1 | SERION ELISA classic Aspergillus Fumigatus IgG | RGN231942 | pakovanje | 96 test | Virion/Serion – Nemačka | SERION ELISA classic Aspergillus Fumigatus IgG | 28840 | 20% | Neomedica d.o.o. Niš | 146-19/25 | 25.12.2025 | 25.3.2026
Reagensi, izuzev za transfuziju, za period od 3 meseca | 404-1-110/25-115 | 285 | Reagensi za imunohemijski aparat N-reader | 2 | SERION ELISA classic Aspergillus Fumigatus IgM | RGN231943 | pakovanje | 96 test | Virion/Serion – Nemačka | SERION ELISA classic Aspergillus Fumigatus IgM | 28840 | 20% | Neomedica d.o.o. Niš | 146-19/25 | 25.12.2025 | 25.3.2026
Reagensi, izuzev za transfuziju, za period od 3 meseca | 404-1-110/25-115 | 285 | Reagensi za imunohemijski aparat N-reader | 3 | SERION ELISA classic Candida IgG | RGN231944 | pakovanje | 96 test | Virion/Serion – Nemačka | SERION ELISA classic Candida IgG | 28840 | 20% | Neomedica d.o.o. Niš | 146-19/25 | 25.12.2025 | 25.3.2026
Reagensi, izuzev za transfuziju, za period od 3 meseca | 404-1-110/25-115 | 285 | Reagensi za imunohemijski aparat N-reader | 4 | SERION ELISA classic Candida IgM | RGN231945 | pakovanje | 96 test | Virion/Serion – Nemačka | SERION ELISA classic Candida IgM | 28840 | 20% | Neomedica d.o.o. Niš | 146-19/25 | 25.12.2025 | 25.3.2026
Reagensi, izuzev za transfuziju, za period od 3 meseca | 404-1-110/25-115 | 285 | Reagensi za imunohemijski aparat N-reader | 5 | RF absorbent | RGN214217 | pakovanje | 20 mL | Virion/Serion – Nemačka | RF absorbent | 3040 | 20% | Neomedica d.o.o. Niš | 146-19/25 | 25.12.2025 | 25.3.2026
Reagensi, izuzev za transfuziju, za period od 3 meseca | 404-1-110/25-115 | 286 | Reagensi za aparat EUROArrayScanner | 1 | EUROArray STI - 11 | RGN231946 | pakovanje | 100 | Euroimmun AG | EUROArray STI-11 | 366374.4 | 20% | Promedia d.o.o. | 146-24/25 | 25.12.2025 | 25.3.2026
Reagensi, izuzev za transfuziju, za period od 3 meseca | 404-1-110/25-115 | 286 | Reagensi za aparat EUROArrayScanner | 2 | EUROArray HPV | RGN231947 | pakovanje | 100 | Euroimmun AG | EUROArray human papillomavirus (HPV) | 379545.6 | 20% | Promedia d.o.o. | 146-24/25 | 25.12.2025 | 25.3.2026
Reagensi, izuzev za transfuziju, za period od 3 meseca | 404-1-110/25-115 | 286 | Reagensi za aparat EUROArrayScanner | 3 | EUROArray HLA-B27 Direct | RGN231948 | pakovanje | 24 | Euroimmun AG | EUROArray HLA‐B27 Direct | 55372.8 | 20% | Promedia d.o.o. | 146-24/25 | 25.12.2025 | 25.3.2026
Reagensi, izuzev za transfuziju, za period od 3 meseca | 404-1-110/25-115 | 286 | Reagensi za aparat EUROArrayScanner | 4 | EUROArray HLA-Cw6 | RGN231949 | pakovanje | 24 | Euroimmun AG | EUROArray HLA-Cw6 | 61555.2 | 20% | Promedia d.o.o. | 146-24/25 | 25.12.2025 | 25.3.2026
Reagensi, izuzev za transfuziju, za period od 3 meseca | 404-1-110/25-115 | 286 | Reagensi za aparat EUROArrayScanner | 5 | EUROArray Haemochromatosis direct, Tip: (4SNP), (2SNP) | RGN231950 | pakovanje | 24 | Euroimmun AG | EUROArray Haemochromatosis (4 SNP+) Direct | 83059.2 | 20% | Promedia d.o.o. | 146-24/25 | 25.12.2025 | 25.3.2026
Reagensi, izuzev za transfuziju, za period od 3 meseca | 404-1-110/25-115 | 286 | Reagensi za aparat EUROArrayScanner | 6 | EUROArray HLA-DQ2/DQ8 Direct | RGN231951 | pakovanje | 24 | Euroimmun AG | EUROArray HLA-DQ2/DQ8 Direct | 99724.8 | 20% | Promedia d.o.o. | 146-24/25 | 25.12.2025 | 25.3.2026
Reagensi, izuzev za transfuziju, za period od 3 meseca | 404-1-110/25-115 | 286 | Reagensi za aparat EUROArrayScanner | 7 | EUROArray Lactose Intolerance Direct | RGN231952 | pakovanje | 24 | Euroimmun AG | EUROArray Lactose Intolerance Direct | 91392 | 20% | Promedia d.o.o. | 146-24/25 | 25.12.2025 | 25.3.2026
Reagensi, izuzev za transfuziju, za period od 3 meseca | 404-1-110/25-115 | 287 | Reagensi za aparat Cobas PCR Liat | 1 | (Copan 305C UTM 3ml & Swab (6x50) | RGN231953 | pakovanje | 300 komada | Roche Molecular system, Inc. | Copan 305C UTM 3ml & Swab (6x50) | 135464 | 20% | Adoc d.o.o. | 146-1/25 | 25.12.2025 | 25.3.2026
Reagensi, izuzev za transfuziju, za period od 3 meseca | 404-1-110/25-115 | 287 | Reagensi za aparat Cobas PCR Liat | 2 | KIT COBAS LIAT FLU A/B & RSV IVD | RGN231954 | pakovanje | 20 testova | Roche Molecular system, Inc. | cobas® Influenza A/B & RSV Nucleic acid test for use on the cobas® Liat® System | 84445.28 | 20% | Adoc d.o.o. | 146-1/25 | 25.12.2025 | 25.3.2026
Reagensi, izuzev za transfuziju, za period od 3 meseca | 404-1-110/25-115 | 287 | Reagensi za aparat Cobas PCR Liat | 3 | KIT COBAS LIAT FLU A/B & RSV CTL-IVD | RGN231955 | pakovanje | 20 testova | Roche Molecular system, Inc. | cobas® Influenza A/B & RSV Quality Control Kit for use on the cobas® Liat® System | 43300.57 | 20% | Adoc d.o.o. | 146-1/25 | 25.12.2025 | 25.3.2026
Reagensi, izuzev za transfuziju, za period od 3 meseca | 404-1-110/25-115 | 287 | Reagensi za aparat Cobas PCR Liat | 4 | KIT COBAS LIAT STREP A | RGN231956 | pakovanje | 20 testova | Roche Molecular system, Inc. | cobas® Strep A Nucleic acid test for use on the cobas® Liat® System | 84445.28 | 20% | Adoc d.o.o. | 146-1/25 | 25.12.2025 | 25.3.2026
Reagensi, izuzev za transfuziju, za period od 3 meseca | 404-1-110/25-115 | 287 | Reagensi za aparat Cobas PCR Liat | 5 | KIT COBAS LIAT StrepA CTL-IVD | RGN231957 | pakovanje | 20 testova | Roche Molecular system, Inc. | cobas® Strep A Quality Control Kit for use on the cobas® Liat® System | 43300.57 | 20% | Adoc d.o.o. | 146-1/25 | 25.12.2025 | 25.3.2026
Reagensi, izuzev za transfuziju, za period od 3 meseca | 404-1-110/25-115 | 287 | Reagensi za aparat Cobas PCR Liat | 6 | cobas® SARS-CoV-2 & Influenza A/B (SCFA) | RGN231958 | pakovanje | 20 testova | Roche Molecular system, Inc. | cobas® SARS-CoV-2 & Influenza A/B | 126898.38 | 20% | Adoc d.o.o. | 146-1/25 | 25.12.2025 | 25.3.2026
Reagensi, izuzev za transfuziju, za period od 3 meseca | 404-1-110/25-115 | 287 | Reagensi za aparat Cobas PCR Liat | 7 | cobas® SARS-CoV-2 & Influenza A/B Quality Control Kit | RGN231959 | pakovanje | 20 testova | Roche Molecular system, Inc. | cobas® SARS-CoV-2 & Influenza A/B Quality Control Kit | 43300.57 | 20% | Adoc d.o.o. | 146-1/25 | 25.12.2025 | 25.3.2026
Reagensi, izuzev za transfuziju, za period od 3 meseca | 404-1-110/25-115 | 287 | Reagensi za aparat Cobas PCR Liat | 8 | cobas® SARS-CoV-2 Assay Kit (COVA) | RGN231960 | pakovanje | 20 testova | Roche Molecular system, Inc. | cobas® SARS-CoV-2 | 84445.28 | 20% | Adoc d.o.o. | 146-1/25 | 25.12.2025 | 25.3.2026
Reagensi, izuzev za transfuziju, za period od 3 meseca | 404-1-110/25-115 | 287 | Reagensi za aparat Cobas PCR Liat | 9 | cobas® SARS-CoV-2 Quality Control Kit | RGN231961 | pakovanje | 20 testova | Roche Molecular system, Inc. | cobas® SARS-CoV-2 Quality Control Kit | 43300.57 | 20% | Adoc d.o.o. | 146-1/25 | 25.12.2025 | 25.3.2026
Reagensi, izuzev za transfuziju, za period od 3 meseca | 404-1-110/25-115 | 287 | Reagensi za aparat Cobas PCR Liat | 10 | cobas LIAT Cdiff Nucleic acid test, 20 Tests | RGN231962 | pakovanje | 20 testova | Roche Molecular system, Inc. | cobas® Cdiff Nucleic acid test for use on the cobas® Liat® System | 84445.28 | 20% | Adoc d.o.o. | 146-1/25 | 25.12.2025 | 25.3.2026
Reagensi, izuzev za transfuziju, za period od 3 meseca | 404-1-110/25-115 | 287 | Reagensi za aparat Cobas PCR Liat | 11 | cobas LIAT Cdiff Pos & Neg CTL Kit, 5 Sets | RGN231963 | pakovanje | 5 setova | Roche Molecular system, Inc. | cobas® Cdiff Positive and Negative Control Kit for use on the cobas® Liat® System | 43300.57 | 20% | Adoc d.o.o. | 146-1/25 | 25.12.2025 | 25.3.2026
Reagensi, izuzev za transfuziju, za period od 3 meseca | 404-1-110/25-115 | 288 | Reagensi za aparat Cielo 6 Azure Biosystems RT PCR | 1 | VIASURE Clostridium difficile detection, 96T | RGN231964 | pakovanje | 96 testova | CerTest Biotech, S.L | VIASURE Clostridium difficile detection Real Time PCR Detection Kit | 81500 | 20% | East Diagnostics d.o.o. | 146-6/25 | 25.12.2025 | 25.3.2026
Reagensi, izuzev za transfuziju, za period od 3 meseca | 404-1-110/25-115 | 288 | Reagensi za aparat Cielo 6 Azure Biosystems RT PCR | 2 | VIASURE Clostridium difficile Toxin B detection, 96T | RGN231965 | pakovanje | 96T | CerTest Biotech, S.L | VIASURE Clostridium difficile Toxin B Real Time PCR Detection Kit | 81500 | 20% | East Diagnostics d.o.o. | 146-6/25 | 25.12.2025 | 25.3.2026
Reagensi, izuzev za transfuziju, za period od 3 meseca | 404-1-110/25-115 | 288 | Reagensi za aparat Cielo 6 Azure Biosystems RT PCR | 3 | VIASURE Clostridium difficile Toxin A/B detection, 96T | RGN231966 | pakovanje | 96T | CerTest Biotech, S.L | VIASURE Clostridium difficile Toxin A/B Real Time PCR Detection Kit | 88900 | 20% | East Diagnostics d.o.o. | 146-6/25 | 25.12.2025 | 25.3.2026
Reagensi, izuzev za transfuziju, za period od 3 meseca | 404-1-110/25-115 | 288 | Reagensi za aparat Cielo 6 Azure Biosystems RT PCR | 4 | VIASURE Flu A, Flu B & RSV detection, 96T | RGN231967 | pakovanje | 96T | CerTest Biotech, S.L | VIASURE Flu A, Flu B & RSV Real Time PCR Detection Kit | 111000 | 20% | East Diagnostics d.o.o. | 146-6/25 | 25.12.2025 | 25.3.2026
Reagensi, izuzev za transfuziju, za period od 3 meseca | 404-1-110/25-115 | 288 | Reagensi za aparat Cielo 6 Azure Biosystems RT PCR | 5 | VIASURE For Respiratory Viral Panel I (Flu A, Flu B & RSV) + (H1N1, H5N1, H3N2 & H7N9) detection, 48T | RGN231968 | pakovanje | 48T | CerTest Biotech, S.L | VIASURE For Respiratory Viral Panel I (Flu A, Flu B & RSV) + (H1N1, H5N1, H3N2 & H7N9) Real Time PCR Detection Kit | 88900 | 20% | East Diagnostics d.o.o. | 146-6/25 | 25.12.2025 | 25.3.2026
Reagensi, izuzev za transfuziju, za period od 3 meseca | 404-1-110/25-115 | 288 | Reagensi za aparat Cielo 6 Azure Biosystems RT PCR | 6 | VIASURE Adenovirus, Metapneumovirus & Bocavirus detection, 96T | RGN231969 | pakovanje | 96T | CerTest Biotech, S.L | VIASURE Adenovirus, Metapneumovirus & Bocavirus Real Time PCR Detection Kit | 111000 | 20% | East Diagnostics d.o.o. | 146-6/25 | 25.12.2025 | 25.3.2026
Reagensi, izuzev za transfuziju, za period od 3 meseca | 404-1-110/25-115 | 288 | Reagensi za aparat Cielo 6 Azure Biosystems RT PCR | 7 | VIASURE Rhinovirus + Enterovirus detection, 96T | RGN231970 | pakovanje | 96T | CerTest Biotech, S.L | VIASURE Rhinovirus + Enterovirus detection, Real Time PCR Detection Kit | 92000 | 20% | East Diagnostics d.o.o. | 146-6/25 | 25.12.2025 | 25.3.2026
Reagensi, izuzev za transfuziju, za period od 3 meseca | 404-1-110/25-115 | 288 | Reagensi za aparat Cielo 6 Azure Biosystems RT PCR | 8 | VIASURE Bordetella pertussis, B. parapertussis & B. holmesii detection, 96T | RGN231971 | pakovanje | 96T | CerTest Biotech, S.L | VIASURE VIASURE Bordetella (B. pertussis, B. parapertussis & B. Holmesii) Real Time PCR Detection Kit | 111000 | 20% | East Diagnostics d.o.o. | 146-6/25 | 25.12.2025 | 25.3.2026
Reagensi, izuzev za transfuziju, za period od 3 meseca | 404-1-110/25-115 | 288 | Reagensi za aparat Cielo 6 Azure Biosystems RT PCR | 9 | VIASURE H. influenzae, S. pneumoniae & M. catarrhalis detection, 96T | RGN231972 | pakovanje | 96T | CerTest Biotech, S.L | VIASURE H. influenzae, S. pneumoniae & M. catarrhalis Real Time PCR Detection Kit | 111000 | 20% | East Diagnostics d.o.o. | 146-6/25 | 25.12.2025 | 25.3.2026
Reagensi, izuzev za transfuziju, za period od 3 meseca | 404-1-110/25-115 | 288 | Reagensi za aparat Cielo 6 Azure Biosystems RT PCR | 10 | VIASURE M. Tuberculosis complex + Non-Tuberculous mycobacteria detection, 96T | RGN231973 | pakovanje | 96T | CerTest Biotech, S.L | VIASURE M. Tuberculosis complex + Non-Tuberculous mycobacteria Real Time PCR Detection Kit | 92000 | 20% | East Diagnostics d.o.o. | 146-6/25 | 25.12.2025 | 25.3.2026
Reagensi, izuzev za transfuziju, za period od 3 meseca | 404-1-110/25-115 | 288 | Reagensi za aparat Cielo 6 Azure Biosystems RT PCR | 11 | VIASURE Pneumocystis jirovecii detection. 96T | RGN231974 | pakovanje | 96T | CerTest Biotech, S.L | VIASURE Pneumocystis jirovecii Real Time PCR Detection Kit | 88900 | 20% | East Diagnostics d.o.o. | 146-6/25 | 25.12.2025 | 25.3.2026
Reagensi, izuzev za transfuziju, za period od 3 meseca | 404-1-110/25-115 | 288 | Reagensi za aparat Cielo 6 Azure Biosystems RT PCR | 12 | VIASURE Legionella detection. 96T | RGN231975 | pakovanje | 96T | CerTest Biotech, S.L | VIASURE Legionella pneumophila Real Time PCR Detection Kit | 88900 | 20% | East Diagnostics d.o.o. | 146-6/25 | 25.12.2025 | 25.3.2026
Reagensi, izuzev za transfuziju, za period od 3 meseca | 404-1-110/25-115 | 288 | Reagensi za aparat Cielo 6 Azure Biosystems RT PCR | 13 | VIASURE Tick Borne Diseases Real Time PCR Detection Kit, 48T | RGN231976 | pakovanje | 48T | CerTest Biotech, S.L | VIASURE Tick Borne Diseases Real Time PCR Detection Kit | 97000 | 20% | East Diagnostics d.o.o. | 146-6/25 | 25.12.2025 | 25.3.2026
Reagensi, izuzev za transfuziju, za period od 3 meseca | 404-1-110/25-115 | 288 | Reagensi za aparat Cielo 6 Azure Biosystems RT PCR | 14 | VIASURE Malaria Real Time PCR Detection kit, 96T | RGN231977 | pakovanje | 96T | CerTest Biotech, S.L | VIASURE Malaria Real Time PCR Detection Kit | 75000 | 20% | East Diagnostics d.o.o. | 146-6/25 | 25.12.2025 | 25.3.2026
Reagensi, izuzev za transfuziju, za period od 3 meseca | 404-1-110/25-115 | 288 | Reagensi za aparat Cielo 6 Azure Biosystems RT PCR | 15 | VIASURE Borrelia, Anaplasma & Coxiella Real Time PCR Detection Kit, 96T | RGN231978 | pakovanje | 96T | CerTest Biotech, S.L | VIASURE Borrelia, Anaplasma & Coxiella Real Time PCR Detection Kit | 63000 | 20% | East Diagnostics d.o.o. | 146-6/25 | 25.12.2025 | 25.3.2026
Reagensi, izuzev za transfuziju, za period od 3 meseca | 404-1-110/25-115 | 288 | Reagensi za aparat Cielo 6 Azure Biosystems RT PCR | 16 | VIASURE C. pneumoniae, M. pneumoniae & L. Pneumophila, 96T | RGN231979 | pakovanje | 96T | CerTest Biotech, S.L | VIASURE C. pneumoniae, M. pneumoniae & L. Pneumophila Real Time PCR Detection Kit | 111000 | 20% | East Diagnostics d.o.o. | 146-6/25 | 25.12.2025 | 25.3.2026
Reagensi, izuzev za transfuziju, za period od 3 meseca | 404-1-110/25-115 | 288 | Reagensi za aparat Cielo 6 Azure Biosystems RT PCR | 17 | VIASURE C. trachomatis (LGV) | RGN231980 | pakovanje | 96t | CerTest Biotech, S.L | VIASURE C. trachomatis (LGV) Real Time PCR Detection Kit | 92000 | 20% | East Diagnostics d.o.o. | 146-6/25 | 25.12.2025 | 25.3.2026
Reagensi, izuzev za transfuziju, za period od 3 meseca | 404-1-110/25-115 | 288 | Reagensi za aparat Cielo 6 Azure Biosystems RT PCR | 18 | VIASURE Sexually Transmitted Diseases, 48T | RGN231981 | pakovanje | 48T | CerTest Biotech, S.L | VIASURE Sexually Transmitted Diseases Real Time PCR Detection Kit | 90000 | 20% | East Diagnostics d.o.o. | 146-6/25 | 25.12.2025 | 25.3.2026
Reagensi, izuzev za transfuziju, za period od 3 meseca | 404-1-110/25-115 | 288 | Reagensi za aparat Cielo 6 Azure Biosystems RT PCR | 19 | VIASURE Herpes virus 1, Herpes virus 2 & Treponema pallidum Real Time PCR Detection Kit, 96T | RGN231982 | pakovanje | 96T | CerTest Biotech, S.L | VIASURE Herpes virus 1, Herpes virus 2 & Treponema pallidum Real Time PCR Detection Kit | 111000 | 20% | East Diagnostics d.o.o. | 146-6/25 | 25.12.2025 | 25.3.2026
Reagensi, izuzev za transfuziju, za period od 3 meseca | 404-1-110/25-115 | 288 | Reagensi za aparat Cielo 6 Azure Biosystems RT PCR | 20 | VIASURE Herpes virus 1, Herpes virus 2 & Varicella Zoster Virus Real Time PCR Detection Kit, 96T | RGN231983 | pakovanje | 96T | CerTest Biotech, S.L | VIASURE Herpes virus 1, Herpes virus 2 & Varicella Zoster Virus Real Time PCR Detection Kit | 111000 | 20% | East Diagnostics d.o.o. | 146-6/25 | 25.12.2025 | 25.3.2026
Reagensi, izuzev za transfuziju, za period od 3 meseca | 404-1-110/25-115 | 288 | Reagensi za aparat Cielo 6 Azure Biosystems RT PCR | 21 | VIASURE High-Risk Human Papilloma Virus Real Time PCR Detection Kit, 48T | RGN231984 | pakovanje | 48T | CerTest Biotech, S.L | VIASURE High-Risk Human Papilloma Virus Real Time PCR Detection Kit | 98000 | 20% | East Diagnostics d.o.o. | 146-6/25 | 25.12.2025 | 25.3.2026
Reagensi, izuzev za transfuziju, za period od 3 meseca | 404-1-110/25-115 | 288 | Reagensi za aparat Cielo 6 Azure Biosystems RT PCR | 22 | VIASURE West Nile Virus Real Time PCR Detection Kit | RGN231985 | pakovanje | Kit | CerTest Biotech, S.L | VIASURE West Nile Virus Real Time PCR Detection Kit | 74000 | 20% | East Diagnostics d.o.o. | 146-6/25 | 25.12.2025 | 25.3.2026
Reagensi, izuzev za transfuziju, za period od 3 meseca | 404-1-110/25-115 | 288 | Reagensi za aparat Cielo 6 Azure Biosystems RT PCR | 23 | VIASURE Flu A+B, 96T | RGN231986 | pakovanje | 96T | CerTest Biotech, S.L | VIASURE Flu A+B Real Time PCR Detection Kit | 92000 | 20% | East Diagnostics d.o.o. | 146-6/25 | 25.12.2025 | 25.3.2026
Reagensi, izuzev za transfuziju, za period od 3 meseca | 404-1-110/25-115 | 288 | Reagensi za aparat Cielo 6 Azure Biosystems RT PCR | 24 | VIASURE Rotavirus Real Time PCR Detection Kit, 96t | RGN231987 | pakovanje | 96t | CerTest Biotech, S.L | VIASURE Rotavirus Real Time PCR Detection Kit | 74000 | 20% | East Diagnostics d.o.o. | 146-6/25 | 25.12.2025 | 25.3.2026
Reagensi, izuzev za transfuziju, za period od 3 meseca | 404-1-110/25-115 | 288 | Reagensi za aparat Cielo 6 Azure Biosystems RT PCR | 25 | VIASURE Adenovirus Real Time PCR Detection Kit, 96t | RGN231988 | pakovanje | 96t | CerTest Biotech, S.L | VIASURE Adenovirus Real Time PCR Detection Kit | 74000 | 20% | East Diagnostics d.o.o. | 146-6/25 | 25.12.2025 | 25.3.2026
Reagensi, izuzev za transfuziju, za period od 3 meseca | 404-1-110/25-115 | 288 | Reagensi za aparat Cielo 6 Azure Biosystems RT PCR | 26 | VIASURE Helicobacter pylori Real Time PCR Detection Kit, 96t | RGN231989 | pakovanje | 96t | CerTest Biotech, S.L | VIASURE Helicobacter pylori Real Time PCR Detection Kit | 88900 | 20% | East Diagnostics d.o.o. | 146-6/25 | 25.12.2025 | 25.3.2026
Reagensi, izuzev za transfuziju, za period od 3 meseca | 404-1-110/25-115 | 288 | Reagensi za aparat Cielo 6 Azure Biosystems RT PCR | 27 | VIASURE Salmonella Real Time PCR Detection Kit, 96t | RGN231990 | pakovanje | 96t | CerTest Biotech, S.L | VIASURE Salmonella Real Time PCR Detection Kit | 66000 | 20% | East Diagnostics d.o.o. | 146-6/25 | 25.12.2025 | 25.3.2026
Reagensi, izuzev za transfuziju, za period od 3 meseca | 404-1-110/25-115 | 288 | Reagensi za aparat Cielo 6 Azure Biosystems RT PCR | 28 | VIASURE Salmonella, Campylobacter & Shigella Real Time PCR Detection, 96t | RGN231991 | pakovanje | 96t | CerTest Biotech, S.L | VIASURE Salmonella, Campylobacter & Shigella/EIEC Real Time PCR Detection Kit | 111000 | 20% | East Diagnostics d.o.o. | 146-6/25 | 25.12.2025 | 25.3.2026
Reagensi, izuzev za transfuziju, za period od 3 meseca | 404-1-110/25-115 | 288 | Reagensi za aparat Cielo 6 Azure Biosystems RT PCR | 29 | VIASURE E. coli Typing Real Time PCR Detection Kit, 48t | RGN231992 | pakovanje | 48t | CerTest Biotech, S.L | VIASURE E. coli Typing Real Time PCR Detection Kit | 82000 | 20% | East Diagnostics d.o.o. | 146-6/25 | 25.12.2025 | 25.3.2026
Reagensi, izuzev za transfuziju, za period od 3 meseca | 404-1-110/25-115 | 288 | Reagensi za aparat Cielo 6 Azure Biosystems RT PCR | 30 | VIASURE Parainfluenza (1,3 & 2,4) Real Time PCR Detection Kit, 48t | RGN231993 | pakovanje | 48t | CerTest Biotech, S.L | VIASURE Parainfluenza (1,3 & 2,4) Real Time PCR Detection Kit | 71000 | 20% | East Diagnostics d.o.o. | 146-6/25 | 25.12.2025 | 25.3.2026
Reagensi, izuzev za transfuziju, za period od 3 meseca | 404-1-110/25-115 | 288 | Reagensi za aparat Cielo 6 Azure Biosystems RT PCR | 31 | VIASURE SARS-CoV-2, Flu & RSV Real Time PCR Detection Kit | RGN231994 | pakovanje | 96t | CerTest Biotech, S.L | VIASURE SARS-CoV-2, Flu & RSV Real Time PCR Detection Kit | 154000 | 20% | East Diagnostics d.o.o. | 146-6/25 | 25.12.2025 | 25.3.2026
Reagensi, izuzev za transfuziju, za period od 3 meseca | 404-1-110/25-115 | 288 | Reagensi za aparat Cielo 6 Azure Biosystems RT PCR | 32 | VIASURE Flu A, Flu B, SARS-CoV Real Time PCR Detection kiit, 96T | RGN231995 | pakovanje | 96t | CerTest Biotech, S.L | VIASURE Flu A, Flu B, SARS-CoV Real Time PCR Detection Kit | 115000 | 20% | East Diagnostics d.o.o. | 146-6/25 | 25.12.2025 | 25.3.2026
Reagensi, izuzev za transfuziju, za period od 3 meseca | 404-1-110/25-115 | 288 | Reagensi za aparat Cielo 6 Azure Biosystems RT PCR | 33 | VIASURE M. tuberculosis complex Real Time PCR Detection Kit, 96t | RGN231996 | pakovanje | 96t | CerTest Biotech, S.L | VIASURE M. tuberculosis complex Real Time PCR Detection Kit | 67000 | 20% | East Diagnostics d.o.o. | 146-6/25 | 25.12.2025 | 25.3.2026
Reagensi, izuzev za transfuziju, za period od 3 meseca | 404-1-110/25-115 | 288 | Reagensi za aparat Cielo 6 Azure Biosystems RT PCR | 34 | VIASURE C. albicans, G. vaginalis & T. vaginalis Real Time PCR Detection Kit, 96t | RGN231997 | pakovanje | 96t | CerTest Biotech, S.L | VIASURE C. albicans, G. vaginalis & T. vaginalis Real Time PCR Detection Kit | 111000 | 20% | East Diagnostics d.o.o. | 146-6/25 | 25.12.2025 | 25.3.2026
Reagensi, izuzev za transfuziju, za period od 3 meseca | 404-1-110/25-115 | 288 | Reagensi za aparat Cielo 6 Azure Biosystems RT PCR | 35 | VIASURE Papilloma Virus 16 + 18 Real Time PCR Detection Kit, 96t | RGN231998 | pakovanje | 96t | CerTest Biotech, S.L | VIASURE Papilloma Virus 16 + 18 Real Time PCR Detection Kit | 92000 | 20% | East Diagnostics d.o.o. | 146-6/25 | 25.12.2025 | 25.3.2026
Reagensi, izuzev za transfuziju, za period od 3 meseca | 404-1-110/25-115 | 288 | Reagensi za aparat Cielo 6 Azure Biosystems RT PCR | 36 | VIASURE Treponema pallidium Real Time PCR Detection Kit, 96t | RGN231999 | pakovanje | 96t | CerTest Biotech, S.L | VIASURE Treponema pallidium Real Time PCR Detection Kit, | 74000 | 20% | East Diagnostics d.o.o. | 146-6/25 | 25.12.2025 | 25.3.2026
Reagensi, izuzev za transfuziju, za period od 3 meseca | 404-1-110/25-115 | 288 | Reagensi za aparat Cielo 6 Azure Biosystems RT PCR | 37 | VIASURE N. gonorrhoeae + C. trachomatis Real Time PCR Detection 96t | RGN232000 | pakovanje | 96t | CerTest Biotech, S.L | VIASURE N. gonorrhoeae + C. trachomatis Real Time PCR Detection Kit | 89000 | 20% | East Diagnostics d.o.o. | 146-6/25 | 25.12.2025 | 25.3.2026
Reagensi, izuzev za transfuziju, za period od 3 meseca | 404-1-110/25-115 | 288 | Reagensi za aparat Cielo 6 Azure Biosystems RT PCR | 38 | VIASURE H. influenzae, N. meningitidis & S. pneumoniae Real Time PCR Detection Kit, 96t | RGN232001 | pakovanje | 96t | CerTest Biotech, S.L | VIASURE H. influenzae, N. meningitidis & S. pneumoniae Real Time PCR Detection Kit | 111000 | 20% | East Diagnostics d.o.o. | 146-6/25 | 25.12.2025 | 25.3.2026
Reagensi, izuzev za transfuziju, za period od 3 meseca | 404-1-110/25-115 | 288 | Reagensi za aparat Cielo 6 Azure Biosystems RT PCR | 39 | VIASURE S. agalactiae, L. monocytogenes & E.coli Real Time PCR Detection Kit, 96t | RGN232002 | pakovanje | 96t | CerTest Biotech, S.L | VIASURE S. agalactiae, L. monocytogenes & E.coli Real Time PCR Detection Kit | 111000 | 20% | East Diagnostics d.o.o. | 146-6/25 | 25.12.2025 | 25.3.2026
Reagensi, izuzev za transfuziju, za period od 3 meseca | 404-1-110/25-115 | 288 | Reagensi za aparat Cielo 6 Azure Biosystems RT PCR | 40 | VIASURE H. pylori + Clarithromycin resistance Real Time PCR Detection, 96t | RGN232003 | pakovanje | 96t | CerTest Biotech, S.L | VIASURE H. pylori + Clarithromycin resistance Real Time PCR Detection Kit | 92000 | 20% | East Diagnostics d.o.o. | 146-6/25 | 25.12.2025 | 25.3.2026
Reagensi, izuzev za transfuziju, za period od 3 meseca | 404-1-110/25-115 | 288 | Reagensi za aparat Cielo 6 Azure Biosystems RT PCR | 41 | VIASURE Vancomycin resistance Real Time PCR Detection Kit, 96t | RGN232004 | pakovanje | 96t | CerTest Biotech, S.L | VIASURE Vancomycin resistance Real Time PCR Detection Kit | 74000 | 20% | East Diagnostics d.o.o. | 146-6/25 | 25.12.2025 | 25.3.2026
Reagensi, izuzev za transfuziju, za period od 3 meseca | 404-1-110/25-115 | 288 | Reagensi za aparat Cielo 6 Azure Biosystems RT PCR | 42 | VIASURE Methicillin-resistant Staphylococcus aureus Real Time PCR Detection Kit, 48t | RGN232005 | pakovanje | 48t | CerTest Biotech, S.L | VIASURE Methicillin-resistant Staphylococcus aureus Real Time PCR Detection Kit | 92000 | 20% | East Diagnostics d.o.o. | 146-6/25 | 25.12.2025 | 25.3.2026
Reagensi, izuzev za transfuziju, za period od 3 meseca | 404-1-110/25-115 | 288 | Reagensi za aparat Cielo 6 Azure Biosystems RT PCR | 43 | VIASURE BK+JC Virus Real Time PCR Detection Kit, 96t | RGN232006 | pakovanje | 96t | CerTest Biotech, S.L | VIASURE BK+JC Virus Real Time PCR Detection Kit | 92000 | 20% | East Diagnostics d.o.o. | 146-6/25 | 25.12.2025 | 25.3.2026
Reagensi, izuzev za transfuziju, za period od 3 meseca | 404-1-110/25-115 | 288 | Reagensi za aparat Cielo 6 Azure Biosystems RT PCR | 44 | VIASURE Human Herpes Virus 6, 7 & 8 Real Time PCR Detection Kit , 96t | RGN232007 | pakovanje | 96t | CerTest Biotech, S.L | VIASURE Human Herpes Virus 6, 7 & 8 Real Time PCR Detection Kit | 111000 | 20% | East Diagnostics d.o.o. | 146-6/25 | 25.12.2025 | 25.3.2026
Reagensi, izuzev za transfuziju, za period od 3 meseca | 404-1-110/25-115 | 288 | Reagensi za aparat Cielo 6 Azure Biosystems RT PCR | 45 | VIASURE Zika Virus Real Time PCR Detection, 96t | RGN232008 | pakovanje | 96t | CerTest Biotech, S.L | VIASURE Zika Virus Real Time PCR Detection Kit | 74000 | 20% | East Diagnostics d.o.o. | 146-6/25 | 25.12.2025 | 25.3.2026
Reagensi, izuzev za transfuziju, za period od 3 meseca | 404-1-110/25-115 | 288 | Reagensi za aparat Cielo 6 Azure Biosystems RT PCR | 46 | VIASURE Zika, Dengue & Chikungunya Real Time PCR Detection Kit, 96t | RGN232009 | pakovanje | 96t | CerTest Biotech, S.L | VIASURE Zika, Dengue & Chikungunya Real Time PCR Detection Kit | 111000 | 20% | East Diagnostics d.o.o. | 146-6/25 | 25.12.2025 | 25.3.2026
Reagensi, izuzev za transfuziju, za period od 3 meseca | 404-1-110/25-115 | 288 | Reagensi za aparat Cielo 6 Azure Biosystems RT PCR | 47 | VIASURE Malaria differentiation Real Time PCR Detection Kit 12 strips, 48t | RGN232010 | pakovanje | 48t | CerTest Biotech, S.L | VIASURE Malaria differentiation Real Time PCR Detection Kit | 96000 | 20% | East Diagnostics d.o.o. | 146-6/25 | 25.12.2025 | 25.3.2026
Reagensi, izuzev za transfuziju, za period od 3 meseca | 404-1-110/25-115 | 288 | Reagensi za aparat Cielo 6 Azure Biosystems RT PCR | 48 | VIASURE Sexual health Panel I Real Time PCR Detection Kit, 24t | RGN232011 | pakovanje | 24t | CerTest Biotech, S.L | VIASURE Sexual health Panel I Real Time PCR Detection Kit | 59000 | 20% | East Diagnostics d.o.o. | 146-6/25 | 25.12.2025 | 25.3.2026
Reagensi, izuzev za transfuziju, za period od 3 meseca | 404-1-110/25-115 | 288 | Reagensi za aparat Cielo 6 Azure Biosystems RT PCR | 49 | VIASURE Monekypox virus Real Time PCR Detection Kit | RGN232012 | pakovanje | 96T | CerTest Biotech, S.L | VIASURE Monekypox virus Real Time PCR Detection Kit | 117600 | 20% | East Diagnostics d.o.o. | 146-6/25 | 25.12.2025 | 25.3.2026
Reagensi, izuzev za transfuziju, za period od 3 meseca | 404-1-110/25-115 | 288 | Reagensi za aparat Cielo 6 Azure Biosystems RT PCR | 50 | Mycoplasma Pneumoniae DNA Fluorescence Diagnostic Kit(PCR-Fluorescence Probing),48T | RGN232013 | pakovanje | 48T | Sansure Biotech inc | Mycoplasma Pneumoniae DNA Fluorescence Diagnostic Kit(PCR-Fluorescence Probing) | 50000 | 20% | East Diagnostics d.o.o. | 146-6/25 | 25.12.2025 | 25.3.2026
Reagensi, izuzev za transfuziju, za period od 3 meseca | 404-1-110/25-115 | 288 | Reagensi za aparat Cielo 6 Azure Biosystems RT PCR | 51 | Mycobacterium Tuberculosis DNA Fluorescence Diagnostic Kit (PCR Fluorescence Probing),48T | RGN232014 | pakovanje | 48T | Sansure Biotech inc | Mycobacterium Tuberculosis DNA Fluorescence Diagnostic Kit (PCR Fluorescence Probing) | 50000 | 20% | East Diagnostics d.o.o. | 146-6/25 | 25.12.2025 | 25.3.2026
Reagensi, izuzev za transfuziju, za period od 3 meseca | 404-1-110/25-115 | 288 | Reagensi za aparat Cielo 6 Azure Biosystems RT PCR | 52 | Adenovirus DNA Fluorescence Diagnostic Kit(PCR-Fluorescence Probing), 48T | RGN232015 | pakovanje | 48T | Sansure Biotech inc | Respiratory Adenovirus DNA Diagnostic Kit (PCR-Fluorescence Probing) | 50000 | 20% | East Diagnostics d.o.o. | 146-6/25 | 25.12.2025 | 25.3.2026
Reagensi, izuzev za transfuziju, za period od 3 meseca | 404-1-110/25-115 | 288 | Reagensi za aparat Cielo 6 Azure Biosystems RT PCR | 53 | 15 High-risk Human Papillomavirus DNA Diagnostic Kit (PCR-Fluorescence Probing), 48T | RGN232016 | pakovanje | 48T | Sansure Biotech inc | 15 High-risk Human Papillomavirus DNA Diagnostic Kit (PCR-Fluorescence Probing) | 54000 | 20% | East Diagnostics d.o.o. | 146-6/25 | 25.12.2025 | 25.3.2026
Reagensi, izuzev za transfuziju, za period od 3 meseca | 404-1-110/25-115 | 288 | Reagensi za aparat Cielo 6 Azure Biosystems RT PCR | 54 | High-risk Human Papillomavirus DNA (Genotype) Diagnostic Kit (PCR-Fluorescence Probing), 24T | RGN232017 | pakovanje | 24T | Sansure Biotech inc | High-risk Human Papillomavirus DNA (Genotype) Diagnostic Kit (PCR-Fluorescence Probing) | 33000 | 20% | East Diagnostics d.o.o. | 146-6/25 | 25.12.2025 | 25.3.2026
Reagensi, izuzev za transfuziju, za period od 3 meseca | 404-1-110/25-115 | 288 | Reagensi za aparat Cielo 6 Azure Biosystems RT PCR | 55 | Chlamydia Trachomatis DNA Fluorescence Diagnostic Kit (PCR-Fluorescence Probing), 48T | RGN232018 | pakovanje | 48T | Sansure Biotech inc | Chlamydia Trachomatis DNA Fluorescence Diagnostic Kit (PCR-Fluorescence Probing) | 50000 | 20% | East Diagnostics d.o.o. | 146-6/25 | 25.12.2025 | 25.3.2026
Reagensi, izuzev za transfuziju, za period od 3 meseca | 404-1-110/25-115 | 288 | Reagensi za aparat Cielo 6 Azure Biosystems RT PCR | 56 | Chlamydia Trachomatis/Neisseria Gonorrhoeae/Ureaplasma Urealyticum DNA Fluorescence Diagnostic Kit (PCR-Fluorescence Probing), 48T | RGN232019 | pakovanje | 48T | Sansure Biotech inc | Chlamydia Trachomatis/Neisseria Gonorrhoeae/Ureaplasma Urealyticum DNA Fluorescence Diagnostic Kit (PCR-Fluorescence Probing) | 65000 | 20% | East Diagnostics d.o.o. | 146-6/25 | 25.12.2025 | 25.3.2026
Reagensi, izuzev za transfuziju, za period od 3 meseca | 404-1-110/25-115 | 288 | Reagensi za aparat Cielo 6 Azure Biosystems RT PCR | 57 | Neisseria Gonorrhoeae DNA Fluorescence Diagnostic Kit (PCR-Fluorescence Probing) | RGN232020 | pakovanje | 48t | Sansure Biotech inc | Neisseria Gonorrhoeae DNA Fluorescence Diagnostic Kit (PCR-Fluorescence Probing) | 65000 | 20% | East Diagnostics d.o.o. | 146-6/25 | 25.12.2025 | 25.3.2026
Reagensi, izuzev za transfuziju, za period od 3 meseca | 404-1-110/25-115 | 288 | Reagensi za aparat Cielo 6 Azure Biosystems RT PCR | 58 | Epstein-Barr Virus DNA Quantitative Fluorescence Diagnostic Kit(PCR-Fluorescence Probing), 48t | RGN232021 | pakovanje | 48t | Sansure Biotech inc | Epstein-Barr Virus DNA Quantitative Fluorescence Diagnostic Kit(PCR-Fluorescence Probing) | 50000 | 20% | East Diagnostics d.o.o. | 146-6/25 | 25.12.2025 | 25.3.2026
Reagensi, izuzev za transfuziju, za period od 3 meseca | 404-1-110/25-115 | 288 | Reagensi za aparat Cielo 6 Azure Biosystems RT PCR | 59 | Human Cytomegalovirus DNA Quantitative Fluorescence Diagnostic Kit (PCR-Fluorescence Probing), 48t | RGN232022 | pakovanje | 48t | Sansure Biotech inc | Human Cytomegalovirus DNA Quantitative Fluorescence Diagnostic Kit (PCR-Fluorescence Probing) | 50000 | 20% | East Diagnostics d.o.o. | 146-6/25 | 25.12.2025 | 25.3.2026
Reagensi, izuzev za transfuziju, za period od 3 meseca | 404-1-110/25-115 | 288 | Reagensi za aparat Cielo 6 Azure Biosystems RT PCR | 60 | Fast Gene 96-well PCR Plate 0.1 ml, non-skirted FG-170350 | RGN232023 | pakovanje | 50 kom | Nippon Genetics Europe GmbH | Fast Gene 96-well PCR Plate 0.1 ml, non-skirted FG-170350 | 17600 | 20% | East Diagnostics d.o.o. | 146-6/25 | 25.12.2025 | 25.3.2026
Reagensi, izuzev za transfuziju, za period od 3 meseca | 404-1-110/25-115 | 288 | Reagensi za aparat Cielo 6 Azure Biosystems RT PCR | 61 | White 8-well PCR Tube Strips 0.1 ml with Flat Cap Strips FG-019FC | RGN232024 | pakovanje | 125 kom | Nippon Genetics Europe GmbH | White 8-well PCR Tube Strips 0.1 ml with Flat Cap Strips FG-019FC | 14018 | 20% | East Diagnostics d.o.o. | 146-6/25 | 25.12.2025 | 25.3.2026
Reagensi, izuzev za transfuziju, za period od 3 meseca | 404-1-110/25-115 | 288 | Reagensi za aparat Cielo 6 Azure Biosystems RT PCR | 62 | FastGene Adhesive PCR Foil FG-93AC2 | RGN232025 | pakovanje | 100 kom | Nippon Genetics Europe GmbH | FastGene Adhesive PCR Foil FG-93AC2 | 14500 | 20% | East Diagnostics d.o.o. | 146-6/25 | 25.12.2025 | 25.3.2026
Reagensi, izuzev za transfuziju, za period od 3 meseca | 404-1-110/25-115 | 289 | Paleta antitela za retke bolesti | 1 | BAG3 (ab112016) | RGN217226 | pakovanje | 50 µg | Abcam | BAG3 (ab112016) | 74175 | 20% | Galen-Fokus d.o.o. | 146-10/25 | 25.12.2025 | 25.3.2026
Reagensi, izuzev za transfuziju, za period od 3 meseca | 404-1-110/25-115 | 289 | Paleta antitela za retke bolesti | 2 | Spectrin | RGN217227 | pakovanje | 7mL RTU | Cell Marque | Spectrin | 60600 | 20% | Galen-Fokus d.o.o. | 146-10/25 | 25.12.2025 | 25.3.2026
Reagensi, izuzev za transfuziju, za period od 3 meseca | 404-1-110/25-115 | 289 | Paleta antitela za retke bolesti | 3 | C5b9 (ab55811) | RGN217228 | pakovanje | 100 µg | Abcam | C5b9 (ab55811) | 68425 | 20% | Galen-Fokus d.o.o. | 146-10/25 | 25.12.2025 | 25.3.2026
Reagensi, izuzev za transfuziju, za period od 3 meseca | 404-1-110/25-115 | 289 | Paleta antitela za retke bolesti | 4 | Calpain3 (ab223766) | RGN217229 | pakovanje | 100 µg | Abcam | Calpain3 (ab223766) | 64410 | 20% | Galen-Fokus d.o.o. | 146-10/25 | 25.12.2025 | 25.3.2026
Reagensi, izuzev za transfuziju, za period od 3 meseca | 404-1-110/25-115 | 289 | Paleta antitela za retke bolesti | 5 | Myotilin (Cardiac Actin) | RGN217230 | pakovanje | 1mL conc | Leica | Myotilin (Cardiac Actin) | 51000 | 20% | Galen-Fokus d.o.o. | 146-10/25 | 25.12.2025 | 25.3.2026
Reagensi, izuzev za transfuziju, za period od 3 meseca | 404-1-110/25-115 | 289 | Paleta antitela za retke bolesti | 6 | Caveolin-3 (ab249773) | RGN217231 | pakovanje | 100 µg | Abcam | Caveolin-3 (ab249773) | 104000 | 20% | Galen-Fokus d.o.o. | 146-10/25 | 25.12.2025 | 25.3.2026
Reagensi, izuzev za transfuziju, za period od 3 meseca | 404-1-110/25-115 | 289 | Paleta antitela za retke bolesti | 7 | CD138 | RGN217232 | pakovanje | 7mL RTU | Leica | CD138 | 43700 | 20% | Galen-Fokus d.o.o. | 146-10/25 | 25.12.2025 | 25.3.2026
Reagensi, izuzev za transfuziju, za period od 3 meseca | 404-1-110/25-115 | 289 | Paleta antitela za retke bolesti | 8 | CD169 (ab245735) | RGN217233 | pakovanje | 100 µg | Abcam | CD169 (ab245735) | 104000 | 20% | Galen-Fokus d.o.o. | 146-10/25 | 25.12.2025 | 25.3.2026
Reagensi, izuzev za transfuziju, za period od 3 meseca | 404-1-110/25-115 | 289 | Paleta antitela za retke bolesti | 9 | CD20 | RGN217234 | pakovanje | 0,5mL conc | Leica | CD20 | 69960 | 20% | Galen-Fokus d.o.o. | 146-10/25 | 25.12.2025 | 25.3.2026
Reagensi, izuzev za transfuziju, za period od 3 meseca | 404-1-110/25-115 | 289 | Paleta antitela za retke bolesti | 10 | CD31 (PECAM-1) | RGN217235 | pakovanje | 1 mL conc | Leica | CD31 (PECAM-1) | 98900 | 20% | Galen-Fokus d.o.o. | 146-10/25 | 25.12.2025 | 25.3.2026
Reagensi, izuzev za transfuziju, za period od 3 meseca | 404-1-110/25-115 | 289 | Paleta antitela za retke bolesti | 11 | CD4 | RGN217236 | pakovanje | 1 mL conc | Leica | CD4 | 98900 | 20% | Galen-Fokus d.o.o. | 146-10/25 | 25.12.2025 | 25.3.2026
Reagensi, izuzev za transfuziju, za period od 3 meseca | 404-1-110/25-115 | 289 | Paleta antitela za retke bolesti | 12 | CD68 | RGN217237 | pakovanje | 1 mL conc | Leica | CD68 | 64440 | 20% | Galen-Fokus d.o.o. | 146-10/25 | 25.12.2025 | 25.3.2026
Reagensi, izuzev za transfuziju, za period od 3 meseca | 404-1-110/25-115 | 289 | Paleta antitela za retke bolesti | 13 | CD8 | RGN217238 | pakovanje | 1 mL conc | Leica | CD8 | 98900 | 20% | Galen-Fokus d.o.o. | 146-10/25 | 25.12.2025 | 25.3.2026
Reagensi, izuzev za transfuziju, za period od 3 meseca | 404-1-110/25-115 | 289 | Paleta antitela za retke bolesti | 14 | CD56 (NCAM) | RGN217239 | pakovanje | 1 mL conc | Leica | CD56 (NCAM) | 76700 | 20% | Galen-Fokus d.o.o. | 146-10/25 | 25.12.2025 | 25.3.2026
Reagensi, izuzev za transfuziju, za period od 3 meseca | 404-1-110/25-115 | 289 | Paleta antitela za retke bolesti | 15 | CLCN1 (ab189857) | RGN217240 | pakovanje | 100 µL | Abcam | CLCN1 (ab189857) | 61525 | 20% | Galen-Fokus d.o.o. | 146-10/25 | 25.12.2025 | 25.3.2026
Reagensi, izuzev za transfuziju, za period od 3 meseca | 404-1-110/25-115 | 289 | Paleta antitela za retke bolesti | 16 | Collagen IV | RGN217241 | pakovanje | 1mL conc | Dako/Agilent | Collagen IV | 99990 | 20% | Galen-Fokus d.o.o. | 146-10/25 | 25.12.2025 | 25.3.2026
Reagensi, izuzev za transfuziju, za period od 3 meseca | 404-1-110/25-115 | 289 | Paleta antitela za retke bolesti | 17 | Collagen VI (ab182744) | RGN242040 | pakovanje | 100 µg | Biorbyt | Collagen VI (ab182744) | 56350 | 20% | Galen-Fokus d.o.o. | 146-10/25 | 25.12.2025 | 25.3.2026
Reagensi, izuzev za transfuziju, za period od 3 meseca | 404-1-110/25-115 | 289 | Paleta antitela za retke bolesti | 18 | Desmin | RGN233728 | pakovanje | 1mL conc | Leica | Desmin | 64750 | 20% | Galen-Fokus d.o.o. | 146-10/25 | 25.12.2025 | 25.3.2026
Reagensi, izuzev za transfuziju, za period od 3 meseca | 404-1-110/25-115 | 289 | Paleta antitela za retke bolesti | 19 | DHPR (ab238110) | RGN217244 | pakovanje | 100 µg | Abcam | DHPR (ab238110) | 60375 | 20% | Galen-Fokus d.o.o. | 146-10/25 | 25.12.2025 | 25.3.2026
Reagensi, izuzev za transfuziju, za period od 3 meseca | 404-1-110/25-115 | 289 | Paleta antitela za retke bolesti | 20 | Dysferlin-Hamlet 1 | RGN217245 | pakovanje | 1mL conc | Leica | Dysferlin-Hamlet 1 | 63250 | 20% | Galen-Fokus d.o.o. | 146-10/25 | 25.12.2025 | 25.3.2026
Reagensi, izuzev za transfuziju, za period od 3 meseca | 404-1-110/25-115 | 289 | Paleta antitela za retke bolesti | 21 | Dysferlin-Hamlet 3 | RGN217246 | pakovanje | 1mL conc | Leica | Dysferlin-Hamlet 3 | 63250 | 20% | Galen-Fokus d.o.o. | 146-10/25 | 25.12.2025 | 25.3.2026
Reagensi, izuzev za transfuziju, za period od 3 meseca | 404-1-110/25-115 | 289 | Paleta antitela za retke bolesti | 22 | Dystroglycan α (ab151979) | RGN217247 | pakovanje | 100 µg | Abcam | Dystroglycan α (ab151979) | 80770 | 20% | Galen-Fokus d.o.o. | 146-10/25 | 25.12.2025 | 25.3.2026
Reagensi, izuzev za transfuziju, za period od 3 meseca | 404-1-110/25-115 | 289 | Paleta antitela za retke bolesti | 23 | Dystroglycan (ab136665) | RGN217248 | pakovanje | 50 µg | Abcam | Dystroglycan (ab136665) | 63160 | 20% | Galen-Fokus d.o.o. | 146-10/25 | 25.12.2025 | 25.3.2026
Reagensi, izuzev za transfuziju, za period od 3 meseca | 404-1-110/25-115 | 289 | Paleta antitela za retke bolesti | 24 | Beta-Dystroglycan | RGN217249 | pakovanje | 1mL lyophilized | Leica | Beta-Dystroglycan | 39670 | 20% | Galen-Fokus d.o.o. | 146-10/25 | 25.12.2025 | 25.3.2026
Reagensi, izuzev za transfuziju, za period od 3 meseca | 404-1-110/25-115 | 289 | Paleta antitela za retke bolesti | 25 | Dystrophin A | RGN217250 | pakovanje | 1mL lyophilized | Leica | Dystrophin A | 60150 | 20% | Galen-Fokus d.o.o. | 146-10/25 | 25.12.2025 | 25.3.2026
Reagensi, izuzev za transfuziju, za period od 3 meseca | 404-1-110/25-115 | 289 | Paleta antitela za retke bolesti | 26 | Dystrophin 1 (Rod Domain) | RGN217251 | pakovanje | 2,5mL lyophilized | Leica | Dystrophin 1 (Rod Domain) | 66700 | 20% | Galen-Fokus d.o.o. | 146-10/25 | 25.12.2025 | 25.3.2026
Reagensi, izuzev za transfuziju, za period od 3 meseca | 404-1-110/25-115 | 289 | Paleta antitela za retke bolesti | 27 | Dystrophin B | RGN217252 | pakovanje | 1mL lyophilized | Leica | Dystrophin B | 60150 | 20% | Galen-Fokus d.o.o. | 146-10/25 | 25.12.2025 | 25.3.2026
Reagensi, izuzev za transfuziju, za period od 3 meseca | 404-1-110/25-115 | 289 | Paleta antitela za retke bolesti | 28 | Dystrophin 2 (C-terminus) | RGN217253 | pakovanje | 2,5mL lyophilized | Leica | Dystrophin 2 (C-terminus) | 66700 | 20% | Galen-Fokus d.o.o. | 146-10/25 | 25.12.2025 | 25.3.2026
Reagensi, izuzev za transfuziju, za period od 3 meseca | 404-1-110/25-115 | 289 | Paleta antitela za retke bolesti | 29 | Dystrophin 3 (N-terminus) | RGN217254 | pakovanje | 2,5mL lyophilized | Leica | Dystrophin 3 (N-terminus) | 66700 | 20% | Galen-Fokus d.o.o. | 146-10/25 | 25.12.2025 | 25.3.2026
Reagensi, izuzev za transfuziju, za period od 3 meseca | 404-1-110/25-115 | 289 | Paleta antitela za retke bolesti | 30 | Myosin Heavy Chain-Fast | RGN217256 | pakovanje | 1mL lyophilized | Leica | Myosin Heavy Chain-Fast | 50600 | 20% | Galen-Fokus d.o.o. | 146-10/25 | 25.12.2025 | 25.3.2026
Reagensi, izuzev za transfuziju, za period od 3 meseca | 404-1-110/25-115 | 289 | Paleta antitela za retke bolesti | 31 | Myosin Heavy Chain-Neonatal | RGN217257 | pakovanje | 1mL lyophilized | Leica | Myosin Heavy Chain-Neonatal | 50600 | 20% | Galen-Fokus d.o.o. | 146-10/25 | 25.12.2025 | 25.3.2026
Reagensi, izuzev za transfuziju, za period od 3 meseca | 404-1-110/25-115 | 289 | Paleta antitela za retke bolesti | 32 | Myosin Heavy Chain-Slow | RGN217258 | pakovanje | 1mL lyophilized | Leica | Myosin Heavy Chain-Slow | 50600 | 20% | Galen-Fokus d.o.o. | 146-10/25 | 25.12.2025 | 25.3.2026
Reagensi, izuzev za transfuziju, za period od 3 meseca | 404-1-110/25-115 | 289 | Paleta antitela za retke bolesti | 33 | FHL1 (ab255828) | RGN217260 | pakovanje | 100 µg | Abcam | FHL1 (ab255828) | 71300 | 20% | Galen-Fokus d.o.o. | 146-10/25 | 25.12.2025 | 25.3.2026
Reagensi, izuzev za transfuziju, za period od 3 meseca | 404-1-110/25-115 | 289 | Paleta antitela za retke bolesti | 34 | Filamin-C (ab244284) | RGN217261 | pakovanje | 100 µg | Abcam | Filamin-C (ab244284) | 72450 | 20% | Galen-Fokus d.o.o. | 146-10/25 | 25.12.2025 | 25.3.2026
Reagensi, izuzev za transfuziju, za period od 3 meseca | 404-1-110/25-115 | 289 | Paleta antitela za retke bolesti | 35 | HSP70 (ab2787) | RGN233729 | pakovanje | 250 µg | Cell Marque | HSP70 (ab2787) | 40000 | 20% | Galen-Fokus d.o.o. | 146-10/25 | 25.12.2025 | 25.3.2026
Reagensi, izuzev za transfuziju, za period od 3 meseca | 404-1-110/25-115 | 289 | Paleta antitela za retke bolesti | 36 | HSP90 (ab203085) | RGN217263 | pakovanje | 100 µg | Abcam | HSP90 (ab203085) | 67275 | 20% | Galen-Fokus d.o.o. | 146-10/25 | 25.12.2025 | 25.3.2026
Reagensi, izuzev za transfuziju, za period od 3 meseca | 404-1-110/25-115 | 289 | Paleta antitela za retke bolesti | 37 | Immunoglobulin light chains Kappa | RGN217264 | pakovanje | 7mL RTU | Leica | Immunoglobulin light chains Kappa | 27900 | 20% | Galen-Fokus d.o.o. | 146-10/25 | 25.12.2025 | 25.3.2026
Reagensi, izuzev za transfuziju, za period od 3 meseca | 404-1-110/25-115 | 289 | Paleta antitela za retke bolesti | 38 | Immunoglobulin light chains Lambda | RGN217265 | pakovanje | 7mL RTU | Leica | Immunoglobulin light chains Lambda | 27900 | 20% | Galen-Fokus d.o.o. | 146-10/25 | 25.12.2025 | 25.3.2026
Reagensi, izuzev za transfuziju, za period od 3 meseca | 404-1-110/25-115 | 289 | Paleta antitela za retke bolesti | 39 | Integrin alpha-7 (ab73261) | RGN217266 | pakovanje | 100 µg | Abcam | Integrin alpha-7 (ab73261) | 59800 | 20% | Galen-Fokus d.o.o. | 146-10/25 | 25.12.2025 | 25.3.2026
Reagensi, izuzev za transfuziju, za period od 3 meseca | 404-1-110/25-115 | 289 | Paleta antitela za retke bolesti | 40 | ISG15 3 (ab133346) | RGN217267 | pakovanje | 100 µg | Abcam | ISG15 3 (ab133346) | 61525 | 20% | Galen-Fokus d.o.o. | 146-10/25 | 25.12.2025 | 25.3.2026
Reagensi, izuzev za transfuziju, za period od 3 meseca | 404-1-110/25-115 | 289 | Paleta antitela za retke bolesti | 41 | Laminin β1 (ab109293) | RGN217269 | pakovanje | 100 µg | Abcam | Laminin β1 (ab109293) | 60950 | 20% | Galen-Fokus d.o.o. | 146-10/25 | 25.12.2025 | 25.3.2026
Reagensi, izuzev za transfuziju, za period od 3 meseca | 404-1-110/25-115 | 289 | Paleta antitela za retke bolesti | 42 | Laminin γ1 (ab233389) | RGN217270 | pakovanje | 100 µg | Abcam | Laminin γ1 (ab233389) | 64400 | 20% | Galen-Fokus d.o.o. | 146-10/25 | 25.12.2025 | 25.3.2026
Reagensi, izuzev za transfuziju, za period od 3 meseca | 404-1-110/25-115 | 289 | Paleta antitela za retke bolesti | 43 | Lamp2 (ab199946) | RGN217271 | pakovanje | 100 µg | Abcam | Lamp2 (ab199946) | 55000 | 20% | Galen-Fokus d.o.o. | 146-10/25 | 25.12.2025 | 25.3.2026
Reagensi, izuzev za transfuziju, za period od 3 meseca | 404-1-110/25-115 | 289 | Paleta antitela za retke bolesti | 44 | LC3 (ab192890) | RGN217272 | pakovanje | 100 µg | Abcam | LC3 (ab192890) | 55000 | 20% | Galen-Fokus d.o.o. | 146-10/25 | 25.12.2025 | 25.3.2026
Reagensi, izuzev za transfuziju, za period od 3 meseca | 404-1-110/25-115 | 289 | Paleta antitela za retke bolesti | 45 | MHC class 1 (ab15681) | RGN217273 | pakovanje | 50 µg | Abcam | MHC class 1 (ab15681) | 70000 | 20% | Galen-Fokus d.o.o. | 146-10/25 | 25.12.2025 | 25.3.2026
Reagensi, izuzev za transfuziju, za period od 3 meseca | 404-1-110/25-115 | 289 | Paleta antitela za retke bolesti | 46 | MHC-class 2 (ab180779) | RGN217274 | pakovanje | 100 µg | Abcam | MHC-class 2 (ab180779) | 56350 | 20% | Galen-Fokus d.o.o. | 146-10/25 | 25.12.2025 | 25.3.2026
Reagensi, izuzev za transfuziju, za period od 3 meseca | 404-1-110/25-115 | 289 | Paleta antitela za retke bolesti | 47 | Prohibitin (ab75766) | RGN217275 | pakovanje | 100 µg | Abcam | Prohibitin (ab75766) | 74175 | 20% | Galen-Fokus d.o.o. | 146-10/25 | 25.12.2025 | 25.3.2026
Reagensi, izuzev za transfuziju, za period od 3 meseca | 404-1-110/25-115 | 289 | Paleta antitela za retke bolesti | 48 | Multiple Myeloma Oncogene 1 (MUM-1) | RGN217276 | pakovanje | 7mL RTU | Leica | Multiple Myeloma Oncogene 1 (MUM-1) | 27900 | 20% | Galen-Fokus d.o.o. | 146-10/25 | 25.12.2025 | 25.3.2026
Reagensi, izuzev za transfuziju, za period od 3 meseca | 404-1-110/25-115 | 289 | Paleta antitela za retke bolesti | 49 | MxA (ab95926) | RGN217277 | pakovanje | 100 µg | Abcam | MxA (ab95926) | 71300 | 20% | Galen-Fokus d.o.o. | 146-10/25 | 25.12.2025 | 25.3.2026
Reagensi, izuzev za transfuziju, za period od 3 meseca | 404-1-110/25-115 | 289 | Paleta antitela za retke bolesti | 50 | p62 (ab109012) | RGN217279 | pakovanje | 100 µg | Abcam | p62 (ab109012) | 55000 | 20% | Galen-Fokus d.o.o. | 146-10/25 | 25.12.2025 | 25.3.2026
Reagensi, izuzev za transfuziju, za period od 3 meseca | 404-1-110/25-115 | 289 | Paleta antitela za retke bolesti | 51 | Perlecan (ab2501) | RGN217280 | pakovanje | 50 µg | Abcam | Perlecan (ab2501) | 40000 | 20% | Galen-Fokus d.o.o. | 146-10/25 | 25.12.2025 | 25.3.2026
Reagensi, izuzev za transfuziju, za period od 3 meseca | 404-1-110/25-115 | 289 | Paleta antitela za retke bolesti | 52 | Phalloidin (ab176751) | RGN217281 | pakovanje | 300 testova | Abcam | Phalloidin (ab176751) | 30000 | 20% | Galen-Fokus d.o.o. | 146-10/25 | 25.12.2025 | 25.3.2026
Reagensi, izuzev za transfuziju, za period od 3 meseca | 404-1-110/25-115 | 289 | Paleta antitela za retke bolesti | 53 | Rapid myosin (ab22149) | RGN217282 | pakovanje | 100 µg | Abcam | Rapid myosin (ab22149) | 70000 | 20% | Galen-Fokus d.o.o. | 146-10/25 | 25.12.2025 | 25.3.2026
Reagensi, izuzev za transfuziju, za period od 3 meseca | 404-1-110/25-115 | 289 | Paleta antitela za retke bolesti | 54 | RYR1 (ab2868) | RGN217283 | pakovanje | 100 µL | Abcam | RYR1 (ab2868) | 55000 | 20% | Galen-Fokus d.o.o. | 146-10/25 | 25.12.2025 | 25.3.2026
Reagensi, izuzev za transfuziju, za period od 3 meseca | 404-1-110/25-115 | 289 | Paleta antitela za retke bolesti | 55 | Sarcoglycans α | RGN217284 | pakovanje | 1mL conc | Leica | Sarcoglycans α | 51600 | 20% | Galen-Fokus d.o.o. | 146-10/25 | 25.12.2025 | 25.3.2026
Reagensi, izuzev za transfuziju, za period od 3 meseca | 404-1-110/25-115 | 289 | Paleta antitela za retke bolesti | 56 | Sarcoglycans β | RGN217285 | pakovanje | 1mL conc | Leica | Sarcoglycans β | 60830 | 20% | Galen-Fokus d.o.o. | 146-10/25 | 25.12.2025 | 25.3.2026
Reagensi, izuzev za transfuziju, za period od 3 meseca | 404-1-110/25-115 | 289 | Paleta antitela za retke bolesti | 57 | Sarcoglycans γ | RGN217286 | pakovanje | 1mL conc | Leica | Sarcoglycans γ | 63900 | 20% | Galen-Fokus d.o.o. | 146-10/25 | 25.12.2025 | 25.3.2026
Reagensi, izuzev za transfuziju, za period od 3 meseca | 404-1-110/25-115 | 289 | Paleta antitela za retke bolesti | 58 | Sarcoglycans δ | RGN217287 | pakovanje | 1mL conc | Leica | Sarcoglycans δ | 63050 | 20% | Galen-Fokus d.o.o. | 146-10/25 | 25.12.2025 | 25.3.2026
Reagensi, izuzev za transfuziju, za period od 3 meseca | 404-1-110/25-115 | 289 | Paleta antitela za retke bolesti | 59 | SERCA1 (ab2819) | RGN217289 | pakovanje | 100 µg | Abcam | SERCA1 (ab2819) | 71875 | 20% | Galen-Fokus d.o.o. | 146-10/25 | 25.12.2025 | 25.3.2026
Reagensi, izuzev za transfuziju, za period od 3 meseca | 404-1-110/25-115 | 289 | Paleta antitela za retke bolesti | 60 | SERCA2 (ab150435) | RGN217290 | pakovanje | 100 µg | Abcam | SERCA2 (ab150435) | 75325 | 20% | Galen-Fokus d.o.o. | 146-10/25 | 25.12.2025 | 25.3.2026
Reagensi, izuzev za transfuziju, za period od 3 meseca | 404-1-110/25-115 | 289 | Paleta antitela za retke bolesti | 61 | Slow myosin (ab11083) | RGN217291 | pakovanje | 50 µg | Abcam | Slow myosin (ab11083) | 56350 | 20% | Galen-Fokus d.o.o. | 146-10/25 | 25.12.2025 | 25.3.2026
Reagensi, izuzev za transfuziju, za period od 3 meseca | 404-1-110/25-115 | 289 | Paleta antitela za retke bolesti | 62 | STAC3 (ab67773) | RGN217293 | pakovanje | 50 µg | Abcam | STAC3 (ab67773) | 61525 | 20% | Galen-Fokus d.o.o. | 146-10/25 | 25.12.2025 | 25.3.2026
Reagensi, izuzev za transfuziju, za period od 3 meseca | 404-1-110/25-115 | 289 | Paleta antitela za retke bolesti | 63 | TDP-43 (ab109535) | RGN217294 | pakovanje | 100 µg | Abcam | TDP-43 (ab109535) | 74175 | 20% | Galen-Fokus d.o.o. | 146-10/25 | 25.12.2025 | 25.3.2026
Reagensi, izuzev za transfuziju, za period od 3 meseca | 404-1-110/25-115 | 289 | Paleta antitela za retke bolesti | 64 | Telethonin (ab248591) | RGN217295 | pakovanje | 100 µg | Abcam | Telethonin (ab248591) | 104000 | 20% | Galen-Fokus d.o.o. | 146-10/25 | 25.12.2025 | 25.3.2026
Reagensi, izuzev za transfuziju, za period od 3 meseca | 404-1-110/25-115 | 289 | Paleta antitela za retke bolesti | 65 | Transthyretin (ab75815) | RGN217296 | pakovanje | 100 µg | Abcam | Transthyretin (ab75815) | 75325 | 20% | Galen-Fokus d.o.o. | 146-10/25 | 25.12.2025 | 25.3.2026
Reagensi, izuzev za transfuziju, za period od 3 meseca | 404-1-110/25-115 | 289 | Paleta antitela za retke bolesti | 66 | Ubiquitin (ab134953) | RGN217297 | pakovanje | 100 µg | Abcam | Ubiquitin (ab134953) | 69000 | 20% | Galen-Fokus d.o.o. | 146-10/25 | 25.12.2025 | 25.3.2026
Reagensi, izuzev za transfuziju, za period od 3 meseca | 404-1-110/25-115 | 289 | Paleta antitela za retke bolesti | 67 | Utrophin (ab244363) | RGN217298 | pakovanje | 100 µg | Abcam | Utrophin (ab244363) | 72450 | 20% | Galen-Fokus d.o.o. | 146-10/25 | 25.12.2025 | 25.3.2026
Reagensi, izuzev za transfuziju, za period od 3 meseca | 404-1-110/25-115 | 289 | Paleta antitela za retke bolesti | 68 | α-actinin 2 (ab108198) | RGN217299 | pakovanje | 100 µg | Abcam | α-actinin 2 (ab108198) | 55000 | 20% | Galen-Fokus d.o.o. | 146-10/25 | 25.12.2025 | 25.3.2026
Reagensi, izuzev za transfuziju, za period od 3 meseca | 404-1-110/25-115 | 289 | Paleta antitela za retke bolesti | 69 | αB-Crystallin (ab76467) | RGN217300 | pakovanje | 100 µg | Abcam | αB-Crystallin (ab76467) | 64400 | 20% | Galen-Fokus d.o.o. | 146-10/25 | 25.12.2025 | 25.3.2026
Reagensi, izuzev za transfuziju, za period od 3 meseca | 404-1-110/25-115 | 289 | Paleta antitela za retke bolesti | 70 | PGP9.5 | RGN217301 | pakovanje | 1mL conc | Leica | PGP9.5 | 54350 | 20% | Galen-Fokus d.o.o. | 146-10/25 | 25.12.2025 | 25.3.2026
Reagensi, izuzev za transfuziju, za period od 3 meseca | 404-1-110/25-115 | 289 | Paleta antitela za retke bolesti | 71 | Skeletal Muscle Actin (ab250775) | RGN217302 | pakovanje | 100 µg | Abcam | Skeletal Muscle Actin (ab250775) | 104000 | 20% | Galen-Fokus d.o.o. | 146-10/25 | 25.12.2025 | 25.3.2026
Reagensi, izuzev za transfuziju, za period od 3 meseca | 404-1-110/25-115 | 289 | Paleta antitela za retke bolesti | 72 | CD276 (ab228178) | RGN217303 | pakovanje | 7 ml | Abcam | CD276 (ab228178) | 80500 | 20% | Galen-Fokus d.o.o. | 146-10/25 | 25.12.2025 | 25.3.2026
Reagensi, izuzev za transfuziju, za period od 3 meseca | 404-1-110/25-115 | 289 | Paleta antitela za retke bolesti | 73 | CD94 (ab217362) | RGN242316 | pakovanje | 100 µL | Biorbyt | CD94 (ab217362) | 58500 | 20% | Galen-Fokus d.o.o. | 146-10/25 | 25.12.2025 | 25.3.2026
Reagensi, izuzev za transfuziju, za period od 3 meseca | 404-1-110/25-115 | 289 | Paleta antitela za retke bolesti | 74 | NCR-1 (224703) | RGN217305 | pakovanje | 100 µL | Abcam | NCR-1 (224703) | 73025 | 20% | Galen-Fokus d.o.o. | 146-10/25 | 25.12.2025 | 25.3.2026
Reagensi, izuzev za transfuziju, za period od 3 meseca | 404-1-110/25-115 | 289 | Paleta antitela za retke bolesti | 75 | PHOX2B (ab183741) | RGN217306 | pakovanje | 100 µL | Abcam | PHOX2B (ab183741) | 62675 | 20% | Galen-Fokus d.o.o. | 146-10/25 | 25.12.2025 | 25.3.2026
Reagensi, izuzev za transfuziju, za period od 3 meseca | 404-1-110/25-115 | 289 | Paleta antitela za retke bolesti | 76 | MMP9 (ab228402) | RGN233730 | pakovanje | 100 µL | Abcam | MMP9 (ab228402) | 59800 | 20% | Galen-Fokus d.o.o. | 146-10/25 | 25.12.2025 | 25.3.2026
Reagensi, izuzev za transfuziju, za period od 3 meseca | 404-1-110/25-115 | 289 | Paleta antitela za retke bolesti | 77 | MMP2 (ab86607) | RGN217308 | pakovanje | 100 µL | Abcam | MMP2 (ab86607) | 55000 | 20% | Galen-Fokus d.o.o. | 146-10/25 | 25.12.2025 | 25.3.2026
Reagensi, izuzev za transfuziju, za period od 3 meseca | 404-1-110/25-115 | 289 | Paleta antitela za retke bolesti | 78 | MDM2 | RGN217309 | pakovanje | 7mL RTU | Cell Marque | MDM2 | 55000 | 20% | Galen-Fokus d.o.o. | 146-10/25 | 25.12.2025 | 25.3.2026
Reagensi, izuzev za transfuziju, za period od 3 meseca | 404-1-110/25-115 | 289 | Paleta antitela za retke bolesti | 79 | Cdk4 (ab108357) | RGN233731 | pakovanje | 100 µL | Cell Marque | Cdk4 (ab108357) | 46670 | 20% | Galen-Fokus d.o.o. | 146-10/25 | 25.12.2025 | 25.3.2026
Reagensi, izuzev za transfuziju, za period od 3 meseca | 404-1-110/25-115 | 289 | Paleta antitela za retke bolesti | 80 | STAT6 | RGN217311 | pakovanje | 7mL RTU | Cell Marque | STAT6 | 71300 | 20% | Galen-Fokus d.o.o. | 146-10/25 | 25.12.2025 | 25.3.2026
Reagensi, izuzev za transfuziju, za period od 3 meseca | 404-1-110/25-115 | 289 | Paleta antitela za retke bolesti | 81 | SATB2 | RGN217312 | pakovanje | 7mL RTU | Cell Marque | SATB2 | 59000 | 20% | Galen-Fokus d.o.o. | 146-10/25 | 25.12.2025 | 25.3.2026
Reagensi, izuzev za transfuziju, za period od 3 meseca | 404-1-110/25-115 | 289 | Paleta antitela za retke bolesti | 82 | TFE3 | RGN217313 | pakovanje | 7mL RTU | Cell Marque | TFE3 | 97380 | 20% | Galen-Fokus d.o.o. | 146-10/25 | 25.12.2025 | 25.3.2026
Reagensi, izuzev za transfuziju, za period od 3 meseca | 404-1-110/25-115 | 289 | Paleta antitela za retke bolesti | 83 | Osteocalcin (ab198228) | RGN217314 | pakovanje | 100 µL | Abcam | Osteocalcin (ab198228) | 61525 | 20% | Galen-Fokus d.o.o. | 146-10/25 | 25.12.2025 | 25.3.2026
Reagensi, izuzev za transfuziju, za period od 3 meseca | 404-1-110/25-115 | 289 | Paleta antitela za retke bolesti | 84 | Brachyury (ab209665) | RGN217315 | pakovanje | 100 µL | Abcam | Brachyury (ab209665) | 77625 | 20% | Galen-Fokus d.o.o. | 146-10/25 | 25.12.2025 | 25.3.2026
Reagensi, izuzev za transfuziju, za period od 3 meseca | 404-1-110/25-115 | 289 | Paleta antitela za retke bolesti | 85 | ERG | RGN217316 | pakovanje | 12mL RTU | Dako/Agilent | ERG | 42010 | 20% | Galen-Fokus d.o.o. | 146-10/25 | 25.12.2025 | 25.3.2026
Reagensi, izuzev za transfuziju, za period od 3 meseca | 404-1-110/25-115 | 289 | Paleta antitela za retke bolesti | 86 | VEGF Receptor 3 | RGN233753 | pakovanje | 0,2mL conc | Leica | VEGF Receptor 3 | 59800 | 20% | Galen-Fokus d.o.o. | 146-10/25 | 25.12.2025 | 25.3.2026
Reagensi, izuzev za transfuziju, za period od 3 meseca | 404-1-110/25-115 | 289 | Paleta antitela za retke bolesti | 87 | FOXP3 (ab215206) | RGN217318 | pakovanje | 100 µL | Abcam | FOXP3 (ab215206) | 55000 | 20% | Galen-Fokus d.o.o. | 146-10/25 | 25.12.2025 | 25.3.2026
Reagensi, izuzev za transfuziju, za period od 3 meseca | 404-1-110/25-115 | 289 | Paleta antitela za retke bolesti | 88 | TCR gamma/delta (ab171110) | RGN217319 | pakovanje | 100 testova | Abcam | TCR gamma/delta (ab171110) | 60375 | 20% | Galen-Fokus d.o.o. | 146-10/25 | 25.12.2025 | 25.3.2026
Reagensi, izuzev za transfuziju, za period od 3 meseca | 404-1-110/25-115 | 289 | Paleta antitela za retke bolesti | 89 | PROX1 (ab199359) | RGN217320 | pakovanje | 100 µL | Abcam | PROX1 (ab199359) | 67275 | 20% | Galen-Fokus d.o.o. | 146-10/25 | 25.12.2025 | 25.3.2026
Reagensi, izuzev za transfuziju, za period od 3 meseca | 404-1-110/25-115 | 289 | Paleta antitela za retke bolesti | 90 | EnVision FLEX, High PH | RGN217321 | pakovanje | 300 testova | Dako/Agilent | EnVision FLEX, High PH | 301000 | 20% | Galen-Fokus d.o.o. | 146-10/25 | 25.12.2025 | 25.3.2026
Reagensi, izuzev za transfuziju, za period od 3 meseca | 404-1-110/25-115 | 290 | Reagensi i potrošni materijal za analizator model NS Reader proizvođača Labsystems Diagnostics Oy | 1 | Test za neonatalni skrining na fenilketonuriju | RGN220947 | pakovanje | 960 testova | Labsystems Diagnostics Oy, Finska | Neonatal Phenilalanine | 125690.4 | 20% | Maymedica d.o.o. | 146-16/25 | 25.12.2025 | 25.3.2026
Reagensi, izuzev za transfuziju, za period od 3 meseca | 404-1-110/25-115 | 290 | Reagensi i potrošni materijal za analizator model NS Reader proizvođača Labsystems Diagnostics Oy | 2 | Test za neonatalni skrining na hipotireozu | RGN220948 | pakovanje | 960 testova | Labsystems Diagnostics Oy, Finska | Neonatal hTSH FEIA Plus | 157430.4 | 20% | Maymedica d.o.o. | 146-16/25 | 25.12.2025 | 25.3.2026
Reagensi, izuzev za transfuziju, za period od 3 meseca | 404-1-110/25-115 | 290 | Reagensi i potrošni materijal za analizator model NS Reader proizvođača Labsystems Diagnostics Oy | 3 | Test za neonatalni skrining na cističnu fibrozu | RGN220949 | pakovanje | 960 testova | Labsystems Diagnostics Oy, Finska | Neonatal IRT FEIA | 200596.8 | 20% | Maymedica d.o.o. | 146-16/25 | 25.12.2025 | 25.3.2026
Reagensi, izuzev za transfuziju, za period od 3 meseca | 404-1-110/25-115 | 290 | Reagensi i potrošni materijal za analizator model NS Reader proizvođača Labsystems Diagnostics Oy | 4 | Neonatalni 17-OH Progesteron test | RGN220950 | pakovanje | 960 testova | Labsystems Diagnostics Oy, Finska | Neonatal 17-OG- Progesterone FEIA | 101568 | 20% | Maymedica d.o.o. | 146-16/25 | 25.12.2025 | 25.3.2026
Reagensi, izuzev za transfuziju, za period od 3 meseca | 404-1-110/25-115 | 290 | Reagensi i potrošni materijal za analizator model NS Reader proizvođača Labsystems Diagnostics Oy | 5 | Neonatalni GALT test | RGN220951 | pakovanje | 960 testova | Labsystems Diagnostics Oy, Finska | Neonatal GALT | 92046 | 20% | Maymedica d.o.o. | 146-16/25 | 25.12.2025 | 25.3.2026
Reagensi, izuzev za transfuziju, za period od 3 meseca | 404-1-110/25-115 | 290 | Reagensi i potrošni materijal za analizator model NS Reader proizvođača Labsystems Diagnostics Oy | 6 | Neonatalni Galactose test | RGN220952 | pakovanje | 960 testova | Labsystems Diagnostics Oy, Finska | Neonatal Galactose | 101568 | 20% | Maymedica d.o.o. | 146-16/25 | 25.12.2025 | 25.3.2026
Reagensi, izuzev za transfuziju, za period od 3 meseca | 404-1-110/25-115 | 290 | Reagensi i potrošni materijal za analizator model NS Reader proizvođača Labsystems Diagnostics Oy | 7 | Neonatalni Biotinidase test | RGN220953 | pakovanje | 960 testova | Labsystems Diagnostics Oy, Finska | Neonatal Biotinidase | 101568 | 20% | Maymedica d.o.o. | 146-16/25 | 25.12.2025 | 25.3.2026
Reagensi, izuzev za transfuziju, za period od 3 meseca | 404-1-110/25-115 | 290 | Reagensi i potrošni materijal za analizator model NS Reader proizvođača Labsystems Diagnostics Oy | 8 | Mikrotitarske ploče | RGN220954 | pakovanje | 180 kom | Thermo Fisher Scientific, V. Britanija | V96 Well Bacti Plate NS | 42320 | 20% | Maymedica d.o.o. | 146-16/25 | 25.12.2025 | 25.3.2026
Reagensi, izuzev za transfuziju, za period od 3 meseca | 404-1-110/25-115 | 290 | Reagensi i potrošni materijal za analizator model NS Reader proizvođača Labsystems Diagnostics Oy | 9 | Providna folija, nesterilna, akrilno lepljenje | RGN220955 | pakovanje | 100 kom | Thermo Fisher Scientific, Finska | AMPLIFICATION TAPE | 26450 | 20% | Maymedica d.o.o. | 146-16/25 | 25.12.2025 | 25.3.2026
Reagensi, izuzev za transfuziju, za period od 3 meseca | 404-1-110/25-115 | 291 | Reagensi za aparat MEK-1301 | 1 | Isotonac-4 | RGN230937 | pakovanje | 20L | NIHON KOHDEN | Isotonac 4 | 6000 | 20% | Superlab d.o.o. | 146-27/25 | 25.12.2025 | 25.3.2026
Reagensi, izuzev za transfuziju, za period od 3 meseca | 404-1-110/25-115 | 291 | Reagensi za aparat MEK-1301 | 2 | Hemolynac 310 | RGN230938 | pakovanje | 250ml | NIHON KOHDEN | Hemolynac 310 | 6200 | 20% | Superlab d.o.o. | 146-27/25 | 25.12.2025 | 25.3.2026
Reagensi, izuzev za transfuziju, za period od 3 meseca | 404-1-110/25-115 | 291 | Reagensi za aparat MEK-1301 | 3 | Cleanac 710 | RGN230939 | pakovanje | 3L | NIHON KOHDEN | Cleanac 710 | 8400 | 20% | Superlab d.o.o. | 146-27/25 | 25.12.2025 | 25.3.2026
Reagensi, izuzev za transfuziju, za period od 3 meseca | 404-1-110/25-115 | 291 | Reagensi za aparat MEK-1301 | 4 | Cleanac-3 | RGN230940 | pakovanje | 1L | NIHON KOHDEN | Cleanac 3 | 3850 | 20% | Superlab d.o.o. | 146-27/25 | 25.12.2025 | 25.3.2026
Reagensi, izuzev za transfuziju, za period od 3 meseca | 404-1-110/25-115 | 291 | Reagensi za aparat MEK-1301 | 5 | Hematology control Low 3diff | RGN230941 | bočica | 3ml | NIHON KOHDEN | Hematology control Low 3diff | 5150 | 20% | Superlab d.o.o. | 146-27/25 | 25.12.2025 | 25.3.2026
Reagensi, izuzev za transfuziju, za period od 3 meseca | 404-1-110/25-115 | 291 | Reagensi za aparat MEK-1301 | 6 | Hematology control Normal 3 diff | RGN230942 | bočica | 3ml | NIHON KOHDEN | Hematology control Normal 3diff | 5150 | 20% | Superlab d.o.o. | 146-27/25 | 25.12.2025 | 25.3.2026
Reagensi, izuzev za transfuziju, za period od 3 meseca | 404-1-110/25-115 | 291 | Reagensi za aparat MEK-1301 | 7 | Hematology control High 3 diff | RGN230943 | bočica | 3ml | NIHON KOHDEN | Hematology control High 3diff | 5150 | 20% | Superlab d.o.o. | 146-27/25 | 25.12.2025 | 25.3.2026
Reagensi, izuzev za transfuziju, za period od 3 meseca | 404-1-110/25-115 | 292 | Reagensi i potrošni materijal za aparat Nihon Kohden Mek-6510K | 1 | Isotonac 4 | RGN210044 | pakovanje | 20 l | NIHON KOHDEN | Isotonac 4 | 6000 | 20% | Superlab d.o.o. | 146-27/25 | 25.12.2025 | 25.3.2026
Reagensi, izuzev za transfuziju, za period od 3 meseca | 404-1-110/25-115 | 292 | Reagensi i potrošni materijal za aparat Nihon Kohden Mek-6510K | 2 | Cleanac 3 | RGN210045 | pakovanje | 1 l | NIHON KOHDEN | Cleanac 3 | 3850 | 20% | Superlab d.o.o. | 146-27/25 | 25.12.2025 | 25.3.2026
Reagensi, izuzev za transfuziju, za period od 3 meseca | 404-1-110/25-115 | 292 | Reagensi i potrošni materijal za aparat Nihon Kohden Mek-6510K | 3 | Cleanac 5L | RGN210046 | pakovanje | 5 l | NIHON KOHDEN | Cleanac 5l | 5600 | 20% | Superlab d.o.o. | 146-27/25 | 25.12.2025 | 25.3.2026
Reagensi, izuzev za transfuziju, za period od 3 meseca | 404-1-110/25-115 | 292 | Reagensi i potrošni materijal za aparat Nihon Kohden Mek-6510K | 4 | Hemolynac 3N | RGN210047 | pakovanje | 1 l | NIHON KOHDEN | Hemolynac 3N | 7650 | 20% | Superlab d.o.o. | 146-27/25 | 25.12.2025 | 25.3.2026
Reagensi, izuzev za transfuziju, za period od 3 meseca | 404-1-110/25-115 | 293 | Reagensi i potrošni materijal - Hematološki analizator Nikon Kohden Mek 7300 | 1 | Isotonac 4 | RGN233756 | pakovanje | 20L | NIHON KOHDEN | Isotonac 4 | 6000 | 20% | Superlab d.o.o. | 146-27/25 | 25.12.2025 | 25.3.2026
Reagensi, izuzev za transfuziju, za period od 3 meseca | 404-1-110/25-115 | 293 | Reagensi i potrošni materijal - Hematološki analizator Nikon Kohden Mek 7300 | 2 | Cleanac 3 | RGN210243 | pakovanje | 1l | NIHON KOHDEN | Cleanac 3 | 3850 | 20% | Superlab d.o.o. | 146-27/25 | 25.12.2025 | 25.3.2026
Reagensi, izuzev za transfuziju, za period od 3 meseca | 404-1-110/25-115 | 293 | Reagensi i potrošni materijal - Hematološki analizator Nikon Kohden Mek 7300 | 3 | Cleanac 5 | RGN233757 | pakovanje | 5l | NIHON KOHDEN | Cleanac 5l | 5600 | 20% | Superlab d.o.o. | 146-27/25 | 25.12.2025 | 25.3.2026
Reagensi, izuzev za transfuziju, za period od 3 meseca | 404-1-110/25-115 | 293 | Reagensi i potrošni materijal - Hematološki analizator Nikon Kohden Mek 7300 | 4 | Hemolynac 3N | RGN210245 | pakovanje | 1l | NIHON KOHDEN | Hemolynac 3N | 7650 | 20% | Superlab d.o.o. | 146-27/25 | 25.12.2025 | 25.3.2026
Reagensi, izuzev za transfuziju, za period od 3 meseca | 404-1-110/25-115 | 293 | Reagensi i potrošni materijal - Hematološki analizator Nikon Kohden Mek 7300 | 5 | Hemolynac 5 | RGN210246 | pakovanje | 1l | NIHON KOHDEN | Hemolynac 5 | 8300 | 20% | Superlab d.o.o. | 146-27/25 | 25.12.2025 | 25.3.2026
Reagensi, izuzev za transfuziju, za period od 3 meseca | 404-1-110/25-115 | 293 | Reagensi i potrošni materijal - Hematološki analizator Nikon Kohden Mek 7300 | 6 | Kontrolna krv za hematologiju (L.N.P) 5 Diff | RGN210247 | pakovanje | 3x3 ml | NIHON KOHDEN | Hematology control 5diff (L,N,H) | 18000 | 20% | Superlab d.o.o. | 146-27/25 | 25.12.2025 | 25.3.2026
Reagensi, izuzev za transfuziju, za period od 3 meseca | 404-1-110/25-115 | 294 | Reagensi i potrošni materijal za aparat Diagon POC Coag S | 1 | Coag S INR Test | RGN210568 | pakovanje | 1x25 testova | Diagon Ltd., Mađarska | Coag S INR Test | 4050 | 20% | East Diagnostics d.o.o. | 146-6/25 | 25.12.2025 | 25.3.2026
Reagensi, izuzev za transfuziju, za period od 3 meseca | 404-1-110/25-115 | 295 | Reagensi i potrošni materijal za aparat Coatron M1 | 1 | Single cuvete TECO | RGN210666 | pakovanje | 500 komada | TECO | Cuvettes for M1 | 4750 | 20% | Superlab d.o.o. | 146-27/25 | 25.12.2025 | 25.3.2026
Reagensi, izuzev za transfuziju, za period od 3 meseca | 404-1-110/25-115 | 295 | Reagensi i potrošni materijal za aparat Coatron M1 | 2 | TECLOT PT-S TECO | RGN210667 | pakovanje | 10x4 ml | TECO | TEClot PT-S | 9800 | 20% | Superlab d.o.o. | 146-27/25 | 25.12.2025 | 25.3.2026
Reagensi, izuzev za transfuziju, za period od 3 meseca | 404-1-110/25-115 | 295 | Reagensi i potrošni materijal za aparat Coatron M1 | 3 | TECONTROL A1 TECO | RGN210668 | pakovanje | 10x1 ml | TECO | TEControl A | 9650 | 20% | Superlab d.o.o. | 146-27/25 | 25.12.2025 | 25.3.2026
Reagensi, izuzev za transfuziju, za period od 3 meseca | 404-1-110/25-115 | 295 | Reagensi i potrošni materijal za aparat Coatron M1 | 4 | TECONTROL N | RGN210669 | pakovanje | 10x1 ml | TECO | TEControl N | 9800 | 20% | Superlab d.o.o. | 146-27/25 | 25.12.2025 | 25.3.2026
Reagensi, izuzev za transfuziju, za period od 3 meseca | 404-1-110/25-115 | 295 | Reagensi i potrošni materijal za aparat Coatron M1 | 5 | Reagent tubes 2 ml | RGN210670 | pakovanje | 100 komada | TECO | Reagent Tubes | 2250 | 20% | Superlab d.o.o. | 146-27/25 | 25.12.2025 | 25.3.2026
Reagensi, izuzev za transfuziju, za period od 3 meseca | 404-1-110/25-115 | 296 | Reagensi i potrošni materijal za imunohemijske analizatore model PHADIA | 1 | i1 - apis melifera ( pčela ) cup - FEIA | RGN210726 | pakovanje | 16 | PHADIA AB, Švedska | i1 - apis melifera ( pčela ) cup - FEIA | 18900 | 20% | East Diagnostics d.o.o. & Stiga d.o.o. | 146-33/25 | 25.12.2025 | 25.3.2026
Reagensi, izuzev za transfuziju, za period od 3 meseca | 404-1-110/25-115 | 296 | Reagensi i potrošni materijal za imunohemijske analizatore model PHADIA | 2 | i3 - Vespula spp. ( osa ) cup - FEIA | RGN210727 | pakovanje | 16 | PHADIA AB, Švedska | i3 - Vespula spp. ( osa ) cup - FEIA | 18900 | 20% | East Diagnostics d.o.o. & Stiga d.o.o. | 146-33/25 | 25.12.2025 | 25.3.2026
Reagensi, izuzev za transfuziju, za period od 3 meseca | 404-1-110/25-115 | 296 | Reagensi i potrošni materijal za imunohemijske analizatore model PHADIA | 3 | i75 - Vespa crabro ( stršjen ) cup - FEIA | RGN210728 | pakovanje | 10 | PHADIA AB, Švedska | i75 - Vespa crabro ( stršjen ) cup - FEIA | 14300 | 20% | East Diagnostics d.o.o. & Stiga d.o.o. | 146-33/25 | 25.12.2025 | 25.3.2026
Reagensi, izuzev za transfuziju, za period od 3 meseca | 404-1-110/25-115 | 296 | Reagensi i potrošni materijal za imunohemijske analizatore model PHADIA | 4 | Tryptase test cup - FEIA | RGN210729 | pakovanje | 16 | PHADIA AB, Švedska | Tryptase test cup - FEIA | 5000 | 20% | East Diagnostics d.o.o. & Stiga d.o.o. | 146-33/25 | 25.12.2025 | 25.3.2026
Reagensi, izuzev za transfuziju, za period od 3 meseca | 404-1-110/25-115 | 296 | Reagensi i potrošni materijal za imunohemijske analizatore model PHADIA | 5 | i 208 fosfolipaza A2 rekomadbinantni pčela cup | RGN210730 | pakovanje | 10 | PHADIA AB, Švedska | i 208 fosfolipaza A2 rekomadbinantni pčela cup | 18500 | 20% | East Diagnostics d.o.o. & Stiga d.o.o. | 146-33/25 | 25.12.2025 | 25.3.2026
Reagensi, izuzev za transfuziju, za period od 3 meseca | 404-1-110/25-115 | 296 | Reagensi i potrošni materijal za imunohemijske analizatore model PHADIA | 6 | i 209 Ves v 5 rekomadbinantni osa cup | RGN210731 | pakovanje | 10 | PHADIA AB, Švedska | i 209 Ves v 5 rekomadbinantni osa cup | 18500 | 20% | East Diagnostics d.o.o. & Stiga d.o.o. | 146-33/25 | 25.12.2025 | 25.3.2026
Reagensi, izuzev za transfuziju, za period od 3 meseca | 404-1-110/25-115 | 296 | Reagensi i potrošni materijal za imunohemijske analizatore model PHADIA | 7 | o214 MUF 3 CCD cup | RGN210732 | pakovanje | 10 | PHADIA AB, Švedska | o214 MUF 3 CCD cup | 22500 | 20% | East Diagnostics d.o.o. & Stiga d.o.o. | 146-33/25 | 25.12.2025 | 25.3.2026
Reagensi, izuzev za transfuziju, za period od 3 meseca | 404-1-110/25-115 | 296 | Reagensi i potrošni materijal za imunohemijske analizatore model PHADIA | 8 | specific anti IgE ImmunoCAP | RGN210733 | pakovanje | 16 | PHADIA AB, Švedska | specific anti IgE ImmunoCAP | 6000 | 20% | East Diagnostics d.o.o. & Stiga d.o.o. | 146-33/25 | 25.12.2025 | 25.3.2026
Reagensi, izuzev za transfuziju, za period od 3 meseca | 404-1-110/25-115 | 296 | Reagensi i potrošni materijal za imunohemijske analizatore model PHADIA | 9 | ImmunoCAP Specific IgE Conjugate | RGN210734 | pakovanje | 6x100 | PHADIA AB, Švedska | ImmunoCAP Specific IgE Conjugate | 140880 | 20% | East Diagnostics d.o.o. & Stiga d.o.o. | 146-33/25 | 25.12.2025 | 25.3.2026
Reagensi, izuzev za transfuziju, za period od 3 meseca | 404-1-110/25-115 | 296 | Reagensi i potrošni materijal za imunohemijske analizatore model PHADIA | 10 | Development Solution 6 bottles x 315 doses/bottle | RGN210735 | pakovanje | 6x315 | PHADIA AB, Švedska | Development Solution 6 bottles x 315 doses/bottle | 28320 | 20% | East Diagnostics d.o.o. & Stiga d.o.o. | 146-33/25 | 25.12.2025 | 25.3.2026
Reagensi, izuzev za transfuziju, za period od 3 meseca | 404-1-110/25-115 | 296 | Reagensi i potrošni materijal za imunohemijske analizatore model PHADIA | 11 | Wash solution 6x1 | RGN210736 | pakovanje | 1 | PHADIA AB, Švedska | Wash solution 6x1 | 17800 | 20% | East Diagnostics d.o.o. & Stiga d.o.o. | 146-33/25 | 25.12.2025 | 25.3.2026
Reagensi, izuzev za transfuziju, za period od 3 meseca | 404-1-110/25-115 | 296 | Reagensi i potrošni materijal za imunohemijske analizatore model PHADIA | 12 | ImmunoCAP Tryptase Conjugate 50 | RGN242330 | pakovanje | 2x50 | PHADIA AB, Švedska | ImmunoCAP Tryptase Conjugate 50 | 204000 | 20% | East Diagnostics d.o.o. & Stiga d.o.o. | 146-33/25 | 25.12.2025 | 25.3.2026
Reagensi, izuzev za transfuziju, za period od 3 meseca | 404-1-110/25-115 | 296 | Reagensi i potrošni materijal za imunohemijske analizatore model PHADIA | 13 | ImmunoCAP Specific IgE Calibrator Strip | RGN242331 | pakovanje | 1 | PHADIA AB, Švedska | ImmunoCAP Specific IgE Calibrator Strip | 53520 | 20% | East Diagnostics d.o.o. & Stiga d.o.o. | 146-33/25 | 25.12.2025 | 25.3.2026
Reagensi, izuzev za transfuziju, za period od 3 meseca | 404-1-110/25-115 | 296 | Reagensi i potrošni materijal za imunohemijske analizatore model PHADIA | 14 | ImmunoCAP Tryptase Calibrator Strip 1 curve | RGN242332 | pakovanje | 5x1 | PHADIA AB, Švedska | ImmunoCAP Tryptase Calibrator Strip 1 curve | 29040 | 20% | East Diagnostics d.o.o. & Stiga d.o.o. | 146-33/25 | 25.12.2025 | 25.3.2026
Reagensi, izuzev za transfuziju, za period od 3 meseca | 404-1-110/25-115 | 296 | Reagensi i potrošni materijal za imunohemijske analizatore model PHADIA | 15 | ImunoCap Alergen C1 Penicilloy G | RGN210740 | pakovanje | 1 | PHADIA AB, Švedska | ImunoCap Alergen C1 Penicilloy G | 16700 | 20% | East Diagnostics d.o.o. & Stiga d.o.o. | 146-33/25 | 25.12.2025 | 25.3.2026
Reagensi, izuzev za transfuziju, za period od 3 meseca | 404-1-110/25-115 | 296 | Reagensi i potrošni materijal za imunohemijske analizatore model PHADIA | 16 | ImunoCap Alergen C2 Penicilloy V | RGN210741 | pakovanje | 16 | PHADIA AB, Švedska | ImunoCap Alergen C2 Penicilloy V | 16700 | 20% | East Diagnostics d.o.o. & Stiga d.o.o. | 146-33/25 | 25.12.2025 | 25.3.2026
Reagensi, izuzev za transfuziju, za period od 3 meseca | 404-1-110/25-115 | 296 | Reagensi i potrošni materijal za imunohemijske analizatore model PHADIA | 17 | ImunoCap Alergen C6 Amoxicilloy | RGN210742 | pakovanje | 16 | PHADIA AB, Švedska | ImunoCap Alergen C6 Amoxicilloy | 31200 | 20% | East Diagnostics d.o.o. & Stiga d.o.o. | 146-33/25 | 25.12.2025 | 25.3.2026
Reagensi, izuzev za transfuziju, za period od 3 meseca | 404-1-110/25-115 | 296 | Reagensi i potrošni materijal za imunohemijske analizatore model PHADIA | 18 | ImunoCap Alergen F2 Mleko | RGN210743 | pakovanje | 16 | PHADIA AB, Švedska | ImunoCap Alergen F2 Mleko | 15100 | 20% | East Diagnostics d.o.o. & Stiga d.o.o. | 146-33/25 | 25.12.2025 | 25.3.2026
Reagensi, izuzev za transfuziju, za period od 3 meseca | 404-1-110/25-115 | 296 | Reagensi i potrošni materijal za imunohemijske analizatore model PHADIA | 19 | ImunoCap Alergen F245 Jaje | RGN210744 | pakovanje | 10 | PHADIA AB, Švedska | ImunoCap Alergen F245 Jaje | 14100 | 20% | East Diagnostics d.o.o. & Stiga d.o.o. | 146-33/25 | 25.12.2025 | 25.3.2026
Reagensi, izuzev za transfuziju, za period od 3 meseca | 404-1-110/25-115 | 296 | Reagensi i potrošni materijal za imunohemijske analizatore model PHADIA | 20 | ImunoCap Alergen F4 Brašno | RGN210745 | pakovanje | 16 | PHADIA AB, Švedska | ImunoCap Alergen F4 Brašno | 15100 | 20% | East Diagnostics d.o.o. & Stiga d.o.o. | 146-33/25 | 25.12.2025 | 25.3.2026
Reagensi, izuzev za transfuziju, za period od 3 meseca | 404-1-110/25-115 | 296 | Reagensi i potrošni materijal za imunohemijske analizatore model PHADIA | 21 | ImmunoCAP Specific IgG4 Conjugate 2x50 | RGN232285 | pakovanje | 96 testova | PHADIA AB, Švedska | ImmunoCAP Specific IgG4 Conjugate 2x50 | 59760 | 20% | East Diagnostics d.o.o. & Stiga d.o.o. | 146-33/25 | 25.12.2025 | 25.3.2026
Reagensi, izuzev za transfuziju, za period od 3 meseca | 404-1-110/25-115 | 296 | Reagensi i potrošni materijal za imunohemijske analizatore model PHADIA | 22 | ImmunoCAP Specific IgG4 Calibrator Strip | RGN232286 | pakovanje | 6 | PHADIA AB, Švedska | ImmunoCAP Specific IgG4 Calibrator Strip | 33250 | 20% | East Diagnostics d.o.o. & Stiga d.o.o. | 146-33/25 | 25.12.2025 | 25.3.2026
Reagensi, izuzev za transfuziju, za period od 3 meseca | 404-1-110/25-115 | 296 | Reagensi i potrošni materijal za imunohemijske analizatore model PHADIA | 23 | ImmunoCAP Specific IgG4 Curve Controls Strip | RGN210749 | pakovanje | 3 | PHADIA AB, Švedska | ImmunoCAP Specific IgG4 Curve Controls Strip | 26500 | 20% | East Diagnostics d.o.o. & Stiga d.o.o. | 146-33/25 | 25.12.2025 | 25.3.2026
Reagensi, izuzev za transfuziju, za period od 3 meseca | 404-1-110/25-115 | 296 | Reagensi i potrošni materijal za imunohemijske analizatore model PHADIA | 24 | ImmunoCAP IgA/IgG Calibrator ImmunoCAP | RGN210750 | pakovanje | 16 | PHADIA AB, Švedska | ImmunoCAP IgA/IgG Calibrator ImmunoCAP | 8750 | 20% | East Diagnostics d.o.o. & Stiga d.o.o. | 146-33/25 | 25.12.2025 | 25.3.2026
Reagensi, izuzev za transfuziju, za period od 3 meseca | 404-1-110/25-115 | 296 | Reagensi i potrošni materijal za imunohemijske analizatore model PHADIA | 25 | ImmunoCAP Specific IgA/IgG Sample Diluent | RGN210751 | pakovanje | 6x10ml | PHADIA AB, Švedska | ImmunoCAP Specific IgA/IgG Sample Diluent | 23000 | 20% | East Diagnostics d.o.o. & Stiga d.o.o. | 146-33/25 | 25.12.2025 | 25.3.2026
Reagensi, izuzev za transfuziju, za period od 3 meseca | 404-1-110/25-115 | 296 | Reagensi i potrošni materijal za imunohemijske analizatore model PHADIA | 26 | ImmunoCAP Specific IgG/IgG4 Control L | RGN210752 | pakovanje | 6x4 | PHADIA AB, Švedska | ImmunoCAP Specific IgG/IgG4 Control L | 61000 | 20% | East Diagnostics d.o.o. & Stiga d.o.o. | 146-33/25 | 25.12.2025 | 25.3.2026
Reagensi, izuzev za transfuziju, za period od 3 meseca | 404-1-110/25-115 | 296 | Reagensi i potrošni materijal za imunohemijske analizatore model PHADIA | 27 | ImmunoCAP Specific IgG/IgG4 i1 Control H | RGN210753 | pakovanje | 6x4 | PHADIA AB, Švedska | ImmunoCAP Specific IgG/IgG4 i1 Control H | 61000 | 20% | East Diagnostics d.o.o. & Stiga d.o.o. | 146-33/25 | 25.12.2025 | 25.3.2026
Reagensi, izuzev za transfuziju, za period od 3 meseca | 404-1-110/25-115 | 296 | Reagensi i potrošni materijal za imunohemijske analizatore model PHADIA | 28 | rPhl p 1 Timothy | RGN210754 | pakovanje | 10 | PHADIA AB, Švedska | rPhl p 1 Timothy | 33000 | 20% | East Diagnostics d.o.o. & Stiga d.o.o. | 146-33/25 | 25.12.2025 | 25.3.2026
Reagensi, izuzev za transfuziju, za period od 3 meseca | 404-1-110/25-115 | 296 | Reagensi i potrošni materijal za imunohemijske analizatore model PHADIA | 29 | nAmb a 1 Ragweed | RGN210755 | pakovanje | 10 | PHADIA AB, Švedska | nAmb a 1 Ragweed | 32100 | 20% | East Diagnostics d.o.o. & Stiga d.o.o. | 146-33/25 | 25.12.2025 | 25.3.2026
Reagensi, izuzev za transfuziju, za period od 3 meseca | 404-1-110/25-115 | 296 | Reagensi i potrošni materijal za imunohemijske analizatore model PHADIA | 30 | rCan f 1 Dog | RGN210756 | pakovanje | 10 | PHADIA AB, Švedska | rCan f 1 Dog | 31200 | 20% | East Diagnostics d.o.o. & Stiga d.o.o. | 146-33/25 | 25.12.2025 | 25.3.2026
Reagensi, izuzev za transfuziju, za period od 3 meseca | 404-1-110/25-115 | 296 | Reagensi i potrošni materijal za imunohemijske analizatore model PHADIA | 31 | rFel d 1 Cat | RGN210757 | pakovanje | 10 | PHADIA AB, Švedska | rFel d 1 Cat | 31200 | 20% | East Diagnostics d.o.o. & Stiga d.o.o. | 146-33/25 | 25.12.2025 | 25.3.2026
Reagensi, izuzev za transfuziju, za period od 3 meseca | 404-1-110/25-115 | 296 | Reagensi i potrošni materijal za imunohemijske analizatore model PHADIA | 32 | rAra h 1 Peanut | RGN210758 | pakovanje | 10 | PHADIA AB, Švedska | rAra h 1 Peanut | 25000 | 20% | East Diagnostics d.o.o. & Stiga d.o.o. | 146-33/25 | 25.12.2025 | 25.3.2026
Reagensi, izuzev za transfuziju, za period od 3 meseca | 404-1-110/25-115 | 296 | Reagensi i potrošni materijal za imunohemijske analizatore model PHADIA | 33 | rTri a 14 LTP, Wheat | RGN210759 | pakovanje | 10 | PHADIA AB, Švedska | rTri a 14 LTP, Wheat | 25000 | 20% | East Diagnostics d.o.o. & Stiga d.o.o. | 146-33/25 | 25.12.2025 | 25.3.2026
Reagensi, izuzev za transfuziju, za period od 3 meseca | 404-1-110/25-115 | 296 | Reagensi i potrošni materijal za imunohemijske analizatore model PHADIA | 34 | f78 nBos d8 Casein, Milk | RGN210760 | pakovanje | 10 | PHADIA AB, Švedska | f78 nBos d8 Casein, Milk | 20000 | 20% | East Diagnostics d.o.o. & Stiga d.o.o. | 146-33/25 | 25.12.2025 | 25.3.2026
Reagensi, izuzev za transfuziju, za period od 3 meseca | 404-1-110/25-115 | 296 | Reagensi i potrošni materijal za imunohemijske analizatore model PHADIA | 35 | w1, w6, w9, w10, w11 | RGN210761 | pakovanje | 16 | PHADIA AB, Švedska | w1, w6, w9, w10, w11 | 35500 | 20% | East Diagnostics d.o.o. & Stiga d.o.o. | 146-33/25 | 25.12.2025 | 25.3.2026
Reagensi, izuzev za transfuziju, za period od 3 meseca | 404-1-110/25-115 | 296 | Reagensi i potrošni materijal za imunohemijske analizatore model PHADIA | 36 | Cefaclor | RGN210763 | pakovanje | 10 | PHADIA AB, Švedska | Cefaclor | 31200 | 20% | East Diagnostics d.o.o. & Stiga d.o.o. | 146-33/25 | 25.12.2025 | 25.3.2026
Reagensi, izuzev za transfuziju, za period od 3 meseca | 404-1-110/25-115 | 296 | Reagensi i potrošni materijal za imunohemijske analizatore model PHADIA | 37 | Ampicilloyl | RGN210764 | pakovanje | 16 | PHADIA AB, Švedska | Ampicilloyl | 31200 | 20% | East Diagnostics d.o.o. & Stiga d.o.o. | 146-33/25 | 25.12.2025 | 25.3.2026
Reagensi, izuzev za transfuziju, za period od 3 meseca | 404-1-110/25-115 | 296 | Reagensi i potrošni materijal za imunohemijske analizatore model PHADIA | 38 | Gluten | RGN210765 | pakovanje | 10 | PHADIA AB, Švedska | Gluten | 31200 | 20% | East Diagnostics d.o.o. & Stiga d.o.o. | 146-33/25 | 25.12.2025 | 25.3.2026
Reagensi, izuzev za transfuziju, za period od 3 meseca | 404-1-110/25-115 | 296 | Reagensi i potrošni materijal za imunohemijske analizatore model PHADIA | 39 | f44, f94, f208, f210 | RGN210766 | pakovanje | 16 | PHADIA AB, Švedska | f44, f94, f208, f210 | 31200 | 20% | East Diagnostics d.o.o. & Stiga d.o.o. | 146-33/25 | 25.12.2025 | 25.3.2026
Reagensi, izuzev za transfuziju, za period od 3 meseca | 404-1-110/25-115 | 296 | Reagensi i potrošni materijal za imunohemijske analizatore model PHADIA | 40 | rVes v 1 Phospholipase A1, Common wasp | RGN210767 | pakovanje | 10 | PHADIA AB, Švedska | rVes v 1 Phospholipase A1, Common wasp | 31200 | 20% | East Diagnostics d.o.o. & Stiga d.o.o. | 146-33/25 | 25.12.2025 | 25.3.2026
Reagensi, izuzev za transfuziju, za period od 3 meseca | 404-1-110/25-115 | 296 | Reagensi i potrošni materijal za imunohemijske analizatore model PHADIA | 41 | Stop Solution ,6*100 | RGN210768 | pakovanje | 1 | PHADIA AB, Švedska | Stop Solution ,6*100 | 6800 | 20% | East Diagnostics d.o.o. & Stiga d.o.o. | 146-33/25 | 25.12.2025 | 25.3.2026
Reagensi, izuzev za transfuziju, za period od 3 meseca | 404-1-110/25-115 | 296 | Reagensi i potrošni materijal za imunohemijske analizatore model PHADIA | 42 | Phadiatop Infant ImmunoCAP ,3x16 | RGN210769 | pakovanje | 1 | PHADIA AB, Švedska | Phadiatop Infant ImmunoCAP ,3x16 | 90858 | 20% | East Diagnostics d.o.o. & Stiga d.o.o. | 146-33/25 | 25.12.2025 | 25.3.2026
Reagensi, izuzev za transfuziju, za period od 3 meseca | 404-1-110/25-115 | 296 | Reagensi i potrošni materijal za imunohemijske analizatore model PHADIA | 43 | Phadia Maintenance Solution Kit Small | RGN232287 | pakovanje | 1,5L | PHADIA AB, Švedska | Phadia Maintenance Solution Kit Small | 53500 | 20% | East Diagnostics d.o.o. & Stiga d.o.o. | 146-33/25 | 25.12.2025 | 25.3.2026
Reagensi, izuzev za transfuziju, za period od 3 meseca | 404-1-110/25-115 | 296 | Reagensi i potrošni materijal za imunohemijske analizatore model PHADIA | 44 | d1 Dermatophagoides pteronyssinus | RGN232288 | pakovanje | 16 | PHADIA AB, Švedska | d1 Dermatophagoides pteronyssinus | 19500 | 20% | East Diagnostics d.o.o. & Stiga d.o.o. | 146-33/25 | 25.12.2025 | 25.3.2026
Reagensi, izuzev za transfuziju, za period od 3 meseca | 404-1-110/25-115 | 296 | Reagensi i potrošni materijal za imunohemijske analizatore model PHADIA | 45 | d202 Dermatophagoides Pteronyssinus | RGN232289 | pakovanje | 10 | PHADIA AB, Švedska | d202 Dermatophagoides Pteronyssinus | 26160 | 20% | East Diagnostics d.o.o. & Stiga d.o.o. | 146-33/25 | 25.12.2025 | 25.3.2026
Reagensi, izuzev za transfuziju, za period od 3 meseca | 404-1-110/25-115 | 296 | Reagensi i potrošni materijal za imunohemijske analizatore model PHADIA | 46 | d203 Dermatophagoides Pteronyssinus | RGN232290 | pakovanje | 10 | PHADIA AB, Švedska | d203 Dermatophagoides Pteronyssinus | 25000 | 20% | East Diagnostics d.o.o. & Stiga d.o.o. | 146-33/25 | 25.12.2025 | 25.3.2026
Reagensi, izuzev za transfuziju, za period od 3 meseca | 404-1-110/25-115 | 296 | Reagensi i potrošni materijal za imunohemijske analizatore model PHADIA | 47 | o215 Allergen Component alpha-Gal TG | RGN232291 | pakovanje | 10 | PHADIA AB, Švedska | o215 Allergen Component alpha-Gal TG | 42700 | 20% | East Diagnostics d.o.o. & Stiga d.o.o. | 146-33/25 | 25.12.2025 | 25.3.2026
Reagensi, izuzev za transfuziju, za period od 3 meseca | 404-1-110/25-115 | 296 | Reagensi i potrošni materijal za imunohemijske analizatore model PHADIA | 48 | f27 Beef | RGN232292 | pakovanje | 16 | PHADIA AB, Švedska | f27 Beef | 19500 | 20% | East Diagnostics d.o.o. & Stiga d.o.o. | 146-33/25 | 25.12.2025 | 25.3.2026
Reagensi, izuzev za transfuziju, za period od 3 meseca | 404-1-110/25-115 | 296 | Reagensi i potrošni materijal za imunohemijske analizatore model PHADIA | 49 | c73 Insulin human | RGN232293 | pakovanje | 10 | PHADIA AB, Švedska | c73 Insulin human | 19000 | 20% | East Diagnostics d.o.o. & Stiga d.o.o. | 146-33/25 | 25.12.2025 | 25.3.2026
Reagensi, izuzev za transfuziju, za period od 3 meseca | 404-1-110/25-115 | 296 | Reagensi i potrošni materijal za imunohemijske analizatore model PHADIA | 50 | k82 Latex Hevea brasiliensis | RGN232294 | pakovanje | 10 | PHADIA AB, Švedska | k82 Latex Hevea brasiliensis | 19000 | 20% | East Diagnostics d.o.o. & Stiga d.o.o. | 146-33/25 | 25.12.2025 | 25.3.2026
Reagensi, izuzev za transfuziju, za period od 3 meseca | 404-1-110/25-115 | 296 | Reagensi i potrošni materijal za imunohemijske analizatore model PHADIA | 51 | tx9 (t2, t3, t4, t7, t12) | RGN232295 | pakovanje | 16 | PHADIA AB, Švedska | tx9 (t2, t3, t4, t7, t12) | 41300 | 20% | East Diagnostics d.o.o. & Stiga d.o.o. | 146-33/25 | 25.12.2025 | 25.3.2026
Reagensi, izuzev za transfuziju, za period od 3 meseca | 404-1-110/25-115 | 296 | Reagensi i potrošni materijal za imunohemijske analizatore model PHADIA | 52 | gx1 (g3, g4, g5, g6, g8) | RGN232296 | pakovanje | 16 | PHADIA AB, Švedska | gx1 (g3, g4, g5, g6, g8) | 41300 | 20% | East Diagnostics d.o.o. & Stiga d.o.o. | 146-33/25 | 25.12.2025 | 25.3.2026
Reagensi, izuzev za transfuziju, za period od 3 meseca | 404-1-110/25-115 | 296 | Reagensi i potrošni materijal za imunohemijske analizatore model PHADIA | 53 | w1 Ambrosia artemisiifolia (A. elatior) | RGN232297 | pakovanje | 16 | PHADIA AB, Švedska | w1 Ambrosia artemisiifolia (A. elatior) | 19000 | 20% | East Diagnostics d.o.o. & Stiga d.o.o. | 146-33/25 | 25.12.2025 | 25.3.2026
Reagensi, izuzev za transfuziju, za period od 3 meseca | 404-1-110/25-115 | 296 | Reagensi i potrošni materijal za imunohemijske analizatore model PHADIA | 54 | t3 Betula verrucosa | RGN232298 | pakovanje | 16 | PHADIA AB, Švedska | t3 Betula verrucosa | 19000 | 20% | East Diagnostics d.o.o. & Stiga d.o.o. | 146-33/25 | 25.12.2025 | 25.3.2026
Reagensi, izuzev za transfuziju, za period od 3 meseca | 404-1-110/25-115 | 296 | Reagensi i potrošni materijal za imunohemijske analizatore model PHADIA | 55 | f1 Egg white | RGN232299 | pakovanje | 16 | PHADIA AB, Švedska | f1 Egg white | 20500 | 20% | East Diagnostics d.o.o. & Stiga d.o.o. | 146-33/25 | 25.12.2025 | 25.3.2026
Reagensi, izuzev za transfuziju, za period od 3 meseca | 404-1-110/25-115 | 296 | Reagensi i potrošni materijal za imunohemijske analizatore model PHADIA | 56 | f13 Peanut | RGN232300 | pakovanje | 16 | PHADIA AB, Švedska | f13 Peanut | 20500 | 20% | East Diagnostics d.o.o. & Stiga d.o.o. | 146-33/25 | 25.12.2025 | 25.3.2026
Reagensi, izuzev za transfuziju, za period od 3 meseca | 404-1-110/25-115 | 297 | Reagensi i potrošni materijal za Insight U500 | 1 | Trake za urin | RGN212947 | pakovanje | 100 traka | ACON | Trake za urin 11 parametara Insight | 457 | 20% | Superlab d.o.o. | 146-27/25 | 25.12.2025 | 25.3.2026
Reagensi, izuzev za transfuziju, za period od 3 meseca | 404-1-110/25-115 | 297 | Reagensi i potrošni materijal za Insight U500 | 2 | Kontrola za urin trake -pozitivna | RGN212948 | pakovanje | 2x5ml | ACON | Insight Liquid Urine Control | 550 | 20% | Superlab d.o.o. | 146-27/25 | 25.12.2025 | 25.3.2026
Reagensi, izuzev za transfuziju, za period od 3 meseca | 404-1-110/25-115 | 297 | Reagensi i potrošni materijal za Insight U500 | 3 | Kontrola za urin trake -negativna | RGN212949 | pakovanje | 2x5ml | ACON | Insight Liquid Urine Control | 550 | 20% | Superlab d.o.o. | 146-27/25 | 25.12.2025 | 25.3.2026
Reagensi, izuzev za transfuziju, za period od 3 meseca | 404-1-110/25-115 | 298 | Reagensi I potrošni materijal za fizičko hemijski pregled urina najmanje 11 analiza | 1 | Test trake za analizu urina - minimum 11 parametara (bez mikroalbumina) | RGN221478 | komad | komad | DFI | CYBOW 11M (a150) | 4.1 | 20% | Promedia d.o.o. | 146-25/25 | 05.01.2026 | 05.04.2026
Reagensi, izuzev za transfuziju, za period od 3 meseca | 404-1-110/25-115 | 299 | Reagensi i potrošni materijal za specifično fizičko hemijsko određivanje urina najmanje 10 analiza | 1 | Test trake za analizu urina - minimum 10 parametara | RGN240846 | komad | komad | DFI | CYBOW 10M (a150) | 4.1 | 20% | Promedia d.o.o. | 146-25/25 | 05.01.2026 | 05.04.2026
Reagensi, izuzev za transfuziju, za period od 3 meseca | 404-1-110/25-115 | 300 | Reagensi za aparat Elektrohemijski glukoza analizator Super GL2 | 1 | Kapilarne cevčice | RGN230841 | pakovanje | 100 komada | Dr. Muller Geratebau | Glas capillaries, end-to-end | 1150 | 20% | Superlab d.o.o. | 146-27/25 | 25.12.2025 | 25.3.2026
Reagensi, izuzev za transfuziju, za period od 3 meseca | 404-1-110/25-115 | 300 | Reagensi za aparat Elektrohemijski glukoza analizator Super GL2 | 2 | Printer papir | RGN230842 | komad | 1 | Dr. Muller Geratebau | Print-out paper for DPU 414 | 950 | 20% | Superlab d.o.o. | 146-27/25 | 25.12.2025 | 25.3.2026
Reagensi, izuzev za transfuziju, za period od 3 meseca | 404-1-110/25-115 | 301 | Reagensi za POCT analizator Siemens DCA 2000+/DCA Vantage | 1 | DCA Systems HBA1C Diagnostic Claim kit | RGN215849 | pakovanje | 10 testova | Siemens Healthcare Diagnostics Inc, Tarrytown, SAD | DCA Systems HbA1c Reagent Kit | 12617 | 20% | Teamedical d.o.o. | 146-28/25 | 25.12.2025 | 25.3.2026
Reagensi, izuzev za transfuziju, za period od 3 meseca | 404-1-110/25-115 | 301 | Reagensi za POCT analizator Siemens DCA 2000+/DCA Vantage | 2 | DCA Systems HBA1C Control kit | RGN215850 | pakovanje | 2 x 2 x 0.25 ml | Siemens Healthcare Diagnostics Inc, Tarrytown, SAD | DCA Systems Hemoglobin A1c Normal & Abnormal Control Kit | 15024 | 20% | Teamedical d.o.o. | 146-28/25 | 25.12.2025 | 25.3.2026
Reagensi, izuzev za transfuziju, za period od 3 meseca | 404-1-110/25-115 | 301 | Reagensi za POCT analizator Siemens DCA 2000+/DCA Vantage | 3 | DCA Maintenance and Cleaning Kit | RGN215851 | pakovanje | 1 pakovanje | Siemens Healthcare Diagnostics Inc, Tarrytown, SAD | DCA Maintenance and Cleaning Kit (Fuse, Fan filter Bezel) | 9804 | 20% | Teamedical d.o.o. | 146-28/25 | 25.12.2025 | 25.3.2026
Reagensi, izuzev za transfuziju, za period od 3 meseca | 404-1-110/25-115 | 302 | Reagensi za analizator RAMP (RESPONSE BIOMEDICAL) | 1 | RAMP Troponin I Assay | RGN214284 | komad | 1 test | Response Biomedical Corp. | RAMP Troponin I | 875 | 20% | Superlab d.o.o. | 146-27/25 | 25.12.2025 | 25.3.2026
Reagensi, izuzev za transfuziju, za period od 3 meseca | 404-1-110/25-115 | 302 | Reagensi za analizator RAMP (RESPONSE BIOMEDICAL) | 2 | RAMP Cardiac control level 1, 3x3 ml | RGN214285 | pakovanje | 3x3 ml | Response Biomedical Corp. | RAMP Cardiac Controls Level 1 | 25982 | 20% | Superlab d.o.o. | 146-27/25 | 25.12.2025 | 25.3.2026
Reagensi, izuzev za transfuziju, za period od 3 meseca | 404-1-110/25-115 | 302 | Reagensi za analizator RAMP (RESPONSE BIOMEDICAL) | 3 | RAMP Cardiac control level 2, 3x3 ml | RGN214286 | pakovanje | 3x3 ml | Response Biomedical Corp. | RAMP Cardiac Control Level 2 | 25982 | 20% | Superlab d.o.o. | 146-27/25 | 25.12.2025 | 25.3.2026
Reagensi, izuzev za transfuziju, za period od 3 meseca | 404-1-110/25-115 | 302 | Reagensi za analizator RAMP (RESPONSE BIOMEDICAL) | 4 | RAMP Myoglobin assay | RGN214287 | komad | 1 test | Response Biomedical Corp. | RAMP Myoglobin | 1020 | 20% | Superlab d.o.o. | 146-27/25 | 25.12.2025 | 25.3.2026
Reagensi, izuzev za transfuziju, za period od 3 meseca | 404-1-110/25-115 | 302 | Reagensi za analizator RAMP (RESPONSE BIOMEDICAL) | 5 | RAMP NT-pro-BNP assay | RGN214288 | komad | 1 test | Response Biomedical Corp. | RAMP NT-proBNP | 1912 | 20% | Superlab d.o.o. | 146-27/25 | 25.12.2025 | 25.3.2026
Reagensi, izuzev za transfuziju, za period od 3 meseca | 404-1-110/25-115 | 302 | Reagensi za analizator RAMP (RESPONSE BIOMEDICAL) | 6 | RAMP D-dimer assay | RGN214289 | komad | 1 test | Response Biomedical Corp. | RAMP D-dimer | 1020 | 20% | Superlab d.o.o. | 146-27/25 | 25.12.2025 | 25.3.2026
Reagensi, izuzev za transfuziju, za period od 3 meseca | 404-1-110/25-115 | 302 | Reagensi za analizator RAMP (RESPONSE BIOMEDICAL) | 7 | RAMP CK-MB assay | RGN214290 | komad | 1 test | Response Biomedical Corp. | RAMP CK-MB | 1020 | 20% | Superlab d.o.o. | 146-27/25 | 25.12.2025 | 25.3.2026
Reagensi, izuzev za transfuziju, za period od 3 meseca | 404-1-110/25-115 | 302 | Reagensi za analizator RAMP (RESPONSE BIOMEDICAL) | 8 | RAMP Procalcitonin assay | RGN214291 | komad | 1 test | Response Biomedical Corp. | RAMP Procalcitonin | 1310 | 20% | Superlab d.o.o. | 146-27/25 | 25.12.2025 | 25.3.2026
Reagensi, izuzev za transfuziju, za period od 3 meseca | 404-1-110/25-115 | 303 | Reagensi za biohemijski analizator EasyLite | 1 | Daily cleaning solution kit | RGN215165 | pakovanje | 90ml | Medica Corporation | Daily cleaning solution kit | 5695 | 20% | Superlab d.o.o. | 146-27/25 | 25.12.2025 | 25.3.2026
Reagensi, izuzev za transfuziju, za period od 3 meseca | 404-1-110/25-115 | 303 | Reagensi za biohemijski analizator EasyLite | 2 | Daily rinse solution kit | RGN215166 | pakovanje | 6 x 15 ml | Medica Corporation | Daily rinse solution kit | 5750 | 20% | Superlab d.o.o. | 146-27/25 | 25.12.2025 | 25.3.2026
Reagensi, izuzev za transfuziju, za period od 3 meseca | 404-1-110/25-115 | 303 | Reagensi za biohemijski analizator EasyLite | 3 | Kontrolni serum u tri nivoa | RGN215167 | pakovanje | 30ml | Medica Corporation | EasyQC Tri-Level Quality Control Kit | 11445 | 20% | Superlab d.o.o. | 146-27/25 | 25.12.2025 | 25.3.2026
Reagensi, izuzev za transfuziju, za period od 3 meseca | 404-1-110/25-115 | 303 | Reagensi za biohemijski analizator EasyLite | 4 | Reagens modul Na/K/Cl/Li | RGN215168 | pakovanje | 800 ml | Medica Corporation | EasyLyte Na/K/Cl/Li Solutions Pack | 29075 | 20% | Superlab d.o.o. | 146-27/25 | 25.12.2025 | 25.3.2026
Reagensi, izuzev za transfuziju, za period od 3 meseca | 404-1-110/25-115 | 303 | Reagensi za biohemijski analizator EasyLite | 5 | Solution pack. | RGN215169 | pakovanje | 800ml | Medica Corporation | EasyLyte Na/K Solutions Pack | 23600 | 20% | Superlab d.o.o. | 146-27/25 | 25.12.2025 | 25.3.2026
Reagensi, izuzev za transfuziju, za period od 3 meseca | 404-1-110/25-115 | 303 | Reagensi za biohemijski analizator EasyLite | 6 | Elektroda K | RGN215170 | pakovanje | 1 komad | Medica Corporation | EasyLyte K+ Electrode | 22050 | 20% | Superlab d.o.o. | 146-27/25 | 25.12.2025 | 25.3.2026
Reagensi, izuzev za transfuziju, za period od 3 meseca | 404-1-110/25-115 | 303 | Reagensi za biohemijski analizator EasyLite | 7 | Elektroda Na | RGN215171 | pakovanje | 1 komad | Medica Corporation | EasyLyte Na+ Electrode | 22530 | 20% | Superlab d.o.o. | 146-27/25 | 25.12.2025 | 25.3.2026
Reagensi, izuzev za transfuziju, za period od 3 meseca | 404-1-110/25-115 | 303 | Reagensi za biohemijski analizator EasyLite | 8 | Elektroda Cl | RGN215172 | pakovanje | 1 komad | Medica Corporation | EasyLyte Cl- Electrode | 22530 | 20% | Superlab d.o.o. | 146-27/25 | 25.12.2025 | 25.3.2026
Reagensi, izuzev za transfuziju, za period od 3 meseca | 404-1-110/25-115 | 303 | Reagensi za biohemijski analizator EasyLite | 9 | Elektroda Li | RGN215173 | pakovanje | 1 komad | Medica Corporation | EasyLyte Li+ Electrode | 26200 | 20% | Superlab d.o.o. | 146-27/25 | 25.12.2025 | 25.3.2026
Reagensi, izuzev za transfuziju, za period od 3 meseca | 404-1-110/25-115 | 303 | Reagensi za biohemijski analizator EasyLite | 10 | Referentna elektroda | RGN215174 | pakovanje | 1 komad | Medica Corporation | EasyLyte Reference Electrode | 22050 | 20% | Superlab d.o.o. | 146-27/25 | 25.12.2025 | 25.3.2026
Reagensi, izuzev za transfuziju, za period od 3 meseca | 404-1-110/25-115 | 303 | Reagensi za biohemijski analizator EasyLite | 11 | Reagens modul Na/K/Cl | RGN215175 | pakovanje | 800ml | Medica Corporation | EasyLyte Na/K/Cl Solutions Pack | 25875 | 20% | Superlab d.o.o. | 146-27/25 | 25.12.2025 | 25.3.2026
Reagensi, izuzev za transfuziju, za period od 3 meseca | 404-1-110/25-115 | 303 | Reagensi za biohemijski analizator EasyLite | 12 | Solution pack Na/K/Cl/Ca/Li | RGN233808 | pakovanje | 800mL | Medica Corporation | EasyLyte Na/K/Cl/Ca/Li Solution Pack | 27200 | 20% | Superlab d.o.o. | 146-27/25 | 25.12.2025 | 25.3.2026
Reagensi, izuzev za transfuziju, za period od 3 meseca | 404-1-110/25-115 | 303 | Reagensi za biohemijski analizator EasyLite | 13 | Solution pack Na/K/Ca/pH | RGN233809 | pakovanje | 800mL | Medica Corporation | EasyLyte Na/K/Ca/pH Solution Pack | 25800 | 20% | Superlab d.o.o. | 146-27/25 | 25.12.2025 | 25.3.2026
Reagensi, izuzev za transfuziju, za period od 3 meseca | 404-1-110/25-115 | 303 | Reagensi za biohemijski analizator EasyLite | 14 | EasyLyte pH electrode | RGN233810 | komad | 1 | Medica Corporation | EasyLyte pH Electrode | 28500 | 20% | Superlab d.o.o. | 146-27/25 | 25.12.2025 | 25.3.2026
Reagensi, izuzev za transfuziju, za period od 3 meseca | 404-1-110/25-115 | 303 | Reagensi za biohemijski analizator EasyLite | 15 | EasyLyte Ca electrode | RGN233811 | komad | 1 | Medica Corporation | EasyLyte Ca++ Electrode | 27200 | 20% | Superlab d.o.o. | 146-27/25 | 25.12.2025 | 25.3.2026
Reagensi, izuzev za transfuziju, za period od 3 meseca | 404-1-110/25-115 | 303 | Reagensi za biohemijski analizator EasyLite | 16 | EasyLyte Ca reference electrode | RGN233812 | komad | 1 | Medica Corporation | EasyLyte Ca reference electrode | 20000 | 20% | Superlab d.o.o. | 146-27/25 | 25.12.2025 | 25.3.2026
Reagensi, izuzev za transfuziju, za period od 3 meseca | 404-1-110/25-115 | 303 | Reagensi za biohemijski analizator EasyLite | 17 | Printer Paper | RGN233813 | pakovanje | 3 kom | Medica Corporation | Printer Paper | 3250 | 20% | Superlab d.o.o. | 146-27/25 | 25.12.2025 | 25.3.2026
Reagensi, izuzev za transfuziju, za period od 3 meseca | 404-1-110/25-115 | 304 | Reagensi za biohemijski analizator SPIN 120 (Spinreact) | 1 | Glukoza | RGN215449 | pakovanje | 1 x 1000 ml | SPINREACT | GLUCOSE - LQ. GOD-POD, Tinder 1x1000ml | 4250 | 20% | Superlab d.o.o. | 146-27/25 | 25.12.2025 | 25.3.2026
Reagensi, izuzev za transfuziju, za period od 3 meseca | 404-1-110/25-115 | 304 | Reagensi za biohemijski analizator SPIN 120 (Spinreact) | 2 | Urea | RGN215450 | pakovanje | 10 x 50 ml | SPINREACT | UREA- B Berthelot Enz Color, 10x50ml | 6950 | 20% | Superlab d.o.o. | 146-27/25 | 25.12.2025 | 25.3.2026
Reagensi, izuzev za transfuziju, za period od 3 meseca | 404-1-110/25-115 | 304 | Reagensi za biohemijski analizator SPIN 120 (Spinreact) | 3 | Holesterol | RGN215451 | pakovanje | 4 x 250 ml | SPINREACT | CHOLESTEROL CHOD-POD Enz Color 4x250ml | 5720 | 20% | Superlab d.o.o. | 146-27/25 | 25.12.2025 | 25.3.2026
Reagensi, izuzev za transfuziju, za period od 3 meseca | 404-1-110/25-115 | 304 | Reagensi za biohemijski analizator SPIN 120 (Spinreact) | 4 | Trigliceridi | RGN215452 | pakovanje | 4 x 250 ml | SPINREACT | Triglycerides GPO-POD, Enz-Color, 4x250ml | 13000 | 20% | Superlab d.o.o. | 146-27/25 | 25.12.2025 | 25.3.2026
Reagensi, izuzev za transfuziju, za period od 3 meseca | 404-1-110/25-115 | 304 | Reagensi za biohemijski analizator SPIN 120 (Spinreact) | 5 | AST/GOT | RGN233814 | pakovanje | 1 x 240 ml/ 1 x 60 ml | SPINREACT | GOT/AST - LQ IFCC Enyzmatic - UV 1x240mL/1x60mL | 5450 | 20% | Superlab d.o.o. | 146-27/25 | 25.12.2025 | 25.3.2026
Reagensi, izuzev za transfuziju, za period od 3 meseca | 404-1-110/25-115 | 304 | Reagensi za biohemijski analizator SPIN 120 (Spinreact) | 6 | ALT/GPT | RGN215454 | pakovanje | 1 x 240 ml/ 1 x 60 ml | SPINREACT | GPT/ ALT - LQ IFCC Enzymatic - UV 1x240ml / 1x60 mL | 5450 | 20% | Superlab d.o.o. | 146-27/25 | 25.12.2025 | 25.3.2026
Reagensi, izuzev za transfuziju, za period od 3 meseca | 404-1-110/25-115 | 304 | Reagensi za biohemijski analizator SPIN 120 (Spinreact) | 7 | Kreatinin | RGN215455 | pakovanje | 4 x 250 ml | SPINREACT | Creatinin-Jaffe-Koloinetric-Kinetic 4x250ML | 3450 | 20% | Superlab d.o.o. | 146-27/25 | 25.12.2025 | 25.3.2026
Reagensi, izuzev za transfuziju, za period od 3 meseca | 404-1-110/25-115 | 304 | Reagensi za biohemijski analizator SPIN 120 (Spinreact) | 8 | Gvožđe | RGN215456 | pakovanje | 4 x 50 ml | SPINREACT | IRON- FZ Ferrozine. Colorimetric 4x30 mL,2x20mL | 5425 | 20% | Superlab d.o.o. | 146-27/25 | 25.12.2025 | 25.3.2026
Reagensi, izuzev za transfuziju, za period od 3 meseca | 404-1-110/25-115 | 304 | Reagensi za biohemijski analizator SPIN 120 (Spinreact) | 9 | Ukupni bilirubin | RGN215457 | pakovanje | 2 x 150 ml | SPINREACT | Bilirubin Total DMSO,Colorimetric 2x150 mL | 2450 | 20% | Superlab d.o.o. | 146-27/25 | 25.12.2025 | 25.3.2026
Reagensi, izuzev za transfuziju, za period od 3 meseca | 404-1-110/25-115 | 304 | Reagensi za biohemijski analizator SPIN 120 (Spinreact) | 10 | Bilirubin direktni | RGN215458 | pakovanje | 2 x 150 ml | SPINREACT | Bilirubin Direct DMSO,Colorimetric 2x150 mL | 2450 | 20% | Superlab d.o.o. | 146-27/25 | 25.12.2025 | 25.3.2026
Reagensi, izuzev za transfuziju, za period od 3 meseca | 404-1-110/25-115 | 304 | Reagensi za biohemijski analizator SPIN 120 (Spinreact) | 11 | Gama GT | RGN215459 | pakovanje | 1 x 240 ml / 1 x 60 ml | SPINREACT | GGT-LQ-Carboxz substrate 1x240ml/1x60ml | 8450 | 20% | Superlab d.o.o. | 146-27/25 | 25.12.2025 | 25.3.2026
Reagensi, izuzev za transfuziju, za period od 3 meseca | 404-1-110/25-115 | 304 | Reagensi za biohemijski analizator SPIN 120 (Spinreact) | 12 | Amilaza | RGN215460 | pakovanje | 2 x 60 ml | SPINREACT | AMYLASE-LQ CNPG3. Kinetic, 2x60ml | 8250 | 20% | Superlab d.o.o. | 146-27/25 | 25.12.2025 | 25.3.2026
Reagensi, izuzev za transfuziju, za period od 3 meseca | 404-1-110/25-115 | 304 | Reagensi za biohemijski analizator SPIN 120 (Spinreact) | 13 | HDL - Holesterol | RGN215461 | pakovanje | 1 x 60 ml/1 x 20 ml | SPINREACT | HDL-c-D-Direct 1x60ml1x20mlCD | 11250 | 20% | Superlab d.o.o. | 146-27/25 | 25.12.2025 | 25.3.2026
Reagensi, izuzev za transfuziju, za period od 3 meseca | 404-1-110/25-115 | 304 | Reagensi za biohemijski analizator SPIN 120 (Spinreact) | 14 | Kontrolni serum normalni | RGN215462 | pakovanje | 4 x 5 ml | SPINREACT | SPINTROL ''H'' Normal Human source 4x5ml | 7250 | 20% | Superlab d.o.o. | 146-27/25 | 25.12.2025 | 25.3.2026
Reagensi, izuzev za transfuziju, za period od 3 meseca | 404-1-110/25-115 | 304 | Reagensi za biohemijski analizator SPIN 120 (Spinreact) | 15 | Kontrolni serum patološki | RGN215463 | pakovanje | 4 x 5 ml | SPINREACT | SPINTROL ''H'' Pathological Human source 4x5ml | 7250 | 20% | Superlab d.o.o. | 146-27/25 | 25.12.2025 | 25.3.2026
Reagensi, izuzev za transfuziju, za period od 3 meseca | 404-1-110/25-115 | 304 | Reagensi za biohemijski analizator SPIN 120 (Spinreact) | 16 | Kalibracioni serum | RGN215464 | pakovanje | 4 x 3 ml | SPINREACT | SPINTROL ,,H" Calibrator Human source 4 X 3 ml | 7250 | 20% | Superlab d.o.o. | 146-27/25 | 25.12.2025 | 25.3.2026
Reagensi, izuzev za transfuziju, za period od 3 meseca | 404-1-110/25-115 | 304 | Reagensi za biohemijski analizator SPIN 120 (Spinreact) | 17 | Kivete za Spin 120 | RGN215465 | pakovanje | 5000 komada | SPINREACT | Kivete za Spin120 (5000 komada) | 30500 | 20% | Superlab d.o.o. | 146-27/25 | 25.12.2025 | 25.3.2026
Reagensi, izuzev za transfuziju, za period od 3 meseca | 404-1-110/25-115 | 304 | Reagensi za biohemijski analizator SPIN 120 (Spinreact) | 18 | CK-MB | RGN215466 | pakovanje | 19 X 2,5 ml | SPINREACT | CK-MB , AntiCK-M Immunoinhibition,Kinetic -UV 19x2.5 ml | 11080 | 20% | Superlab d.o.o. | 146-27/25 | 25.12.2025 | 25.3.2026
Reagensi, izuzev za transfuziju, za period od 3 meseca | 404-1-110/25-115 | 304 | Reagensi za biohemijski analizator SPIN 120 (Spinreact) | 19 | CK-NAC | RGN215467 | pakovanje | 20 x 2,5 ml | SPINREACT | CK-NAC, Kinetic-UV, 20x2.5ml | 5400 | 20% | Superlab d.o.o. | 146-27/25 | 25.12.2025 | 25.3.2026
Reagensi, izuzev za transfuziju, za period od 3 meseca | 404-1-110/25-115 | 304 | Reagensi za biohemijski analizator SPIN 120 (Spinreact) | 20 | Albumin (BCG) | RGN215468 | pakovanje | 2 x 250 ml | SPINREACT | Albumin BCG Colorimetric 6x40 mL | 1540 | 20% | Superlab d.o.o. | 146-27/25 | 25.12.2025 | 25.3.2026
Reagensi, izuzev za transfuziju, za period od 3 meseca | 404-1-110/25-115 | 304 | Reagensi za biohemijski analizator SPIN 120 (Spinreact) | 21 | Ukupni proteini (biuret) | RGN215469 | pakovanje | 2 x 250 ml | SPINREACT | Ukupni proteini Biuret. Colorimetric. 2x250ml | 3250 | 20% | Superlab d.o.o. | 146-27/25 | 25.12.2025 | 25.3.2026
Reagensi, izuzev za transfuziju, za period od 3 meseca | 404-1-110/25-115 | 304 | Reagensi za biohemijski analizator SPIN 120 (Spinreact) | 22 | SD Deterdzent 1 L | RGN233815 | pakovanje | 1 l | SPINREACT | CD Detergent 1L za Spin 200E | 3750 | 20% | Superlab d.o.o. | 146-27/25 | 25.12.2025 | 25.3.2026
Reagensi, izuzev za transfuziju, za period od 3 meseca | 404-1-110/25-115 | 304 | Reagensi za biohemijski analizator SPIN 120 (Spinreact) | 23 | ALP (DGKC) | RGN215471 | pakovanje | 1 x 240 ml/ 1 x 60 ml | SPINREACT | ALP-LQ DGKC Kinetic optimized | 3450 | 20% | Superlab d.o.o. | 146-27/25 | 25.12.2025 | 25.3.2026
Reagensi, izuzev za transfuziju, za period od 3 meseca | 404-1-110/25-115 | 304 | Reagensi za biohemijski analizator SPIN 120 (Spinreact) | 24 | CRP | RGN233816 | pakovanje | 200mL/50mL/1mL | SPINREACT | CRP TURBI Turbilatex - 1x200ml/1x50ml/1x1ml | 59121 | 20% | Superlab d.o.o. | 146-27/25 | 25.12.2025 | 25.3.2026
Reagensi, izuzev za transfuziju, za period od 3 meseca | 404-1-110/25-115 | 304 | Reagensi za biohemijski analizator SPIN 120 (Spinreact) | 25 | LDH | RGN233817 | pakovanje | 1 x 240 ml/ 1 x 60 ml | SPINREACT | ldh-lq.ifcc.Kinetic-UV 1x240ml/1x60ml | 5092 | 20% | Superlab d.o.o. | 146-27/25 | 25.12.2025 | 25.3.2026
Reagensi, izuzev za transfuziju, za period od 3 meseca | 404-1-110/25-115 | 304 | Reagensi za biohemijski analizator SPIN 120 (Spinreact) | 26 | Mokraćna kiselina | RGN233818 | pakovanje | 10x50mL | SPINREACT | URIC ACID Uricase-POD, Enz-Color 10x50 mL | 7636 | 20% | Superlab d.o.o. | 146-27/25 | 25.12.2025 | 25.3.2026
Reagensi, izuzev za transfuziju, za period od 3 meseca | 404-1-110/25-115 | 304 | Reagensi za biohemijski analizator SPIN 120 (Spinreact) | 27 | Laktat | RGN233819 | pakovanje | 5x10mL | SPINREACT | Lactate, Trinder, Enyzmatic-Colorimetric 5x10ml | 7128 | 20% | Superlab d.o.o. | 146-27/25 | 25.12.2025 | 25.3.2026
Reagensi, izuzev za transfuziju, za period od 3 meseca | 404-1-110/25-115 | 304 | Reagensi za biohemijski analizator SPIN 120 (Spinreact) | 28 | Bilirubin Total DPD | RGN233820 | pakovanje | 1 x 240 ml/ 1 x 60 ml | SPINREACT | Bilirubin Total DPD . 1x240 ml / 1x60 ml | 7108 | 20% | Superlab d.o.o. | 146-27/25 | 25.12.2025 | 25.3.2026
Reagensi, izuzev za transfuziju, za period od 3 meseca | 404-1-110/25-115 | 304 | Reagensi za biohemijski analizator SPIN 120 (Spinreact) | 29 | Bilirubin Direct DPD | RGN233821 | pakovanje | 1 x 240 ml/ 1 x 60 ml | SPINREACT | Bilirubin Total DPD 1x240 ml / 1x60 ml | 4240 | 20% | Superlab d.o.o. | 146-27/25 | 25.12.2025 | 25.3.2026
Reagensi, izuzev za transfuziju, za period od 3 meseca | 404-1-110/25-115 | 305 | Reagensi za biohemijski analizator EasyBloodGas | 1 | Reagens modul | RGN216185 | pakovanje | 800ml | Medica Corporation | EasyBloodGas Reagent Module | 28200 | 20% | Superlab d.o.o. | 146-27/25 | 25.12.2025 | 25.3.2026
Reagensi, izuzev za transfuziju, za period od 3 meseca | 404-1-110/25-115 | 306 | Elektrohemijski glukoza analizator Super GL (Dr Muller) | 1 | Reakcione čašice (Hemolysate system solution 2 ml) | RGN233822 | pakovanje | 1000 komada | Dr. Muller Geratebau | Glucocapil reaction cups System Glucose/Lactate | 20400 | 20% | Superlab d.o.o. | 146-27/25 | 25.12.2025 | 25.3.2026
Reagensi, izuzev za transfuziju, za period od 3 meseca | 404-1-110/25-115 | 306 | Elektrohemijski glukoza analizator Super GL (Dr Muller) | 2 | System solution GL | RGN216191 | pakovanje | 1 l | Dr. Muller Geratebau | System Solution SUPER GL | 2100 | 20% | Superlab d.o.o. | 146-27/25 | 25.12.2025 | 25.3.2026
Reagensi, izuzev za transfuziju, za period od 3 meseca | 404-1-110/25-115 | 306 | Elektrohemijski glukoza analizator Super GL (Dr Muller) | 3 | Senzor | RGN216192 | komad | 10.000 analiza | Dr. Muller Geratebau | .Sensor Glucose / Lactate | 15800 | 20% | Superlab d.o.o. | 146-27/25 | 25.12.2025 | 25.3.2026
Reagensi, izuzev za transfuziju, za period od 3 meseca | 404-1-110/25-115 | 306 | Elektrohemijski glukoza analizator Super GL (Dr Muller) | 4 | Kontrola N | RGN216193 | pakovanje | 50 komada | Dr. Muller Geratebau | GL Control | 6800 | 20% | Superlab d.o.o. | 146-27/25 | 25.12.2025 | 25.3.2026
Reagensi, izuzev za transfuziju, za period od 3 meseca | 404-1-110/25-115 | 306 | Elektrohemijski glukoza analizator Super GL (Dr Muller) | 5 | Kontrola P | RGN216194 | pakovanje | 50 komada | Dr. Muller Geratebau | GL Control | 6800 | 20% | Superlab d.o.o. | 146-27/25 | 25.12.2025 | 25.3.2026
Reagensi, izuzev za transfuziju, za period od 3 meseca | 404-1-110/25-115 | 306 | Elektrohemijski glukoza analizator Super GL (Dr Muller) | 6 | Glukoza Calibration solution | RGN216195 | pakovanje | 100 komada | Dr. Muller Geratebau | Glucocapil calibration solution system Glucose/Lactate | 3970 | 20% | Superlab d.o.o. | 146-27/25 | 25.12.2025 | 25.3.2026
Reagensi, izuzev za transfuziju, za period od 3 meseca | 404-1-110/25-115 | 307 | Laboratorijski reagensi za histohemiju i enzimohistohemiju | 1 | Acid phosphatase fixative | RGN216944 | pakovanje | 100 ml | BioOptica | Fixative for enzyme histochemistry for Acid phosphatase | 11000 | 20% | Galen-Fokus d.o.o. | 146-10/25 | 25.12.2025 | 25.3.2026
Reagensi, izuzev za transfuziju, za period od 3 meseca | 404-1-110/25-115 | 307 | Laboratorijski reagensi za histohemiju i enzimohistohemiju | 2 | Acid phosphatase kit | RGN216945 | pakovanje | 100 | BioOptica | Acid phosphatase | 45890 | 20% | Galen-Fokus d.o.o. | 146-10/25 | 25.12.2025 | 25.3.2026
Reagensi, izuzev za transfuziju, za period od 3 meseca | 404-1-110/25-115 | 307 | Laboratorijski reagensi za histohemiju i enzimohistohemiju | 3 | Alcian Blue pH 2,5 | RGN216946 | pakovanje | 100 | BioOptica | Alcian Blue pH 2,5 | 8200 | 20% | Galen-Fokus d.o.o. | 146-10/25 | 25.12.2025 | 25.3.2026
Reagensi, izuzev za transfuziju, za period od 3 meseca | 404-1-110/25-115 | 307 | Laboratorijski reagensi za histohemiju i enzimohistohemiju | 4 | Alcian Blue pH 2,5 PAS | RGN216947 | pakovanje | 100 | BioOptica | Alcian Blue pH 2,5 -P.A.S. | 16150 | 20% | Galen-Fokus d.o.o. | 146-10/25 | 25.12.2025 | 25.3.2026
Reagensi, izuzev za transfuziju, za period od 3 meseca | 404-1-110/25-115 | 307 | Laboratorijski reagensi za histohemiju i enzimohistohemiju | 5 | Alkaline phosphatase kit | RGN216948 | pakovanje | 100 | BioOptica | Alkaline phosphatase | 33000 | 20% | Galen-Fokus d.o.o. | 146-10/25 | 25.12.2025 | 25.3.2026
Reagensi, izuzev za transfuziju, za period od 3 meseca | 404-1-110/25-115 | 307 | Laboratorijski reagensi za histohemiju i enzimohistohemiju | 6 | ATPase kit | RGN216949 | pakovanje | 100 | BioOptica | ATPase | 183000 | 20% | Galen-Fokus d.o.o. | 146-10/25 | 25.12.2025 | 25.3.2026
Reagensi, izuzev za transfuziju, za period od 3 meseca | 404-1-110/25-115 | 307 | Laboratorijski reagensi za histohemiju i enzimohistohemiju | 7 | Backer fixative for oil red | RGN216950 | pakovanje | 500 ml | BioOptica | Fixative for enzyme histochemistry Backer | 33000 | 20% | Galen-Fokus d.o.o. | 146-10/25 | 25.12.2025 | 25.3.2026
Reagensi, izuzev za transfuziju, za period od 3 meseca | 404-1-110/25-115 | 307 | Laboratorijski reagensi za histohemiju i enzimohistohemiju | 8 | Bielschowsky for neurofibrils | RGN216951 | pakovanje | 100 | BioOptica | Bielschowsky for neurofibrils | 19200 | 20% | Galen-Fokus d.o.o. | 146-10/25 | 25.12.2025 | 25.3.2026
Reagensi, izuzev za transfuziju, za period od 3 meseca | 404-1-110/25-115 | 307 | Laboratorijski reagensi za histohemiju i enzimohistohemiju | 9 | Colloidal iron for acid mucins | RGN216952 | pakovanje | 100 | BioOptica | Colloidal iron | 16200 | 20% | Galen-Fokus d.o.o. | 146-10/25 | 25.12.2025 | 25.3.2026
Reagensi, izuzev za transfuziju, za period od 3 meseca | 404-1-110/25-115 | 307 | Laboratorijski reagensi za histohemiju i enzimohistohemiju | 10 | Congo red | RGN216953 | pakovanje | 100 | BioOptica | Congo red | 11200 | 20% | Galen-Fokus d.o.o. | 146-10/25 | 25.12.2025 | 25.3.2026
Reagensi, izuzev za transfuziju, za period od 3 meseca | 404-1-110/25-115 | 307 | Laboratorijski reagensi za histohemiju i enzimohistohemiju | 11 | Cytochrome C oxidase kit | RGN216954 | pakovanje | 100 | BioOptica | Cytochrome C Oxidase | 142000 | 20% | Galen-Fokus d.o.o. | 146-10/25 | 25.12.2025 | 25.3.2026
Reagensi, izuzev za transfuziju, za period od 3 meseca | 404-1-110/25-115 | 307 | Laboratorijski reagensi za histohemiju i enzimohistohemiju | 12 | Diaphorase (NADH) kit | RGN216955 | pakovanje | 100 | BioOptica | NADH Diaphorase | 33000 | 20% | Galen-Fokus d.o.o. | 146-10/25 | 25.12.2025 | 25.3.2026
Reagensi, izuzev za transfuziju, za period od 3 meseca | 404-1-110/25-115 | 307 | Laboratorijski reagensi za histohemiju i enzimohistohemiju | 13 | Diastase for enzymatic digestion | RGN216956 | pakovanje | 40 | BioOptica | Diastase for enzymatic digestion | 8200 | 20% | Galen-Fokus d.o.o. | 146-10/25 | 25.12.2025 | 25.3.2026
Reagensi, izuzev za transfuziju, za period od 3 meseca | 404-1-110/25-115 | 307 | Laboratorijski reagensi za histohemiju i enzimohistohemiju | 14 | Giemsa for Helicobacter pylori | RGN216957 | kit | kit za 75 testova | BioOptica | Giemsa for Helicobactery | 13500 | 20% | Galen-Fokus d.o.o. | 146-10/25 | 25.12.2025 | 25.3.2026
Reagensi, izuzev za transfuziju, za period od 3 meseca | 404-1-110/25-115 | 307 | Laboratorijski reagensi za histohemiju i enzimohistohemiju | 15 | Gomori's paraldehyde fuchsin | RGN216958 | pakovanje | 100 | BioOptica | Paraldehyde Fuchsin Gomori | 15500 | 20% | Galen-Fokus d.o.o. | 146-10/25 | 25.12.2025 | 25.3.2026
Reagensi, izuzev za transfuziju, za period od 3 meseca | 404-1-110/25-115 | 307 | Laboratorijski reagensi za histohemiju i enzimohistohemiju | 16 | Gordon-Sweet for reticulum | RGN216959 | pakovanje | 100 | BioOptica | Gordon-Sweet for reticulum | 18600 | 20% | Galen-Fokus d.o.o. | 146-10/25 | 25.12.2025 | 25.3.2026
Reagensi, izuzev za transfuziju, za period od 3 meseca | 404-1-110/25-115 | 307 | Laboratorijski reagensi za histohemiju i enzimohistohemiju | 17 | Gram staining for bacteria | RGN216960 | pakovanje | 100 | BioOptica | Gram for bacteria | 15500 | 20% | Galen-Fokus d.o.o. | 146-10/25 | 25.12.2025 | 25.3.2026
Reagensi, izuzev za transfuziju, za period od 3 meseca | 404-1-110/25-115 | 307 | Laboratorijski reagensi za histohemiju i enzimohistohemiju | 18 | Grocott for fungi | RGN216962 | pakovanje | 120 | BioOptica | Grocott | 17500 | 20% | Galen-Fokus d.o.o. | 146-10/25 | 25.12.2025 | 25.3.2026
Reagensi, izuzev za transfuziju, za period od 3 meseca | 404-1-110/25-115 | 307 | Laboratorijski reagensi za histohemiju i enzimohistohemiju | 19 | Mallory trichrome staining | RGN216963 | pakovanje | 100 | BioOptica | Mallory trichrome | 15500 | 20% | Galen-Fokus d.o.o. | 146-10/25 | 25.12.2025 | 25.3.2026
Reagensi, izuzev za transfuziju, za period od 3 meseca | 404-1-110/25-115 | 307 | Laboratorijski reagensi za histohemiju i enzimohistohemiju | 20 | Masson Fontana for melanin | RGN216964 | pakovanje | 100 | BioOptica | Masson Fontana | 17500 | 20% | Galen-Fokus d.o.o. | 146-10/25 | 25.12.2025 | 25.3.2026
Reagensi, izuzev za transfuziju, za period od 3 meseca | 404-1-110/25-115 | 307 | Laboratorijski reagensi za histohemiju i enzimohistohemiju | 21 | Masson trichrome staining with aniline blue | RGN216965 | pakovanje | 100 | BioOptica | Masson Trichrome | 14500 | 20% | Galen-Fokus d.o.o. | 146-10/25 | 25.12.2025 | 25.3.2026
Reagensi, izuzev za transfuziju, za period od 3 meseca | 404-1-110/25-115 | 307 | Laboratorijski reagensi za histohemiju i enzimohistohemiju | 22 | Methyl green buffered | RGN216967 | pakovanje | 100 ml | BioOptica | Staining solutions for enzyme histochemistry Methyl green buffered | 12000 | 20% | Galen-Fokus d.o.o. | 146-10/25 | 25.12.2025 | 25.3.2026
Reagensi, izuzev za transfuziju, za period od 3 meseca | 404-1-110/25-115 | 307 | Laboratorijski reagensi za histohemiju i enzimohistohemiju | 23 | Myoadenylate deaminase kit | RGN216968 | pakovanje | 100 | BioOptica | Myoadenylate deaminase | 35000 | 20% | Galen-Fokus d.o.o. | 146-10/25 | 25.12.2025 | 25.3.2026
Reagensi, izuzev za transfuziju, za period od 3 meseca | 404-1-110/25-115 | 307 | Laboratorijski reagensi za histohemiju i enzimohistohemiju | 24 | Non-specific Esterase kit | RGN216969 | pakovanje | 100 | BioOptica | Nonspecific Esterase | 38500 | 20% | Galen-Fokus d.o.o. | 146-10/25 | 25.12.2025 | 25.3.2026
Reagensi, izuzev za transfuziju, za period od 3 meseca | 404-1-110/25-115 | 307 | Laboratorijski reagensi za histohemiju i enzimohistohemiju | 25 | Oil Red O solution | RGN216970 | pakovanje | 100 ml | BioOptica | Staining solutions for enzyme histochemistry Oil Red O | 9000 | 20% | Galen-Fokus d.o.o. | 146-10/25 | 25.12.2025 | 25.3.2026
Reagensi, izuzev za transfuziju, za period od 3 meseca | 404-1-110/25-115 | 307 | Laboratorijski reagensi za histohemiju i enzimohistohemiju | 26 | Orcein for elastic fibres | RGN216971 | pakovanje | 100 | BioOptica | Orcein for elastic fibres | 10500 | 20% | Galen-Fokus d.o.o. | 146-10/25 | 25.12.2025 | 25.3.2026
Reagensi, izuzev za transfuziju, za period od 3 meseca | 404-1-110/25-115 | 307 | Laboratorijski reagensi za histohemiju i enzimohistohemiju | 27 | P.A.S. - A Periodic Acid Schiff - Amylase | RGN216972 | pakovanje | 100 | BioOptica | P.A.S - A Periodic Acid Schiff - Amylase | 18600 | 20% | Galen-Fokus d.o.o. | 146-10/25 | 25.12.2025 | 25.3.2026
Reagensi, izuzev za transfuziju, za period od 3 meseca | 404-1-110/25-115 | 307 | Laboratorijski reagensi za histohemiju i enzimohistohemiju | 28 | P.T.A.H. Phosphotungstic acid hematoxylin | RGN216973 | pakovanje | 100 | BioOptica | Phosphotungstic acid hematoxylin- P.T.A.H | 10500 | 20% | Galen-Fokus d.o.o. | 146-10/25 | 25.12.2025 | 25.3.2026
Reagensi, izuzev za transfuziju, za period od 3 meseca | 404-1-110/25-115 | 307 | Laboratorijski reagensi za histohemiju i enzimohistohemiju | 29 | Periodic acid-silver methenamine (P.A.S.M.) | RGN216974 | pakovanje | 100 | BioOptica | Silver Methenamine P.A.S.M. | 15500 | 20% | Galen-Fokus d.o.o. | 146-10/25 | 25.12.2025 | 25.3.2026
Reagensi, izuzev za transfuziju, za period od 3 meseca | 404-1-110/25-115 | 307 | Laboratorijski reagensi za histohemiju i enzimohistohemiju | 30 | Perls method for ferric iron | RGN216975 | kit | kit za 72 testa | BioOptica | Perls | 15500 | 20% | Galen-Fokus d.o.o. | 146-10/25 | 25.12.2025 | 25.3.2026
Reagensi, izuzev za transfuziju, za period od 3 meseca | 404-1-110/25-115 | 307 | Laboratorijski reagensi za histohemiju i enzimohistohemiju | 31 | Phosphofructokinase (PKF) kit | RGN216976 | pakovanje | 100 | BioOptica | Phosphofructokinase | 36000 | 20% | Galen-Fokus d.o.o. | 146-10/25 | 25.12.2025 | 25.3.2026
Reagensi, izuzev za transfuziju, za period od 3 meseca | 404-1-110/25-115 | 307 | Laboratorijski reagensi za histohemiju i enzimohistohemiju | 32 | Phosphorylase kit | RGN216977 | pakovanje | 100 | BioOptica | Phosphorylase | 36000 | 20% | Galen-Fokus d.o.o. | 146-10/25 | 25.12.2025 | 25.3.2026
Reagensi, izuzev za transfuziju, za period od 3 meseca | 404-1-110/25-115 | 307 | Laboratorijski reagensi za histohemiju i enzimohistohemiju | 33 | Succinic dehydrogenase kit | RGN216978 | pakovanje | 100 | BioOptica | Succinic dehydrogenase | 30000 | 20% | Galen-Fokus d.o.o. | 146-10/25 | 25.12.2025 | 25.3.2026
Reagensi, izuzev za transfuziju, za period od 3 meseca | 404-1-110/25-115 | 307 | Laboratorijski reagensi za histohemiju i enzimohistohemiju | 34 | Sudan black | RGN216979 | pakovanje | 150 ml | BioOptica | Sudan black | 3450 | 20% | Galen-Fokus d.o.o. | 146-10/25 | 25.12.2025 | 25.3.2026
Reagensi, izuzev za transfuziju, za period od 3 meseca | 404-1-110/25-115 | 307 | Laboratorijski reagensi za histohemiju i enzimohistohemiju | 35 | Toluidine blue polychrome | RGN216980 | pakovanje | 150 ml | BioOptica | Toluidine blue polychrome | 3450 | 20% | Galen-Fokus d.o.o. | 146-10/25 | 25.12.2025 | 25.3.2026
Reagensi, izuzev za transfuziju, za period od 3 meseca | 404-1-110/25-115 | 307 | Laboratorijski reagensi za histohemiju i enzimohistohemiju | 36 | Trichrome stain Gomori | RGN216981 | pakovanje | 100 ml | BioOptica | Staining solutions for enzyme histochemistry Gomori Trichrome | 12000 | 20% | Galen-Fokus d.o.o. | 146-10/25 | 25.12.2025 | 25.3.2026
Reagensi, izuzev za transfuziju, za period od 3 meseca | 404-1-110/25-115 | 307 | Laboratorijski reagensi za histohemiju i enzimohistohemiju | 37 | Van Gieson trichrome staining | RGN216982 | pakovanje | 100 | BioOptica | Van Gieson trichrome | 10500 | 20% | Galen-Fokus d.o.o. | 146-10/25 | 25.12.2025 | 25.3.2026
Reagensi, izuzev za transfuziju, za period od 3 meseca | 404-1-110/25-115 | 307 | Laboratorijski reagensi za histohemiju i enzimohistohemiju | 38 | Verhoeff | RGN216983 | pakovanje | 100 | BioOptica | Verhoeff | 14500 | 20% | Galen-Fokus d.o.o. | 146-10/25 | 25.12.2025 | 25.3.2026
Reagensi, izuzev za transfuziju, za period od 3 meseca | 404-1-110/25-115 | 307 | Laboratorijski reagensi za histohemiju i enzimohistohemiju | 39 | Warthin-Starry method for spirochetes | RGN216984 | pakovanje | 40 | BioOptica | Warthin-Starry for spirochets | 17500 | 20% | Galen-Fokus d.o.o. | 146-10/25 | 25.12.2025 | 25.3.2026
Reagensi, izuzev za transfuziju, za period od 3 meseca | 404-1-110/25-115 | 307 | Laboratorijski reagensi za histohemiju i enzimohistohemiju | 40 | Weigert foor elastic fibers | RGN216985 | pakovanje | 100 | BioOptica | Weigert rapid method for elastic fibers | 17500 | 20% | Galen-Fokus d.o.o. | 146-10/25 | 25.12.2025 | 25.3.2026
Reagensi, izuzev za transfuziju, za period od 3 meseca | 404-1-110/25-115 | 307 | Laboratorijski reagensi za histohemiju i enzimohistohemiju | 41 | Ziehl-Neelsen for mycobacteria | RGN216987 | pakovanje | 100 | BioOptica | Ziehl-Neelsen | 10500 | 20% | Galen-Fokus d.o.o. | 146-10/25 | 25.12.2025 | 25.3.2026
Reagensi, izuzev za transfuziju, za period od 3 meseca | 404-1-110/25-115 | 307 | Laboratorijski reagensi za histohemiju i enzimohistohemiju | 42 | Silver Impregnation | RGN216988 | pakovanje | 100 | BioOptica | Silver Impregnation | 18500 | 20% | Galen-Fokus d.o.o. | 146-10/25 | 25.12.2025 | 25.3.2026
Reagensi, izuzev za transfuziju, za period od 3 meseca | 404-1-110/25-115 | 307 | Laboratorijski reagensi za histohemiju i enzimohistohemiju | 43 | P.A.S. Periodic Acid Schiff Hotchkiss-MC Manus | RGN233693 | test | 100 | BioOptica | P.A.S. Periodic Acid Schiff Hotchkiss-MC Manus | 17600 | 20% | Galen-Fokus d.o.o. | 146-10/25 | 25.12.2025 | 25.3.2026
Reagensi, izuzev za transfuziju, za period od 3 meseca | 404-1-110/25-115 | 308 | Reagensi za aparat za odredjivanje osmolalnosti Osmo 1 | 1 | 50 mOsm CALIBRATION STANDARD | RGN232064 | pakovanje | 10x2ml | ADVANCED INSTRUMENTS | Calibration standard 50 mOsm | 32200 | 20% | Superlab d.o.o. | 146-27/25 | 25.12.2025 | 25.3.2026
Reagensi, izuzev za transfuziju, za period od 3 meseca | 404-1-110/25-115 | 308 | Reagensi za aparat za odredjivanje osmolalnosti Osmo 1 | 2 | 850 mOsm CALIBRATION STANDARD | RGN232065 | pakovanje | 10x2ml | ADVANCED INSTRUMENTS | Calibration standard 850 mOsm | 32200 | 20% | Superlab d.o.o. | 146-27/25 | 25.12.2025 | 25.3.2026
Reagensi, izuzev za transfuziju, za period od 3 meseca | 404-1-110/25-115 | 308 | Reagensi za aparat za odredjivanje osmolalnosti Osmo 1 | 3 | 2000 mOsm CALIBRATION STANDARD | RGN232066 | pakovanje | 10x2ml | ADVANCED INSTRUMENTS | Calibration standard 2000 mOsm | 32200 | 20% | Superlab d.o.o. | 146-27/25 | 25.12.2025 | 25.3.2026
Reagensi, izuzev za transfuziju, za period od 3 meseca | 404-1-110/25-115 | 308 | Reagensi za aparat za odredjivanje osmolalnosti Osmo 1 | 4 | PROTINOL 3 LEVEL OSMOMETER CONTROL | RGN232067 | pakovanje | 9x3ml | ADVANCED INSTRUMENTS | Protinol 3 lever Osmometar Control | 43990 | 20% | Superlab d.o.o. | 146-27/25 | 25.12.2025 | 25.3.2026
Reagensi, izuzev za transfuziju, za period od 3 meseca | 404-1-110/25-115 | 308 | Reagensi za aparat za odredjivanje osmolalnosti Osmo 1 | 5 | RENOL 2 LEVEL OSMOMETER CONTROL | RGN232068 | pakovanje | 8x3ml | ADVANCED INSTRUMENTS | Renol 2 lever Osmometar Control | 44560 | 20% | Superlab d.o.o. | 146-27/25 | 25.12.2025 | 25.3.2026
Reagensi, izuzev za transfuziju, za period od 3 meseca | 404-1-110/25-115 | 308 | Reagensi za aparat za odredjivanje osmolalnosti Osmo 1 | 6 | CLINITROL 290 REFERENCE SOLUTION | RGN232069 | pakovanje | 10x2ml | ADVANCED INSTRUMENTS | Clinitrol 290 Reference Control | 39675 | 20% | Superlab d.o.o. | 146-27/25 | 25.12.2025 | 25.3.2026
Reagensi, izuzev za transfuziju, za period od 3 meseca | 404-1-110/25-115 | 308 | Reagensi za aparat za odredjivanje osmolalnosti Osmo 1 | 7 | OSMOLALITY LINEARITY SET 100-2000 mOsm/kg | RGN232070 | pakovanje | 5x2x5ml | ADVANCED INSTRUMENTS | Osmolality Linearity Set 100 2000 mOsm/Kg | 20950 | 20% | Superlab d.o.o. | 146-27/25 | 25.12.2025 | 25.3.2026
Reagensi, izuzev za transfuziju, za period od 3 meseca | 404-1-110/25-115 | 308 | Reagensi za aparat za odredjivanje osmolalnosti Osmo 1 | 8 | SAMPLE TIPS, CHAMBER CLEANERS AND PLUNGER WIRE | RGN232071 | pakovanje | 1x500ml | ADVANCED INSTRUMENTS | Sample tips, Chamber Cleaners and plung wire | 173535 | 20% | Superlab d.o.o. | 146-27/25 | 25.12.2025 | 25.3.2026
Reagensi, izuzev za transfuziju, za period od 3 meseca | 404-1-110/25-115 | 310 | Koagulometar; modeli Yumizen G800 i Yumizen G1500 | 1 | Yumizen G PT Liq. 4 | RGN240059 | pakovanje | 12 x 4 ml | HORIBA ABX SAS as HORIBA Medical | Yumizen G PT Liq 4 (liq) | 16704 | 20% | Labteh d.o.o. | 146-13/25 | 25.12.2025 | 25.3.2026
Reagensi, izuzev za transfuziju, za period od 3 meseca | 404-1-110/25-115 | 310 | Koagulometar; modeli Yumizen G800 i Yumizen G1500 | 2 | Yumizen G APTT Liquid 2 | RGN240060 | pakovanje | 6 x 2 ml | HORIBA ABX SAS as HORIBA Medical | Yumizen G APTT Liq 2 | 8640 | 20% | Labteh d.o.o. | 146-13/25 | 25.12.2025 | 25.3.2026
Reagensi, izuzev za transfuziju, za period od 3 meseca | 404-1-110/25-115 | 310 | Koagulometar; modeli Yumizen G800 i Yumizen G1500 | 3 | Yumizen G FIB 2 | RGN230058 | pakovanje | 12 x 2 ml | HORIBA ABX SAS as HORIBA Medical | Yumizen G FIB 2 | 25188 | 20% | Labteh d.o.o. | 146-13/25 | 25.12.2025 | 25.3.2026
Reagensi, izuzev za transfuziju, za period od 3 meseca | 404-1-110/25-115 | 310 | Koagulometar; modeli Yumizen G800 i Yumizen G1500 | 4 | Yumizen G CTRL I & II | RGN230056 | pakovanje | 5 x 1 ml (2x) | HORIBA ABX SAS as HORIBA Medical | Yumizen G CTRL I & II | 14280 | 20% | Labteh d.o.o. | 146-13/25 | 25.12.2025 | 25.3.2026
Reagensi, izuzev za transfuziju, za period od 3 meseca | 404-1-110/25-115 | 310 | Koagulometar; modeli Yumizen G800 i Yumizen G1500 | 5 | Yumizen G DDi 2 | RGN240061 | pakovanje | 3 x 2,5 ml | HORIBA ABX SAS as HORIBA Medical | Yumizen G DDi 2 | 107136 | 20% | Labteh d.o.o. | 146-13/25 | 25.12.2025 | 25.3.2026
Reagensi, izuzev za transfuziju, za period od 3 meseca | 404-1-110/25-115 | 310 | Koagulometar; modeli Yumizen G800 i Yumizen G1500 | 6 | Yumizen G CTRL DDi I & II | RGN240058 | pakovanje | 5x1ml (2x) | HORIBA ABX SAS as HORIBA Medical | Yumizen G CTRL DDi I & II | 38016 | 20% | Labteh d.o.o. | 146-13/25 | 25.12.2025 | 25.3.2026
Reagensi, izuzev za transfuziju, za period od 3 meseca | 404-1-110/25-115 | 310 | Koagulometar; modeli Yumizen G800 i Yumizen G1500 | 7 | Yumizen G Cuvettes | RGN230057 | pakovanje | 1000 pcs | HORIBA ABX SAS as HORIBA Medical | Yumizen G CUVETTES | 26160 | 20% | Labteh d.o.o. | 146-13/25 | 25.12.2025 | 25.3.2026
Reagensi, izuzev za transfuziju, za period od 3 meseca | 404-1-110/25-115 | 310 | Koagulometar; modeli Yumizen G800 i Yumizen G1500 | 8 | Yumizen G IMIDAZOL | RGN230052 | pakovanje | 12 x 15 ml | HORIBA ABX SAS as HORIBA Medical | Yumizen G IMIDAZOL | 6660 | 20% | Labteh d.o.o. | 146-13/25 | 25.12.2025 | 25.3.2026
Reagensi, izuzev za transfuziju, za period od 3 meseca | 404-1-110/25-115 | 310 | Koagulometar; modeli Yumizen G800 i Yumizen G1500 | 9 | Yumizen G SORB 12 x 15mI | RGN230053 | pakovanje | 12 X 15 ml | HORIBA ABX SAS as HORIBA Medical | Yumizen G SORB | 23760 | 20% | Labteh d.o.o. | 146-13/25 | 25.12.2025 | 25.3.2026
Reagensi, izuzev za transfuziju, za period od 3 meseca | 404-1-110/25-115 | 310 | Koagulometar; modeli Yumizen G800 i Yumizen G1500 | 10 | Yumizen G Clean SYS | RGN230055 | pakovanje | 0,1 Liters | HORIBA ABX SAS as HORIBA Medical | Yumizen G Clean SYS | 4080 | 20% | Labteh d.o.o. | 146-13/25 | 25.12.2025 | 25.3.2026
Reagensi, izuzev za transfuziju, za period od 3 meseca | 404-1-110/25-115 | 310 | Koagulometar; modeli Yumizen G800 i Yumizen G1500 | 11 | Yumizen G CLEANER 4,5 L | RGN230054 | pakovanje | 4,5 Liters | HORIBA ABX SAS as HORIBA Medical | Yumizen G CLEANER | 19824 | 20% | Labteh d.o.o. | 146-13/25 | 25.12.2025 | 25.3.2026
Reagensi, izuzev za transfuziju, za period od 3 meseca | 404-1-110/25-115 | 310 | Koagulometar; modeli Yumizen G800 i Yumizen G1500 | 12 | Yumizen G CaCl2 | RGN240057 | pakovanje | 12 x 4 ml | HORIBA ABX SAS as HORIBA Medical | Yumizen G CaCI2 4 | 6048 | 20% | Labteh d.o.o. | 146-13/25 | 25.12.2025 | 25.3.2026
Reagensi, izuzev za transfuziju, za period od 3 meseca | 404-1-110/25-115 | 310 | Koagulometar; modeli Yumizen G800 i Yumizen G1500 | 13 | ACTICHROME Heparin (Anti-FXa) | RGN250440 | pakovanje | 4 x (3 + 3 + 3 mL) | HORIBA ABX SAS as HORIBA Medical | ACTICHROME Heparin (Anti-FXa) | 99360 | 20% | Labteh d.o.o. | 146-13/25 | 25.12.2025 | 25.3.2026
Reagensi, izuzev za transfuziju, za period od 3 meseca | 404-1-110/25-115 | 310 | Koagulometar; modeli Yumizen G800 i Yumizen G1500 | 14 | ACTICHROME Heparin LMWH Control | RGN250441 | pakovanje | 2 x 5 x 1 mL | HORIBA ABX SAS as HORIBA Medical | ACTICHROME Heparin LMWH Control | 47520 | 20% | Labteh d.o.o. | 146-13/25 | 25.12.2025 | 25.3.2026
Reagensi, izuzev za transfuziju, za period od 3 meseca | 404-1-110/25-115 | 310 | Koagulometar; modeli Yumizen G800 i Yumizen G1500 | 15 | ACTICHROME Heparin LMWH Calibrator | RGN250442 | pakovanje | 2 x 5 x 1 mL | HORIBA ABX SAS as HORIBA Medical | ACTICHROME Heparin LMWH Calibrator | 77760 | 20% | Labteh d.o.o. | 146-13/25 | 25.12.2025 | 25.3.2026
Reagensi, izuzev za transfuziju, za period od 3 meseca | 404-1-110/25-115 | 311 | POC aparat za PT iz prsta Xprecia Stride i Xprecia Prime | 1 | Xprecia Stride PT/INR Test Strips | RGN240732 | pakovanje | 100 Strips (4 vials of 25) | Universal Biosensors Pty. Ltd., Australija | Xprecia Stride PT/INR Test Strips | 56267 | 20% | Teamedical d.o.o. | 146-28/25 | 25.12.2025 | 25.3.2026
Reagensi, izuzev za transfuziju, za period od 3 meseca | 404-1-110/25-115 | 311 | POC aparat za PT iz prsta Xprecia Stride i Xprecia Prime | 2 | Xprecia Systems PT Controls | RGN240734 | pakovanje | 4 x 2 Levels | Universal Biosensors Pty. Ltd., Australija | Xprecia Systems PT Controls | 10855 | 20% | Teamedical d.o.o. | 146-28/25 | 25.12.2025 | 25.3.2026
Reagensi, izuzev za transfuziju, za period od 3 meseca | 404-1-110/25-115 | 311 | POC aparat za PT iz prsta Xprecia Stride i Xprecia Prime | 3 | Xprecia Prime PT/INR Test Strips | RGN241368 | pakovanje | 100 Strips (4 vials of 25) | Universal Biosensors Pty. Ltd., Australija | Xprecia Prime PT/INR Test Strips | 56267 | 20% | Teamedical d.o.o. | 146-28/25 | 25.12.2025 | 25.3.2026
Reagensi, izuzev za transfuziju | 404-1-110/25-138 | 1 | Reagensi za aparat Platelet Aggregation Profiler PAP-8E | 1 | ADP (Adenosine-5'-Diphosphate) | RGN230951 | PAK | 3x 0,5 mL | Bio Data Corporation | ADP/ Adenozine-5'-diphosphate | 17595 | 20% | Maymedica d.o.o. | 5-1/26 | 14.01.2026 | 14.4.2026
Reagensi, izuzev za transfuziju | 404-1-110/25-138 | 1 | Reagensi za aparat Platelet Aggregation Profiler PAP-8E | 2 | Arachidonic Acid | RGN230952 | PAK | 3x 0,5 mL | Bio Data Corporation | Arahidonic Acid | 25300 | 20% | Maymedica d.o.o. | 5-1/26 | 14.01.2026 | 14.4.2026
Reagensi, izuzev za transfuziju | 404-1-110/25-138 | 1 | Reagensi za aparat Platelet Aggregation Profiler PAP-8E | 3 | Beta/Pak® | RGN230953 | PAK | 3x 0,5 mL | Bio Data Corporation | Beta/Pak | 37950 | 20% | Maymedica d.o.o. | 5-1/26 | 14.01.2026 | 14.4.2026
Reagensi, izuzev za transfuziju | 404-1-110/25-138 | 1 | Reagensi za aparat Platelet Aggregation Profiler PAP-8E | 4 | Collagen | RGN230954 | PAK | 3x 0,5 mL | Bio Data Corporation | Collagen | 24610 | 20% | Maymedica d.o.o. | 5-1/26 | 14.01.2026 | 14.4.2026
Reagensi, izuzev za transfuziju | 404-1-110/25-138 | 1 | Reagensi za aparat Platelet Aggregation Profiler PAP-8E | 5 | Epinephrine | RGN230955 | PAK | 3x 0,5 mL | Bio Data Corporation | Epinephrine | 17250 | 20% | Maymedica d.o.o. | 5-1/26 | 14.01.2026 | 14.4.2026
Reagensi, izuzev za transfuziju | 404-1-110/25-138 | 1 | Reagensi za aparat Platelet Aggregation Profiler PAP-8E | 6 | Lyophilized Platelets | RGN230956 | PAK | 10 mL | Bio Data Corporation | Lyophilized Platelets 10mL | 48875 | 20% | Maymedica d.o.o. | 5-1/26 | 14.01.2026 | 14.4.2026
Reagensi, izuzev za transfuziju | 404-1-110/25-138 | 1 | Reagensi za aparat Platelet Aggregation Profiler PAP-8E | 7 | Lyophilized Platelets | RGN230957 | PAK | 3x 4mL | Bio Data Corporation | Lyophilized Platelets 3x4mL | 60490 | 20% | Maymedica d.o.o. | 5-1/26 | 14.01.2026 | 14.4.2026
Reagensi, izuzev za transfuziju | 404-1-110/25-138 | 1 | Reagensi za aparat Platelet Aggregation Profiler PAP-8E | 8 | Par/Pak II® | RGN230958 | PAK | 6 x 0,5mL | Bio Data Corporation | PAR/Pak II | 35650 | 20% | Maymedica d.o.o. | 5-1/26 | 14.01.2026 | 14.4.2026
Reagensi, izuzev za transfuziju | 404-1-110/25-138 | 1 | Reagensi za aparat Platelet Aggregation Profiler PAP-8E | 9 | Ristocetin, AggRecetin® | RGN230959 | PAK | 15 mg | Bio Data Corporation | AggRecetin 1.0 - 1.5 | 56350 | 20% | Maymedica d.o.o. | 5-1/26 | 14.01.2026 | 14.4.2026
Reagensi, izuzev za transfuziju | 404-1-110/25-138 | 1 | Reagensi za aparat Platelet Aggregation Profiler PAP-8E | 10 | Ristocetin, AggRecetin® Bulk | RGN230960 | PAK | 100 mg | Bio Data Corporation | AggRecetin Bulk | 271400 | 20% | Maymedica d.o.o. | 5-1/26 | 14.01.2026 | 14.4.2026
Reagensi, izuzev za transfuziju | 404-1-110/25-138 | 1 | Reagensi za aparat Platelet Aggregation Profiler PAP-8E | 11 | Sodium Citrate, 0.11M | RGN230961 | PAK | 237 mL | Bio Data Corporation | Sodium Citrate | 29900 | 20% | Maymedica d.o.o. | 5-1/26 | 14.01.2026 | 14.4.2026
Reagensi, izuzev za transfuziju | 404-1-110/25-138 | 1 | Reagensi za aparat Platelet Aggregation Profiler PAP-8E | 12 | Tris Buffered Saline, 0.06M, pH 7.5 | RGN230962 | PAK | 474 mL | Bio Data Corporation | TRIS Buffered Saline | 26450 | 20% | Maymedica d.o.o. | 5-1/26 | 14.01.2026 | 14.4.2026
Reagensi, izuzev za transfuziju | 404-1-110/25-138 | 1 | Reagensi za aparat Platelet Aggregation Profiler PAP-8E | 13 | vW Factor Assay, Ristocetin Cofactor Activity | RGN230963 | PAK | 20 testiranja | Bio Data Corporation | vW Factor Assay | 94530 | 20% | Maymedica d.o.o. | 5-1/26 | 14.01.2026 | 14.4.2026
Reagensi, izuzev za transfuziju | 404-1-110/25-138 | 1 | Reagensi za aparat Platelet Aggregation Profiler PAP-8E | 14 | vW Select™, Ristocetin Cofactor Assay System | RGN230964 | PAK | 50 testiranja | Bio Data Corporation | vW Select Ristocetin Cofactor Assay System | 218500 | 20% | Maymedica d.o.o. | 5-1/26 | 14.01.2026 | 14.4.2026
Reagensi, izuzev za transfuziju | 404-1-110/25-138 | 1 | Reagensi za aparat Platelet Aggregation Profiler PAP-8E | 15 | vW Abnormal Control Plasma | RGN230965 | PAK | 3x 0,5 mL | Bio Data Corporation | vW Abnormal Control Plasma | 25645 | 20% | Maymedica d.o.o. | 5-1/26 | 14.01.2026 | 14.4.2026
Reagensi, izuzev za transfuziju | 404-1-110/25-138 | 1 | Reagensi za aparat Platelet Aggregation Profiler PAP-8E | 16 | vW Normal Control Plasma | RGN230966 | PAK | 3x 0,5 mL | Bio Data Corporation | vW Normal Control Plasma | 23230 | 20% | Maymedica d.o.o. | 5-1/26 | 14.01.2026 | 14.4.2026
Reagensi, izuzev za transfuziju | 404-1-110/25-138 | 1 | Reagensi za aparat Platelet Aggregation Profiler PAP-8E | 17 | vW Normal Reference Plasma | RGN230967 | PAK | 3x 0,5 mL | Bio Data Corporation | vW Normal Reference Plasma | 24150 | 20% | Maymedica d.o.o. | 5-1/26 | 14.01.2026 | 14.4.2026
Reagensi, izuzev za transfuziju | 404-1-110/25-138 | 1 | Reagensi za aparat Platelet Aggregation Profiler PAP-8E | 18 | Calcium Chloride Solution | RGN230968 | PAK | 473 mL | Bio Data Corporation | Calcium Chloride | 24150 | 20% | Maymedica d.o.o. | 5-1/26 | 14.01.2026 | 14.4.2026
Reagensi, izuzev za transfuziju | 404-1-110/25-138 | 1 | Reagensi za aparat Platelet Aggregation Profiler PAP-8E | 19 | Lupus Anticoagulant Confirmation Reagent (LA-CR) 5 x 1.0ml | RGN230969 | PAK | 5x 1mL | Bio Data Corporation | Lupus Anticoagulant Confirmation Reagent | 35995 | 20% | Maymedica d.o.o. | 5-1/26 | 14.01.2026 | 14.4.2026
Reagensi, izuzev za transfuziju | 404-1-110/25-138 | 1 | Reagensi za aparat Platelet Aggregation Profiler PAP-8E | 20 | Profiler Paper, PAP-4 | RGN230970 | PAK | 1 rolna | Bio Data Corporation | Profiler Paper PAP-4 | 20125 | 20% | Maymedica d.o.o. | 5-1/26 | 14.01.2026 | 14.4.2026
Reagensi, izuzev za transfuziju | 404-1-110/25-138 | 1 | Reagensi za aparat Platelet Aggregation Profiler PAP-8E | 21 | Profiler Paper, PAP-4 (S/N 71104 and Above) | RGN230971 | PAK | 1 rolna | Bio Data Corporation | Profiler Paper | 12650 | 20% | Maymedica d.o.o. | 5-1/26 | 14.01.2026 | 14.4.2026
Reagensi, izuzev za transfuziju | 404-1-110/25-138 | 1 | Reagensi za aparat Platelet Aggregation Profiler PAP-8E | 22 | Stir Bars 2 x 25 pcs. Macro | RGN230972 | PAK | 50 komada | Bio Data Corporation | Macro Stir Bars | 11385 | 20% | Maymedica d.o.o. | 5-1/26 | 14.01.2026 | 14.4.2026
Reagensi, izuzev za transfuziju | 404-1-110/25-138 | 1 | Reagensi za aparat Platelet Aggregation Profiler PAP-8E | 23 | Stir Bars 2 x 25 pcs. Micro | RGN230973 | PAK | 50 komada | Bio Data Corporation | Micro Stir Bars | 9430 | 20% | Maymedica d.o.o. | 5-1/26 | 14.01.2026 | 14.4.2026
Reagensi, izuzev za transfuziju | 404-1-110/25-138 | 1 | Reagensi za aparat Platelet Aggregation Profiler PAP-8E | 24 | Test Tubes Siliconized (Macro) | RGN230974 | PAK | 100 komada | Bio Data Corporation | Siliconized Micro Test Tubes (Micro) | 21505 | 20% | Maymedica d.o.o. | 5-1/26 | 14.01.2026 | 14.4.2026
Reagensi, izuzev za transfuziju | 404-1-110/25-138 | 1 | Reagensi za aparat Platelet Aggregation Profiler PAP-8E | 25 | Test Tubes Siliconized (Micro) | RGN230975 | PAK | 100 komada | Bio Data Corporation | Siliconized Micro Test Tubes (Macro) | 15295 | 20% | Maymedica d.o.o. | 5-1/26 | 14.01.2026 | 14.4.2026
Reagensi, izuzev za transfuziju | 404-1-110/25-138 | 1 | Reagensi za aparat Platelet Aggregation Profiler PAP-8E | 26 | MagneTube, Micro Test Tube with Stir Bar | RGN230976 | PAK | 50 setova | Bio Data Corporation | Magne Tube | 27600 | 20% | Maymedica d.o.o. | 5-1/26 | 14.01.2026 | 14.4.2026
Reagensi, izuzev za transfuziju | 404-1-110/25-138 | 2 | Reagensi za aparat GEM Premier ChemSTAT analizator | 1 | GEM Premier ChemSTAT PAK BMP/HCT/L/PH/PCO2 75 tests | RGN230977 | PAK | 75 analiza | Instrumentation Laboratory Co., SAD | GEM Premier ChemSTAT PAK BMP/HCT/L/PH/PCO2 75 tests | 229989.7 | 20% | Maymedica d.o.o. | 5-1/26 | 14.01.2026 | 14.4.2026
Reagensi, izuzev za transfuziju | 404-1-110/25-138 | 2 | Reagensi za aparat GEM Premier ChemSTAT analizator | 2 | GEM Premier ChemSTAT PAK BMP/HCT/L/PH/PCO2 150 tests | RGN230978 | PAK | 150 analiza | Instrumentation Laboratory Co., SAD | GEM Premier ChemSTAT PAK BMP/HCT/L/PH/PCO2 150 tests | 280052.46 | 20% | Maymedica d.o.o. | 5-1/26 | 14.01.2026 | 14.4.2026
Reagensi, izuzev za transfuziju | 404-1-110/25-138 | 2 | Reagensi za aparat GEM Premier ChemSTAT analizator | 3 | GEM Premier ChemSTAT PAK BMP/HCT/L/PH/PCO2 300 tests | RGN230979 | PAK | 300 analiza | Instrumentation Laboratory Co., SAD | GEM Premier ChemSTAT PAK BMP/HCT/L/PH/PCO2 300 tests | 328169.05 | 20% | Maymedica d.o.o. | 5-1/26 | 14.01.2026 | 14.4.2026
Reagensi, izuzev za transfuziju | 404-1-110/25-138 | 2 | Reagensi za aparat GEM Premier ChemSTAT analizator | 4 | GEM Premier ChemSTAT PAK BMP/HCT/L/PH/PCO2 450 tests | RGN230980 | PAK | 450 analiza | Instrumentation Laboratory Co., SAD | GEM Premier ChemSTAT PAK BMP/HCT/L/PH/PCO2 450 tests | 362947.16 | 20% | Maymedica d.o.o. | 5-1/26 | 14.01.2026 | 14.4.2026
Reagensi, izuzev za transfuziju | 404-1-110/25-138 | 2 | Reagensi za aparat GEM Premier ChemSTAT analizator | 5 | GEM Premier ChemSTAT CVP 1 | RGN230981 | PAK | 10x1,8mL | Instrumentation Laboratory Co., SAD | GEM Premier ChemSTAT CVP 1 | 37485.37 | 20% | Maymedica d.o.o. | 5-1/26 | 14.01.2026 | 14.4.2026
Reagensi, izuzev za transfuziju | 404-1-110/25-138 | 2 | Reagensi za aparat GEM Premier ChemSTAT analizator | 6 | GEM Premier ChemSTAT CVP 2 | RGN230982 | PAK | 10x1,8mL | Instrumentation Laboratory Co., SAD | GEM Premier ChemSTAT CVP 2 | 37086.64 | 20% | Maymedica d.o.o. | 5-1/26 | 14.01.2026 | 14.4.2026
Reagensi, izuzev za transfuziju | 404-1-110/25-138 | 2 | Reagensi za aparat GEM Premier ChemSTAT analizator | 7 | GEM Premier ChemSTAT CVP 3 | RGN230983 | PAK | 10x1,8mL | Instrumentation Laboratory Co., SAD | GEM Premier ChemSTAT CVP 3 | 29914.25 | 20% | Maymedica d.o.o. | 5-1/26 | 14.01.2026 | 14.4.2026
Reagensi, izuzev za transfuziju | 404-1-110/25-138 | 2 | Reagensi za aparat GEM Premier ChemSTAT analizator | 8 | GEM Premier ChemSTAT CVP 4 | RGN230984 | PAK | 10x1,8mL | Instrumentation Laboratory Co., SAD | GEM Premier ChemSTAT CVP 4 | 29724.37 | 20% | Maymedica d.o.o. | 5-1/26 | 14.01.2026 | 14.4.2026
Reagensi, izuzev za transfuziju | 404-1-110/25-138 | 2 | Reagensi za aparat GEM Premier ChemSTAT analizator | 9 | Printer Paper 5 rolls | RGN230985 | PAK | 1 | Instrumentation Laboratory Co., SAD | Printer Paper 5 rolls | 12259.01 | 20% | Maymedica d.o.o. | 5-1/26 | 14.01.2026 | 14.4.2026
Reagensi, izuzev za transfuziju | 404-1-110/25-138 | 3 | Reagensi za aparat ROTEM delta | 1 | Star-TEM | RGN231050 | PAK | 200 testova | Tem Innovations GmbH | Star-TEM | 73370 | 20% | Maymedica d.o.o. | 5-1/26 | 14.01.2026 | 14.4.2026
Reagensi, izuzev za transfuziju | 404-1-110/25-138 | 3 | Reagensi za aparat ROTEM delta | 2 | Ex-TEM | RGN231051 | PAK | 100 testova | Tem Innovations GmbH | Ex-TEM | 88320 | 20% | Maymedica d.o.o. | 5-1/26 | 14.01.2026 | 14.4.2026
Reagensi, izuzev za transfuziju | 404-1-110/25-138 | 3 | Reagensi za aparat ROTEM delta | 3 | In-TEM | RGN231052 | PAK | 100 testova | Tem Innovations GmbH | In-TEM | 88320 | 20% | Maymedica d.o.o. | 5-1/26 | 14.01.2026 | 14.4.2026
Reagensi, izuzev za transfuziju | 404-1-110/25-138 | 3 | Reagensi za aparat ROTEM delta | 4 | Fib-TEM | RGN231053 | PAK | 50 testova | Tem Innovations GmbH | Fib-TEM | 73025 | 20% | Maymedica d.o.o. | 5-1/26 | 14.01.2026 | 14.4.2026
Reagensi, izuzev za transfuziju | 404-1-110/25-138 | 3 | Reagensi za aparat ROTEM delta | 5 | Ap-TEM | RGN231054 | PAK | 50 testova | Tem Innovations GmbH | Ap-TEM | 63825 | 20% | Maymedica d.o.o. | 5-1/26 | 14.01.2026 | 14.4.2026
Reagensi, izuzev za transfuziju | 404-1-110/25-138 | 3 | Reagensi za aparat ROTEM delta | 6 | Hep-TEM | RGN231055 | PAK | 70 testova | Tem Innovations GmbH | Hep-TEM | 98900 | 20% | Maymedica d.o.o. | 5-1/26 | 14.01.2026 | 14.4.2026
Reagensi, izuzev za transfuziju | 404-1-110/25-138 | 3 | Reagensi za aparat ROTEM delta | 7 | Cup&pin pro | RGN231056 | PAK | 200 komada | Tem Innovations GmbH | Cup&pin pro | 286235 | 20% | Maymedica d.o.o. | 5-1/26 | 14.01.2026 | 14.4.2026
Reagensi, izuzev za transfuziju | 404-1-110/25-138 | 3 | Reagensi za aparat ROTEM delta | 8 | Tiptray refill | RGN231057 | PAK | 960 komada | Tem Innovations GmbH | Tiptray refill | 19665 | 20% | Maymedica d.o.o. | 5-1/26 | 14.01.2026 | 14.4.2026
Reagensi, izuzev za transfuziju | 404-1-110/25-138 | 3 | Reagensi za aparat ROTEM delta | 9 | ROTROL N | RGN231058 | PAK | 5x1 bočica | Tem Innovations GmbH | ROTROL N | 18975 | 20% | Maymedica d.o.o. | 5-1/26 | 14.01.2026 | 14.4.2026
Reagensi, izuzev za transfuziju | 404-1-110/25-138 | 3 | Reagensi za aparat ROTEM delta | 10 | ROTROL P | RGN231059 | PAK | 5x1 bočica | Tem Innovations GmbH | ROTROL P | 18975 | 20% | Maymedica d.o.o. | 5-1/26 | 14.01.2026 | 14.4.2026
Reagensi, izuzev za transfuziju | 404-1-110/25-138 | 4 | Reagensi za aparat ROTEM sigma | 1 | ROTEM sigma complete | RGN231060 | PAK | 20 komada | Tem Innovations GmbH | ROTEM sigma complete | 253000 | 20% | Maymedica d.o.o. | 5-1/26 | 14.01.2026 | 14.4.2026
Reagensi, izuzev za transfuziju | 404-1-110/25-138 | 4 | Reagensi za aparat ROTEM sigma | 2 | ROTEM sigma complete + hep | RGN231061 | PAK | 20 komada | Tem Innovations GmbH | ROTEM sigma complete + hep | 253000 | 20% | Maymedica d.o.o. | 5-1/26 | 14.01.2026 | 14.4.2026
Reagensi, izuzev za transfuziju | 404-1-110/25-138 | 4 | Reagensi za aparat ROTEM sigma | 3 | ROTEM sigma ROTROL N | RGN231062 | PAK | 5x1 bočica | Tem Innovations GmbH | ROTEM sigma ROTROL N | 29325 | 20% | Maymedica d.o.o. | 5-1/26 | 14.01.2026 | 14.4.2026
Reagensi, izuzev za transfuziju | 404-1-110/25-138 | 4 | Reagensi za aparat ROTEM sigma | 4 | ROTEM sigma ROTROL P | RGN231063 | PAK | 5x1 bočica | Tem Innovations GmbH | ROTEM sigma ROTROL P | 29325 | 20% | Maymedica d.o.o. | 5-1/26 | 14.01.2026 | 14.4.2026
Reagensi, izuzev za transfuziju | 404-1-110/25-138 | 5 | Reagensi za aparat VerifyNow | 1 | VerifyNow Aspirin test device kit | RGN231064 | PAK | 25 kertridža | Accriva Diagnostic Inc | VerifyNow Aspirin Test Device Kit | 172500 | 20% | Maymedica d.o.o. | 5-1/26 | 14.01.2026 | 14.4.2026
Reagensi, izuzev za transfuziju | 404-1-110/25-138 | 5 | Reagensi za aparat VerifyNow | 2 | VerifyNow P2Y12 test device kit | RGN231065 | PAK | 25 kertridža | Accriva Diagnostic Inc | VerifyNow P2Y12 Test Device Kit | 333500 | 20% | Maymedica d.o.o. | 5-1/26 | 14.01.2026 | 14.4.2026
Reagensi, izuzev za transfuziju | 404-1-110/25-138 | 5 | Reagensi za aparat VerifyNow | 3 | VerifyNow Preventive Maintenance Kit | RGN231066 | PAK | 13 komada | Accriva Diagnostic Inc | VerifyNow Preventive Maintenance Kit | 34500 | 20% | Maymedica d.o.o. | 5-1/26 | 14.01.2026 | 14.4.2026
Reagensi, izuzev za transfuziju | 404-1-110/25-138 | 6 | Reagensi za ACL AcuStar analizator | 1 | HemosIL AcuStar Anti-Cardiolipin IgG | RGN231067 | PAK | 1 kit | Instrumentation Laboratory Co., SAD | HemosIL AcuStar Anti-Cardiolipin IgG | 130723.61 | 20% | Maymedica d.o.o. | 5-1/26 | 14.01.2026 | 14.4.2026
Reagensi, izuzev za transfuziju | 404-1-110/25-138 | 6 | Reagensi za ACL AcuStar analizator | 2 | HemosIL AcuStar Anti-Cardiolipin IgM | RGN231068 | PAK | 1 kit | Instrumentation Laboratory Co., SAD | HemosIL AcuStar Anti-Cardiolipin IgM | 130723.61 | 20% | Maymedica d.o.o. | 5-1/26 | 14.01.2026 | 14.4.2026
Reagensi, izuzev za transfuziju | 404-1-110/25-138 | 6 | Reagensi za ACL AcuStar analizator | 3 | HemosIL AcuStar Anti-B2 GPI IgG | RGN231069 | PAK | 1 kit | Instrumentation Laboratory Co., SAD | HemosIL AcuStar Anti-B2 GPI IgG | 130723.61 | 20% | Maymedica d.o.o. | 5-1/26 | 14.01.2026 | 14.4.2026
Reagensi, izuzev za transfuziju | 404-1-110/25-138 | 6 | Reagensi za ACL AcuStar analizator | 4 | HemosIL AcuStar Anti-B2 GPI IgM | RGN231070 | PAK | 1 kit | Instrumentation Laboratory Co., SAD | HemosIL AcuStar Anti-B2 GPI IgM | 130723.61 | 20% | Maymedica d.o.o. | 5-1/26 | 14.01.2026 | 14.4.2026
Reagensi, izuzev za transfuziju | 404-1-110/25-138 | 6 | Reagensi za ACL AcuStar analizator | 5 | HemosIL AcuStar Anti-Cardiolipin IgG Ctr | RGN231071 | PAK | 2x3x1mL | Instrumentation Laboratory Co., SAD | HemosIL AcuStar Anti-Cardiolipin IgG Ctr | 28131.9 | 20% | Maymedica d.o.o. | 5-1/26 | 14.01.2026 | 14.4.2026
Reagensi, izuzev za transfuziju | 404-1-110/25-138 | 6 | Reagensi za ACL AcuStar analizator | 6 | HemosIL AcuStar Anti-Cardiolipin IgM Ctr | RGN231072 | PAK | 2x3x1mL | Instrumentation Laboratory Co., SAD | HemosIL AcuStar Anti-Cardiolipin IgM Ctr | 28131.9 | 20% | Maymedica d.o.o. | 5-1/26 | 14.01.2026 | 14.4.2026
Reagensi, izuzev za transfuziju | 404-1-110/25-138 | 6 | Reagensi za ACL AcuStar analizator | 7 | HemosIL AcuStar Anti-B2 GPI IgG Controls | RGN231073 | PAK | 2x3x1mL | Instrumentation Laboratory Co., SAD | HemosIL AcuStar Anti-B2 GPI IgG Controls | 28131.9 | 20% | Maymedica d.o.o. | 5-1/26 | 14.01.2026 | 14.4.2026
Reagensi, izuzev za transfuziju | 404-1-110/25-138 | 6 | Reagensi za ACL AcuStar analizator | 8 | HemosIL AcuStar Anti-B2 GPI IgM Controls | RGN231074 | PAK | 2x3x1mL | Instrumentation Laboratory Co., SAD | HemosIL AcuStar Anti-B2 GPI IgM Controls | 28131.9 | 20% | Maymedica d.o.o. | 5-1/26 | 14.01.2026 | 14.4.2026
Reagensi, izuzev za transfuziju | 404-1-110/25-138 | 6 | Reagensi za ACL AcuStar analizator | 9 | HemosIL AcuStar Cuvettes | RGN231075 | PAK | 1400kom | Instrumentation Laboratory Co., SAD | HemosIL AcuStar Cuvettes | 98866.2 | 20% | Maymedica d.o.o. | 5-1/26 | 14.01.2026 | 14.4.2026
Reagensi, izuzev za transfuziju | 404-1-110/25-138 | 6 | Reagensi za ACL AcuStar analizator | 10 | HemosIL AcuStar System Rinse | RGN231076 | PAK | 5L | Instrumentation Laboratory Co., SAD | HemosIL AcuStar System Rinse | 19691.97 | 20% | Maymedica d.o.o. | 5-1/26 | 14.01.2026 | 14.4.2026
Reagensi, izuzev za transfuziju | 404-1-110/25-138 | 6 | Reagensi za ACL AcuStar analizator | 11 | HemosIL AcuStar Triggers | RGN231077 | PAK | 2x250mL | Instrumentation Laboratory Co., SAD | HemosIL AcuStar Triggers | 32849.92 | 20% | Maymedica d.o.o. | 5-1/26 | 14.01.2026 | 14.4.2026
Reagensi, izuzev za transfuziju | 404-1-110/25-138 | 7 | Reagensi i potrošni materijal za imunohemijske analizatore model ACCESS; DxI600 i DxI800, proizvođač Beckman Coulte | 1 | FT3 reagens | RGN211619 | PAK | 100 | Beckman Coulter | Access FT3 Reagent Pack | 23791.78 | 20% | Maymedica d.o.o. | 5-1/26 | 14.01.2026 | 14.4.2026
Reagensi, izuzev za transfuziju | 404-1-110/25-138 | 7 | Reagensi i potrošni materijal za imunohemijske analizatore model ACCESS; DxI600 i DxI800, proizvođač Beckman Coulte | 2 | FT3 kalibrator | RGN211620 | PAK | 6x2,5mL | Beckman Coulter | Access FT3 Calibrators | 14737.31 | 20% | Maymedica d.o.o. | 5-1/26 | 14.01.2026 | 14.4.2026
Reagensi, izuzev za transfuziju | 404-1-110/25-138 | 7 | Reagensi i potrošni materijal za imunohemijske analizatore model ACCESS; DxI600 i DxI800, proizvođač Beckman Coulte | 3 | FT4 reagens | RGN211621 | PAK | 100 | Beckman Coulter | Access FT4 Reagent Pack | 22432.25 | 20% | Maymedica d.o.o. | 5-1/26 | 14.01.2026 | 14.4.2026
Reagensi, izuzev za transfuziju | 404-1-110/25-138 | 7 | Reagensi i potrošni materijal za imunohemijske analizatore model ACCESS; DxI600 i DxI800, proizvođač Beckman Coulte | 4 | FT4 kalibrator | RGN211622 | PAK | 6x2,5mL | Beckman Coulter | Access FT4 Calibrators | 9482.43 | 20% | Maymedica d.o.o. | 5-1/26 | 14.01.2026 | 14.4.2026
Reagensi, izuzev za transfuziju | 404-1-110/25-138 | 7 | Reagensi i potrošni materijal za imunohemijske analizatore model ACCESS; DxI600 i DxI800, proizvođač Beckman Coulte | 5 | TOTAL T3 reagens | RGN211623 | PAK | 100 | Beckman Coulter | Access Total T3 Reagent Pack | 23247.96 | 20% | Maymedica d.o.o. | 5-1/26 | 14.01.2026 | 14.4.2026
Reagensi, izuzev za transfuziju | 404-1-110/25-138 | 7 | Reagensi i potrošni materijal za imunohemijske analizatore model ACCESS; DxI600 i DxI800, proizvođač Beckman Coulte | 6 | TOTAL T3 kalibrator | RGN211624 | PAK | 6x4mL | Beckman Coulter | Access Total T3 Calibrators | 10763.93 | 20% | Maymedica d.o.o. | 5-1/26 | 14.01.2026 | 14.4.2026
Reagensi, izuzev za transfuziju | 404-1-110/25-138 | 7 | Reagensi i potrošni materijal za imunohemijske analizatore model ACCESS; DxI600 i DxI800, proizvođač Beckman Coulte | 7 | TOTAL T4 reagens | RGN211625 | PAK | 100 | Beckman Coulter | Access Total T4 Reagent Pack | 22426.33 | 20% | Maymedica d.o.o. | 5-1/26 | 14.01.2026 | 14.4.2026
Reagensi, izuzev za transfuziju | 404-1-110/25-138 | 7 | Reagensi i potrošni materijal za imunohemijske analizatore model ACCESS; DxI600 i DxI800, proizvođač Beckman Coulte | 8 | TOTAL T4 kalibrator | RGN211626 | PAK | 6x4mL | Beckman Coulter | Access Total T4 Calibrators | 10892.79 | 20% | Maymedica d.o.o. | 5-1/26 | 14.01.2026 | 14.4.2026
Reagensi, izuzev za transfuziju | 404-1-110/25-138 | 7 | Reagensi i potrošni materijal za imunohemijske analizatore model ACCESS; DxI600 i DxI800, proizvođač Beckman Coulte | 9 | CA 15.3 reagens | RGN211627 | PAK | 100 | Beckman Coulter | Access BR Monitor Reagent Pack | 51662.14 | 20% | Maymedica d.o.o. | 5-1/26 | 14.01.2026 | 14.4.2026
Reagensi, izuzev za transfuziju | 404-1-110/25-138 | 7 | Reagensi i potrošni materijal za imunohemijske analizatore model ACCESS; DxI600 i DxI800, proizvođač Beckman Coulte | 10 | CA 15.3 kalibrator | RGN211628 | PAK | 6x1,5mL | Beckman Coulter | Access BR Monitor Calibrators | 19660.16 | 20% | Maymedica d.o.o. | 5-1/26 | 14.01.2026 | 14.4.2026
Reagensi, izuzev za transfuziju | 404-1-110/25-138 | 7 | Reagensi i potrošni materijal za imunohemijske analizatore model ACCESS; DxI600 i DxI800, proizvođač Beckman Coulte | 11 | CA 125 reagens | RGN211629 | PAK | 100 | Beckman Coulter | Access OV Monitor Reagent Pack | 50302.61 | 20% | Maymedica d.o.o. | 5-1/26 | 14.01.2026 | 14.4.2026
Reagensi, izuzev za transfuziju | 404-1-110/25-138 | 7 | Reagensi i potrošni materijal za imunohemijske analizatore model ACCESS; DxI600 i DxI800, proizvođač Beckman Coulte | 12 | CA 125 kalibrator | RGN211630 | PAK | 6x2,5mL | Beckman Coulter | Access OV Monitor Calibrators | 19222.57 | 20% | Maymedica d.o.o. | 5-1/26 | 14.01.2026 | 14.4.2026
Reagensi, izuzev za transfuziju | 404-1-110/25-138 | 7 | Reagensi i potrošni materijal za imunohemijske analizatore model ACCESS; DxI600 i DxI800, proizvođač Beckman Coulte | 13 | PSAhyb reagens | RGN211631 | PAK | 100 | Beckman Coulter | Access Hybritech PSA Reagent Pack | 43504.96 | 20% | Maymedica d.o.o. | 5-1/26 | 14.01.2026 | 14.4.2026
Reagensi, izuzev za transfuziju | 404-1-110/25-138 | 7 | Reagensi i potrošni materijal za imunohemijske analizatore model ACCESS; DxI600 i DxI800, proizvođač Beckman Coulte | 14 | PSAhyb kalibrator | RGN211632 | PAK | 6x2,5mL | Beckman Coulter | Access Hybritech PSA Calibrators | 13455.81 | 20% | Maymedica d.o.o. | 5-1/26 | 14.01.2026 | 14.4.2026
Reagensi, izuzev za transfuziju | 404-1-110/25-138 | 7 | Reagensi i potrošni materijal za imunohemijske analizatore model ACCESS; DxI600 i DxI800, proizvođač Beckman Coulte | 15 | CEA reagens | RGN211633 | PAK | 100 | Beckman Coulter | Access CEA Reagent Pack | 51260.19 | 20% | Maymedica d.o.o. | 5-1/26 | 14.01.2026 | 14.4.2026
Reagensi, izuzev za transfuziju | 404-1-110/25-138 | 7 | Reagensi i potrošni materijal za imunohemijske analizatore model ACCESS; DxI600 i DxI800, proizvođač Beckman Coulte | 16 | CEA kalibrator | RGN211634 | PAK | 6x2,5mL | Beckman Coulter | Access CEA Calibrators | 16018.81 | 20% | Maymedica d.o.o. | 5-1/26 | 14.01.2026 | 14.4.2026
Reagensi, izuzev za transfuziju | 404-1-110/25-138 | 7 | Reagensi i potrošni materijal za imunohemijske analizatore model ACCESS; DxI600 i DxI800, proizvođač Beckman Coulte | 17 | LH reagens | RGN211635 | PAK | 100 | Beckman Coulter | Access LH Reagent Pack | 22461.8 | 20% | Maymedica d.o.o. | 5-1/26 | 14.01.2026 | 14.4.2026
Reagensi, izuzev za transfuziju | 404-1-110/25-138 | 7 | Reagensi i potrošni materijal za imunohemijske analizatore model ACCESS; DxI600 i DxI800, proizvođač Beckman Coulte | 18 | LH kalibrator | RGN211636 | PAK | 6x4mL | Beckman Coulter | Access LH Calibrators | 10876.24 | 20% | Maymedica d.o.o. | 5-1/26 | 14.01.2026 | 14.4.2026
Reagensi, izuzev za transfuziju | 404-1-110/25-138 | 7 | Reagensi i potrošni materijal za imunohemijske analizatore model ACCESS; DxI600 i DxI800, proizvođač Beckman Coulte | 19 | Free PSA hyb reagens | RGN211637 | PAK | 100 | Beckman Coulter | Access Hybritech Free PSA Reagent Pack | 44864.49 | 20% | Maymedica d.o.o. | 5-1/26 | 14.01.2026 | 14.4.2026
Reagensi, izuzev za transfuziju | 404-1-110/25-138 | 7 | Reagensi i potrošni materijal za imunohemijske analizatore model ACCESS; DxI600 i DxI800, proizvođač Beckman Coulte | 20 | Free PSA kalibrator | RGN211638 | PAK | 6x2,5mL | Beckman Coulter | Access Hybritech Free PSA Calibrators | 12915.54 | 20% | Maymedica d.o.o. | 5-1/26 | 14.01.2026 | 14.4.2026
Reagensi, izuzev za transfuziju | 404-1-110/25-138 | 7 | Reagensi i potrošni materijal za imunohemijske analizatore model ACCESS; DxI600 i DxI800, proizvođač Beckman Coulte | 21 | Progesteron reagens | RGN211639 | PAK | 100 | Beckman Coulter | Access Progesteron Reagent Pack | 27781.7 | 20% | Maymedica d.o.o. | 5-1/26 | 14.01.2026 | 14.4.2026
Reagensi, izuzev za transfuziju | 404-1-110/25-138 | 7 | Reagensi i potrošni materijal za imunohemijske analizatore model ACCESS; DxI600 i DxI800, proizvođač Beckman Coulte | 22 | Progesteron kalibrator | RGN211640 | PAK | 5x2,5 ml, 1x4ml | Beckman Coulter | Access Progesteron Calibrators | 10892.79 | 20% | Maymedica d.o.o. | 5-1/26 | 14.01.2026 | 14.4.2026
Reagensi, izuzev za transfuziju | 404-1-110/25-138 | 7 | Reagensi i potrošni materijal za imunohemijske analizatore model ACCESS; DxI600 i DxI800, proizvođač Beckman Coulte | 23 | AFP reagens | RGN211641 | PAK | 100 | Beckman Coulter | Access AFP Reagent Pack | 39012.6 | 20% | Maymedica d.o.o. | 5-1/26 | 14.01.2026 | 14.4.2026
Reagensi, izuzev za transfuziju | 404-1-110/25-138 | 7 | Reagensi i potrošni materijal za imunohemijske analizatore model ACCESS; DxI600 i DxI800, proizvođač Beckman Coulte | 24 | AFP kalibrator | RGN211642 | PAK | 7x2,5mL | Beckman Coulter | Access AFP Calibrators | 12180.03 | 20% | Maymedica d.o.o. | 5-1/26 | 14.01.2026 | 14.4.2026
Reagensi, izuzev za transfuziju | 404-1-110/25-138 | 7 | Reagensi i potrošni materijal za imunohemijske analizatore model ACCESS; DxI600 i DxI800, proizvođač Beckman Coulte | 25 | HGH reagens | RGN211643 | PAK | 100 | Beckman Coulter | Access Ultrasensitive hGH Reagent Pack | 54288.75 | 20% | Maymedica d.o.o. | 5-1/26 | 14.01.2026 | 14.4.2026
Reagensi, izuzev za transfuziju | 404-1-110/25-138 | 7 | Reagensi i potrošni materijal za imunohemijske analizatore model ACCESS; DxI600 i DxI800, proizvođač Beckman Coulte | 26 | HGH kalibrator | RGN211644 | PAK | 6x2 ml | Beckman Coulter | Access Ultrasensitive hGH Calibrators | 33523.29 | 20% | Maymedica d.o.o. | 5-1/26 | 14.01.2026 | 14.4.2026
Reagensi, izuzev za transfuziju | 404-1-110/25-138 | 7 | Reagensi i potrošni materijal za imunohemijske analizatore model ACCESS; DxI600 i DxI800, proizvođač Beckman Coulte | 27 | TESTOSTERON reagens | RGN211645 | PAK | 100 | Beckman Coulter | Access Testosteron Reagent Pack | 29220.37 | 20% | Maymedica d.o.o. | 5-1/26 | 14.01.2026 | 14.4.2026
Reagensi, izuzev za transfuziju | 404-1-110/25-138 | 7 | Reagensi i potrošni materijal za imunohemijske analizatore model ACCESS; DxI600 i DxI800, proizvođač Beckman Coulte | 28 | Testosteron kalibrator | RGN211646 | PAK | 6x2,5mL | Beckman Coulter | Access Testosteron Calibrators | 12815.05 | 20% | Maymedica d.o.o. | 5-1/26 | 14.01.2026 | 14.4.2026
Reagensi, izuzev za transfuziju | 404-1-110/25-138 | 7 | Reagensi i potrošni materijal za imunohemijske analizatore model ACCESS; DxI600 i DxI800, proizvođač Beckman Coulte | 29 | Feritin reagens | RGN211647 | PAK | 100 | Beckman Coulter | Access Ferritin Reagent Pack | 27870.37 | 20% | Maymedica d.o.o. | 5-1/26 | 14.01.2026 | 14.4.2026
Reagensi, izuzev za transfuziju | 404-1-110/25-138 | 7 | Reagensi i potrošni materijal za imunohemijske analizatore model ACCESS; DxI600 i DxI800, proizvođač Beckman Coulte | 30 | Feritin kalibrator | RGN211648 | PAK | 6x4mL | Beckman Coulter | Access Ferritin Calibrators | 11122.13 | 20% | Maymedica d.o.o. | 5-1/26 | 14.01.2026 | 14.4.2026
Reagensi, izuzev za transfuziju | 404-1-110/25-138 | 7 | Reagensi i potrošni materijal za imunohemijske analizatore model ACCESS; DxI600 i DxI800, proizvođač Beckman Coulte | 31 | ipTH reagens | RGN211649 | PAK | 100 | Beckman Coulter | Access iPTH Reagent Pack | 57927.8 | 20% | Maymedica d.o.o. | 5-1/26 | 14.01.2026 | 14.4.2026
Reagensi, izuzev za transfuziju | 404-1-110/25-138 | 7 | Reagensi i potrošni materijal za imunohemijske analizatore model ACCESS; DxI600 i DxI800, proizvođač Beckman Coulte | 32 | ipTH kalibrator | RGN211650 | PAK | 6x1ml (2x4 ml buffer) | Beckman Coulter | Access iPTH Calibrators | 23644 | 20% | Maymedica d.o.o. | 5-1/26 | 14.01.2026 | 14.4.2026
Reagensi, izuzev za transfuziju | 404-1-110/25-138 | 7 | Reagensi i potrošni materijal za imunohemijske analizatore model ACCESS; DxI600 i DxI800, proizvođač Beckman Coulte | 33 | Insulin reagens | RGN211651 | PAK | 100 | Beckman Coulter | Access Ultrasensitive Insulin Reagent Pack | 43741.4 | 20% | Maymedica d.o.o. | 5-1/26 | 14.01.2026 | 14.4.2026
Reagensi, izuzev za transfuziju | 404-1-110/25-138 | 7 | Reagensi i potrošni materijal za imunohemijske analizatore model ACCESS; DxI600 i DxI800, proizvođač Beckman Coulte | 34 | Insulin kalibrator | RGN211652 | PAK | 6x2mL | Beckman Coulter | Access Ultrasensitive Insulin Calibrators | 18915.2 | 20% | Maymedica d.o.o. | 5-1/26 | 14.01.2026 | 14.4.2026
Reagensi, izuzev za transfuziju | 404-1-110/25-138 | 7 | Reagensi i potrošni materijal za imunohemijske analizatore model ACCESS; DxI600 i DxI800, proizvođač Beckman Coulte | 35 | BNP reagens | RGN211653 | PAK | 100 | Beckman Coulter | Access BNP Reagent Pack | 153686 | 20% | Maymedica d.o.o. | 5-1/26 | 14.01.2026 | 14.4.2026
Reagensi, izuzev za transfuziju | 404-1-110/25-138 | 7 | Reagensi i potrošni materijal za imunohemijske analizatore model ACCESS; DxI600 i DxI800, proizvođač Beckman Coulte | 36 | BNP kalibrator | RGN211654 | PAK | 6x1,5mL | Beckman Coulter | Access BNP Calibrators | 39012.6 | 20% | Maymedica d.o.o. | 5-1/26 | 14.01.2026 | 14.4.2026
Reagensi, izuzev za transfuziju | 404-1-110/25-138 | 7 | Reagensi i potrošni materijal za imunohemijske analizatore model ACCESS; DxI600 i DxI800, proizvođač Beckman Coulte | 37 | Cortisol reagens | RGN211655 | PAK | 100 | Beckman Coulter | Access Cortisol Reagent Pack | 31919.4 | 20% | Maymedica d.o.o. | 5-1/26 | 14.01.2026 | 14.4.2026
Reagensi, izuzev za transfuziju | 404-1-110/25-138 | 7 | Reagensi i potrošni materijal za imunohemijske analizatore model ACCESS; DxI600 i DxI800, proizvođač Beckman Coulte | 38 | Cortisol kalibrator | RGN211656 | PAK | 6x4mL | Beckman Coulter | Access Cortisol Calibrators | 10876.24 | 20% | Maymedica d.o.o. | 5-1/26 | 14.01.2026 | 14.4.2026
Reagensi, izuzev za transfuziju | 404-1-110/25-138 | 7 | Reagensi i potrošni materijal za imunohemijske analizatore model ACCESS; DxI600 i DxI800, proizvođač Beckman Coulte | 39 | Prolaktin reagens | RGN211657 | PAK | 100 | Beckman Coulter | Access Prolactin Reagent Pack | 27190.6 | 20% | Maymedica d.o.o. | 5-1/26 | 14.01.2026 | 14.4.2026
Reagensi, izuzev za transfuziju | 404-1-110/25-138 | 7 | Reagensi i potrošni materijal za imunohemijske analizatore model ACCESS; DxI600 i DxI800, proizvođač Beckman Coulte | 40 | Prolaktin kalibrator | RGN211658 | PAK | 5x2,5 ml, 1x4ml | Beckman Coulter | Access Prolactin Calibrators | 18915.2 | 20% | Maymedica d.o.o. | 5-1/26 | 14.01.2026 | 14.4.2026
Reagensi, izuzev za transfuziju | 404-1-110/25-138 | 7 | Reagensi i potrošni materijal za imunohemijske analizatore model ACCESS; DxI600 i DxI800, proizvođač Beckman Coulte | 41 | hTSH reagens | RGN211659 | PAK | 200 | Beckman Coulter | Access TSH (3rd) Reagent Pack | 47583.55 | 20% | Maymedica d.o.o. | 5-1/26 | 14.01.2026 | 14.4.2026
Reagensi, izuzev za transfuziju | 404-1-110/25-138 | 7 | Reagensi i potrošni materijal za imunohemijske analizatore model ACCESS; DxI600 i DxI800, proizvođač Beckman Coulte | 42 | hTSH kalibrator | RGN211660 | PAK | 6x2,5mL | Beckman Coulter | Access TSH (3rd) Calibrators | 9108.85 | 20% | Maymedica d.o.o. | 5-1/26 | 14.01.2026 | 14.4.2026
Reagensi, izuzev za transfuziju | 404-1-110/25-138 | 7 | Reagensi i potrošni materijal za imunohemijske analizatore model ACCESS; DxI600 i DxI800, proizvođač Beckman Coulte | 43 | Ca 19-9 reagens | RGN211661 | PAK | 100 | Beckman Coulter | Access GI Monitor Reagent Pack | 42825.2 | 20% | Maymedica d.o.o. | 5-1/26 | 14.01.2026 | 14.4.2026
Reagensi, izuzev za transfuziju | 404-1-110/25-138 | 7 | Reagensi i potrošni materijal za imunohemijske analizatore model ACCESS; DxI600 i DxI800, proizvođač Beckman Coulte | 44 | Ca 19.9 kalibrator | RGN211662 | PAK | 6x2,5mL | Beckman Coulter | Access GI Monitor Calibrators | 21870.7 | 20% | Maymedica d.o.o. | 5-1/26 | 14.01.2026 | 14.4.2026
Reagensi, izuzev za transfuziju | 404-1-110/25-138 | 7 | Reagensi i potrošni materijal za imunohemijske analizatore model ACCESS; DxI600 i DxI800, proizvođač Beckman Coulte | 45 | Total B-HCG reagens | RGN211663 | PAK | 100 | Beckman Coulter | Access Total bHCG (5th IS) Reagent Pack | 29334.58 | 20% | Maymedica d.o.o. | 5-1/26 | 14.01.2026 | 14.4.2026
Reagensi, izuzev za transfuziju | 404-1-110/25-138 | 7 | Reagensi i potrošni materijal za imunohemijske analizatore model ACCESS; DxI600 i DxI800, proizvođač Beckman Coulte | 46 | TOTAL B-HCG kalibrator | RGN211664 | PAK | 6x4mL | Beckman Coulter | Access bHCG (5th IS) Calibrators | 12245.29 | 20% | Maymedica d.o.o. | 5-1/26 | 14.01.2026 | 14.4.2026
Reagensi, izuzev za transfuziju | 404-1-110/25-138 | 7 | Reagensi i potrošni materijal za imunohemijske analizatore model ACCESS; DxI600 i DxI800, proizvođač Beckman Coulte | 47 | ACCU hsTNI TROPONIN reagens | RGN211665 | PAK | 100 | Beckman Coulter | Access hsTnI Reagent Pack | 44505 | 20% | Maymedica d.o.o. | 5-1/26 | 14.01.2026 | 14.4.2026
Reagensi, izuzev za transfuziju | 404-1-110/25-138 | 7 | Reagensi i potrošni materijal za imunohemijske analizatore model ACCESS; DxI600 i DxI800, proizvođač Beckman Coulte | 48 | ACCU hsTNI kalibrator | RGN211666 | PAK | 3x 1,5 ml; 4x1ml | Beckman Coulter | Access hsTnI Calibrators | 11556.01 | 20% | Maymedica d.o.o. | 5-1/26 | 14.01.2026 | 14.4.2026
Reagensi, izuzev za transfuziju | 404-1-110/25-138 | 7 | Reagensi i potrošni materijal za imunohemijske analizatore model ACCESS; DxI600 i DxI800, proizvođač Beckman Coulte | 49 | CK-MB reagens | RGN211667 | PAK | 100 | Beckman Coulter | Access CK-MB Reagent Pack | 39012.6 | 20% | Maymedica d.o.o. | 5-1/26 | 14.01.2026 | 14.4.2026
Reagensi, izuzev za transfuziju | 404-1-110/25-138 | 7 | Reagensi i potrošni materijal za imunohemijske analizatore model ACCESS; DxI600 i DxI800, proizvođač Beckman Coulte | 50 | CK-MB kalibrator | RGN211668 | PAK | 6x2mL | Beckman Coulter | Access CK-MB Calibrators | 11556.01 | 20% | Maymedica d.o.o. | 5-1/26 | 14.01.2026 | 14.4.2026
Reagensi, izuzev za transfuziju | 404-1-110/25-138 | 7 | Reagensi i potrošni materijal za imunohemijske analizatore model ACCESS; DxI600 i DxI800, proizvođač Beckman Coulte | 51 | FSH reagens | RGN211669 | PAK | 100 | Beckman Coulter | Acess FSH Reagent Pack | 24826.2 | 20% | Maymedica d.o.o. | 5-1/26 | 14.01.2026 | 14.4.2026
Reagensi, izuzev za transfuziju | 404-1-110/25-138 | 7 | Reagensi i potrošni materijal za imunohemijske analizatore model ACCESS; DxI600 i DxI800, proizvođač Beckman Coulte | 52 | FSH kalibrator | RGN211670 | PAK | 6x4mL | Beckman Coulter | Access FSH Calibrators | 10196.48 | 20% | Maymedica d.o.o. | 5-1/26 | 14.01.2026 | 14.4.2026
Reagensi, izuzev za transfuziju | 404-1-110/25-138 | 7 | Reagensi i potrošni materijal za imunohemijske analizatore model ACCESS; DxI600 i DxI800, proizvođač Beckman Coulte | 53 | ESTRADIOL reagens | RGN211671 | PAK | 100 | Beckman Coulter | Access Sensitive Estradiol Reagent Pack | 27190.6 | 20% | Maymedica d.o.o. | 5-1/26 | 14.01.2026 | 14.4.2026
Reagensi, izuzev za transfuziju | 404-1-110/25-138 | 7 | Reagensi i potrošni materijal za imunohemijske analizatore model ACCESS; DxI600 i DxI800, proizvođač Beckman Coulte | 54 | ESTRADIOL kalibrator | RGN211672 | PAK | 5x2 + 4mL | Beckman Coulter | Access Sensitive Estradiol Calibrators | 10196.48 | 20% | Maymedica d.o.o. | 5-1/26 | 14.01.2026 | 14.4.2026
Reagensi, izuzev za transfuziju | 404-1-110/25-138 | 7 | Reagensi i potrošni materijal za imunohemijske analizatore model ACCESS; DxI600 i DxI800, proizvođač Beckman Coulte | 55 | TPO AB reagens | RGN211673 | PAK | 100 | Beckman Coulter | Access TPOAb Reagent Pack | 44864.49 | 20% | Maymedica d.o.o. | 5-1/26 | 14.01.2026 | 14.4.2026
Reagensi, izuzev za transfuziju | 404-1-110/25-138 | 7 | Reagensi i potrošni materijal za imunohemijske analizatore model ACCESS; DxI600 i DxI800, proizvođač Beckman Coulte | 56 | TPO Ab kalibrator | RGN211674 | PAK | 6x2mL | Beckman Coulter | Access TPOAb Calibrators | 32775 | 20% | Maymedica d.o.o. | 5-1/26 | 14.01.2026 | 14.4.2026
Reagensi, izuzev za transfuziju | 404-1-110/25-138 | 7 | Reagensi i potrošni materijal za imunohemijske analizatore model ACCESS; DxI600 i DxI800, proizvođač Beckman Coulte | 57 | Thyroglobulin reagens | RGN211675 | PAK | 100 | Beckman Coulter | Access Thyroglobulin Reagent Pack | 43132.45 | 20% | Maymedica d.o.o. | 5-1/26 | 14.01.2026 | 14.4.2026
Reagensi, izuzev za transfuziju | 404-1-110/25-138 | 7 | Reagensi i potrošni materijal za imunohemijske analizatore model ACCESS; DxI600 i DxI800, proizvođač Beckman Coulte | 58 | THYROGLOBULIN kalibrator | RGN211676 | PAK | 6x2mL | Beckman Coulter | Access Thyroglobulin Calibrators | 19222.57 | 20% | Maymedica d.o.o. | 5-1/26 | 14.01.2026 | 14.4.2026
Reagensi, izuzev za transfuziju | 404-1-110/25-138 | 7 | Reagensi i potrošni materijal za imunohemijske analizatore model ACCESS; DxI600 i DxI800, proizvođač Beckman Coulte | 59 | Thyroglobulin Antibodi II reagens | RGN211677 | PAK | 100 | Beckman Coulter | Access Thyroglobulin Antibody II Reagent Pack | 39875.02 | 20% | Maymedica d.o.o. | 5-1/26 | 14.01.2026 | 14.4.2026
Reagensi, izuzev za transfuziju | 404-1-110/25-138 | 7 | Reagensi i potrošni materijal za imunohemijske analizatore model ACCESS; DxI600 i DxI800, proizvođač Beckman Coulte | 60 | Thyroglobulin Antibody II kalibrator | RGN211678 | PAK | 5x2,5 +4mL | Beckman Coulter | Access Thyroglobulin Antibody II Calibrators | 18678.76 | 20% | Maymedica d.o.o. | 5-1/26 | 14.01.2026 | 14.4.2026
Reagensi, izuzev za transfuziju | 404-1-110/25-138 | 7 | Reagensi i potrošni materijal za imunohemijske analizatore model ACCESS; DxI600 i DxI800, proizvođač Beckman Coulte | 61 | Access Vitamin D | RGN211679 | PAK | 100 | Beckman Coulter | Access Vitamin D Reagent Pack | 88423.83 | 20% | Maymedica d.o.o. | 5-1/26 | 14.01.2026 | 14.4.2026
Reagensi, izuzev za transfuziju | 404-1-110/25-138 | 7 | Reagensi i potrošni materijal za imunohemijske analizatore model ACCESS; DxI600 i DxI800, proizvođač Beckman Coulte | 62 | Access Vitamin D kalibrator | RGN211680 | PAK | 6 x 1.4 ml | Beckman Coulter | Access Vitamin D Calibrators | 19203.65 | 20% | Maymedica d.o.o. | 5-1/26 | 14.01.2026 | 14.4.2026
Reagensi, izuzev za transfuziju | 404-1-110/25-138 | 7 | Reagensi i potrošni materijal za imunohemijske analizatore model ACCESS; DxI600 i DxI800, proizvođač Beckman Coulte | 63 | AMH reagens | RGN211681 | PAK | 100 | Beckman Coulter | Access AMH Reagent Pack | 184000 | 20% | Maymedica d.o.o. | 5-1/26 | 14.01.2026 | 14.4.2026
Reagensi, izuzev za transfuziju | 404-1-110/25-138 | 7 | Reagensi i potrošni materijal za imunohemijske analizatore model ACCESS; DxI600 i DxI800, proizvođač Beckman Coulte | 64 | AMH kalibrator | RGN211682 | PAK | 6x2mL | Beckman Coulter | Access AMH Calibrators | 39012.6 | 20% | Maymedica d.o.o. | 5-1/26 | 14.01.2026 | 14.4.2026
Reagensi, izuzev za transfuziju | 404-1-110/25-138 | 7 | Reagensi i potrošni materijal za imunohemijske analizatore model ACCESS; DxI600 i DxI800, proizvođač Beckman Coulte | 65 | AMH QC | RGN211683 | PAK | 6x2mL | Beckman Coulter | Access AMH QC | 39012.6 | 20% | Maymedica d.o.o. | 5-1/26 | 14.01.2026 | 14.4.2026
Reagensi, izuzev za transfuziju | 404-1-110/25-138 | 7 | Reagensi i potrošni materijal za imunohemijske analizatore model ACCESS; DxI600 i DxI800, proizvođač Beckman Coulte | 66 | ERITROPOETIN reagens | RGN211684 | PAK | 100 | Beckman Coulter | Access EPO Reagent Pack | 70932 | 20% | Maymedica d.o.o. | 5-1/26 | 14.01.2026 | 14.4.2026
Reagensi, izuzev za transfuziju | 404-1-110/25-138 | 7 | Reagensi i potrošni materijal za imunohemijske analizatore model ACCESS; DxI600 i DxI800, proizvođač Beckman Coulte | 67 | ERITROPOETIN kalibrator | RGN211685 | PAK | 1x10ml, 5x2,5 ml | Beckman Coulter | Access EPO Calibrators | 27287.13 | 20% | Maymedica d.o.o. | 5-1/26 | 14.01.2026 | 14.4.2026
Reagensi, izuzev za transfuziju | 404-1-110/25-138 | 7 | Reagensi i potrošni materijal za imunohemijske analizatore model ACCESS; DxI600 i DxI800, proizvođač Beckman Coulte | 68 | Folate reagens | RGN211686 | PAK | 100 | Beckman Coulter | Access Folate Reagent Pack | 37830.4 | 20% | Maymedica d.o.o. | 5-1/26 | 14.01.2026 | 14.4.2026
Reagensi, izuzev za transfuziju | 404-1-110/25-138 | 7 | Reagensi i potrošni materijal za imunohemijske analizatore model ACCESS; DxI600 i DxI800, proizvođač Beckman Coulte | 69 | Folate kalibrator | RGN211687 | PAK | 6x4mL | Beckman Coulter | Access Folate Calibrators | 12347.25 | 20% | Maymedica d.o.o. | 5-1/26 | 14.01.2026 | 14.4.2026
Reagensi, izuzev za transfuziju | 404-1-110/25-138 | 7 | Reagensi i potrošni materijal za imunohemijske analizatore model ACCESS; DxI600 i DxI800, proizvođač Beckman Coulte | 70 | vitamin B12 reagens | RGN211688 | PAK | 100 | Beckman Coulter | Access Vitamin B12 Reagent Pack | 37830.4 | 20% | Maymedica d.o.o. | 5-1/26 | 14.01.2026 | 14.4.2026
Reagensi, izuzev za transfuziju | 404-1-110/25-138 | 7 | Reagensi i potrošni materijal za imunohemijske analizatore model ACCESS; DxI600 i DxI800, proizvođač Beckman Coulte | 71 | vitamin B 12 kalibrator | RGN211689 | PAK | 6x4mL | Beckman Coulter | Access Vitamin B12 Calibrators | 10604.33 | 20% | Maymedica d.o.o. | 5-1/26 | 14.01.2026 | 14.4.2026
Reagensi, izuzev za transfuziju | 404-1-110/25-138 | 7 | Reagensi i potrošni materijal za imunohemijske analizatore model ACCESS; DxI600 i DxI800, proizvođač Beckman Coulte | 72 | HBS AG reagens | RGN211690 | PAK | 100 | Beckman Coulter | Access Hbs Ag Reagent Pack | 40785.9 | 20% | Maymedica d.o.o. | 5-1/26 | 14.01.2026 | 14.4.2026
Reagensi, izuzev za transfuziju | 404-1-110/25-138 | 7 | Reagensi i potrošni materijal za imunohemijske analizatore model ACCESS; DxI600 i DxI800, proizvođač Beckman Coulte | 73 | HBS AG CONTROLS | RGN211691 | PAK | 2x2,7mL | Beckman Coulter | Access Hbs Ag Calibrators | 20392.95 | 20% | Maymedica d.o.o. | 5-1/26 | 14.01.2026 | 14.4.2026
Reagensi, izuzev za transfuziju | 404-1-110/25-138 | 7 | Reagensi i potrošni materijal za imunohemijske analizatore model ACCESS; DxI600 i DxI800, proizvođač Beckman Coulte | 74 | HBS AG QC 2X4ML/VIAL 2 LEVEL S | RGN211692 | PAK | 6x4mL | Beckman Coulter | Access Hbs Ag QC | 21752.48 | 20% | Maymedica d.o.o. | 5-1/26 | 14.01.2026 | 14.4.2026
Reagensi, izuzev za transfuziju | 404-1-110/25-138 | 7 | Reagensi i potrošni materijal za imunohemijske analizatore model ACCESS; DxI600 i DxI800, proizvođač Beckman Coulte | 75 | HIV Combo V2 reagens | RGN220797 | PAK | 2x100 | BioRad | Access HIV Reagent Pack | 70713.29 | 20% | Maymedica d.o.o. | 5-1/26 | 14.01.2026 | 14.4.2026
Reagensi, izuzev za transfuziju | 404-1-110/25-138 | 7 | Reagensi i potrošni materijal za imunohemijske analizatore model ACCESS; DxI600 i DxI800, proizvođač Beckman Coulte | 76 | HIV Combo V2 kalibrator | RGN211694 | PAK | 2x 1.7 ml | BioRad | Access HIV Calibrators | 18215.33 | 20% | Maymedica d.o.o. | 5-1/26 | 14.01.2026 | 14.4.2026
Reagensi, izuzev za transfuziju | 404-1-110/25-138 | 7 | Reagensi i potrošni materijal za imunohemijske analizatore model ACCESS; DxI600 i DxI800, proizvođač Beckman Coulte | 77 | HIV Combo V2 kontrola | RGN211695 | PAK | 6x4.4 ml | BioRad | Access HIV QC | 23112.01 | 20% | Maymedica d.o.o. | 5-1/26 | 14.01.2026 | 14.4.2026
Reagensi, izuzev za transfuziju | 404-1-110/25-138 | 7 | Reagensi i potrošni materijal za imunohemijske analizatore model ACCESS; DxI600 i DxI800, proizvođač Beckman Coulte | 78 | HCV PLUS reagens | RGN211696 | PAK | 100 | BioRad | Access HCV Ab V3 Reagent Pack | 63597.63 | 20% | Maymedica d.o.o. | 5-1/26 | 14.01.2026 | 14.4.2026
Reagensi, izuzev za transfuziju | 404-1-110/25-138 | 7 | Reagensi i potrošni materijal za imunohemijske analizatore model ACCESS; DxI600 i DxI800, proizvođač Beckman Coulte | 79 | HCV CONTROL SET 2 LEVEL 7/ML/VIAL | RGN211697 | PAK | 2x 1 ml | BioRad | Access HCV Ab V3 Calibrators | 9516.71 | 20% | Maymedica d.o.o. | 5-1/26 | 14.01.2026 | 14.4.2026
Reagensi, izuzev za transfuziju | 404-1-110/25-138 | 7 | Reagensi i potrošni materijal za imunohemijske analizatore model ACCESS; DxI600 i DxI800, proizvođač Beckman Coulte | 80 | HCV QC SET, 2 LEVEL 2,5ML/VIAL | RGN211698 | PAK | 2x3x2,5 ml | BioRad | Access HCV Ab V3 QC | 21279.6 | 20% | Maymedica d.o.o. | 5-1/26 | 14.01.2026 | 14.4.2026
Reagensi, izuzev za transfuziju | 404-1-110/25-138 | 7 | Reagensi i potrošni materijal za imunohemijske analizatore model ACCESS; DxI600 i DxI800, proizvođač Beckman Coulte | 81 | Citranox | RGN211699 | PAK | 1x3,8 L | Beckman Coulter | Citranox | 14600.17 | 20% | Maymedica d.o.o. | 5-1/26 | 14.01.2026 | 14.4.2026
Reagensi, izuzev za transfuziju | 404-1-110/25-138 | 7 | Reagensi i potrošni materijal za imunohemijske analizatore model ACCESS; DxI600 i DxI800, proizvođač Beckman Coulte | 82 | Sample diluent A (ACCESS) | RGN211700 | PAK | 1x4mL | Beckman Coulter | Sample diluent A | 3670.73 | 20% | Maymedica d.o.o. | 5-1/26 | 14.01.2026 | 14.4.2026
Reagensi, izuzev za transfuziju | 404-1-110/25-138 | 7 | Reagensi i potrošni materijal za imunohemijske analizatore model ACCESS; DxI600 i DxI800, proizvođač Beckman Coulte | 83 | Wash Bufferr diluent (DxI 600, DxI 800) | RGN211701 | PAK | 2x32,91mL | Beckman Coulter | Wash Buffer diluent | 9813.09 | 20% | Maymedica d.o.o. | 5-1/26 | 14.01.2026 | 14.4.2026
Reagensi, izuzev za transfuziju | 404-1-110/25-138 | 7 | Reagensi i potrošni materijal za imunohemijske analizatore model ACCESS; DxI600 i DxI800, proizvođač Beckman Coulte | 84 | WASH BUFFER 10L (DxI 600, DxI 800) | RGN211702 | PAK | 1x10L | Beckman Coulter | Wash Buffer II | 19616.65 | 20% | Maymedica d.o.o. | 5-1/26 | 14.01.2026 | 14.4.2026
Reagensi, izuzev za transfuziju | 404-1-110/25-138 | 7 | Reagensi i potrošni materijal za imunohemijske analizatore model ACCESS; DxI600 i DxI800, proizvođač Beckman Coulte | 85 | WASTE BAGS 20 (ACCESS) | RGN211703 | PAK | 20 komada | Beckman Coulter | Waste Bags | 17438.69 | 20% | Maymedica d.o.o. | 5-1/26 | 14.01.2026 | 14.4.2026
Reagensi, izuzev za transfuziju | 404-1-110/25-138 | 7 | Reagensi i potrošni materijal za imunohemijske analizatore model ACCESS; DxI600 i DxI800, proizvođač Beckman Coulte | 86 | WASTE BAGS 20 (DxI 600, DxI 800) | RGN211704 | PAK | 20 komada | Beckman Coulter | Waste Bags | 22461.8 | 20% | Maymedica d.o.o. | 5-1/26 | 14.01.2026 | 14.4.2026
Reagensi, izuzev za transfuziju | 404-1-110/25-138 | 7 | Reagensi i potrošni materijal za imunohemijske analizatore model ACCESS; DxI600 i DxI800, proizvođač Beckman Coulte | 87 | SUBSTRATE 4X130 | RGN211705 | PAK | 520 ml | Beckman Coulter | Substrate | 39539.21 | 20% | Maymedica d.o.o. | 5-1/26 | 14.01.2026 | 14.4.2026
Reagensi, izuzev za transfuziju | 404-1-110/25-138 | 7 | Reagensi i potrošni materijal za imunohemijske analizatore model ACCESS; DxI600 i DxI800, proizvođač Beckman Coulte | 88 | REACTION VESSELS 16X98 (ACCESS) | RGN211706 | PAK | 1568 komada | Beckman Coulter | Reaction Vessels | 16912.56 | 20% | Maymedica d.o.o. | 5-1/26 | 14.01.2026 | 14.4.2026
Reagensi, izuzev za transfuziju | 404-1-110/25-138 | 7 | Reagensi i potrošni materijal za imunohemijske analizatore model ACCESS; DxI600 i DxI800, proizvođač Beckman Coulte | 89 | REACTION VESSELS 10000 (DxI 600, DxI 800) | RGN211707 | PAK | 10000 komada | Beckman Coulter | Reaction Vessels | 62538.38 | 20% | Maymedica d.o.o. | 5-1/26 | 14.01.2026 | 14.4.2026
Reagensi, izuzev za transfuziju | 404-1-110/25-138 | 7 | Reagensi i potrošni materijal za imunohemijske analizatore model ACCESS; DxI600 i DxI800, proizvođač Beckman Coulte | 90 | SAMPLE DILUENT (DxI 600, DxI 800) | RGN211708 | PAK | 2x32,91mL | Beckman Coulter | Sample diluent | 10181.53 | 20% | Maymedica d.o.o. | 5-1/26 | 14.01.2026 | 14.4.2026
Reagensi, izuzev za transfuziju | 404-1-110/25-138 | 7 | Reagensi i potrošni materijal za imunohemijske analizatore model ACCESS; DxI600 i DxI800, proizvođač Beckman Coulte | 91 | WASH BUFFER R 4X1950ML (ACCESS) | RGN211709 | PAK | 7800 ml | Beckman Coulter | Wash Buffer II | 12416.58 | 20% | Maymedica d.o.o. | 5-1/26 | 14.01.2026 | 14.4.2026
Reagensi, izuzev za transfuziju | 404-1-110/25-138 | 7 | Reagensi i potrošni materijal za imunohemijske analizatore model ACCESS; DxI600 i DxI800, proizvođač Beckman Coulte | 92 | Swab polyester wipe 100/PK stapici | RGN211710 | PAK | 100 komad | Beckman Coulter | Swab Applicators | 7943.73 | 20% | Maymedica d.o.o. | 5-1/26 | 14.01.2026 | 14.4.2026
Reagensi, izuzev za transfuziju | 404-1-110/25-138 | 7 | Reagensi i potrošni materijal za imunohemijske analizatore model ACCESS; DxI600 i DxI800, proizvođač Beckman Coulte | 93 | Bruch aspirate probe (Access) | RGN211711 | PAK | 10 komada | Beckman Coulter | Bruch aspirate probe | 10196.48 | 20% | Maymedica d.o.o. | 5-1/26 | 14.01.2026 | 14.4.2026
Reagensi, izuzev za transfuziju | 404-1-110/25-138 | 7 | Reagensi i potrošni materijal za imunohemijske analizatore model ACCESS; DxI600 i DxI800, proizvođač Beckman Coulte | 94 | Sample cups 2ml | RGN211712 | PAK | 1000 komada | Beckman Coulter | Sample cups 2ml | 5693.71 | 20% | Maymedica d.o.o. | 5-1/26 | 14.01.2026 | 14.4.2026
Reagensi, izuzev za transfuziju | 404-1-110/25-138 | 7 | Reagensi i potrošni materijal za imunohemijske analizatore model ACCESS; DxI600 i DxI800, proizvođač Beckman Coulte | 95 | Sample cups 0.5 ml | RGN211713 | PAK | 1000 komada | Beckman Coulter | Sample cups 0.5 ml | 9516.71 | 20% | Maymedica d.o.o. | 5-1/26 | 14.01.2026 | 14.4.2026
Reagensi, izuzev za transfuziju | 404-1-110/25-138 | 7 | Reagensi i potrošni materijal za imunohemijske analizatore model ACCESS; DxI600 i DxI800, proizvođač Beckman Coulte | 96 | Contrad 70 | RGN211714 | PAK | 1x1L | Beckman Coulter | Contrad 70 | 11346.64 | 20% | Maymedica d.o.o. | 5-1/26 | 14.01.2026 | 14.4.2026
Reagensi, izuzev za transfuziju | 404-1-110/25-138 | 7 | Reagensi i potrošni materijal za imunohemijske analizatore model ACCESS; DxI600 i DxI800, proizvođač Beckman Coulte | 97 | SYSTEM CHECK SOLUTION | RGN211715 | PAK | 6x4mL | Beckman Coulter | SYSTEM CHECK SOLUTION | 4872.55 | 20% | Maymedica d.o.o. | 5-1/26 | 14.01.2026 | 14.4.2026
Reagensi, izuzev za transfuziju | 404-1-110/25-138 | 7 | Reagensi i potrošni materijal za imunohemijske analizatore model ACCESS; DxI600 i DxI800, proizvođač Beckman Coulte | 98 | Prokalcitonin reagens (PCT) | RGN211716 | PAK | 100 | Beckman Coulter | Access PCT Reagent Pack | 129155.35 | 20% | Maymedica d.o.o. | 5-1/26 | 14.01.2026 | 14.4.2026
Reagensi, izuzev za transfuziju | 404-1-110/25-138 | 7 | Reagensi i potrošni materijal za imunohemijske analizatore model ACCESS; DxI600 i DxI800, proizvođač Beckman Coulte | 99 | Prokacitonin kalibrator | RGN211717 | PAK | 7x2 ml | Beckman Coulter | Access PCT Calibrators | 45488.69 | 20% | Maymedica d.o.o. | 5-1/26 | 14.01.2026 | 14.4.2026
Reagensi, izuzev za transfuziju | 404-1-110/25-138 | 7 | Reagensi i potrošni materijal za imunohemijske analizatore model ACCESS; DxI600 i DxI800, proizvođač Beckman Coulte | 100 | Vitamin D reagens (DxI) | RGN211718 | PAK | 100 | Beckman Coulter | DxI Vitamin D Reagent Pack | 88423.83 | 20% | Maymedica d.o.o. | 5-1/26 | 14.01.2026 | 14.4.2026
Reagensi, izuzev za transfuziju | 404-1-110/25-138 | 7 | Reagensi i potrošni materijal za imunohemijske analizatore model ACCESS; DxI600 i DxI800, proizvođač Beckman Coulte | 101 | Vitamin D kalibrator | RGN211719 | PAK | 6x1.4 ml | Beckman Coulter | DxI Vitamin D Calibrators | 22461.8 | 20% | Maymedica d.o.o. | 5-1/26 | 14.01.2026 | 14.4.2026
Reagensi, izuzev za transfuziju | 404-1-110/25-138 | 7 | Reagensi i potrošni materijal za imunohemijske analizatore model ACCESS; DxI600 i DxI800, proizvođač Beckman Coulte | 102 | Brush aspirate probe (DxI) | RGN211720 | PAK | 10 komada | Beckman Coulter | Brush aspirate probe | 31919.4 | 20% | Maymedica d.o.o. | 5-1/26 | 14.01.2026 | 14.4.2026
Reagensi, izuzev za transfuziju | 404-1-110/25-138 | 7 | Reagensi i potrošni materijal za imunohemijske analizatore model ACCESS; DxI600 i DxI800, proizvođač Beckman Coulte | 103 | C-peptid reagens | RGN211721 | PAK | 100 | Beckman Coulter | Access C-peptide Reagent | 59110 | 20% | Maymedica d.o.o. | 5-1/26 | 14.01.2026 | 14.4.2026
Reagensi, izuzev za transfuziju | 404-1-110/25-138 | 7 | Reagensi i potrošni materijal za imunohemijske analizatore model ACCESS; DxI600 i DxI800, proizvođač Beckman Coulte | 104 | C-peptid kalibrator | RGN211722 | PAK | 6x2 ml | Beckman Coulter | Access C-peptide calibrator | 28372.8 | 20% | Maymedica d.o.o. | 5-1/26 | 14.01.2026 | 14.4.2026
Reagensi, izuzev za transfuziju | 404-1-110/25-138 | 7 | Reagensi i potrošni materijal za imunohemijske analizatore model ACCESS; DxI600 i DxI800, proizvođač Beckman Coulte | 105 | IL 6 reagens | RGN211723 | PAK | 100 | Beckman Coulter | Access IL 6 Reagent | 124131 | 20% | Maymedica d.o.o. | 5-1/26 | 14.01.2026 | 14.4.2026
Reagensi, izuzev za transfuziju | 404-1-110/25-138 | 7 | Reagensi i potrošni materijal za imunohemijske analizatore model ACCESS; DxI600 i DxI800, proizvođač Beckman Coulte | 106 | IL6 kalibrator | RGN211724 | PAK | 1x4 ml; 5x2 ml | Beckman Coulter | Access IL 6 Calibrator | 25003.53 | 20% | Maymedica d.o.o. | 5-1/26 | 14.01.2026 | 14.4.2026
Reagensi, izuzev za transfuziju | 404-1-110/25-138 | 7 | Reagensi i potrošni materijal za imunohemijske analizatore model ACCESS; DxI600 i DxI800, proizvođač Beckman Coulte | 107 | IL6 kontrola | RGN211725 | PAK | 3x2x2.5 ml | Beckman Coulter | Access IL 6 Control | 41377 | 20% | Maymedica d.o.o. | 5-1/26 | 14.01.2026 | 14.4.2026
Reagensi, izuzev za transfuziju | 404-1-110/25-138 | 7 | Reagensi i potrošni materijal za imunohemijske analizatore model ACCESS; DxI600 i DxI800, proizvođač Beckman Coulte | 108 | Duck bill valves | RGN211726 | PAK | 10 komada | Beckman Coulter | Duck bill valves | 34283.8 | 20% | Maymedica d.o.o. | 5-1/26 | 14.01.2026 | 14.4.2026
Reagensi, izuzev za transfuziju | 404-1-110/25-138 | 7 | Reagensi i potrošni materijal za imunohemijske analizatore model ACCESS; DxI600 i DxI800, proizvođač Beckman Coulte | 109 | SHBG reagens | RGN211727 | PAK | 100 | Beckman Coulter | Access SHBG Reagent | 75660.8 | 20% | Maymedica d.o.o. | 5-1/26 | 14.01.2026 | 14.4.2026
Reagensi, izuzev za transfuziju | 404-1-110/25-138 | 7 | Reagensi i potrošni materijal za imunohemijske analizatore model ACCESS; DxI600 i DxI800, proizvođač Beckman Coulte | 110 | SHBG kalibrator | RGN211728 | PAK | 6x1 ml | Beckman Coulter | Access SHBG Calibrator | 23644 | 20% | Maymedica d.o.o. | 5-1/26 | 14.01.2026 | 14.4.2026
Reagensi, izuzev za transfuziju | 404-1-110/25-138 | 7 | Reagensi i potrošni materijal za imunohemijske analizatore model ACCESS; DxI600 i DxI800, proizvođač Beckman Coulte | 111 | SHBG kontrola | RGN211729 | PAK | 2x3x2 ml | Beckman Coulter | Access SHBG Control | 29555 | 20% | Maymedica d.o.o. | 5-1/26 | 14.01.2026 | 14.4.2026
Reagensi, izuzev za transfuziju | 404-1-110/25-138 | 7 | Reagensi i potrošni materijal za imunohemijske analizatore model ACCESS; DxI600 i DxI800, proizvođač Beckman Coulte | 112 | DHEAS reagens | RGN211730 | PAK | 100 | Beckman Coulter | Access DHEAS Reagent | 41377 | 20% | Maymedica d.o.o. | 5-1/26 | 14.01.2026 | 14.4.2026
Reagensi, izuzev za transfuziju | 404-1-110/25-138 | 7 | Reagensi i potrošni materijal za imunohemijske analizatore model ACCESS; DxI600 i DxI800, proizvođač Beckman Coulte | 113 | DHEAS kalibrator | RGN211731 | PAK | 6x2 ml | Beckman Coulter | Access DHEAS Calibrator | 31919.4 | 20% | Maymedica d.o.o. | 5-1/26 | 14.01.2026 | 14.4.2026
Reagensi, izuzev za transfuziju | 404-1-110/25-138 | 7 | Reagensi i potrošni materijal za imunohemijske analizatore model ACCESS; DxI600 i DxI800, proizvođač Beckman Coulte | 114 | HBS Ab reagens | RGN211732 | PAK | 100 | Beckman Coulter | Access HBS Ab Reagent | 70932 | 20% | Maymedica d.o.o. | 5-1/26 | 14.01.2026 | 14.4.2026
Reagensi, izuzev za transfuziju | 404-1-110/25-138 | 7 | Reagensi i potrošni materijal za imunohemijske analizatore model ACCESS; DxI600 i DxI800, proizvođač Beckman Coulte | 115 | Access HBS Ab kalibrator | RGN211733 | PAK | 6x2.5 ml | Beckman Coulter | Access HBS Ab calibrator | 47583.55 | 20% | Maymedica d.o.o. | 5-1/26 | 14.01.2026 | 14.4.2026
Reagensi, izuzev za transfuziju | 404-1-110/25-138 | 7 | Reagensi i potrošni materijal za imunohemijske analizatore model ACCESS; DxI600 i DxI800, proizvođač Beckman Coulte | 116 | Access HBS Ab kontrola | RGN211734 | PAK | 3x3.5 ml | Beckman Coulter | Access HBS Ab control | 40785.9 | 20% | Maymedica d.o.o. | 5-1/26 | 14.01.2026 | 14.4.2026
Reagensi, izuzev za transfuziju | 404-1-110/25-138 | 7 | Reagensi i potrošni materijal za imunohemijske analizatore model ACCESS; DxI600 i DxI800, proizvođač Beckman Coulte | 117 | Access Intrinsic Factor Ab reagens | RGN232582 | PAK | 2x50 test | Beckman Coulter | Access Intrinsic Factor Ab reagens | 74407.3 | 20% | Maymedica d.o.o. | 5-1/26 | 14.01.2026 | 14.4.2026
Reagensi, izuzev za transfuziju | 404-1-110/25-138 | 7 | Reagensi i potrošni materijal za imunohemijske analizatore model ACCESS; DxI600 i DxI800, proizvođač Beckman Coulte | 118 | Access Intrinsic Factor Ab calibrator | RGN232583 | PAK | 2x4 ml | Beckman Coulter | Access Intrinsic Factor Ab calibrator | 53585.4 | 20% | Maymedica d.o.o. | 5-1/26 | 14.01.2026 | 14.4.2026
Reagensi, izuzev za transfuziju | 404-1-110/25-138 | 7 | Reagensi i potrošni materijal za imunohemijske analizatore model ACCESS; DxI600 i DxI800, proizvođač Beckman Coulte | 119 | Access Intrinsic Factor Ab control | RGN232584 | PAK | 6x4 ml | Beckman Coulter | Access Intrinsic Factor Ab control | 58999.6 | 20% | Maymedica d.o.o. | 5-1/26 | 14.01.2026 | 14.4.2026
Reagensi, izuzev za transfuziju | 404-1-110/25-138 | 7 | Reagensi i potrošni materijal za imunohemijske analizatore model ACCESS; DxI600 i DxI800, proizvođač Beckman Coulte | 120 | Access sTfR reagent | RGN232585 | PAK | 2x50 test | Beckman Coulter | Access sTfR reagent | 63246.21 | 20% | Maymedica d.o.o. | 5-1/26 | 14.01.2026 | 14.4.2026
Reagensi, izuzev za transfuziju | 404-1-110/25-138 | 7 | Reagensi i potrošni materijal za imunohemijske analizatore model ACCESS; DxI600 i DxI800, proizvođač Beckman Coulte | 121 | Access sTfR calibrator | RGN232586 | PAK | 1x4 ml; 5x2.5 ml | Beckman Coulter | Access sTfR calibrator | 31934.93 | 20% | Maymedica d.o.o. | 5-1/26 | 14.01.2026 | 14.4.2026
Reagensi, izuzev za transfuziju | 404-1-110/25-138 | 7 | Reagensi i potrošni materijal za imunohemijske analizatore model ACCESS; DxI600 i DxI800, proizvođač Beckman Coulte | 122 | Access sTfR control | RGN232587 | PAK | 4x2.5 ml | Beckman Coulter | Access sTfR control | 72106.27 | 20% | Maymedica d.o.o. | 5-1/26 | 14.01.2026 | 14.4.2026
Reagensi, izuzev za transfuziju | 404-1-110/25-138 | 7 | Reagensi i potrošni materijal za imunohemijske analizatore model ACCESS; DxI600 i DxI800, proizvođač Beckman Coulte | 123 | Access Active B12 reagent | RGN232588 | PAK | 2x50 test | Beckman Coulter | Access Vitamin B12 Reagent Pack | 84450.14 | 20% | Maymedica d.o.o. | 5-1/26 | 14.01.2026 | 14.4.2026
Reagensi, izuzev za transfuziju | 404-1-110/25-138 | 7 | Reagensi i potrošni materijal za imunohemijske analizatore model ACCESS; DxI600 i DxI800, proizvođač Beckman Coulte | 124 | Access Active B12 calibrator | RGN232589 | PAK | 6x2 ml | Beckman Coulter | Access Vitamin B12 Calibrators | 53762.5 | 20% | Maymedica d.o.o. | 5-1/26 | 14.01.2026 | 14.4.2026
Reagensi, izuzev za transfuziju | 404-1-110/25-138 | 7 | Reagensi i potrošni materijal za imunohemijske analizatore model ACCESS; DxI600 i DxI800, proizvođač Beckman Coulte | 125 | Access Active B12 control | RGN232590 | PAK | 6x3 ml | Beckman Coulter | Access Vitamin B12 Calibrators S0 | 53762.5 | 20% | Maymedica d.o.o. | 5-1/26 | 14.01.2026 | 14.4.2026
Reagensi, izuzev za transfuziju | 404-1-110/25-138 | 7 | Reagensi i potrošni materijal za imunohemijske analizatore model ACCESS; DxI600 i DxI800, proizvođač Beckman Coulte | 126 | Access Ostase reagent | RGN232591 | PAK | 2x50 test | Beckman Coulter | Access Ostase reagent | 54192.6 | 20% | Maymedica d.o.o. | 5-1/26 | 14.01.2026 | 14.4.2026
Reagensi, izuzev za transfuziju | 404-1-110/25-138 | 7 | Reagensi i potrošni materijal za imunohemijske analizatore model ACCESS; DxI600 i DxI800, proizvođač Beckman Coulte | 127 | Access Ostase calibrator | RGN232592 | PAK | 6x2,5 ml | Beckman Coulter | Access Ostase calibrator | 54364.64 | 20% | Maymedica d.o.o. | 5-1/26 | 14.01.2026 | 14.4.2026
Reagensi, izuzev za transfuziju | 404-1-110/25-138 | 7 | Reagensi i potrošni materijal za imunohemijske analizatore model ACCESS; DxI600 i DxI800, proizvođač Beckman Coulte | 128 | Access Ostase control | RGN232593 | PAK | 2x4 ml | Beckman Coulter | Access Ostase control | 23311.42 | 20% | Maymedica d.o.o. | 5-1/26 | 14.01.2026 | 14.4.2026
Reagensi, izuzev za transfuziju | 404-1-110/25-138 | 7 | Reagensi i potrošni materijal za imunohemijske analizatore model ACCESS; DxI600 i DxI800, proizvođač Beckman Coulte | 129 | Access Estriol reagent | RGN232594 | PAK | 2x50 test | Beckman Coulter | Access Estriol reagent | 37389.17 | 20% | Maymedica d.o.o. | 5-1/26 | 14.01.2026 | 14.4.2026
Reagensi, izuzev za transfuziju | 404-1-110/25-138 | 7 | Reagensi i potrošni materijal za imunohemijske analizatore model ACCESS; DxI600 i DxI800, proizvođač Beckman Coulte | 130 | Access Estriol calibrator | RGN232595 | PAK | 1x4m ml; 5x 25,5 ml | Beckman Coulter | Access Estriol calibrator | 22193.16 | 20% | Maymedica d.o.o. | 5-1/26 | 14.01.2026 | 14.4.2026
Reagensi, izuzev za transfuziju | 404-1-110/25-138 | 7 | Reagensi i potrošni materijal za imunohemijske analizatore model ACCESS; DxI600 i DxI800, proizvođač Beckman Coulte | 131 | UniCel DxI600 PM kit | RGN232596 | PAK | 1 kit | Beckman Coulter | UniCel DxI600 PM kit | 126171.55 | 20% | Maymedica d.o.o. | 5-1/26 | 14.01.2026 | 14.4.2026
Reagensi, izuzev za transfuziju | 404-1-110/25-138 | 7 | Reagensi i potrošni materijal za imunohemijske analizatore model ACCESS; DxI600 i DxI800, proizvođač Beckman Coulte | 132 | UniCel DxI800 PM kit | RGN232597 | PAK | 1 kit | Beckman Coulter | UniCel DxI800 PM kit | 161277.47 | 20% | Maymedica d.o.o. | 5-1/26 | 14.01.2026 | 14.4.2026
Reagensi, izuzev za transfuziju | 404-1-110/25-138 | 7 | Reagensi i potrošni materijal za imunohemijske analizatore model ACCESS; DxI600 i DxI800, proizvođač Beckman Coulte | 133 | Access Inhibin A regent | RGN232598 | PAK | 2x50 test | Beckman Coulter | Access Inhibin A regent | 55688.8 | 20% | Maymedica d.o.o. | 5-1/26 | 14.01.2026 | 14.4.2026
Reagensi, izuzev za transfuziju | 404-1-110/25-138 | 7 | Reagensi i potrošni materijal za imunohemijske analizatore model ACCESS; DxI600 i DxI800, proizvođač Beckman Coulte | 134 | Access Inhibin A calibrator | RGN232599 | PAK | 7x2,5 ml | Beckman Coulter | Access Inhibin A calibrator | 20054.99 | 20% | Maymedica d.o.o. | 5-1/26 | 14.01.2026 | 14.4.2026
Reagensi, izuzev za transfuziju | 404-1-110/25-138 | 7 | Reagensi i potrošni materijal za imunohemijske analizatore model ACCESS; DxI600 i DxI800, proizvođač Beckman Coulte | 135 | Access Inhibin A control | RGN232600 | PAK | 6x2,5 ml | Beckman Coulter | Access Inhibin A control | 18519.05 | 20% | Maymedica d.o.o. | 5-1/26 | 14.01.2026 | 14.4.2026
Reagensi, izuzev za transfuziju | 404-1-110/25-138 | 7 | Reagensi i potrošni materijal za imunohemijske analizatore model ACCESS; DxI600 i DxI800, proizvođač Beckman Coulte | 136 | Access PAPP-A reagent | RGN232601 | PAK | 2x50 test | Beckman Coulter | Access PAPP-A reagent | 77652.74 | 20% | Maymedica d.o.o. | 5-1/26 | 14.01.2026 | 14.4.2026
Reagensi, izuzev za transfuziju | 404-1-110/25-138 | 7 | Reagensi i potrošni materijal za imunohemijske analizatore model ACCESS; DxI600 i DxI800, proizvođač Beckman Coulte | 137 | Access PAPP-A calibrator | RGN232602 | PAK | 6x1 ml | Beckman Coulter | Access PAPP-A calibrator | 43159.91 | 20% | Maymedica d.o.o. | 5-1/26 | 14.01.2026 | 14.4.2026
Reagensi, izuzev za transfuziju | 404-1-110/25-138 | 7 | Reagensi i potrošni materijal za imunohemijske analizatore model ACCESS; DxI600 i DxI800, proizvođač Beckman Coulte | 138 | Access PAPP-A control | RGN232603 | PAK | 6x2,5 ml | Beckman Coulter | Access PAPP-A control | 41404.55 | 20% | Maymedica d.o.o. | 5-1/26 | 14.01.2026 | 14.4.2026
Reagensi, izuzev za transfuziju | 404-1-110/25-138 | 7 | Reagensi i potrošni materijal za imunohemijske analizatore model ACCESS; DxI600 i DxI800, proizvođač Beckman Coulte | 139 | Access p2PSA reagent | RGN232604 | PAK | 2x50 test | Beckman Coulter | Access p2PSA reagent | 797964.71 | 20% | Maymedica d.o.o. | 5-1/26 | 14.01.2026 | 14.4.2026
Reagensi, izuzev za transfuziju | 404-1-110/25-138 | 7 | Reagensi i potrošni materijal za imunohemijske analizatore model ACCESS; DxI600 i DxI800, proizvođač Beckman Coulte | 140 | Access p2PSA calibrator | RGN232605 | PAK | 7x2,1 ml | Beckman Coulter | Access p2PSA calibrator | 109995.25 | 20% | Maymedica d.o.o. | 5-1/26 | 14.01.2026 | 14.4.2026
Reagensi, izuzev za transfuziju | 404-1-110/25-138 | 7 | Reagensi i potrošni materijal za imunohemijske analizatore model ACCESS; DxI600 i DxI800, proizvođač Beckman Coulte | 141 | Access p2PSA control | RGN232606 | PAK | 3x5ml | Beckman Coulter | Access p2PSA control | 27515.27 | 20% | Maymedica d.o.o. | 5-1/26 | 14.01.2026 | 14.4.2026
Reagensi, izuzev za transfuziju | 404-1-110/25-138 | 7 | Reagensi i potrošni materijal za imunohemijske analizatore model ACCESS; DxI600 i DxI800, proizvođač Beckman Coulte | 142 | Access Myoglobin reagent | RGN232607 | PAK | 2x50 test | Beckman Coulter | Access Myoglobin reagent | 18760.41 | 20% | Maymedica d.o.o. | 5-1/26 | 14.01.2026 | 14.4.2026
Reagensi, izuzev za transfuziju | 404-1-110/25-138 | 7 | Reagensi i potrošni materijal za imunohemijske analizatore model ACCESS; DxI600 i DxI800, proizvođač Beckman Coulte | 143 | Access Myoglobin calibrator | RGN232608 | PAK | 6x1 ml | Beckman Coulter | Access Myoglobin calibrator | 6889.79 | 20% | Maymedica d.o.o. | 5-1/26 | 14.01.2026 | 14.4.2026
Reagensi, izuzev za transfuziju | 404-1-110/25-138 | 7 | Reagensi i potrošni materijal za imunohemijske analizatore model ACCESS; DxI600 i DxI800, proizvođač Beckman Coulte | 144 | Access PM kit | RGN232609 | PAK | 1 kit | Beckman Coulter | Access PM kit | 136639.27 | 20% | Maymedica d.o.o. | 5-1/26 | 14.01.2026 | 14.4.2026
Reagensi, izuzev za transfuziju | 404-1-110/25-138 | 7 | Reagensi i potrošni materijal za imunohemijske analizatore model ACCESS; DxI600 i DxI800, proizvođač Beckman Coulte | 145 | Access CMV IgG reagent | RGN232610 | PAK | 2x50 test | Beckman Coulter | Access CMV IgG reagent | 84125.63 | 20% | Maymedica d.o.o. | 5-1/26 | 14.01.2026 | 14.4.2026
Reagensi, izuzev za transfuziju | 404-1-110/25-138 | 7 | Reagensi i potrošni materijal za imunohemijske analizatore model ACCESS; DxI600 i DxI800, proizvođač Beckman Coulte | 146 | Access CMV IgG calibrator | RGN232611 | PAK | 6x1 ml | Beckman Coulter | Access CMV IgG calibrator | 82633.57 | 20% | Maymedica d.o.o. | 5-1/26 | 14.01.2026 | 14.4.2026
Reagensi, izuzev za transfuziju | 404-1-110/25-138 | 7 | Reagensi i potrošni materijal za imunohemijske analizatore model ACCESS; DxI600 i DxI800, proizvođač Beckman Coulte | 147 | Access CMV IgG control | RGN232612 | PAK | 6x2.5 ml | Beckman Coulter | Access CMV IgG control | 36665.08 | 20% | Maymedica d.o.o. | 5-1/26 | 14.01.2026 | 14.4.2026
Reagensi, izuzev za transfuziju | 404-1-110/25-138 | 7 | Reagensi i potrošni materijal za imunohemijske analizatore model ACCESS; DxI600 i DxI800, proizvođač Beckman Coulte | 148 | Access CMV IgM reagent | RGN232613 | PAK | 2x50 test | Beckman Coulter | Access CMV IgM reagent | 72255.01 | 20% | Maymedica d.o.o. | 5-1/26 | 14.01.2026 | 14.4.2026
Reagensi, izuzev za transfuziju | 404-1-110/25-138 | 7 | Reagensi i potrošni materijal za imunohemijske analizatore model ACCESS; DxI600 i DxI800, proizvođač Beckman Coulte | 149 | Access CMV IgM calibrator | RGN232614 | PAK | 2x1 ml | Beckman Coulter | Access CMV IgM calibrator | 47987.15 | 20% | Maymedica d.o.o. | 5-1/26 | 14.01.2026 | 14.4.2026
Reagensi, izuzev za transfuziju | 404-1-110/25-138 | 7 | Reagensi i potrošni materijal za imunohemijske analizatore model ACCESS; DxI600 i DxI800, proizvođač Beckman Coulte | 150 | Access CMV IgM control | RGN232615 | PAK | 6x2,5 ml | Beckman Coulter | Access CMV IgM control | 65672.41 | 20% | Maymedica d.o.o. | 5-1/26 | 14.01.2026 | 14.4.2026
Reagensi, izuzev za transfuziju | 404-1-110/25-138 | 7 | Reagensi i potrošni materijal za imunohemijske analizatore model ACCESS; DxI600 i DxI800, proizvođač Beckman Coulte | 151 | Access Rubella IgG reagent | RGN232616 | PAK | 2x50 test | Beckman Coulter | Access Rubella IgG reagent | 33988.16 | 20% | Maymedica d.o.o. | 5-1/26 | 14.01.2026 | 14.4.2026
Reagensi, izuzev za transfuziju | 404-1-110/25-138 | 7 | Reagensi i potrošni materijal za imunohemijske analizatore model ACCESS; DxI600 i DxI800, proizvođač Beckman Coulte | 152 | Access Rubella IgG calibrator | RGN232617 | PAK | 6x1 ml | Beckman Coulter | Access Rubella IgG calibrator | 24267.85 | 20% | Maymedica d.o.o. | 5-1/26 | 14.01.2026 | 14.4.2026
Reagensi, izuzev za transfuziju | 404-1-110/25-138 | 7 | Reagensi i potrošni materijal za imunohemijske analizatore model ACCESS; DxI600 i DxI800, proizvođač Beckman Coulte | 153 | Access Rubella IgG control | RGN232618 | PAK | 6x2.5 ml | Beckman Coulter | Access Rubella IgG control | 21371.51 | 20% | Maymedica d.o.o. | 5-1/26 | 14.01.2026 | 14.4.2026
Reagensi, izuzev za transfuziju | 404-1-110/25-138 | 7 | Reagensi i potrošni materijal za imunohemijske analizatore model ACCESS; DxI600 i DxI800, proizvođač Beckman Coulte | 154 | Access Rubella IgM reagent | RGN232619 | PAK | 2x50 test | Beckman Coulter | Access Rubella IgM reagent | 49172.02 | 20% | Maymedica d.o.o. | 5-1/26 | 14.01.2026 | 14.4.2026
Reagensi, izuzev za transfuziju | 404-1-110/25-138 | 7 | Reagensi i potrošni materijal za imunohemijske analizatore model ACCESS; DxI600 i DxI800, proizvođač Beckman Coulte | 155 | Access Rubella IgM calibrator | RGN232620 | PAK | 4x1 ml | Beckman Coulter | Access Rubella IgM calibrator | 36665.08 | 20% | Maymedica d.o.o. | 5-1/26 | 14.01.2026 | 14.4.2026
Reagensi, izuzev za transfuziju | 404-1-110/25-138 | 7 | Reagensi i potrošni materijal za imunohemijske analizatore model ACCESS; DxI600 i DxI800, proizvođač Beckman Coulte | 156 | Access Rubella IgM control | RGN232621 | PAK | 6x2.5 ml | Beckman Coulter | Access Rubella IgM control | 33988.16 | 20% | Maymedica d.o.o. | 5-1/26 | 14.01.2026 | 14.4.2026
Reagensi, izuzev za transfuziju | 404-1-110/25-138 | 7 | Reagensi i potrošni materijal za imunohemijske analizatore model ACCESS; DxI600 i DxI800, proizvođač Beckman Coulte | 157 | Access Toxo IgG reagent | RGN232622 | PAK | 2x50 test | Beckman Coulter | Access Toxo IgG reagent | 27515.27 | 20% | Maymedica d.o.o. | 5-1/26 | 14.01.2026 | 14.4.2026
Reagensi, izuzev za transfuziju | 404-1-110/25-138 | 7 | Reagensi i potrošni materijal za imunohemijske analizatore model ACCESS; DxI600 i DxI800, proizvođač Beckman Coulte | 158 | Access Toxo IgG calibrator | RGN232623 | PAK | 6x1 ml | Beckman Coulter | Access Toxo IgG calibrator | 26966.72 | 20% | Maymedica d.o.o. | 5-1/26 | 14.01.2026 | 14.4.2026
Reagensi, izuzev za transfuziju | 404-1-110/25-138 | 7 | Reagensi i potrošni materijal za imunohemijske analizatore model ACCESS; DxI600 i DxI800, proizvođač Beckman Coulte | 159 | Access Toxo IgG control | RGN232624 | PAK | 6x2.5 ml | Beckman Coulter | Access Toxo IgG control | 22644.14 | 20% | Maymedica d.o.o. | 5-1/26 | 14.01.2026 | 14.4.2026
Reagensi, izuzev za transfuziju | 404-1-110/25-138 | 7 | Reagensi i potrošni materijal za imunohemijske analizatore model ACCESS; DxI600 i DxI800, proizvođač Beckman Coulte | 160 | Access Toxo IgM II reagent | RGN232625 | PAK | 2x50 test | Beckman Coulter | Access Toxo IgM II reagent | 44213.13 | 20% | Maymedica d.o.o. | 5-1/26 | 14.01.2026 | 14.4.2026
Reagensi, izuzev za transfuziju | 404-1-110/25-138 | 7 | Reagensi i potrošni materijal za imunohemijske analizatore model ACCESS; DxI600 i DxI800, proizvođač Beckman Coulte | 161 | Access Toxo IgM II calibrator | RGN232626 | PAK | 2x1.5 ml | Beckman Coulter | Access Toxo IgM II calibrator | 17707.19 | 20% | Maymedica d.o.o. | 5-1/26 | 14.01.2026 | 14.4.2026
Reagensi, izuzev za transfuziju | 404-1-110/25-138 | 7 | Reagensi i potrošni materijal za imunohemijske analizatore model ACCESS; DxI600 i DxI800, proizvođač Beckman Coulte | 162 | Access Toxo IgM II control | RGN232627 | PAK | 6x3.5 ml | Beckman Coulter | Access Toxo IgM II control | 37762.18 | 20% | Maymedica d.o.o. | 5-1/26 | 14.01.2026 | 14.4.2026
Reagensi, izuzev za transfuziju | 404-1-110/25-138 | 7 | Reagensi i potrošni materijal za imunohemijske analizatore model ACCESS; DxI600 i DxI800, proizvođač Beckman Coulte | 163 | Access SARS-CoV-2 IgG reagent | RGN232628 | PAK | 2x100 test | Beckman Coulter | Access SARS-CoV-2 IgG reagent | 100713.78 | 20% | Maymedica d.o.o. | 5-1/26 | 14.01.2026 | 14.4.2026
Reagensi, izuzev za transfuziju | 404-1-110/25-138 | 7 | Reagensi i potrošni materijal za imunohemijske analizatore model ACCESS; DxI600 i DxI800, proizvođač Beckman Coulte | 164 | Access SARS-CoV-2 IgG calibrator | RGN232629 | PAK | 6x2 ml | Beckman Coulter | Access SARS-CoV-2 IgG calibrator | 31333.18 | 20% | Maymedica d.o.o. | 5-1/26 | 14.01.2026 | 14.4.2026
Reagensi, izuzev za transfuziju | 404-1-110/25-138 | 7 | Reagensi i potrošni materijal za imunohemijske analizatore model ACCESS; DxI600 i DxI800, proizvođač Beckman Coulte | 165 | Access SARS-CoV-2 IgG control | RGN232630 | PAK | 6x4 ml | Beckman Coulter | Access SARS-CoV-2 IgG control | 59901.66 | 20% | Maymedica d.o.o. | 5-1/26 | 14.01.2026 | 14.4.2026
Reagensi, izuzev za transfuziju | 404-1-110/25-138 | 7 | Reagensi i potrošni materijal za imunohemijske analizatore model ACCESS; DxI600 i DxI800, proizvođač Beckman Coulte | 166 | Access SARS-CoV-2 IgM reagent | RGN232631 | PAK | 2x100 test | Beckman Coulter | Access SARS-CoV-2 IgG reagent | 100713.78 | 20% | Maymedica d.o.o. | 5-1/26 | 14.01.2026 | 14.4.2026
Reagensi, izuzev za transfuziju | 404-1-110/25-138 | 7 | Reagensi i potrošni materijal za imunohemijske analizatore model ACCESS; DxI600 i DxI800, proizvođač Beckman Coulte | 167 | Access SARS-CoV-2 IgM calibrator | RGN232632 | PAK | 2x2 ml | Beckman Coulter | Access SARS-CoV-2 IgG calibrator | 31333.18 | 20% | Maymedica d.o.o. | 5-1/26 | 14.01.2026 | 14.4.2026
Reagensi, izuzev za transfuziju | 404-1-110/25-138 | 7 | Reagensi i potrošni materijal za imunohemijske analizatore model ACCESS; DxI600 i DxI800, proizvođač Beckman Coulte | 168 | Access SARS-CoV-2 IgM control | RGN232633 | PAK | 6x4 ml | Beckman Coulter | Access SARS-CoV-2 IgG control | 59989.43 | 20% | Maymedica d.o.o. | 5-1/26 | 14.01.2026 | 14.4.2026
Reagensi, izuzev za transfuziju | 404-1-110/25-138 | 7 | Reagensi i potrošni materijal za imunohemijske analizatore model ACCESS; DxI600 i DxI800, proizvođač Beckman Coulte | 169 | Access HAV Ab reagent | RGN232634 | PAK | 2x50 test | Beckman Coulter | Access HAV Ab reagent | 84125.63 | 20% | Maymedica d.o.o. | 5-1/26 | 14.01.2026 | 14.4.2026
Reagensi, izuzev za transfuziju | 404-1-110/25-138 | 7 | Reagensi i potrošni materijal za imunohemijske analizatore model ACCESS; DxI600 i DxI800, proizvođač Beckman Coulte | 170 | Access HAV Ab calibrator | RGN232635 | PAK | 5x2ml | Beckman Coulter | Access HAV Ab calibrator | 42062.81 | 20% | Maymedica d.o.o. | 5-1/26 | 14.01.2026 | 14.4.2026
Reagensi, izuzev za transfuziju | 404-1-110/25-138 | 7 | Reagensi i potrošni materijal za imunohemijske analizatore model ACCESS; DxI600 i DxI800, proizvođač Beckman Coulte | 171 | Access HAV Ab control | RGN232636 | PAK | 6x3.5 ml | Beckman Coulter | Access HAV Ab control | 43137.97 | 20% | Maymedica d.o.o. | 5-1/26 | 14.01.2026 | 14.4.2026
Reagensi, izuzev za transfuziju | 404-1-110/25-138 | 7 | Reagensi i potrošni materijal za imunohemijske analizatore model ACCESS; DxI600 i DxI800, proizvođač Beckman Coulte | 172 | Access HAV IgM reagent | RGN232637 | PAK | 2x50 test | Beckman Coulter | Access HAV IgM reagent | 84125.63 | 20% | Maymedica d.o.o. | 5-1/26 | 14.01.2026 | 14.4.2026
Reagensi, izuzev za transfuziju | 404-1-110/25-138 | 7 | Reagensi i potrošni materijal za imunohemijske analizatore model ACCESS; DxI600 i DxI800, proizvođač Beckman Coulte | 173 | Access HAV IgM calibrator | RGN232638 | PAK | 2x1ml | Beckman Coulter | Access HAV IgM calibrator | 25891.56 | 20% | Maymedica d.o.o. | 5-1/26 | 14.01.2026 | 14.4.2026
Reagensi, izuzev za transfuziju | 404-1-110/25-138 | 7 | Reagensi i potrošni materijal za imunohemijske analizatore model ACCESS; DxI600 i DxI800, proizvođač Beckman Coulte | 174 | Access HAV IgM control | RGN232639 | PAK | 6x2.5 ml | Beckman Coulter | Access HAV IgM control | 33988.16 | 20% | Maymedica d.o.o. | 5-1/26 | 14.01.2026 | 14.4.2026
Reagensi, izuzev za transfuziju | 404-1-110/25-138 | 7 | Reagensi i potrošni materijal za imunohemijske analizatore model ACCESS; DxI600 i DxI800, proizvođač Beckman Coulte | 175 | Access HBc Ab reagent | RGN232640 | PAK | 2x50 test | Beckman Coulter | Access HBc Ab reagent | 51234.57 | 20% | Maymedica d.o.o. | 5-1/26 | 14.01.2026 | 14.4.2026
Reagensi, izuzev za transfuziju | 404-1-110/25-138 | 7 | Reagensi i potrošni materijal za imunohemijske analizatore model ACCESS; DxI600 i DxI800, proizvođač Beckman Coulte | 176 | Access HBc Ab calibrator | RGN232641 | PAK | 2x1ml | Beckman Coulter | Access HBc Ab calibrator | 24816.4 | 20% | Maymedica d.o.o. | 5-1/26 | 14.01.2026 | 14.4.2026
Reagensi, izuzev za transfuziju | 404-1-110/25-138 | 7 | Reagensi i potrošni materijal za imunohemijske analizatore model ACCESS; DxI600 i DxI800, proizvođač Beckman Coulte | 177 | Access HBc Ab control | RGN232642 | PAK | 6x2ml | Beckman Coulter | Access HBc Ab control | 30740.74 | 20% | Maymedica d.o.o. | 5-1/26 | 14.01.2026 | 14.4.2026
Reagensi, izuzev za transfuziju | 404-1-110/25-138 | 7 | Reagensi i potrošni materijal za imunohemijske analizatore model ACCESS; DxI600 i DxI800, proizvođač Beckman Coulte | 178 | Access HBc IgM reagent | RGN232643 | PAK | 2x50 test | Beckman Coulter | Access HBc IgM reagent | 59309.23 | 20% | Maymedica d.o.o. | 5-1/26 | 14.01.2026 | 14.4.2026
Reagensi, izuzev za transfuziju | 404-1-110/25-138 | 7 | Reagensi i potrošni materijal za imunohemijske analizatore model ACCESS; DxI600 i DxI800, proizvođač Beckman Coulte | 179 | Access HBc IgM calibrator | RGN232644 | PAK | 2x1 ml | Beckman Coulter | Access HBc IgM calibrator | 43927.88 | 20% | Maymedica d.o.o. | 5-1/26 | 14.01.2026 | 14.4.2026
Reagensi, izuzev za transfuziju | 404-1-110/25-138 | 7 | Reagensi i potrošni materijal za imunohemijske analizatore model ACCESS; DxI600 i DxI800, proizvođač Beckman Coulte | 180 | Access HBc IgM control | RGN232645 | PAK | 6x2.5 ml | Beckman Coulter | Access HBc IgM control | 79057.03 | 20% | Maymedica d.o.o. | 5-1/26 | 14.01.2026 | 14.4.2026
Reagensi, izuzev za transfuziju | 404-1-110/25-138 | 8 | Reagensi i potrošni materijal za analizator BioFlash | 1 | aCL IgG | RGN212585 | PAK | 1 kit | Inova Diagnostics | QUANTA Flash aCL IgG Reagent | 39675 | 20% | Maymedica d.o.o. | 5-1/26 | 14.01.2026 | 14.4.2026
Reagensi, izuzev za transfuziju | 404-1-110/25-138 | 8 | Reagensi i potrošni materijal za analizator BioFlash | 2 | aCL IgM | RGN212586 | PAK | 1 kit | Inova Diagnostics | QUANTA Flash aCL IgM Reagent | 39675 | 20% | Maymedica d.o.o. | 5-1/26 | 14.01.2026 | 14.4.2026
Reagensi, izuzev za transfuziju | 404-1-110/25-138 | 8 | Reagensi i potrošni materijal za analizator BioFlash | 3 | B2GP1 IgG | RGN212587 | PAK | 1 kit | Inova Diagnostics | QUANTA Flash B2GP1 IgG Reagent | 39675 | 20% | Maymedica d.o.o. | 5-1/26 | 14.01.2026 | 14.4.2026
Reagensi, izuzev za transfuziju | 404-1-110/25-138 | 8 | Reagensi i potrošni materijal za analizator BioFlash | 4 | B2GP1 IgM | RGN212588 | PAK | 1 kit | Inova Diagnostics | QUANTA Flash B2GP1 IgM Reagent | 39675 | 20% | Maymedica d.o.o. | 5-1/26 | 14.01.2026 | 14.4.2026
Reagensi, izuzev za transfuziju | 404-1-110/25-138 | 8 | Reagensi i potrošni materijal za analizator BioFlash | 5 | RNP | RGN212589 | PAK | 1 kit | Inova Diagnostics | QUANTA Flash Reagent s RNP | 35707.5 | 20% | Maymedica d.o.o. | 5-1/26 | 14.01.2026 | 14.4.2026
Reagensi, izuzev za transfuziju | 404-1-110/25-138 | 8 | Reagensi i potrošni materijal za analizator BioFlash | 6 | Sm | RGN212590 | PAK | 1 kit | Inova Diagnostics | QUANTA Flash Sm Reagent | 35707.5 | 20% | Maymedica d.o.o. | 5-1/26 | 14.01.2026 | 14.4.2026
Reagensi, izuzev za transfuziju | 404-1-110/25-138 | 8 | Reagensi i potrošni materijal za analizator BioFlash | 7 | Ro60 | RGN212591 | PAK | 1 kit | Inova Diagnostics | QUANTA Flash Ro60 Reagent | 39675 | 20% | Maymedica d.o.o. | 5-1/26 | 14.01.2026 | 14.4.2026
Reagensi, izuzev za transfuziju | 404-1-110/25-138 | 8 | Reagensi i potrošni materijal za analizator BioFlash | 8 | SS-B | RGN212592 | PAK | 1 kit | Inova Diagnostics | QUANTA Flash SS-B Reagent | 33062.5 | 20% | Maymedica d.o.o. | 5-1/26 | 14.01.2026 | 14.4.2026
Reagensi, izuzev za transfuziju | 404-1-110/25-138 | 8 | Reagensi i potrošni materijal za analizator BioFlash | 9 | Jo-1 | RGN212593 | PAK | 1 kit | Inova Diagnostics | QUANTA Flash Jo-1 Reagent | 33062.5 | 20% | Maymedica d.o.o. | 5-1/26 | 14.01.2026 | 14.4.2026
Reagensi, izuzev za transfuziju | 404-1-110/25-138 | 8 | Reagensi i potrošni materijal za analizator BioFlash | 10 | dsDNA | RGN212594 | PAK | 1 kit | Inova Diagnostics | QUANTA Flash dsDNA Reagent | 33062.5 | 20% | Maymedica d.o.o. | 5-1/26 | 14.01.2026 | 14.4.2026
Reagensi, izuzev za transfuziju | 404-1-110/25-138 | 8 | Reagensi i potrošni materijal za analizator BioFlash | 11 | Ribo P | RGN212595 | PAK | 1 kit | Inova Diagnostics | QUANTA Flash Ribo P | 33062.5 | 20% | Maymedica d.o.o. | 5-1/26 | 14.01.2026 | 14.4.2026
Reagensi, izuzev za transfuziju | 404-1-110/25-138 | 8 | Reagensi i potrošni materijal za analizator BioFlash | 12 | ENA7 | RGN212596 | PAK | 1 kit | Inova Diagnostics | QUANTA Flash ENA7 Reagent | 42320 | 20% | Maymedica d.o.o. | 5-1/26 | 14.01.2026 | 14.4.2026
Reagensi, izuzev za transfuziju | 404-1-110/25-138 | 8 | Reagensi i potrošni materijal za analizator BioFlash | 13 | Ro52 | RGN212597 | PAK | 1 kit | Inova Diagnostics | QUANTA Flash Ro52 Reagent | 33062.5 | 20% | Maymedica d.o.o. | 5-1/26 | 14.01.2026 | 14.4.2026
Reagensi, izuzev za transfuziju | 404-1-110/25-138 | 8 | Reagensi i potrošni materijal za analizator BioFlash | 14 | Scl-70 | RGN212598 | PAK | 1 kit | Inova Diagnostics | QUANTA Flash Scl-70 Reagent | 39675 | 20% | Maymedica d.o.o. | 5-1/26 | 14.01.2026 | 14.4.2026
Reagensi, izuzev za transfuziju | 404-1-110/25-138 | 8 | Reagensi i potrošni materijal za analizator BioFlash | 15 | CCP3 | RGN212599 | PAK | 1 kit | Inova Diagnostics | QUANTA Flash CCP3 Reagen | 79350 | 20% | Maymedica d.o.o. | 5-1/26 | 14.01.2026 | 14.4.2026
Reagensi, izuzev za transfuziju | 404-1-110/25-138 | 8 | Reagensi i potrošni materijal za analizator BioFlash | 16 | MPO | RGN212600 | PAK | 1 kit | Inova Diagnostics | QUANTA Flash MPO Reagent | 36368.75 | 20% | Maymedica d.o.o. | 5-1/26 | 14.01.2026 | 14.4.2026
Reagensi, izuzev za transfuziju | 404-1-110/25-138 | 8 | Reagensi i potrošni materijal za analizator BioFlash | 17 | PR3 | RGN212601 | PAK | 1 kit | Inova Diagnostics | QUANTA Flash PR3 Reagent | 42320 | 20% | Maymedica d.o.o. | 5-1/26 | 14.01.2026 | 14.4.2026
Reagensi, izuzev za transfuziju | 404-1-110/25-138 | 8 | Reagensi i potrošni materijal za analizator BioFlash | 18 | BIO-FLASH TRIGGERS | RGN212602 | PAK | 2x250 mL | Biokit | BIO-FLASH TRIGGERS | 12016.24 | 20% | Maymedica d.o.o. | 5-1/26 | 14.01.2026 | 14.4.2026
Reagensi, izuzev za transfuziju | 404-1-110/25-138 | 8 | Reagensi i potrošni materijal za analizator BioFlash | 19 | BIO-FLASH SYSTEM RINSE | RGN212603 | PAK | 1x5 L | Biokit | BIO-FLASH SYSTEM RINSE | 16479.41 | 20% | Maymedica d.o.o. | 5-1/26 | 14.01.2026 | 14.4.2026
Reagensi, izuzev za transfuziju | 404-1-110/25-138 | 8 | Reagensi i potrošni materijal za analizator BioFlash | 20 | BIO-FLASH CUVETTES | RGN212604 | PAK | 1400 komada | Biokit | BIO-FLASH CUVETTES | 39825.24 | 20% | Maymedica d.o.o. | 5-1/26 | 14.01.2026 | 14.4.2026
Reagensi, izuzev za transfuziju | 404-1-110/25-138 | 8 | Reagensi i potrošni materijal za analizator BioFlash | 21 | BIO-FLASH SYSTEM CLEANING SOLUTION | RGN212605 | PAK | 6x4 mL | Biokit | BIO-FLASH SYSTEM CLEANING SOLUTION | 12534.66 | 20% | Maymedica d.o.o. | 5-1/26 | 14.01.2026 | 14.4.2026
Reagensi, izuzev za transfuziju | 404-1-110/25-138 | 8 | Reagensi i potrošni materijal za analizator BioFlash | 22 | aCL IgG Controls | RGN212606 | PAK | 6x1 mL | Inova Diagnostics | QUANTA Flash aCL IgG Controls | 32615.5 | 20% | Maymedica d.o.o. | 5-1/26 | 14.01.2026 | 14.4.2026
Reagensi, izuzev za transfuziju | 404-1-110/25-138 | 8 | Reagensi i potrošni materijal za analizator BioFlash | 23 | aCL IgM Controls | RGN212607 | PAK | 6x1 mL | Inova Diagnostics | QUANTA Flash aCL IgM Controls | 32615.5 | 20% | Maymedica d.o.o. | 5-1/26 | 14.01.2026 | 14.4.2026
Reagensi, izuzev za transfuziju | 404-1-110/25-138 | 8 | Reagensi i potrošni materijal za analizator BioFlash | 24 | B2GP1 IgG Controls | RGN212608 | PAK | 6x1 mL | Inova Diagnostics | QUANTA Flash B2GP1 IgG Controls | 32615.5 | 20% | Maymedica d.o.o. | 5-1/26 | 14.01.2026 | 14.4.2026
Reagensi, izuzev za transfuziju | 404-1-110/25-138 | 8 | Reagensi i potrošni materijal za analizator BioFlash | 25 | B2GP1 IgM Controls | RGN212609 | PAK | 6x1 mL | Inova Diagnostics | QUANTA Flash B2GP1 IgM Controls | 32615.5 | 20% | Maymedica d.o.o. | 5-1/26 | 14.01.2026 | 14.4.2026
Reagensi, izuzev za transfuziju | 404-1-110/25-138 | 8 | Reagensi i potrošni materijal za analizator BioFlash | 26 | Calibrators RNP | RGN212610 | PAK | 4x0.3 mL | Inova Diagnostics | QUANTA Flash Calibrators RNP | 37765.31 | 20% | Maymedica d.o.o. | 5-1/26 | 14.01.2026 | 14.4.2026
Reagensi, izuzev za transfuziju | 404-1-110/25-138 | 8 | Reagensi i potrošni materijal za analizator BioFlash | 27 | Controls RNP | RGN212611 | PAK | 4x0.5 mL | Inova Diagnostics | QUANTA Flash Controls RNP | 32615.5 | 20% | Maymedica d.o.o. | 5-1/26 | 14.01.2026 | 14.4.2026
Reagensi, izuzev za transfuziju | 404-1-110/25-138 | 8 | Reagensi i potrošni materijal za analizator BioFlash | 28 | Sm Calibrators | RGN212612 | PAK | 4x0.3 mL | Inova Diagnostics | QUANTA Flash Sm Calibrators | 37765.31 | 20% | Maymedica d.o.o. | 5-1/26 | 14.01.2026 | 14.4.2026
Reagensi, izuzev za transfuziju | 404-1-110/25-138 | 8 | Reagensi i potrošni materijal za analizator BioFlash | 29 | Sm Controls | RGN212613 | PAK | 4x0.5 mL | Inova Diagnostics | QUANTA Flash Sm Controls | 32615.5 | 20% | Maymedica d.o.o. | 5-1/26 | 14.01.2026 | 14.4.2026
Reagensi, izuzev za transfuziju | 404-1-110/25-138 | 8 | Reagensi i potrošni materijal za analizator BioFlash | 30 | Ro60 Calibrators Kit | RGN212614 | PAK | 4x0.3 mL | Inova Diagnostics | QUANTA Flash Ro60 Calibrators Kit | 37765.31 | 20% | Maymedica d.o.o. | 5-1/26 | 14.01.2026 | 14.4.2026
Reagensi, izuzev za transfuziju | 404-1-110/25-138 | 8 | Reagensi i potrošni materijal za analizator BioFlash | 31 | SS-A RO60 Controls | RGN212615 | PAK | 4x0.5 mL | Inova Diagnostics | QUANTA Flash SS-A RO60 Controls | 32615.5 | 20% | Maymedica d.o.o. | 5-1/26 | 14.01.2026 | 14.4.2026
Reagensi, izuzev za transfuziju | 404-1-110/25-138 | 8 | Reagensi i potrošni materijal za analizator BioFlash | 32 | SS-B Controls Kit | RGN212616 | PAK | 4x0.5 mL | Inova Diagnostics | QUANTA Flash SS-B Controls Kit | 32615.5 | 20% | Maymedica d.o.o. | 5-1/26 | 14.01.2026 | 14.4.2026
Reagensi, izuzev za transfuziju | 404-1-110/25-138 | 8 | Reagensi i potrošni materijal za analizator BioFlash | 33 | Jo-1 Controls Kit | RGN212617 | PAK | 4x0.5 mL | Inova Diagnostics | QUANTA Flash Jo-1 Controls Kit | 32615.5 | 20% | Maymedica d.o.o. | 5-1/26 | 14.01.2026 | 14.4.2026
Reagensi, izuzev za transfuziju | 404-1-110/25-138 | 8 | Reagensi i potrošni materijal za analizator BioFlash | 34 | dsDNA Calibrators | RGN212618 | PAK | 4x0.7 mL | Inova Diagnostics | QUANTA Flash dsDNA Calibrators | 65230.99 | 20% | Maymedica d.o.o. | 5-1/26 | 14.01.2026 | 14.4.2026
Reagensi, izuzev za transfuziju | 404-1-110/25-138 | 8 | Reagensi i potrošni materijal za analizator BioFlash | 35 | dsDNA Controls | RGN212619 | PAK | 4x0.7 mL | Inova Diagnostics | QUANTA Flash dsDNA Controls | 32615.5 | 20% | Maymedica d.o.o. | 5-1/26 | 14.01.2026 | 14.4.2026
Reagensi, izuzev za transfuziju | 404-1-110/25-138 | 8 | Reagensi i potrošni materijal za analizator BioFlash | 36 | Ro52 Calibrators | RGN212620 | PAK | 4x0.3 mL | Inova Diagnostics | QUANTA Flash Ro52 Calibrators | 37765.31 | 20% | Maymedica d.o.o. | 5-1/26 | 14.01.2026 | 14.4.2026
Reagensi, izuzev za transfuziju | 404-1-110/25-138 | 8 | Reagensi i potrošni materijal za analizator BioFlash | 37 | Ro52 Controls | RGN212621 | PAK | 4x0.5 mL | Inova Diagnostics | QUANTA Flash Ro52 Controls | 32615.5 | 20% | Maymedica d.o.o. | 5-1/26 | 14.01.2026 | 14.4.2026
Reagensi, izuzev za transfuziju | 404-1-110/25-138 | 8 | Reagensi i potrošni materijal za analizator BioFlash | 38 | Scl-70 Calibrators | RGN212622 | PAK | 4x0.3 mL | Inova Diagnostics | QUANTA Flash Scl-70 Calibrators | 37765.31 | 20% | Maymedica d.o.o. | 5-1/26 | 14.01.2026 | 14.4.2026
Reagensi, izuzev za transfuziju | 404-1-110/25-138 | 8 | Reagensi i potrošni materijal za analizator BioFlash | 39 | Scl-70 Controls | RGN212623 | PAK | 4x0.5 mL | Inova Diagnostics | QUANTA Flash Scl-70 Controls | 32615.5 | 20% | Maymedica d.o.o. | 5-1/26 | 14.01.2026 | 14.4.2026
Reagensi, izuzev za transfuziju | 404-1-110/25-138 | 8 | Reagensi i potrošni materijal za analizator BioFlash | 40 | CCP3 Calibrators | RGN212624 | PAK | 4x0.7 mL | Inova Diagnostics | QUANTA Flash CCP3 Calibrators | 65230.99 | 20% | Maymedica d.o.o. | 5-1/26 | 14.01.2026 | 14.4.2026
Reagensi, izuzev za transfuziju | 404-1-110/25-138 | 8 | Reagensi i potrošni materijal za analizator BioFlash | 41 | CCP3 Controls | RGN212625 | PAK | 4x0.5 mL | Inova Diagnostics | QUANTA Flash CCP3 Controls | 32615.5 | 20% | Maymedica d.o.o. | 5-1/26 | 14.01.2026 | 14.4.2026
Reagensi, izuzev za transfuziju | 404-1-110/25-138 | 8 | Reagensi i potrošni materijal za analizator BioFlash | 42 | MPO Calibrators | RGN212626 | PAK | 4x0.7 mL | Inova Diagnostics | QUANTA Flash MPO Calibrators | 37765.31 | 20% | Maymedica d.o.o. | 5-1/26 | 14.01.2026 | 14.4.2026
Reagensi, izuzev za transfuziju | 404-1-110/25-138 | 8 | Reagensi i potrošni materijal za analizator BioFlash | 43 | MPO Controls | RGN212627 | PAK | 4x0.5 mL | Inova Diagnostics | QUANTA Flash MPO Controls | 32615.5 | 20% | Maymedica d.o.o. | 5-1/26 | 14.01.2026 | 14.4.2026
Reagensi, izuzev za transfuziju | 404-1-110/25-138 | 8 | Reagensi i potrošni materijal za analizator BioFlash | 44 | PR3 Calibrators | RGN212628 | PAK | 4x0.3 mL | Inova Diagnostics | QUANTA Flash PR3 Calibrators | 37765.31 | 20% | Maymedica d.o.o. | 5-1/26 | 14.01.2026 | 14.4.2026
Reagensi, izuzev za transfuziju | 404-1-110/25-138 | 8 | Reagensi i potrošni materijal za analizator BioFlash | 45 | PR3 Controls | RGN212629 | PAK | 4x0.5 mL | Inova Diagnostics | QUANTA Flash PR3 Controls | 32615.5 | 20% | Maymedica d.o.o. | 5-1/26 | 14.01.2026 | 14.4.2026
Reagensi, izuzev za transfuziju | 404-1-110/25-138 | 8 | Reagensi i potrošni materijal za analizator BioFlash | 46 | QUANTA Flash B2GP1-Domain 1 Reagent | RGN232768 | PAK | 1 kit | Inova Diagnostics | QUANTA Flash B2GP1-Domain 1 Reagent | 86250 | 20% | Maymedica d.o.o. | 5-1/26 | 14.01.2026 | 14.4.2026
Reagensi, izuzev za transfuziju | 404-1-110/25-138 | 8 | Reagensi i potrošni materijal za analizator BioFlash | 47 | QUANTA Flash aCL IgA Reagent | RGN232769 | PAK | 1 kit | Inova Diagnostics | QUANTA Flash aCL IgA Reagent | 51750 | 20% | Maymedica d.o.o. | 5-1/26 | 14.01.2026 | 14.4.2026
Reagensi, izuzev za transfuziju | 404-1-110/25-138 | 8 | Reagensi i potrošni materijal za analizator BioFlash | 48 | QUANTA Flash B2GP1 IgA Reagent | RGN232770 | PAK | 1 kit | Inova Diagnostics | QUANTA Flash B2GP1 IgA Reagent | 51750 | 20% | Maymedica d.o.o. | 5-1/26 | 14.01.2026 | 14.4.2026
Reagensi, izuzev za transfuziju | 404-1-110/25-138 | 8 | Reagensi i potrošni materijal za analizator BioFlash | 49 | QUANTA Flash h-t TG IgA Kit Large | RGN232771 | PAK | 1 kit | Inova Diagnostics | QUANTA Flash h-t TG IgA Kit Large | 74750 | 20% | Maymedica d.o.o. | 5-1/26 | 14.01.2026 | 14.4.2026
Reagensi, izuzev za transfuziju | 404-1-110/25-138 | 8 | Reagensi i potrošni materijal za analizator BioFlash | 50 | QUANTA Flash h-t TG IgA Reagent | RGN232772 | PAK | 1 kit | Inova Diagnostics | QUANTA Flash h-t TG IgA Reagent | 51750 | 20% | Maymedica d.o.o. | 5-1/26 | 14.01.2026 | 14.4.2026
Reagensi, izuzev za transfuziju | 404-1-110/25-138 | 8 | Reagensi i potrošni materijal za analizator BioFlash | 51 | QUANTA Flash h-t TG IgG Reagent | RGN232773 | PAK | 1 kit | Inova Diagnostics | QUANTA Flash h-t TG IgG Reagent | 51750 | 20% | Maymedica d.o.o. | 5-1/26 | 14.01.2026 | 14.4.2026
Reagensi, izuzev za transfuziju | 404-1-110/25-138 | 8 | Reagensi i potrošni materijal za analizator BioFlash | 52 | QUANTA Flash DGP IgA Reagent | RGN232774 | PAK | 1 kit | Inova Diagnostics | QUANTA Flash DGP IgA Reagent | 51750 | 20% | Maymedica d.o.o. | 5-1/26 | 14.01.2026 | 14.4.2026
Reagensi, izuzev za transfuziju | 404-1-110/25-138 | 8 | Reagensi i potrošni materijal za analizator BioFlash | 53 | QUANTA Flash DGP IgG Reagent | RGN232775 | PAK | 1 kit | Inova Diagnostics | QUANTA Flash DGP IgG Reagent | 43125 | 20% | Maymedica d.o.o. | 5-1/26 | 14.01.2026 | 14.4.2026
Reagensi, izuzev za transfuziju | 404-1-110/25-138 | 8 | Reagensi i potrošni materijal za analizator BioFlash | 54 | QUANTA Flash DGP IgG Reagent Large | RGN232776 | PAK | 1 kit | Inova Diagnostics | QUANTA Flash DGP IgG Reagent Large | 74750 | 20% | Maymedica d.o.o. | 5-1/26 | 14.01.2026 | 14.4.2026
Reagensi, izuzev za transfuziju | 404-1-110/25-138 | 8 | Reagensi i potrošni materijal za analizator BioFlash | 55 | QUATA Flash DGP Screen Reagent | RGN232777 | PAK | 1 kit | Inova Diagnostics | QUATA Flash DGP Screen Reagent | 74750 | 20% | Maymedica d.o.o. | 5-1/26 | 14.01.2026 | 14.4.2026
Reagensi, izuzev za transfuziju | 404-1-110/25-138 | 8 | Reagensi i potrošni materijal za analizator BioFlash | 56 | QUANTA Flash dsDNA Reagnet Large | RGN232778 | PAK | 1 kit | Inova Diagnostics | QUANTA Flash dsDNA Reagnet Large | 48875 | 20% | Maymedica d.o.o. | 5-1/26 | 14.01.2026 | 14.4.2026
Reagensi, izuzev za transfuziju | 404-1-110/25-138 | 8 | Reagensi i potrošni materijal za analizator BioFlash | 57 | QUANTA Flash Centromere Reagent | RGN232779 | PAK | 1 kit | Inova Diagnostics | QUANTA Flash Centromere Reagent | 51750 | 20% | Maymedica d.o.o. | 5-1/26 | 14.01.2026 | 14.4.2026
Reagensi, izuzev za transfuziju | 404-1-110/25-138 | 8 | Reagensi i potrošni materijal za analizator BioFlash | 58 | QUANTA Flash CTD Screen Plus Reagent | RGN232780 | PAK | 1 kit | Inova Diagnostics | QUANTA Flash CTD Screen Plus Reagent | 115000 | 20% | Maymedica d.o.o. | 5-1/26 | 14.01.2026 | 14.4.2026
Reagensi, izuzev za transfuziju | 404-1-110/25-138 | 8 | Reagensi i potrošni materijal za analizator BioFlash | 59 | QUANTA Flash ENA 7 Reagent Large | RGN232781 | PAK | 1 kit | Inova Diagnostics | QUANTA Flash ENA 7 Reagent Large | 100625 | 20% | Maymedica d.o.o. | 5-1/26 | 14.01.2026 | 14.4.2026
Reagensi, izuzev za transfuziju | 404-1-110/25-138 | 8 | Reagensi i potrošni materijal za analizator BioFlash | 60 | QUANTA Flash DFS70 Reagent | RGN232782 | PAK | 1 kit | Inova Diagnostics | QUANTA Flash DFS70 Reagent | 74750 | 20% | Maymedica d.o.o. | 5-1/26 | 14.01.2026 | 14.4.2026
Reagensi, izuzev za transfuziju | 404-1-110/25-138 | 8 | Reagensi i potrošni materijal za analizator BioFlash | 61 | QUANTA Flash HMGCR Reagent | RGN232783 | PAK | 1 kit | Inova Diagnostics | QUANTA Flash HMGCR Reagent | 50312.5 | 20% | Maymedica d.o.o. | 5-1/26 | 14.01.2026 | 14.4.2026
Reagensi, izuzev za transfuziju | 404-1-110/25-138 | 8 | Reagensi i potrošni materijal za analizator BioFlash | 62 | QUANTA Flash GBM Reagent | RGN232784 | PAK | 1 kit | Inova Diagnostics | QUANTA Flash GBM Reagent | 60375 | 20% | Maymedica d.o.o. | 5-1/26 | 14.01.2026 | 14.4.2026
Reagensi, izuzev za transfuziju | 404-1-110/25-138 | 8 | Reagensi i potrošni materijal za analizator BioFlash | 63 | QUANTA Flash LKM-1 Reagent | RGN232785 | PAK | 1 kit | Inova Diagnostics | QUANTA Flash LKM-1 Reagent | 60375 | 20% | Maymedica d.o.o. | 5-1/26 | 14.01.2026 | 14.4.2026
Reagensi, izuzev za transfuziju | 404-1-110/25-138 | 8 | Reagensi i potrošni materijal za analizator BioFlash | 64 | QUANTA Flash M2 (MIT3) Reagent | RGN232786 | PAK | 1 kit | Inova Diagnostics | QUANTA Flash M2 (MIT3) Reagent | 60375 | 20% | Maymedica d.o.o. | 5-1/26 | 14.01.2026 | 14.4.2026
Reagensi, izuzev za transfuziju | 404-1-110/25-138 | 8 | Reagensi i potrošni materijal za analizator BioFlash | 65 | QUANTA Flash Calprotectin Reagent | RGN232787 | PAK | 1 kit | Inova Diagnostics | QUANTA Flash Calprotectin Reagent | 86250 | 20% | Maymedica d.o.o. | 5-1/26 | 14.01.2026 | 14.4.2026
Reagensi, izuzev za transfuziju | 404-1-110/25-138 | 8 | Reagensi i potrošni materijal za analizator BioFlash | 66 | QUANTA Flash RF IgA Reagent | RGN232788 | PAK | 1 kit | Inova Diagnostics | QUANTA Flash RF IgA Reagent | 60375 | 20% | Maymedica d.o.o. | 5-1/26 | 14.01.2026 | 14.4.2026
Reagensi, izuzev za transfuziju | 404-1-110/25-138 | 8 | Reagensi i potrošni materijal za analizator BioFlash | 67 | QUANTA Flash RF IgM Reagent | RGN232789 | PAK | 1 kit | Inova Diagnostics | QUANTA Flash RF IgM Reagent | 60375 | 20% | Maymedica d.o.o. | 5-1/26 | 14.01.2026 | 14.4.2026
Reagensi, izuzev za transfuziju | 404-1-110/25-138 | 8 | Reagensi i potrošni materijal za analizator BioFlash | 68 | QUANTA Flash Intrinsic Factor Reagent | RGN232790 | PAK | 1 kit | Inova Diagnostics | QUANTA Flash Intrinsic Factor Reagent | 60375 | 20% | Maymedica d.o.o. | 5-1/26 | 14.01.2026 | 14.4.2026
Reagensi, izuzev za transfuziju | 404-1-110/25-138 | 8 | Reagensi i potrošni materijal za analizator BioFlash | 69 | Fecal extraction device | RGN232791 | PAK | 100 kom | Inova Diagnostics | Fecal extraction device | 31625 | 20% | Maymedica d.o.o. | 5-1/26 | 14.01.2026 | 14.4.2026
Reagensi, izuzev za transfuziju | 404-1-110/25-138 | 8 | Reagensi i potrošni materijal za analizator BioFlash | 70 | QUANTA Flash aPL Controls | RGN232792 | PAK | 6x2 mL | Inova Diagnostics | QUANTA Flash aPL Controls | 77625 | 20% | Maymedica d.o.o. | 5-1/26 | 14.01.2026 | 14.4.2026
Reagensi, izuzev za transfuziju | 404-1-110/25-138 | 8 | Reagensi i potrošni materijal za analizator BioFlash | 71 | QUANTA Flash B2GP1- Domain 1 controls | RGN232793 | PAK | 6x1 mL | Inova Diagnostics | QUANTA Flash B2GP1- Domain 1 controls | 44562.5 | 20% | Maymedica d.o.o. | 5-1/26 | 14.01.2026 | 14.4.2026
Reagensi, izuzev za transfuziju | 404-1-110/25-138 | 8 | Reagensi i potrošni materijal za analizator BioFlash | 72 | QUANTA Flash aCL IgA Controls | RGN232794 | PAK | 6x1 mL | Inova Diagnostics | QUANTA Flash aCL IgA Controls | 40250 | 20% | Maymedica d.o.o. | 5-1/26 | 14.01.2026 | 14.4.2026
Reagensi, izuzev za transfuziju | 404-1-110/25-138 | 8 | Reagensi i potrošni materijal za analizator BioFlash | 73 | QUANTA Flash B2GP1 IgA Controls | RGN232795 | PAK | 6x1 mL | Inova Diagnostics | QUANTA Flash B2GP1 IgA Controls | 40250 | 20% | Maymedica d.o.o. | 5-1/26 | 14.01.2026 | 14.4.2026
Reagensi, izuzev za transfuziju | 404-1-110/25-138 | 8 | Reagensi i potrošni materijal za analizator BioFlash | 74 | QUANTA Flash h-tTG IgA Calibrators | RGN232796 | PAK | 4x0.3 mL | Inova Diagnostics | QUANTA Flash h-tTG IgA Calibrators | 47437.5 | 20% | Maymedica d.o.o. | 5-1/26 | 14.01.2026 | 14.4.2026
Reagensi, izuzev za transfuziju | 404-1-110/25-138 | 8 | Reagensi i potrošni materijal za analizator BioFlash | 75 | QUANTA Flash h-tTG IgA Controls | RGN232797 | PAK | 4x0.5 mL | Inova Diagnostics | QUANTA Flash h-tTG IgA Controls | 40250 | 20% | Maymedica d.o.o. | 5-1/26 | 14.01.2026 | 14.4.2026
Reagensi, izuzev za transfuziju | 404-1-110/25-138 | 8 | Reagensi i potrošni materijal za analizator BioFlash | 76 | QUANTA Flash h-tTG IgG Calibrators | RGN232798 | PAK | 4x0.3 mL | Inova Diagnostics | QUANTA Flash h-tTG IgG Calibrators | 47437.5 | 20% | Maymedica d.o.o. | 5-1/26 | 14.01.2026 | 14.4.2026
Reagensi, izuzev za transfuziju | 404-1-110/25-138 | 8 | Reagensi i potrošni materijal za analizator BioFlash | 77 | QUANTA Flash h-tTG IgG Controls Kit | RGN232799 | PAK | 4x0.5 mL | Inova Diagnostics | QUANTA Flash h-tTG IgG Controls Kit | 40250 | 20% | Maymedica d.o.o. | 5-1/26 | 14.01.2026 | 14.4.2026
Reagensi, izuzev za transfuziju | 404-1-110/25-138 | 8 | Reagensi i potrošni materijal za analizator BioFlash | 78 | QUANTA Flash DGP IgA Calibrators | RGN232800 | PAK | 4x0.3 mL | Inova Diagnostics | QUANTA Flash DGP IgA Calibrators | 47437.5 | 20% | Maymedica d.o.o. | 5-1/26 | 14.01.2026 | 14.4.2026
Reagensi, izuzev za transfuziju | 404-1-110/25-138 | 8 | Reagensi i potrošni materijal za analizator BioFlash | 79 | QUANTA Flash DGP IgA Controls Kit | RGN232801 | PAK | 4x0.5 mL | Inova Diagnostics | QUANTA Flash DGP IgA Controls Kit | 40250 | 20% | Maymedica d.o.o. | 5-1/26 | 14.01.2026 | 14.4.2026
Reagensi, izuzev za transfuziju | 404-1-110/25-138 | 8 | Reagensi i potrošni materijal za analizator BioFlash | 80 | QUANTA Flash DGP IgG Calibrators | RGN232802 | PAK | 4x0.3 mL | Inova Diagnostics | QUANTA Flash DGP IgG Calibrators | 47437.5 | 20% | Maymedica d.o.o. | 5-1/26 | 14.01.2026 | 14.4.2026
Reagensi, izuzev za transfuziju | 404-1-110/25-138 | 8 | Reagensi i potrošni materijal za analizator BioFlash | 81 | QUANTA Flash DGP IgG Controls | RGN232803 | PAK | 4x0.5 mL | Inova Diagnostics | QUANTA Flash DGP IgG Controls | 40250 | 20% | Maymedica d.o.o. | 5-1/26 | 14.01.2026 | 14.4.2026
Reagensi, izuzev za transfuziju | 404-1-110/25-138 | 8 | Reagensi i potrošni materijal za analizator BioFlash | 82 | QUANTA Flash SS-B Calibrators Kit | RGN232804 | PAK | 4x0.3 mL | Inova Diagnostics | QUANTA Flash SS-B Calibrators Kit | 47437.5 | 20% | Maymedica d.o.o. | 5-1/26 | 14.01.2026 | 14.4.2026
Reagensi, izuzev za transfuziju | 404-1-110/25-138 | 8 | Reagensi i potrošni materijal za analizator BioFlash | 83 | QUANTA Flash Jo-1 Calibrators Kit | RGN232805 | PAK | 4x0.3 mL | Inova Diagnostics | QUANTA Flash Jo-1 Calibrators Kit | 47437.5 | 20% | Maymedica d.o.o. | 5-1/26 | 14.01.2026 | 14.4.2026
Reagensi, izuzev za transfuziju | 404-1-110/25-138 | 8 | Reagensi i potrošni materijal za analizator BioFlash | 84 | QUANTA Flash Ribo P Calibrators | RGN232806 | PAK | 4x0.7 mL | Inova Diagnostics | QUANTA Flash Ribo P Calibrators | 74750 | 20% | Maymedica d.o.o. | 5-1/26 | 14.01.2026 | 14.4.2026
Reagensi, izuzev za transfuziju | 404-1-110/25-138 | 8 | Reagensi i potrošni materijal za analizator BioFlash | 85 | QUANTA Flash Ribo P Controls Kit | RGN232807 | PAK | 4x0.5 mL | Inova Diagnostics | QUANTA Flash Ribo P Controls Kit | 40250 | 20% | Maymedica d.o.o. | 5-1/26 | 14.01.2026 | 14.4.2026
Reagensi, izuzev za transfuziju | 404-1-110/25-138 | 8 | Reagensi i potrošni materijal za analizator BioFlash | 86 | QUANTA Flash Centromere Calibrators | RGN232808 | PAK | 4x0.3 mL | Inova Diagnostics | QUANTA Flash Centromere Calibrators | 47437.5 | 20% | Maymedica d.o.o. | 5-1/26 | 14.01.2026 | 14.4.2026
Reagensi, izuzev za transfuziju | 404-1-110/25-138 | 8 | Reagensi i potrošni materijal za analizator BioFlash | 87 | QUANTA Flash Centromere Controls | RGN232809 | PAK | 4x0.5 mL | Inova Diagnostics | QUANTA Flash Centromere Controls | 40250 | 20% | Maymedica d.o.o. | 5-1/26 | 14.01.2026 | 14.4.2026
Reagensi, izuzev za transfuziju | 404-1-110/25-138 | 8 | Reagensi i potrošni materijal za analizator BioFlash | 88 | QUANTA Flash CTD Screen Plus Calibrators | RGN232810 | PAK | 4x0.7 mL | Inova Diagnostics | QUANTA Flash CTD Screen Plus Calibrators | 74750 | 20% | Maymedica d.o.o. | 5-1/26 | 14.01.2026 | 14.4.2026
Reagensi, izuzev za transfuziju | 404-1-110/25-138 | 8 | Reagensi i potrošni materijal za analizator BioFlash | 89 | Bio Flash annual PM kit | RGN232811 | PAK | 1 kit | Inova Diagnostics | Bio Flash annual PM kit | 287500 | 20% | Maymedica d.o.o. | 5-1/26 | 14.01.2026 | 14.4.2026
Reagensi, izuzev za transfuziju | 404-1-110/25-138 | 8 | Reagensi i potrošni materijal za analizator BioFlash | 90 | Lumo aspirator | RGN232812 | PAK | 1 kit | Inova Diagnostics | Lumo aspirator | 21850 | 20% | Maymedica d.o.o. | 5-1/26 | 14.01.2026 | 14.4.2026
Reagensi, izuzev za transfuziju | 404-1-110/25-138 | 8 | Reagensi i potrošni materijal za analizator BioFlash | 91 | Verification kit | RGN232813 | PAK | 1 kit | Inova Diagnostics | Verification kit | 42550 | 20% | Maymedica d.o.o. | 5-1/26 | 14.01.2026 | 14.4.2026
Reagensi, izuzev za transfuziju | 404-1-110/25-138 | 8 | Reagensi i potrošni materijal za analizator BioFlash | 92 | QUANTA Flash CTD Screen Plus Controls | RGN232814 | PAK | 4x0.5 mL | Inova Diagnostics | QUANTA Flash CTD Screen Plus Controls | 47437.5 | 20% | Maymedica d.o.o. | 5-1/26 | 14.01.2026 | 14.4.2026
Reagensi, izuzev za transfuziju | 404-1-110/25-138 | 8 | Reagensi i potrošni materijal za analizator BioFlash | 93 | QUANTA Flash ENA7 Calibrators | RGN232815 | PAK | 4x0.7 mL | Inova Diagnostics | QUANTA Flash ENA7 Calibrators | 47437.5 | 20% | Maymedica d.o.o. | 5-1/26 | 14.01.2026 | 14.4.2026
Reagensi, izuzev za transfuziju | 404-1-110/25-138 | 8 | Reagensi i potrošni materijal za analizator BioFlash | 94 | QUANTA Flash ENA7 Controls | RGN232816 | PAK | 4x0.5 mL | Inova Diagnostics | QUANTA Flash ENA7 Controls | 40250 | 20% | Maymedica d.o.o. | 5-1/26 | 14.01.2026 | 14.4.2026
Reagensi, izuzev za transfuziju | 404-1-110/25-138 | 8 | Reagensi i potrošni materijal za analizator BioFlash | 95 | QUANTA Flash RF IgM Calibrators | RGN232817 | PAK | 4x0.3 mL | Inova Diagnostics | QUANTA Flash RF IgM Calibrators | 47437.5 | 20% | Maymedica d.o.o. | 5-1/26 | 14.01.2026 | 14.4.2026
Reagensi, izuzev za transfuziju | 404-1-110/25-138 | 8 | Reagensi i potrošni materijal za analizator BioFlash | 96 | QUANTA Flash RF IgM Controls | RGN232818 | PAK | 4x0.5 mL | Inova Diagnostics | QUANTA Flash RF IgM Controls | 40250 | 20% | Maymedica d.o.o. | 5-1/26 | 14.01.2026 | 14.4.2026
Reagensi, izuzev za transfuziju | 404-1-110/25-138 | 8 | Reagensi i potrošni materijal za analizator BioFlash | 97 | QUANTA Flash RF IgA Calibrators | RGN232819 | PAK | 4x0.3 mL | Inova Diagnostics | QUANTA Flash RF IgA Calibrators | 47437.5 | 20% | Maymedica d.o.o. | 5-1/26 | 14.01.2026 | 14.4.2026
Reagensi, izuzev za transfuziju | 404-1-110/25-138 | 8 | Reagensi i potrošni materijal za analizator BioFlash | 98 | QUANTA Flash RF IgA Controls | RGN232820 | PAK | 4x0.5 mL | Inova Diagnostics | QUANTA Flash RF IgA Controls | 40250 | 20% | Maymedica d.o.o. | 5-1/26 | 14.01.2026 | 14.4.2026
Reagensi, izuzev za transfuziju | 404-1-110/25-138 | 8 | Reagensi i potrošni materijal za analizator BioFlash | 99 | QUANTA Flash DFS 70 Calibrators | RGN232821 | PAK | 4x0.3 mL | Inova Diagnostics | QUANTA Flash DFS 70 Calibrators | 74750 | 20% | Maymedica d.o.o. | 5-1/26 | 14.01.2026 | 14.4.2026
Reagensi, izuzev za transfuziju | 404-1-110/25-138 | 8 | Reagensi i potrošni materijal za analizator BioFlash | 100 | QUANTA Flash DFS 70 Controls | RGN232822 | PAK | 4x0.5 mL | Inova Diagnostics | QUANTA Flash DFS 70 Controls | 40250 | 20% | Maymedica d.o.o. | 5-1/26 | 14.01.2026 | 14.4.2026
Reagensi, izuzev za transfuziju | 404-1-110/25-138 | 8 | Reagensi i potrošni materijal za analizator BioFlash | 101 | QUANTA Flash HMGCR Calibrators | RGN232823 | PAK | 4x0.3 mL | Inova Diagnostics | QUANTA Flash HMGCR Calibrators | 74750 | 20% | Maymedica d.o.o. | 5-1/26 | 14.01.2026 | 14.4.2026
Reagensi, izuzev za transfuziju | 404-1-110/25-138 | 8 | Reagensi i potrošni materijal za analizator BioFlash | 102 | QUANTA Flash HMGCR Controls | RGN232824 | PAK | 4x0.5 mL | Inova Diagnostics | QUANTA Flash HMGCR Controls | 40250 | 20% | Maymedica d.o.o. | 5-1/26 | 14.01.2026 | 14.4.2026
Reagensi, izuzev za transfuziju | 404-1-110/25-138 | 8 | Reagensi i potrošni materijal za analizator BioFlash | 103 | QUANTA Flash GBM Calibrators | RGN232825 | PAK | 4x0.7 mL | Inova Diagnostics | QUANTA Flash GBM Calibrators | 47437.5 | 20% | Maymedica d.o.o. | 5-1/26 | 14.01.2026 | 14.4.2026
Reagensi, izuzev za transfuziju | 404-1-110/25-138 | 8 | Reagensi i potrošni materijal za analizator BioFlash | 104 | QUANTA Flash GBM Controls | RGN232826 | PAK | 4x0.5 mL | Inova Diagnostics | QUANTA Flash GBM Controls | 40250 | 20% | Maymedica d.o.o. | 5-1/26 | 14.01.2026 | 14.4.2026
Reagensi, izuzev za transfuziju | 404-1-110/25-138 | 8 | Reagensi i potrošni materijal za analizator BioFlash | 105 | QUANTA Flash Intrinsic Factor Calibrator | RGN232827 | PAK | 4x0.3 mL | Inova Diagnostics | QUANTA Flash Intrinsic Factor Calibrator | 47437.5 | 20% | Maymedica d.o.o. | 5-1/26 | 14.01.2026 | 14.4.2026
Reagensi, izuzev za transfuziju | 404-1-110/25-138 | 8 | Reagensi i potrošni materijal za analizator BioFlash | 106 | QUANTA Flash Intrinsic Factor Controls | RGN232828 | PAK | 4x0.5 mL | Inova Diagnostics | QUANTA Flash Intrinsic Factor Controls | 40250 | 20% | Maymedica d.o.o. | 5-1/26 | 14.01.2026 | 14.4.2026
Reagensi, izuzev za transfuziju | 404-1-110/25-138 | 8 | Reagensi i potrošni materijal za analizator BioFlash | 107 | QUATA Flash DGP Screen Calibrators | RGN232829 | PAK | 4x0.3 mL | Inova Diagnostics | QUATA Flash DGP Screen Calibrators | 47437.5 | 20% | Maymedica d.o.o. | 5-1/26 | 14.01.2026 | 14.4.2026
Reagensi, izuzev za transfuziju | 404-1-110/25-138 | 8 | Reagensi i potrošni materijal za analizator BioFlash | 108 | QUANTA Flash DGP Screen Controls | RGN232830 | PAK | 4x0.5 mL | Inova Diagnostics | QUANTA Flash DGP Screen Controls | 40250 | 20% | Maymedica d.o.o. | 5-1/26 | 14.01.2026 | 14.4.2026
Reagensi, izuzev za transfuziju | 404-1-110/25-138 | 9 | Reagensi i potrošni materijal za INCLIX Analyzer | 1 | INCLIX PCT Test Cassette | RGN212630 | PAK | 25 testova | Sugentech Inc. | INCLIX PCT | 31740 | 20% | Maymedica d.o.o. | 5-1/26 | 14.01.2026 | 14.4.2026
Reagensi, izuzev za transfuziju | 404-1-110/25-138 | 9 | Reagensi i potrošni materijal za INCLIX Analyzer | 2 | INCLIX 5uL Capillary Tube | RGN212631 | PAK | 100 komada | Sugentech Inc. | 5 uL Capillary Tube | 2645 | 20% | Maymedica d.o.o. | 5-1/26 | 14.01.2026 | 14.4.2026
Reagensi, izuzev za transfuziju | 404-1-110/25-138 | 9 | Reagensi i potrošni materijal za INCLIX Analyzer | 3 | INCLIX HbA1c Test | RGN232831 | PAK | 25 testova | Sugentech Inc. | INCLIX HbA1c | 13598.75 | 20% | Maymedica d.o.o. | 5-1/26 | 14.01.2026 | 14.4.2026
Reagensi, izuzev za transfuziju | 404-1-110/25-138 | 9 | Reagensi i potrošni materijal za INCLIX Analyzer | 4 | Alex2 | RGN232832 | PAK | 20 kertrižda | Sugentech Inc. | INCLIX F-100 | 431250 | 20% | Maymedica d.o.o. | 5-1/26 | 14.01.2026 | 14.4.2026
Reagensi, izuzev za transfuziju | 404-1-110/25-138 | 9 | Reagensi i potrošni materijal za INCLIX Analyzer | 5 | INCLIX CRP | RGN232833 | PAK | 25 testova | Sugentech Inc. | INCLIX CRP | 7906.25 | 20% | Maymedica d.o.o. | 5-1/26 | 14.01.2026 | 14.4.2026
Reagensi, izuzev za transfuziju | 404-1-110/25-138 | 10 | Kontrolni materijal, proizvođač BioRad | 1 | EQAS URINALYSIS PROG 12X12 ML | RGN212639 | PAK | 12x12ml | Bio-Rad Laboratories | EQAS urinalysis Program | 144152.5 | 20% | Maymedica d.o.o. | 5-1/26 | 14.01.2026 | 14.4.2026
Reagensi, izuzev za transfuziju | 404-1-110/25-138 | 10 | Kontrolni materijal, proizvođač BioRad | 2 | EQAS HIV/Hepatitis Program | RGN212640 | PAK | 12x2ml | Bio-Rad Laboratories | EQAS HIV/Hepatitis Program | 138862.5 | 20% | Maymedica d.o.o. | 5-1/26 | 14.01.2026 | 14.4.2026
Reagensi, izuzev za transfuziju | 404-1-110/25-138 | 10 | Kontrolni materijal, proizvođač BioRad | 3 | EQAS Syphilis Program | RGN212641 | PAK | 12x1,5ml | Bio-Rad Laboratories | EQAS Syphilis Program | 87285 | 20% | Maymedica d.o.o. | 5-1/26 | 14.01.2026 | 14.4.2026
Reagensi, izuzev za transfuziju | 404-1-110/25-138 | 10 | Kontrolni materijal, proizvođač BioRad | 4 | EQAS Blood Typing Program A | RGN212642 | PAK | 3x4ml+1x2ml | Bio-Rad Laboratories | EQAS Blood Typing Program shipment A | 72076.25 | 20% | Maymedica d.o.o. | 5-1/26 | 14.01.2026 | 14.4.2026
Reagensi, izuzev za transfuziju | 404-1-110/25-138 | 10 | Kontrolni materijal, proizvođač BioRad | 5 | EQAS Blood Typing Program B | RGN212643 | PAK | 3x4ml+1x2ml | Bio-Rad Laboratories | EQAS Blood Typing Program shipment B | 72076.25 | 20% | Maymedica d.o.o. | 5-1/26 | 14.01.2026 | 14.4.2026
Reagensi, izuzev za transfuziju | 404-1-110/25-138 | 10 | Kontrolni materijal, proizvođač BioRad | 6 | EQAS Blood Typing Program C | RGN212644 | PAK | 3x4ml+1x2ml | Bio-Rad Laboratories | EQAS Blood Typing Program shipment C | 72076.25 | 20% | Maymedica d.o.o. | 5-1/26 | 14.01.2026 | 14.4.2026
Reagensi, izuzev za transfuziju | 404-1-110/25-138 | 10 | Kontrolni materijal, proizvođač BioRad | 7 | LIQUICHEK CARDIAC TROPONINS CONTROL 6X3ML | RGN212645 | PAK | 6x3ml | Bio-Rad Laboratories | Liquichek Cardiac Troponins Control | 104675.88 | 20% | Maymedica d.o.o. | 5-1/26 | 14.01.2026 | 14.4.2026
Reagensi, izuzev za transfuziju | 404-1-110/25-138 | 10 | Kontrolni materijal, proizvođač BioRad | 8 | LIQ CARDIAC MARK PLUS LT I | RGN212646 | PAK | 6x3ml | Bio-Rad Laboratories | Liquichek Cardiac Markers Plus Control LT Level 1 | 29325 | 20% | Maymedica d.o.o. | 5-1/26 | 14.01.2026 | 14.4.2026
Reagensi, izuzev za transfuziju | 404-1-110/25-138 | 10 | Kontrolni materijal, proizvođač BioRad | 9 | LIQUICHEK CARDIAC MARKERS PLUS CONTROL LVL2 6X3ML | RGN212647 | PAK | 6x3ml | Bio-Rad Laboratories | Liquichek Cardiac Markers Plus Control LT Level 2 | 29325 | 20% | Maymedica d.o.o. | 5-1/26 | 14.01.2026 | 14.4.2026
Reagensi, izuzev za transfuziju | 404-1-110/25-138 | 10 | Kontrolni materijal, proizvođač BioRad | 10 | LIQUICHEK CARDIAC MARKERS LT PLUS CONTROL 1X3ML MP | RGN212648 | PAK | 1x3ml | Bio-Rad Laboratories | Liquichek Cardiac Markers Plus Control LT Level 2 MiniPak | 18515 | 20% | Maymedica d.o.o. | 5-1/26 | 14.01.2026 | 14.4.2026
Reagensi, izuzev za transfuziju | 404-1-110/25-138 | 10 | Kontrolni materijal, proizvođač BioRad | 11 | LIQUICHEK CARDIAC MARKERS PLUS LT LVL3 6X3ML | RGN212649 | PAK | 6x3ml | Bio-Rad Laboratories | Liquichek Cardiac Markers Plus Control LT Level 3 | 30417.5 | 20% | Maymedica d.o.o. | 5-1/26 | 14.01.2026 | 14.4.2026
Reagensi, izuzev za transfuziju | 404-1-110/25-138 | 10 | Kontrolni materijal, proizvođač BioRad | 12 | Liquichek Diabetes Control Level 1 | RGN212650 | PAK | 6x1ml | Bio-Rad Laboratories | Liquichek Diabetes Control Level 1 | 68770 | 20% | Maymedica d.o.o. | 5-1/26 | 14.01.2026 | 14.4.2026
Reagensi, izuzev za transfuziju | 404-1-110/25-138 | 10 | Kontrolni materijal, proizvođač BioRad | 13 | Liquichek Diabetes Control Level 2 | RGN212651 | PAK | 6x1ml | Bio-Rad Laboratories | Liquichek Diabetes Control Level 2 | 68770 | 20% | Maymedica d.o.o. | 5-1/26 | 14.01.2026 | 14.4.2026
Reagensi, izuzev za transfuziju | 404-1-110/25-138 | 10 | Kontrolni materijal, proizvođač BioRad | 14 | LIQUICHEK DIABETES CONTROL TRILEVEL MINIpakovanje 3X1ML | RGN212652 | PAK | 3x1ml | Bio-Rad Laboratories | Liquichek Diabetes Control MiniPak | 34385 | 20% | Maymedica d.o.o. | 5-1/26 | 14.01.2026 | 14.4.2026
Reagensi, izuzev za transfuziju | 404-1-110/25-138 | 10 | Kontrolni materijal, proizvođač BioRad | 15 | LIQUICHEK CARDIAC MARKERS PLUS CONTROL TRILEVEL 6X3ML | RGN212653 | PAK | 6x3ml | Bio-Rad Laboratories | Liquichek Cardiac Markers Plus Control Trilevel | 31740 | 20% | Maymedica d.o.o. | 5-1/26 | 14.01.2026 | 14.4.2026
Reagensi, izuzev za transfuziju | 404-1-110/25-138 | 10 | Kontrolni materijal, proizvođač BioRad | 16 | LIQUICHEK CARDIAC MARKER PLUS CONTROL TRILEVEL MINIpakovanje 3X3ML | RGN212654 | PAK | 3x3ml | Bio-Rad Laboratories | Liquichek Cardiac Markers Plus Control MiniPak | 25127.5 | 20% | Maymedica d.o.o. | 5-1/26 | 14.01.2026 | 14.4.2026
Reagensi, izuzev za transfuziju | 404-1-110/25-138 | 10 | Kontrolni materijal, proizvođač BioRad | 17 | LIQUICHEK ELEVATED CRP CONTROL TRILEVEL MINIpakovanje 3X1ML | RGN212655 | PAK | 3x1ml | Bio-Rad Laboratories | Liquichek Elevated CRP Control MiniPak | 21424.5 | 20% | Maymedica d.o.o. | 5-1/26 | 14.01.2026 | 14.4.2026
Reagensi, izuzev za transfuziju | 404-1-110/25-138 | 10 | Kontrolni materijal, proizvođač BioRad | 18 | LIQUICHECK D-DIMER CONTROL LVL 1 | RGN212656 | PAK | 6x1ml | Bio-Rad Laboratories | Liquichek D-Dimer Control Level 1 | 29624 | 20% | Maymedica d.o.o. | 5-1/26 | 14.01.2026 | 14.4.2026
Reagensi, izuzev za transfuziju | 404-1-110/25-138 | 10 | Kontrolni materijal, proizvođač BioRad | 19 | LIQUICHECK D-DIMER CONTROL LVL 2 | RGN212657 | PAK | 6x1ml | Bio-Rad Laboratories | Liquichek D-Dimer Control Level 2 | 27243.5 | 20% | Maymedica d.o.o. | 5-1/26 | 14.01.2026 | 14.4.2026
Reagensi, izuzev za transfuziju | 404-1-110/25-138 | 10 | Kontrolni materijal, proizvođač BioRad | 20 | LIQUICHECK D-DIMER CONTROL FOUR LVL MINIpakovanje | RGN212658 | PAK | 4x1ml | Bio-Rad Laboratories | Liquichek D-Dimer Control MiniPak | 17457 | 20% | Maymedica d.o.o. | 5-1/26 | 14.01.2026 | 14.4.2026
Reagensi, izuzev za transfuziju | 404-1-110/25-138 | 10 | Kontrolni materijal, proizvođač BioRad | 21 | Liquichek Cardiac Markers Plus Control Level 1A | RGN212659 | PAK | 6x3ml | Bio-Rad Laboratories | Liquichek Cardiac Markers Plus Control LT Level 1A | 31607.75 | 20% | Maymedica d.o.o. | 5-1/26 | 14.01.2026 | 14.4.2026
Reagensi, izuzev za transfuziju | 404-1-110/25-138 | 10 | Kontrolni materijal, proizvođač BioRad | 22 | Liquichek Cardiac Markers PlusControl L1A Minipakovanje | RGN212660 | PAK | 1x3ml | Bio-Rad Laboratories | Liquichek Cardiac Markers Plus Control LT Level 1 MiniPak | 18779.5 | 20% | Maymedica d.o.o. | 5-1/26 | 14.01.2026 | 14.4.2026
Reagensi, izuzev za transfuziju | 404-1-110/25-138 | 10 | Kontrolni materijal, proizvođač BioRad | 23 | Liquichek Cardiac Markers Plus Control Level 1C | RGN212661 | PAK | 6x3ml | Bio-Rad Laboratories | Liquichek Cardiac Markers Plus Control LT Level 1C | 31607.75 | 20% | Maymedica d.o.o. | 5-1/26 | 14.01.2026 | 14.4.2026
Reagensi, izuzev za transfuziju | 404-1-110/25-138 | 10 | Kontrolni materijal, proizvođač BioRad | 24 | Whole Blood Immu.Five Level Minipakovanje | RGN212662 | PAK | 3x2ml | Bio-Rad Laboratories | Lyphochek Whole Blood Immunosuppresant Control MiniPak | 39675 | 20% | Maymedica d.o.o. | 5-1/26 | 14.01.2026 | 14.4.2026
Reagensi, izuzev za transfuziju | 404-1-110/25-138 | 10 | Kontrolni materijal, proizvođač BioRad | 25 | LIQUID ASSAYED MULTIQAL TRILEVEL MINIPACK 3X5ML | RGN212663 | PAK | 3x5ml | Bio-Rad Laboratories | Liquid Assayed Multiqual Premium MiniPak | 18400 | 20% | Maymedica d.o.o. | 5-1/26 | 14.01.2026 | 14.4.2026
Reagensi, izuzev za transfuziju | 404-1-110/25-138 | 10 | Kontrolni materijal, proizvođač BioRad | 26 | Liquichek Homocysteine Control Trilevel Minipakovanje | RGN212664 | PAK | 3x1ml | Bio-Rad Laboratories | Liquichek Homocysteine Control MiniPak | 25788.75 | 20% | Maymedica d.o.o. | 5-1/26 | 14.01.2026 | 14.4.2026
Reagensi, izuzev za transfuziju | 404-1-110/25-138 | 10 | Kontrolni materijal, proizvođač BioRad | 27 | Lyphochek Assayed Chemistry Control Bilevel Minipakovanje 2X5ML | RGN212665 | PAK | 2x5ml | Bio-Rad Laboratories | Lyphochek Assayed Chemistry Control MiniPak | 8728.5 | 20% | Maymedica d.o.o. | 5-1/26 | 14.01.2026 | 14.4.2026
Reagensi, izuzev za transfuziju | 404-1-110/25-138 | 10 | Kontrolni materijal, proizvođač BioRad | 28 | LIQUICHEK PEDIATRIC CONTROL LVL2 6X4ML | RGN212666 | PAK | 6x4ml | Bio-Rad Laboratories | Liquichek Pediatric Control Level 2 | 37030 | 20% | Maymedica d.o.o. | 5-1/26 | 14.01.2026 | 14.4.2026
Reagensi, izuzev za transfuziju | 404-1-110/25-138 | 10 | Kontrolni materijal, proizvođač BioRad | 29 | Liquichek SPECIALTY IA LIQ LTA 6X5ML | RGN212667 | PAK | 6x5ml | Bio-Rad Laboratories | Liquichek Specialty Immunoassay Control Level LTA | 69431.25 | 20% | Maymedica d.o.o. | 5-1/26 | 14.01.2026 | 14.4.2026
Reagensi, izuzev za transfuziju | 404-1-110/25-138 | 10 | Kontrolni materijal, proizvođač BioRad | 30 | SPECIALITY IA 4 LEV LIQUIDMP | RGN212668 | PAK | 6x5ml | Bio-Rad Laboratories | Liquichek Specialty Immunoassay Control MiniPak | 47610 | 20% | Maymedica d.o.o. | 5-1/26 | 14.01.2026 | 14.4.2026
Reagensi, izuzev za transfuziju | 404-1-110/25-138 | 10 | Kontrolni materijal, proizvođač BioRad | 31 | Liquichek Immunoassay Plus Control Trilevel MiniPak | RGN212669 | PAK | 3x5ml | Bio-Rad Laboratories | Liquichek Immunoassay Plus Control MiniPak | 22482.5 | 20% | Maymedica d.o.o. | 5-1/26 | 14.01.2026 | 14.4.2026
Reagensi, izuzev za transfuziju | 404-1-110/25-138 | 10 | Kontrolni materijal, proizvođač BioRad | 32 | LIQUICHEK IMMUNOASSAY PLUS CONTROL LVL1 12X5ml | RGN212670 | PAK | 12x5ml | Bio-Rad Laboratories | Liquichek Immunoassay Plus Control Level 1 | 46948.75 | 20% | Maymedica d.o.o. | 5-1/26 | 14.01.2026 | 14.4.2026
Reagensi, izuzev za transfuziju | 404-1-110/25-138 | 10 | Kontrolni materijal, proizvođač BioRad | 33 | LIQUICHEK IMMUNOASSAY PLUS CONTROL LVL2 12X5ML | RGN212671 | PAK | 12x5ml | Bio-Rad Laboratories | Liquichek Immunoassay Plus Control Level 2 | 46948.75 | 20% | Maymedica d.o.o. | 5-1/26 | 14.01.2026 | 14.4.2026
Reagensi, izuzev za transfuziju | 404-1-110/25-138 | 10 | Kontrolni materijal, proizvođač BioRad | 34 | LIQUICHEK IMMUNOASSAY PLUS CONTROL LVL3 12X5ml | RGN212672 | PAK | 12x5ml | Bio-Rad Laboratories | Liquichek Immunoassay Plus Control Level 3 | 46948.75 | 20% | Maymedica d.o.o. | 5-1/26 | 14.01.2026 | 14.4.2026
Reagensi, izuzev za transfuziju | 404-1-110/25-138 | 10 | Kontrolni materijal, proizvođač BioRad | 35 | Liquichek Speciality Immunoassay Control LVL 1 6X5ML | RGN212673 | PAK | 6x5ml | Bio-Rad Laboratories | Liquichek Specialty Immunoassay Control Level 1 | 65550 | 20% | Maymedica d.o.o. | 5-1/26 | 14.01.2026 | 14.4.2026
Reagensi, izuzev za transfuziju | 404-1-110/25-138 | 10 | Kontrolni materijal, proizvođač BioRad | 36 | Liquichek Speciality Immunoassay Control LVL 2 6X5ML | RGN212674 | PAK | 6x5ml | Bio-Rad Laboratories | Liquichek Specialty Immunoassay Control Level 2 | 65550 | 20% | Maymedica d.o.o. | 5-1/26 | 14.01.2026 | 14.4.2026
Reagensi, izuzev za transfuziju | 404-1-110/25-138 | 10 | Kontrolni materijal, proizvođač BioRad | 37 | Liquichek Speciality Immunoassay Control Level 3 | RGN212675 | PAK | 6x5ml | Bio-Rad Laboratories | Liquichek Specialty Immunoassay Control Level 3 | 59512.5 | 20% | Maymedica d.o.o. | 5-1/26 | 14.01.2026 | 14.4.2026
Reagensi, izuzev za transfuziju | 404-1-110/25-138 | 10 | Kontrolni materijal, proizvođač BioRad | 38 | Lyphochek Tumor Marker Control Level 1 | RGN212676 | PAK | 6x2ml | Bio-Rad Laboratories | Lyphochek Tumor Marker Plus Control Level 1 | 47081 | 20% | Maymedica d.o.o. | 5-1/26 | 14.01.2026 | 14.4.2026
Reagensi, izuzev za transfuziju | 404-1-110/25-138 | 10 | Kontrolni materijal, proizvođač BioRad | 39 | Lyphochek Tumor Marker Control Level 2 | RGN212677 | PAK | 6x2ml | Bio-Rad Laboratories | Lyphochek Tumor Marker Plus Control Level 2 | 47081 | 20% | Maymedica d.o.o. | 5-1/26 | 14.01.2026 | 14.4.2026
Reagensi, izuzev za transfuziju | 404-1-110/25-138 | 10 | Kontrolni materijal, proizvođač BioRad | 40 | Lyphocheck Tumor Marker Plus Trilevel Minipakovanje | RGN212678 | PAK | 3x2ml | Bio-Rad Laboratories | Lyphochek Tumor Marker Plus Control MiniPak | 33062.5 | 20% | Maymedica d.o.o. | 5-1/26 | 14.01.2026 | 14.4.2026
Reagensi, izuzev za transfuziju | 404-1-110/25-138 | 10 | Kontrolni materijal, proizvođač BioRad | 41 | Lyphochek Tumor Marker Control Level 3 | RGN212679 | PAK | 6x2ml | Bio-Rad Laboratories | Lyphochek Tumor Marker Plus Control Level 3 | 47081 | 20% | Maymedica d.o.o. | 5-1/26 | 14.01.2026 | 14.4.2026
Reagensi, izuzev za transfuziju | 404-1-110/25-138 | 10 | Kontrolni materijal, proizvođač BioRad | 42 | LYPHOCHEK IMMUNOASSAY PLUS TRILEVEL 12X5ML | RGN212680 | PAK | 12x5ml | Bio-Rad Laboratories | Lyphochek Immunoassay Plus Control Trilevel | 39675 | 20% | Maymedica d.o.o. | 5-1/26 | 14.01.2026 | 14.4.2026
Reagensi, izuzev za transfuziju | 404-1-110/25-138 | 10 | Kontrolni materijal, proizvođač BioRad | 43 | LYPHOCHEK IMMUNOASSAY PLUS CONTROL TRILEVEL | RGN212681 | PAK | 3x5ml | Bio-Rad Laboratories | Lyphochek Immunoassay Plus Control MiniPak | 18515 | 20% | Maymedica d.o.o. | 5-1/26 | 14.01.2026 | 14.4.2026
Reagensi, izuzev za transfuziju | 404-1-110/25-138 | 10 | Kontrolni materijal, proizvođač BioRad | 44 | LYPHOCHEK IMMUNOASSAY PLUS CONTROL LEVEL1 12X5ML | RGN212682 | PAK | 12x5ml | Bio-Rad Laboratories | Lyphochek Immunoassay Plus Control Level 1 | 39675 | 20% | Maymedica d.o.o. | 5-1/26 | 14.01.2026 | 14.4.2026
Reagensi, izuzev za transfuziju | 404-1-110/25-138 | 10 | Kontrolni materijal, proizvođač BioRad | 45 | LYPHOCHEK IMMUNOASSAY PLUS CONTROL LEVEL 2 12X5ML | RGN212683 | PAK | 12x5ml | Bio-Rad Laboratories | Lyphochek Immunoassay Plus Control Level 2 | 39675 | 20% | Maymedica d.o.o. | 5-1/26 | 14.01.2026 | 14.4.2026
Reagensi, izuzev za transfuziju | 404-1-110/25-138 | 10 | Kontrolni materijal, proizvođač BioRad | 46 | LYPHOCHEK IMMUNOASSAY PLUS CONTROL LEVEL3 12X5ML | RGN212684 | PAK | 12x5ml | Bio-Rad Laboratories | Lyphochek Immunoassay Plus Control Level 3 | 39675 | 20% | Maymedica d.o.o. | 5-1/26 | 14.01.2026 | 14.4.2026
Reagensi, izuzev za transfuziju | 404-1-110/25-138 | 10 | Kontrolni materijal, proizvođač BioRad | 47 | MICRO ALBUMIN LIQUID 2X10ml | RGN212685 | PAK | 2x10ml | Bio-Rad Laboratories | Liquichek Microalbumin Control MiniPak | 12880 | 20% | Maymedica d.o.o. | 5-1/26 | 14.01.2026 | 14.4.2026
Reagensi, izuzev za transfuziju | 404-1-110/25-138 | 10 | Kontrolni materijal, proizvođač BioRad | 48 | URINE QUANTIT.BILEVEL 10ML ECH. | RGN212686 | PAK | 2x10ml | Bio-Rad Laboratories | Lyphochek Quantitative Urine Control MiniPak | 13092.75 | 20% | Maymedica d.o.o. | 5-1/26 | 14.01.2026 | 14.4.2026
Reagensi, izuzev za transfuziju | 404-1-110/25-138 | 10 | Kontrolni materijal, proizvođač BioRad | 49 | Lyphochek Quantitative urine control LEVEL1 | RGN212687 | PAK | 12x10ml | Bio-Rad Laboratories | Lyphochek Quantitative Urine Control Level 1 | 21160 | 20% | Maymedica d.o.o. | 5-1/26 | 14.01.2026 | 14.4.2026
Reagensi, izuzev za transfuziju | 404-1-110/25-138 | 10 | Kontrolni materijal, proizvođač BioRad | 50 | Lyphochek Quantitative Urine control LEVEL2 12x10ml | RGN212688 | PAK | 12x10ml | Bio-Rad Laboratories | Lyphochek Quantitative Urine Control Level 2 | 21160 | 20% | Maymedica d.o.o. | 5-1/26 | 14.01.2026 | 14.4.2026
Reagensi, izuzev za transfuziju | 404-1-110/25-138 | 10 | Kontrolni materijal, proizvođač BioRad | 51 | LIQUICHEK URINE CHEMISTRY CONTROL 2X10ML BILEVEL MINIpakovanje | RGN212689 | PAK | 2x10ml | Bio-Rad Laboratories | Liquichek Urine Chemistry Control MiniPak | 6612.5 | 20% | Maymedica d.o.o. | 5-1/26 | 14.01.2026 | 14.4.2026
Reagensi, izuzev za transfuziju | 404-1-110/25-138 | 10 | Kontrolni materijal, proizvođač BioRad | 52 | LIQUICHEK URINE CHEMISTRY CONTROL LVL 1 12X10ML | RGN212690 | PAK | 12x10ml | Bio-Rad Laboratories | Liquichek Urine Chemistry Control Level 1 | 23805 | 20% | Maymedica d.o.o. | 5-1/26 | 14.01.2026 | 14.4.2026
Reagensi, izuzev za transfuziju | 404-1-110/25-138 | 10 | Kontrolni materijal, proizvođač BioRad | 53 | LIQUICHEK URINE CHEMISTRY CONTROL LVL 2 12X10ML | RGN212691 | PAK | 12x10ml | Bio-Rad Laboratories | Liquichek Urine Chemistry Control Level 2 | 23805 | 20% | Maymedica d.o.o. | 5-1/26 | 14.01.2026 | 14.4.2026
Reagensi, izuzev za transfuziju | 404-1-110/25-138 | 10 | Kontrolni materijal, proizvođač BioRad | 54 | LipochekChek Urine Metals Control 10x25ml lvl1 | RGN212692 | PAK | 10x25ml | Bio-Rad Laboratories | Lyphochek Urine Metals Control Level 1 | 119025 | 20% | Maymedica d.o.o. | 5-1/26 | 14.01.2026 | 14.4.2026
Reagensi, izuzev za transfuziju | 404-1-110/25-138 | 10 | Kontrolni materijal, proizvođač BioRad | 55 | MATERNAL SERUM II CONTROL 1 LIQ 6X2.5ML | RGN212693 | PAK | 6x2,5ml | Bio-Rad Laboratories | Liquichek Maternal Serum II Control Level 1 | 23805 | 20% | Maymedica d.o.o. | 5-1/26 | 14.01.2026 | 14.4.2026
Reagensi, izuzev za transfuziju | 404-1-110/25-138 | 10 | Kontrolni materijal, proizvođač BioRad | 56 | MATERNAL SERUM II CONTROL 2 LIQ 6X2.5ML | RGN212694 | PAK | 6x2,5ml | Bio-Rad Laboratories | Liquichek Maternal Serum II Control Level 2 | 23805 | 20% | Maymedica d.o.o. | 5-1/26 | 14.01.2026 | 14.4.2026
Reagensi, izuzev za transfuziju | 404-1-110/25-138 | 10 | Kontrolni materijal, proizvođač BioRad | 57 | 403x MATERNAL SERUM II | RGN212695 | PAK | 3x2,5ml | Bio-Rad Laboratories | Liquichek Maternal Serum II Control MiniPak | 13225 | 20% | Maymedica d.o.o. | 5-1/26 | 14.01.2026 | 14.4.2026
Reagensi, izuzev za transfuziju | 404-1-110/25-138 | 10 | Kontrolni materijal, proizvođač BioRad | 58 | IMMUNOLOGY PLUS BILEVEL 12X1ML | RGN212696 | PAK | 12x1ml | Bio-Rad Laboratories | Lypocheck Immunology Plus Control Bilevel | 66125 | 20% | Maymedica d.o.o. | 5-1/26 | 14.01.2026 | 14.4.2026
Reagensi, izuzev za transfuziju | 404-1-110/25-138 | 10 | Kontrolni materijal, proizvođač BioRad | 59 | Urinalysis Control Bilevel 12x12 mL | RGN212697 | PAK | 12x12ml | Bio-Rad Laboratories | Liquichek Urinalysis Control Bilevel | 39675 | 20% | Maymedica d.o.o. | 5-1/26 | 14.01.2026 | 14.4.2026
Reagensi, izuzev za transfuziju | 404-1-110/25-138 | 10 | Kontrolni materijal, proizvođač BioRad | 60 | Urinalysis Control Bilevel Minipakovanje 2x12 mL | RGN212698 | PAK | 2x12ml | Bio-Rad Laboratories | Liquichek Urinalysis Control MiniPak | 7273.75 | 20% | Maymedica d.o.o. | 5-1/26 | 14.01.2026 | 14.4.2026
Reagensi, izuzev za transfuziju | 404-1-110/25-138 | 10 | Kontrolni materijal, proizvođač BioRad | 61 | LIQUICHEK Urinalysis Control LVL 1 12x12 mL | RGN212699 | PAK | 12x12ml | Bio-Rad Laboratories | Liquichek Urinalysis Control Level 1 | 31740 | 20% | Maymedica d.o.o. | 5-1/26 | 14.01.2026 | 14.4.2026
Reagensi, izuzev za transfuziju | 404-1-110/25-138 | 10 | Kontrolni materijal, proizvođač BioRad | 62 | LIQUICHEK Urinalysis Control LVL 2 12x12 mL | RGN212700 | PAK | 12x12ml | Bio-Rad Laboratories | Liquichek Urinalysis Control Level 2 | 31740 | 20% | Maymedica d.o.o. | 5-1/26 | 14.01.2026 | 14.4.2026
Reagensi, izuzev za transfuziju | 404-1-110/25-138 | 10 | Kontrolni materijal, proizvođač BioRad | 63 | LiquidChek Urine Toxicology Control lvl4 10x20ml | RGN212701 | PAK | 10x20ml | Bio-Rad Laboratories | Liquichek Urine Toxicology Control, Level C4 | 119025 | 20% | Maymedica d.o.o. | 5-1/26 | 14.01.2026 | 14.4.2026
Reagensi, izuzev za transfuziju | 404-1-110/25-138 | 10 | Kontrolni materijal, proizvođač BioRad | 64 | TDM LYPOCHECK II 12X5ML | RGN212702 | PAK | 12x5ml | Bio-Rad Laboratories | Lyphochek Therapeutic Drug Monitoring Control (TDM) Level 2 | 72737.5 | 20% | Maymedica d.o.o. | 5-1/26 | 14.01.2026 | 14.4.2026
Reagensi, izuzev za transfuziju | 404-1-110/25-138 | 10 | Kontrolni materijal, proizvođač BioRad | 65 | TDM LYPOCHEK III 12X5ML | RGN212703 | PAK | 12x5ml | Bio-Rad Laboratories | Lyphochek Therapeutic Drug Monitoring Control (TDM) Level 3 | 72737.5 | 20% | Maymedica d.o.o. | 5-1/26 | 14.01.2026 | 14.4.2026
Reagensi, izuzev za transfuziju | 404-1-110/25-138 | 10 | Kontrolni materijal, proizvođač BioRad | 66 | FERTILITY TRI LEVEL 12X5ML | RGN212704 | PAK | 12x5ml | Bio-Rad Laboratories | Liquichek Maternal Serum 1st Trimester Control | 67183 | 20% | Maymedica d.o.o. | 5-1/26 | 14.01.2026 | 14.4.2026
Reagensi, izuzev za transfuziju | 404-1-110/25-138 | 10 | Kontrolni materijal, proizvođač BioRad | 67 | FERTILITY TRI LEVEL 3X5ML | RGN212705 | PAK | 3x5ml | Bio-Rad Laboratories | Liquichek Maternal Serum 1st Trimester Control MiniPak | 26450 | 20% | Maymedica d.o.o. | 5-1/26 | 14.01.2026 | 14.4.2026
Reagensi, izuzev za transfuziju | 404-1-110/25-138 | 10 | Kontrolni materijal, proizvođač BioRad | 68 | LYPHOCHEK WHOLE BLOOD METALS CONTROL 1 6x2ml | RGN212706 | PAK | 6x2ml | Bio-Rad Laboratories | Lyphochek Whole Blood Metals Control Level 1 | 72737.5 | 20% | Maymedica d.o.o. | 5-1/26 | 14.01.2026 | 14.4.2026
Reagensi, izuzev za transfuziju | 404-1-110/25-138 | 10 | Kontrolni materijal, proizvođač BioRad | 69 | WHOLE BLOOD METALS II 6 X 2ML | RGN212707 | PAK | 6x2ml | Bio-Rad Laboratories | Lyphochek Whole Blood Metals Control Level 2 | 72737.5 | 20% | Maymedica d.o.o. | 5-1/26 | 14.01.2026 | 14.4.2026
Reagensi, izuzev za transfuziju | 404-1-110/25-138 | 10 | Kontrolni materijal, proizvođač BioRad | 70 | LIQUID ETHANOL/AMMONIA I 6X3ML | RGN212708 | PAK | 6x3ml | Bio-Rad Laboratories | Liquichek Ethanol/ Ammonia Control Level 1 | 23805 | 20% | Maymedica d.o.o. | 5-1/26 | 14.01.2026 | 14.4.2026
Reagensi, izuzev za transfuziju | 404-1-110/25-138 | 10 | Kontrolni materijal, proizvođač BioRad | 71 | ETHANOL/AMMONIA LIQUID II 6X3ML | RGN212709 | PAK | 6x3ml | Bio-Rad Laboratories | Liquichek Ethanol/ Ammonia Control Level 2 | 23805 | 20% | Maymedica d.o.o. | 5-1/26 | 14.01.2026 | 14.4.2026
Reagensi, izuzev za transfuziju | 404-1-110/25-138 | 10 | Kontrolni materijal, proizvođač BioRad | 72 | 545X LIQUIC.ETHANOL/AMMONIA ECHANT | RGN212710 | PAK | 6x3ml | Bio-Rad Laboratories | Liquichek Ethanol/ Ammonia Control MiniPak | 19837.5 | 20% | Maymedica d.o.o. | 5-1/26 | 14.01.2026 | 14.4.2026
Reagensi, izuzev za transfuziju | 404-1-110/25-138 | 10 | Kontrolni materijal, proizvođač BioRad | 73 | LIQUID ETHANOL/AMMONIA III 6 X 3 ML | RGN212711 | PAK | 6x3ml | Bio-Rad Laboratories | Liquichek Ethanol/ Ammonia Control Level 3 | 23805 | 20% | Maymedica d.o.o. | 5-1/26 | 14.01.2026 | 14.4.2026
Reagensi, izuzev za transfuziju | 404-1-110/25-138 | 10 | Kontrolni materijal, proizvođač BioRad | 74 | LIQUICHEK TUMOR MARKER CONTROL LVL 1 6x2 ml | RGN212712 | PAK | 6x2ml | Bio-Rad Laboratories | Liquichek Tumor Marker Control Level 1 | 56735.25 | 20% | Maymedica d.o.o. | 5-1/26 | 14.01.2026 | 14.4.2026
Reagensi, izuzev za transfuziju | 404-1-110/25-138 | 10 | Kontrolni materijal, proizvođač BioRad | 75 | LIQUICHEK TUMOR MARKER CONTROL LVL 2 6x2 ml | RGN212713 | PAK | 6x2ml | Bio-Rad Laboratories | Liquichek Tumor Marker Control Level 2 | 56735.25 | 20% | Maymedica d.o.o. | 5-1/26 | 14.01.2026 | 14.4.2026
Reagensi, izuzev za transfuziju | 404-1-110/25-138 | 10 | Kontrolni materijal, proizvođač BioRad | 76 | LIQUICHEK TUMOR MARKER CTRL TRILEVEL MINIpakovanje 3x2ml | RGN212714 | PAK | 3x2ml | Bio-Rad Laboratories | Liquichek Tumor Marker Control MiniPak | 39675 | 20% | Maymedica d.o.o. | 5-1/26 | 14.01.2026 | 14.4.2026
Reagensi, izuzev za transfuziju | 404-1-110/25-138 | 10 | Kontrolni materijal, proizvođač BioRad | 77 | LIQUICHEK TUMOR MARKER CONTROL LVL 3 6x2ml | RGN212715 | PAK | 6x2ml | Bio-Rad Laboratories | Liquichek Tumor Marker Control Level 3 | 52900 | 20% | Maymedica d.o.o. | 5-1/26 | 14.01.2026 | 14.4.2026
Reagensi, izuzev za transfuziju | 404-1-110/25-138 | 10 | Kontrolni materijal, proizvođač BioRad | 78 | IMMUNOLOGY LIQUID I 6X1ml | RGN212716 | PAK | 6x1ml | Bio-Rad Laboratories | Liquichek Immunology Control Level 1 | 26450 | 20% | Maymedica d.o.o. | 5-1/26 | 14.01.2026 | 14.4.2026
Reagensi, izuzev za transfuziju | 404-1-110/25-138 | 10 | Kontrolni materijal, proizvođač BioRad | 79 | IMMUNOLOGY LIQUID II 6X1ML | RGN212717 | PAK | 6x1ml | Bio-Rad Laboratories | Liquichek Immunology Control Level 2 | 26450 | 20% | Maymedica d.o.o. | 5-1/26 | 14.01.2026 | 14.4.2026
Reagensi, izuzev za transfuziju | 404-1-110/25-138 | 10 | Kontrolni materijal, proizvođač BioRad | 80 | IMMUNOLOGY LIQUID III 6X1ML | RGN212718 | PAK | 6x1ml | Bio-Rad Laboratories | Liquichek Immunology Control Level 3 | 26450 | 20% | Maymedica d.o.o. | 5-1/26 | 14.01.2026 | 14.4.2026
Reagensi, izuzev za transfuziju | 404-1-110/25-138 | 10 | Kontrolni materijal, proizvođač BioRad | 81 | LIQUICHEK IMMUNOLOGY CONTROL LVL1 6X3ML | RGN212719 | PAK | 6x3ml | Bio-Rad Laboratories | Liquichek Immunology Control Level 1 | 58190 | 20% | Maymedica d.o.o. | 5-1/26 | 14.01.2026 | 14.4.2026
Reagensi, izuzev za transfuziju | 404-1-110/25-138 | 10 | Kontrolni materijal, proizvođač BioRad | 82 | LIQUICHEK IMMUNOLOGY CONTROL LVL 2 6X3ML | RGN212720 | PAK | 6x3ml | Bio-Rad Laboratories | Liquichek Immunology Control Level 2 | 58190 | 20% | Maymedica d.o.o. | 5-1/26 | 14.01.2026 | 14.4.2026
Reagensi, izuzev za transfuziju | 404-1-110/25-138 | 10 | Kontrolni materijal, proizvođač BioRad | 83 | LIQUICHEK IMMUNOLOGY CONTROL LVL3 6X3ML | RGN212721 | PAK | 6x3ml | Bio-Rad Laboratories | Liquichek Immunology Control Level 3 | 58190 | 20% | Maymedica d.o.o. | 5-1/26 | 14.01.2026 | 14.4.2026
Reagensi, izuzev za transfuziju | 404-1-110/25-138 | 10 | Kontrolni materijal, proizvođač BioRad | 84 | HEMOSTASIS 1 LYPHOCHECK CONTROL 12X1ML | RGN212722 | PAK | 12x1ml | Bio-Rad Laboratories | Lyphochek Hemostasis Control Level 1 | 59777 | 20% | Maymedica d.o.o. | 5-1/26 | 14.01.2026 | 14.4.2026
Reagensi, izuzev za transfuziju | 404-1-110/25-138 | 10 | Kontrolni materijal, proizvođač BioRad | 85 | HEMOSTASIS 3 LYPHOCHEK CONTROL 12X1ML | RGN212723 | PAK | 12x1ml | Bio-Rad Laboratories | Lyphochek Hemostasis Control Level 3 | 73663.25 | 20% | Maymedica d.o.o. | 5-1/26 | 14.01.2026 | 14.4.2026
Reagensi, izuzev za transfuziju | 404-1-110/25-138 | 10 | Kontrolni materijal, proizvođač BioRad | 86 | LIQUICHEK MATERNAL SERUM 1ST TRI 1ML MP | RGN212724 | PAK | 3x1ml | Bio-Rad Laboratories | Liquichek Maternal Serum 1st Trimester Control MiniPak | 31740 | 20% | Maymedica d.o.o. | 5-1/26 | 14.01.2026 | 14.4.2026
Reagensi, izuzev za transfuziju | 404-1-110/25-138 | 10 | Kontrolni materijal, proizvođač BioRad | 87 | LIQUICHEK LIPIDS CONTROL LVL2 BILEVEL MINIpakovanje 2X3ML | RGN212725 | PAK | 2x3ml | Bio-Rad Laboratories | Liquichek Lipids Control MiniPak | 6612.5 | 20% | Maymedica d.o.o. | 5-1/26 | 14.01.2026 | 14.4.2026
Reagensi, izuzev za transfuziju | 404-1-110/25-138 | 10 | Kontrolni materijal, proizvođač BioRad | 88 | LIQUICHEK LIPIDS CONTROL LEVEL1 6X3ML | RGN212726 | PAK | 6x3ml | Bio-Rad Laboratories | Liquichek Lipids Control Level 1 | 19837.5 | 20% | Maymedica d.o.o. | 5-1/26 | 14.01.2026 | 14.4.2026
Reagensi, izuzev za transfuziju | 404-1-110/25-138 | 10 | Kontrolni materijal, proizvođač BioRad | 89 | LIQUICHEK LIPIDS CONTROL LEVEL 2 6X3ML | RGN212727 | PAK | 6x3ml | Bio-Rad Laboratories | Liquichek Lipids Control Level 2 | 26450 | 20% | Maymedica d.o.o. | 5-1/26 | 14.01.2026 | 14.4.2026
Reagensi, izuzev za transfuziju | 404-1-110/25-138 | 10 | Kontrolni materijal, proizvođač BioRad | 90 | LIQUID ASSAY MULTIQUAL LEVEL1 12X3ML | RGN212728 | PAK | 12x3ml | Bio-Rad Laboratories | Liquid Assayed Multiqual Level 1 | 15870 | 20% | Maymedica d.o.o. | 5-1/26 | 14.01.2026 | 14.4.2026
Reagensi, izuzev za transfuziju | 404-1-110/25-138 | 10 | Kontrolni materijal, proizvođač BioRad | 91 | LIQUID ASSAY MULTIQUAL LEVEL2 12X3ML | RGN212729 | PAK | 12x3ml | Bio-Rad Laboratories | Liquid Assayed Multiqual Level 2 | 15870 | 20% | Maymedica d.o.o. | 5-1/26 | 14.01.2026 | 14.4.2026
Reagensi, izuzev za transfuziju | 404-1-110/25-138 | 10 | Kontrolni materijal, proizvođač BioRad | 92 | LIQUID ASSAY MULTIQUAL LVL3 12X3ML | RGN212730 | PAK | 12x3ml | Bio-Rad Laboratories | Liquid Assayed Multiqual Level 3 | 15870 | 20% | Maymedica d.o.o. | 5-1/26 | 14.01.2026 | 14.4.2026
Reagensi, izuzev za transfuziju | 404-1-110/25-138 | 10 | Kontrolni materijal, proizvođač BioRad | 93 | TDM TRIVEL 12X5 ML | RGN212731 | PAK | 12x5ml | Bio-Rad Laboratories | Liquichek Therapeutic Drug Monitoring Control (TDM) Trilevel | 60306 | 20% | Maymedica d.o.o. | 5-1/26 | 14.01.2026 | 14.4.2026
Reagensi, izuzev za transfuziju | 404-1-110/25-138 | 10 | Kontrolni materijal, proizvođač BioRad | 94 | LIQ TDM MINIPACK | RGN212732 | PAK | 3x5ml | Bio-Rad Laboratories | Liquichek Therapeutic Drug Monitoring Control (TDM) MiniPak | 22482.5 | 20% | Maymedica d.o.o. | 5-1/26 | 14.01.2026 | 14.4.2026
Reagensi, izuzev za transfuziju | 404-1-110/25-138 | 10 | Kontrolni materijal, proizvođač BioRad | 95 | DIABETES CONTROL BI-LEVEL | RGN212733 | PAK | 6x0,5ml | Bio-Rad Laboratories | Lyphochek Diabetes Control Bilevel | 44850 | 20% | Maymedica d.o.o. | 5-1/26 | 14.01.2026 | 14.4.2026
Reagensi, izuzev za transfuziju | 404-1-110/25-138 | 10 | Kontrolni materijal, proizvođač BioRad | 96 | LYPOCHECK DIABETES CONTROL | RGN212734 | PAK | 2x0,5ml | Bio-Rad Laboratories | Lyphochek Diabetes Control MiniPak | 27715 | 20% | Maymedica d.o.o. | 5-1/26 | 14.01.2026 | 14.4.2026
Reagensi, izuzev za transfuziju | 404-1-110/25-138 | 10 | Kontrolni materijal, proizvođač BioRad | 97 | LYPHOCHEK COAGULATION CONTROL LEVEL1 12X1ML | RGN212735 | PAK | 12x1ml | Bio-Rad Laboratories | Lyphochek Coagulation Control Level 1 | 27772.5 | 20% | Maymedica d.o.o. | 5-1/26 | 14.01.2026 | 14.4.2026
Reagensi, izuzev za transfuziju | 404-1-110/25-138 | 10 | Kontrolni materijal, proizvođač BioRad | 98 | LYPHOCHEK COAGULATION CONTROL LEVEL 2 12X1ML | RGN212736 | PAK | 12x1ml | Bio-Rad Laboratories | Lyphochek Coagulation Control Level 2 | 27772.5 | 20% | Maymedica d.o.o. | 5-1/26 | 14.01.2026 | 14.4.2026
Reagensi, izuzev za transfuziju | 404-1-110/25-138 | 10 | Kontrolni materijal, proizvođač BioRad | 99 | LYPHOCHEK COAGULATION CONTROL TRILEVEL MINIpakovanje 3x1ml | RGN212737 | PAK | 3x1ml | Bio-Rad Laboratories | Lyphochek Coagulation Control MiniPak | 9257.5 | 20% | Maymedica d.o.o. | 5-1/26 | 14.01.2026 | 14.4.2026
Reagensi, izuzev za transfuziju | 404-1-110/25-138 | 10 | Kontrolni materijal, proizvođač BioRad | 100 | LYPHOCHEK COAGULATION CONTROL LEVEL 3 12X1ML | RGN212738 | PAK | 12x1ml | Bio-Rad Laboratories | Lyphochek Coagulation Control Level 3 | 27772.5 | 20% | Maymedica d.o.o. | 5-1/26 | 14.01.2026 | 14.4.2026
Reagensi, izuzev za transfuziju | 404-1-110/25-138 | 10 | Kontrolni materijal, proizvođač BioRad | 101 | LIQUICHEK SPINAL FLUID 6X3ML | RGN212739 | PAK | 6x3ml | Bio-Rad Laboratories | Liquichek Spinal Fluid Control Level 1 | 36236.5 | 20% | Maymedica d.o.o. | 5-1/26 | 14.01.2026 | 14.4.2026
Reagensi, izuzev za transfuziju | 404-1-110/25-138 | 10 | Kontrolni materijal, proizvođač BioRad | 102 | SPINAL FLUID LIQUICHEK II 6X3M | RGN212740 | PAK | 6x3ml | Bio-Rad Laboratories | Liquichek Spinal Fluid Control Level 2 | 35707.5 | 20% | Maymedica d.o.o. | 5-1/26 | 14.01.2026 | 14.4.2026
Reagensi, izuzev za transfuziju | 404-1-110/25-138 | 10 | Kontrolni materijal, proizvođač BioRad | 103 | HEMATOLOGY C TRI 12X5ML | RGN212741 | PAK | 12x5ml | Bio-Rad Laboratories | Liquichek Hematology Control (C) Trilevel | 86623.75 | 20% | Maymedica d.o.o. | 5-1/26 | 14.01.2026 | 14.4.2026
Reagensi, izuzev za transfuziju | 404-1-110/25-138 | 10 | Kontrolni materijal, proizvođač BioRad | 104 | EQAS IMMU. PROG 3 12X1ML | RGN212742 | PAK | 12x1ml | Bio-Rad Laboratories | EQAS Serum Proteins Program | 112412.5 | 20% | Maymedica d.o.o. | 5-1/26 | 14.01.2026 | 14.4.2026
Reagensi, izuzev za transfuziju | 404-1-110/25-138 | 10 | Kontrolni materijal, proizvođač BioRad | 105 | EQAS BLOOD GAS PROGRAM | RGN212743 | PAK | 12x2,5ml | Bio-Rad Laboratories | EQAS Blood Gas Program | 60835 | 20% | Maymedica d.o.o. | 5-1/26 | 14.01.2026 | 14.4.2026
Reagensi, izuzev za transfuziju | 404-1-110/25-138 | 10 | Kontrolni materijal, proizvođač BioRad | 106 | EQAS Coagulation Program 8 analytes | RGN212744 | PAK | 12x1ml | Bio-Rad Laboratories | EQAS Coagulation Program | 72737.5 | 20% | Maymedica d.o.o. | 5-1/26 | 14.01.2026 | 14.4.2026
Reagensi, izuzev za transfuziju | 404-1-110/25-138 | 10 | Kontrolni materijal, proizvođač BioRad | 107 | EQAS CARDIAC MKRS PROG | RGN212745 | PAK | 12x1,5ml | Bio-Rad Laboratories | EQAS Cardiac Markers Program | 99187.5 | 20% | Maymedica d.o.o. | 5-1/26 | 14.01.2026 | 14.4.2026
Reagensi, izuzev za transfuziju | 404-1-110/25-138 | 10 | Kontrolni materijal, proizvođač BioRad | 108 | EQAS URINE CHEMPROG 12X10ml 24A | RGN212746 | PAK | 12x10ml | Bio-Rad Laboratories | EQAS Urine Chemistry Program | 131192 | 20% | Maymedica d.o.o. | 5-1/26 | 14.01.2026 | 14.4.2026
Reagensi, izuzev za transfuziju | 404-1-110/25-138 | 10 | Kontrolni materijal, proizvođač BioRad | 109 | EQAS CHEM MONTHLY 12X5ML | RGN212747 | PAK | 12x5ml | Bio-Rad Laboratories | EQAS Clinical Chemistry Monthly Program | 145475 | 20% | Maymedica d.o.o. | 5-1/26 | 14.01.2026 | 14.4.2026
Reagensi, izuzev za transfuziju | 404-1-110/25-138 | 10 | Kontrolni materijal, proizvođač BioRad | 110 | EQAS IMMUNOASSAY 36ANALISYS | RGN212748 | PAK | 12x5ml | Bio-Rad Laboratories | EQAS Immunoassay Monthly Program | 158700 | 20% | Maymedica d.o.o. | 5-1/26 | 14.01.2026 | 14.4.2026
Reagensi, izuzev za transfuziju | 404-1-110/25-138 | 10 | Kontrolni materijal, proizvođač BioRad | 111 | EQAS HEMOGLOBIN MONTHLY 12X0,5 | RGN212749 | PAK | 12x0,5ml | Bio-Rad Laboratories | EQAS Hemoglobin Program | 108445 | 20% | Maymedica d.o.o. | 5-1/26 | 14.01.2026 | 14.4.2026
Reagensi, izuzev za transfuziju | 404-1-110/25-138 | 10 | Kontrolni materijal, proizvođač BioRad | 112 | EQAS HEMAT PROG | RGN212750 | PAK | 4x3x2ml | Bio-Rad Laboratories | EQAS Hematology Program | 165312.5 | 20% | Maymedica d.o.o. | 5-1/26 | 14.01.2026 | 14.4.2026
Reagensi, izuzev za transfuziju | 404-1-110/25-138 | 10 | Kontrolni materijal, proizvođač BioRad | 113 | LYPHOCHEK NIVO 1 12X5ML | RGN212751 | PAK | 12x5ml | Bio-Rad Laboratories | Lyphochek Assayed Chemistry Control Level 1 | 22482.5 | 20% | Maymedica d.o.o. | 5-1/26 | 14.01.2026 | 14.4.2026
Reagensi, izuzev za transfuziju | 404-1-110/25-138 | 10 | Kontrolni materijal, proizvođač BioRad | 114 | LYPHOCHEK NIVO 2 12X5ML | RGN212752 | PAK | 12x5ml | Bio-Rad Laboratories | Lyphochek Assayed Chemistry Control Level 2 | 22482.5 | 20% | Maymedica d.o.o. | 5-1/26 | 14.01.2026 | 14.4.2026
Reagensi, izuzev za transfuziju | 404-1-110/25-138 | 10 | Kontrolni materijal, proizvođač BioRad | 115 | EQAS CHEM MONTHLY 12X5ML 20 parametara | RGN212753 | PAK | 12x5ml | Bio-Rad Laboratories | EQAS Clinical Chemistry Monthly Program | 99848.75 | 20% | Maymedica d.o.o. | 5-1/26 | 14.01.2026 | 14.4.2026
Reagensi, izuzev za transfuziju | 404-1-110/25-138 | 10 | Kontrolni materijal, proizvođač BioRad | 116 | LIQUICHEK IMMUNOASSAY PLUS CONTROL 12X5ML TRILEVEL | RGN212754 | PAK | 12x5ml | Bio-Rad Laboratories | Liquichek Immunoassay Plus Control Trilevel | 46287.5 | 20% | Maymedica d.o.o. | 5-1/26 | 14.01.2026 | 14.4.2026
Reagensi, izuzev za transfuziju | 404-1-110/25-138 | 10 | Kontrolni materijal, proizvođač BioRad | 117 | HEMATOLOGY C TRI 6X5ML | RGN212755 | PAK | 6x5ml | Bio-Rad Laboratories | Liquichek Hematology Control (C) Trilevel MiniPak | 46287.5 | 20% | Maymedica d.o.o. | 5-1/26 | 14.01.2026 | 14.4.2026
Reagensi, izuzev za transfuziju | 404-1-110/25-138 | 10 | Kontrolni materijal, proizvođač BioRad | 118 | LIQUICHEK IMMUNOLOGY CONTROL TRILEVEL MINIpakovanje 3X1ML | RGN212756 | PAK | 3x1ml | Bio-Rad Laboratories | Liquid Immunology Control MiniPak | 18250.5 | 20% | Maymedica d.o.o. | 5-1/26 | 14.01.2026 | 14.4.2026
Reagensi, izuzev za transfuziju | 404-1-110/25-138 | 10 | Kontrolni materijal, proizvođač BioRad | 119 | Lyphochek Specialty Immunoassay Control Level 1 | RGN212757 | PAK | 6x2 ml | Bio-Rad Laboratories | Lyphochek Specialty Immunoassay Control Level 1 | 60835 | 20% | Maymedica d.o.o. | 5-1/26 | 14.01.2026 | 14.4.2026
Reagensi, izuzev za transfuziju | 404-1-110/25-138 | 10 | Kontrolni materijal, proizvođač BioRad | 120 | Lyphochek Specialty Immunoassay Control Level 2 | RGN212758 | PAK | 6x2 ml | Bio-Rad Laboratories | Lyphochek Specialty Immunoassay Control Level 2 | 51577.5 | 20% | Maymedica d.o.o. | 5-1/26 | 14.01.2026 | 14.4.2026
Reagensi, izuzev za transfuziju | 404-1-110/25-138 | 10 | Kontrolni materijal, proizvođač BioRad | 121 | Lyphochek Specialty Immunoassay Control Level 3 | RGN212759 | PAK | 6x2 ml | Bio-Rad Laboratories | Lyphochek Specialty Immunoassay Control Level 3 | 51577.5 | 20% | Maymedica d.o.o. | 5-1/26 | 14.01.2026 | 14.4.2026
Reagensi, izuzev za transfuziju | 404-1-110/25-138 | 10 | Kontrolni materijal, proizvođač BioRad | 122 | Lyphochek Specialty Immunoassay Control MiniPak | RGN212760 | PAK | 3x2ml | Bio-Rad Laboratories | Lyphochek Specialty Immunoassay Control MiniPak | 23805 | 20% | Maymedica d.o.o. | 5-1/26 | 14.01.2026 | 14.4.2026
Reagensi, izuzev za transfuziju | 404-1-110/25-138 | 10 | Kontrolni materijal, proizvođač BioRad | 123 | Liquid Assayed Multiqual MiniPak | RGN212761 | PAK | 3x3 mL | Bio-Rad Laboratories | Liquid Assayed Multiqual MiniPak | 12118.33 | 20% | Maymedica d.o.o. | 5-1/26 | 14.01.2026 | 14.4.2026
Reagensi, izuzev za transfuziju | 404-1-110/25-138 | 10 | Kontrolni materijal, proizvođač BioRad | 124 | Lyphochek Hemostasis Control Level 2 | RGN212762 | PAK | 12x1 mL | Bio-Rad Laboratories | Lyphochek Hemostasis Control Level 2 | 77267.86 | 20% | Maymedica d.o.o. | 5-1/26 | 14.01.2026 | 14.4.2026
Reagensi, izuzev za transfuziju | 404-1-110/25-138 | 10 | Kontrolni materijal, proizvođač BioRad | 125 | EQAS Ethanol/Ammonia | RGN212763 | PAK | 12x3 mL | Bio-Rad Laboratories | EQAS Ethanol/Ammonia | 48774.86 | 20% | Maymedica d.o.o. | 5-1/26 | 14.01.2026 | 14.4.2026
Reagensi, izuzev za transfuziju | 404-1-110/25-138 | 10 | Kontrolni materijal, proizvođač BioRad | 126 | EQAS TDM | RGN212764 | PAK | 12x5 mL | Bio-Rad Laboratories | EQAS TDM | 147632.26 | 20% | Maymedica d.o.o. | 5-1/26 | 14.01.2026 | 14.4.2026
Reagensi, izuzev za transfuziju | 404-1-110/25-138 | 10 | Kontrolni materijal, proizvođač BioRad | 127 | EQAS ToRCH/EBV/MuMZ program | RGN212765 | PAK | 12x2 mL | Bio-Rad Laboratories | EQAS ToRCH/EBV/MuMZ program | 165032.13 | 20% | Maymedica d.o.o. | 5-1/26 | 14.01.2026 | 14.4.2026
Reagensi, izuzev za transfuziju | 404-1-110/25-138 | 10 | Kontrolni materijal, proizvođač BioRad | 128 | Liquichek Hematology Control (S) MiniPak | RGN212766 | PAK | 3x3,5 mL | Bio-Rad Laboratories | Liquichek Hematology Control (S) MiniPak | 16431.8 | 20% | Maymedica d.o.o. | 5-1/26 | 14.01.2026 | 14.4.2026
Reagensi, izuzev za transfuziju | 404-1-110/25-138 | 10 | Kontrolni materijal, proizvođač BioRad | 129 | Liquichek Hematology Control (X) MiniPak | RGN212767 | PAK | 3x4,5 mL | Bio-Rad Laboratories | Liquichek Hematology Control (X) MiniPak | 18739.3 | 20% | Maymedica d.o.o. | 5-1/26 | 14.01.2026 | 14.4.2026
Reagensi, izuzev za transfuziju | 404-1-110/25-138 | 10 | Kontrolni materijal, proizvođač BioRad | 130 | Liquichek Hematology-16 Control Trilevel MiniPak | RGN212768 | PAK | 3x3 mL | Bio-Rad Laboratories | Liquichek Hematology-16 Control Trilevel MiniPak | 19050.35 | 20% | Maymedica d.o.o. | 5-1/26 | 14.01.2026 | 14.4.2026
Reagensi, izuzev za transfuziju | 404-1-110/25-138 | 10 | Kontrolni materijal, proizvođač BioRad | 131 | Liquichek AMH Control | RGN212769 | PAK | 6x2 mL | Bio-Rad Laboratories | Liquichek AMH Control | 82752.53 | 20% | Maymedica d.o.o. | 5-1/26 | 14.01.2026 | 14.4.2026
Reagensi, izuzev za transfuziju | 404-1-110/25-138 | 10 | Kontrolni materijal, proizvođač BioRad | 132 | Liquid Assayed Multiqual Premium Level 1 | RGN212770 | PAK | 6x5 mL | Bio-Rad Laboratories | Liquid Assayed Multiqual Premium Level 1 | 71300 | 20% | Maymedica d.o.o. | 5-1/26 | 14.01.2026 | 14.4.2026
Reagensi, izuzev za transfuziju | 404-1-110/25-138 | 10 | Kontrolni materijal, proizvođač BioRad | 133 | Liquid Assayed Multiqual Premium Level 2 | RGN212771 | PAK | 6x5 mL | Bio-Rad Laboratories | Liquid Assayed Multiqual Premium Level 2 | 69000 | 20% | Maymedica d.o.o. | 5-1/26 | 14.01.2026 | 14.4.2026
Reagensi, izuzev za transfuziju | 404-1-110/25-138 | 10 | Kontrolni materijal, proizvođač BioRad | 134 | Liquid Assayed Multiqual Premium Level 3 | RGN212772 | PAK | 6x5 mL | Bio-Rad Laboratories | Liquid Assayed Multiqual Premium Level 3 | 31359.12 | 20% | Maymedica d.o.o. | 5-1/26 | 14.01.2026 | 14.4.2026
Reagensi, izuzev za transfuziju | 404-1-110/25-138 | 10 | Kontrolni materijal, proizvođač BioRad | 135 | Liquichek Immunoassay Premium Control Trilevel | RGN212773 | PAK | 6x5 mL | Bio-Rad Laboratories | Liquichek Immunoassay Premium Control Trilevel | 73557.45 | 20% | Maymedica d.o.o. | 5-1/26 | 14.01.2026 | 14.4.2026
Reagensi, izuzev za transfuziju | 404-1-110/25-138 | 10 | Kontrolni materijal, proizvođač BioRad | 136 | Liquichek Immunoassay Premium Control Level 1 | RGN212774 | PAK | 6x5 mL | Bio-Rad Laboratories | Liquichek Immunoassay Premium Control Level 1 | 102983.6 | 20% | Maymedica d.o.o. | 5-1/26 | 14.01.2026 | 14.4.2026
Reagensi, izuzev za transfuziju | 404-1-110/25-138 | 10 | Kontrolni materijal, proizvođač BioRad | 137 | Liquichek Immunoassay Premium Control Level 2 | RGN212775 | PAK | 6x5 mL | Bio-Rad Laboratories | Liquichek Immunoassay Premium Control Level 2 | 102983.6 | 20% | Maymedica d.o.o. | 5-1/26 | 14.01.2026 | 14.4.2026
Reagensi, izuzev za transfuziju | 404-1-110/25-138 | 10 | Kontrolni materijal, proizvođač BioRad | 138 | Liquichek Immunoassay Premium Control Level 3 | RGN212776 | PAK | 6x5 mL | Bio-Rad Laboratories | Liquichek Immunoassay Premium Control Level 3 | 102983.6 | 20% | Maymedica d.o.o. | 5-1/26 | 14.01.2026 | 14.4.2026
Reagensi, izuzev za transfuziju | 404-1-110/25-138 | 10 | Kontrolni materijal, proizvođač BioRad | 139 | Liquichek Immunoassay Premium Control MiniPak | RGN212777 | PAK | 3x5 mL | Bio-Rad Laboratories | Liquichek Immunoassay Premium Control MiniPak | 57370.05 | 20% | Maymedica d.o.o. | 5-1/26 | 14.01.2026 | 14.4.2026
Reagensi, izuzev za transfuziju | 404-1-110/25-138 | 10 | Kontrolni materijal, proizvođač BioRad | 140 | Liquichek Urine Toxicology Control, Level S1S | RGN212778 | PAK | 10x10 mL | Bio-Rad Laboratories | Liquichek Urine Toxicology Control, Level S1S | 75642.77 | 20% | Maymedica d.o.o. | 5-1/26 | 14.01.2026 | 14.4.2026
Reagensi, izuzev za transfuziju | 404-1-110/25-138 | 10 | Kontrolni materijal, proizvođač BioRad | 141 | Liquichek Urine Toxicology Control, Level S2S | RGN212779 | PAK | 10x10 mL | Bio-Rad Laboratories | Liquichek Urine Toxicology Control, Level S2S | 76176 | 20% | Maymedica d.o.o. | 5-1/26 | 14.01.2026 | 14.4.2026
Reagensi, izuzev za transfuziju | 404-1-110/25-138 | 10 | Kontrolni materijal, proizvođač BioRad | 142 | Liquichek Urine Toxicology Control, Level S1E Low Opiate | RGN212780 | PAK | 1x10 mL | Bio-Rad Laboratories | Liquichek Urine Toxicology Control, Level S1E Low Opiate | 53561.25 | 20% | Maymedica d.o.o. | 5-1/26 | 14.01.2026 | 14.4.2026
Reagensi, izuzev za transfuziju | 404-1-110/25-138 | 10 | Kontrolni materijal, proizvođač BioRad | 143 | Lyphocheck Haemoglobin A2 Control Bilevel | RGN232866 | PAK | 4x0.5ml | Bio-Rad Laboratories | Lyphocheck Haemoglobin A2 Control Bilevel | 52959.23 | 20% | Maymedica d.o.o. | 5-1/26 | 14.01.2026 | 14.4.2026
Reagensi, izuzev za transfuziju | 404-1-110/25-138 | 10 | Kontrolni materijal, proizvođač BioRad | 144 | Lyphocheck Haemoglobin A2 Control Bilevel MiniPack | RGN232867 | PAK | 2x0.5ml | Bio-Rad Laboratories | Lyphocheck Haemoglobin A2 Control Bilevel MiniPack | 33335.28 | 20% | Maymedica d.o.o. | 5-1/26 | 14.01.2026 | 14.4.2026
Reagensi, izuzev za transfuziju | 404-1-110/25-138 | 10 | Kontrolni materijal, proizvođač BioRad | 145 | Liquichek Diabet Control Level 1 | RGN232868 | PAK | 6x1 mL | Bio-Rad Laboratories | Liquichek Diabet Control Level 1 | 86422.5 | 20% | Maymedica d.o.o. | 5-1/26 | 14.01.2026 | 14.4.2026
Reagensi, izuzev za transfuziju | 404-1-110/25-138 | 10 | Kontrolni materijal, proizvođač BioRad | 146 | Liquichek Diabet Control Level 2 | RGN232869 | PAK | 6x1 mL | Bio-Rad Laboratories | Liquichek Diabet Control Level 2 | 86422.5 | 20% | Maymedica d.o.o. | 5-1/26 | 14.01.2026 | 14.4.2026
Reagensi, izuzev za transfuziju | 404-1-110/25-138 | 10 | Kontrolni materijal, proizvođač BioRad | 147 | Liquichek Diabet Control Level 3 | RGN232870 | PAK | 6x1 mL | Bio-Rad Laboratories | Liquichek Diabet Control Level 3 | 86422.5 | 20% | Maymedica d.o.o. | 5-1/26 | 14.01.2026 | 14.4.2026
Reagensi, izuzev za transfuziju | 404-1-110/25-138 | 10 | Kontrolni materijal, proizvođač BioRad | 148 | Liquichek Diabet Control Level MiniPak | RGN232871 | PAK | 3x1 mL | Bio-Rad Laboratories | Liquichek Diabet Control Level MiniPak | 69000 | 20% | Maymedica d.o.o. | 5-1/26 | 14.01.2026 | 14.4.2026
Reagensi, izuzev za transfuziju | 404-1-110/25-138 | 10 | Kontrolni materijal, proizvođač BioRad | 149 | Liquichek Urine Toxicology Control, Level S2E Low Opiate | RGN232872 | PAK | 10x10ml | Bio-Rad Laboratories | Liquichek Urine Toxicology Control, Level S2E Low Opiate | 50600 | 20% | Maymedica d.o.o. | 5-1/26 | 14.01.2026 | 14.4.2026
Reagensi, izuzev za transfuziju | 404-1-110/25-138 | 10 | Kontrolni materijal, proizvođač BioRad | 150 | Liquichek Urine Toxicology Control, Level S1E | RGN232873 | PAK | 10x10ml | Bio-Rad Laboratories | Liquichek Urine Toxicology Control, Level S1E | 46000 | 20% | Maymedica d.o.o. | 5-1/26 | 14.01.2026 | 14.4.2026
Reagensi, izuzev za transfuziju | 404-1-110/25-138 | 10 | Kontrolni materijal, proizvođač BioRad | 151 | Liquichek Urine Toxicology Control, Level S2E | RGN232874 | PAK | 10x10ml | Bio-Rad Laboratories | Liquichek Urine Toxicology Control, Level S2E | 46000 | 20% | Maymedica d.o.o. | 5-1/26 | 14.01.2026 | 14.4.2026
Reagensi, izuzev za transfuziju | 404-1-110/25-138 | 11 | Reagensi i potrošni materijal za urinski analizator model IRICELL2000, proizvođač Beckman Coulter | 1 | iQ Lamina | RGN212876 | PAK | 2x7000ml | Beckman Coulter | iQ Lamina | 82853.96 | 20% | Maymedica d.o.o. | 5-1/26 | 14.01.2026 | 14.4.2026
Reagensi, izuzev za transfuziju | 404-1-110/25-138 | 11 | Reagensi i potrošni materijal za urinski analizator model IRICELL2000, proizvođač Beckman Coulter | 2 | iQ Calibrator Pack | RGN212877 | PAK | 4x125 ml | Beckman Coulter | iQ Calibrator Pack | 48305.43 | 20% | Maymedica d.o.o. | 5-1/26 | 14.01.2026 | 14.4.2026
Reagensi, izuzev za transfuziju | 404-1-110/25-138 | 11 | Reagensi i potrošni materijal za urinski analizator model IRICELL2000, proizvođač Beckman Coulter | 3 | iQ Control/Focus Set | RGN212878 | PAK | 4x125 ml | Beckman Coulter | iQ Control/Focus Set | 12882.77 | 20% | Maymedica d.o.o. | 5-1/26 | 14.01.2026 | 14.4.2026
Reagensi, izuzev za transfuziju | 404-1-110/25-138 | 11 | Reagensi i potrošni materijal za urinski analizator model IRICELL2000, proizvođač Beckman Coulter | 4 | Iris Diluent | RGN212879 | PAK | 4x475 ml | Beckman Coulter | Iris Diluent | 25613.5 | 20% | Maymedica d.o.o. | 5-1/26 | 14.01.2026 | 14.4.2026
Reagensi, izuzev za transfuziju | 404-1-110/25-138 | 11 | Reagensi i potrošni materijal za urinski analizator model IRICELL2000, proizvođač Beckman Coulter | 5 | Iris System Cleanser | RGN212880 | PAK | 4x425 ml | Beckman Coulter | Iris System Cleanser | 13685.87 | 20% | Maymedica d.o.o. | 5-1/26 | 14.01.2026 | 14.4.2026
Reagensi, izuzev za transfuziju | 404-1-110/25-138 | 11 | Reagensi i potrošni materijal za urinski analizator model IRICELL2000, proizvođač Beckman Coulter | 6 | iChem Velocity Urine Chemistry Strips | RGN212881 | PAK | 100 komad | Beckman Coulter | iChem Velocity Urine Chemistry Strips | 7768.4 | 20% | Maymedica d.o.o. | 5-1/26 | 14.01.2026 | 14.4.2026
Reagensi, izuzev za transfuziju | 404-1-110/25-138 | 11 | Reagensi i potrošni materijal za urinski analizator model IRICELL2000, proizvođač Beckman Coulter | 7 | CA/CB/CC Chemistry Controls | RGN212882 | PAK | 9x100 ml | Beckman Coulter | IRISPEC CA/CB/CC Urine Chemistry Controls | 48303.75 | 20% | Maymedica d.o.o. | 5-1/26 | 14.01.2026 | 14.4.2026
Reagensi, izuzev za transfuziju | 404-1-110/25-138 | 11 | Reagensi i potrošni materijal za urinski analizator model IRICELL2000, proizvođač Beckman Coulter | 8 | CalCheks | RGN212883 | PAK | 10x10 ml/ 10 traka | Beckman Coulter | Ichem Velocity CalChek Kit | 64406.67 | 20% | Maymedica d.o.o. | 5-1/26 | 14.01.2026 | 14.4.2026
Reagensi, izuzev za transfuziju | 404-1-110/25-138 | 11 | Reagensi i potrošni materijal za urinski analizator model IRICELL2000, proizvođač Beckman Coulter | 9 | iChem Velocity Wash Solution | RGN212884 | PAK | 2x7000ml | Beckman Coulter | iChem Velocity Wash Solution | 32202.5 | 20% | Maymedica d.o.o. | 5-1/26 | 14.01.2026 | 14.4.2026
Reagensi, izuzev za transfuziju | 404-1-110/25-138 | 11 | Reagensi i potrošni materijal za urinski analizator model IRICELL2000, proizvođač Beckman Coulter | 10 | Iris desiccant | RGN212885 | PAK | 30 komad | Beckman Coulter | Iris desiccant | 11177.92 | 20% | Maymedica d.o.o. | 5-1/26 | 14.01.2026 | 14.4.2026
Reagensi, izuzev za transfuziju | 404-1-110/25-138 | 11 | Reagensi i potrošni materijal za urinski analizator model IRICELL2000, proizvođač Beckman Coulter | 11 | iQ Body Fluids Control Level 1, 2 | RGN232886 | PAK | 4x8 ml | Beckman Coulter | iQ Body Fluids Control Level 1, 2 | 92000 | 20% | Maymedica d.o.o. | 5-1/26 | 14.01.2026 | 14.4.2026
Reagensi, izuzev za transfuziju | 404-1-110/25-138 | 11 | Reagensi i potrošni materijal za urinski analizator model IRICELL2000, proizvođač Beckman Coulter | 12 | iQ Body fluids Lysing reagent | RGN232887 | PAK | 4x125 ml | Beckman Coulter | iQ Body fluids Lysing reagent | 48300 | 20% | Maymedica d.o.o. | 5-1/26 | 14.01.2026 | 14.4.2026
Reagensi, izuzev za transfuziju | 404-1-110/25-138 | 11 | Reagensi i potrošni materijal za urinski analizator model IRICELL2000, proizvođač Beckman Coulter | 13 | IQ Annual PM/HV/FC kit | RGN232888 | PAK | 1 kit | Beckman Coulter | IQ Annual PM/HV/FC kit | 133400 | 20% | Maymedica d.o.o. | 5-1/26 | 14.01.2026 | 14.4.2026
Reagensi, izuzev za transfuziju | 404-1-110/25-138 | 11 | Reagensi i potrošni materijal za urinski analizator model IRICELL2000, proizvođač Beckman Coulter | 14 | iChemVelocity kit | RGN232889 | PAK | 1 kit | Beckman Coulter | iChemVelocity kit | 46000 | 20% | Maymedica d.o.o. | 5-1/26 | 14.01.2026 | 14.4.2026
Reagensi, izuzev za transfuziju | 404-1-110/25-138 | 15 | Reagensi i potrošni materijal za gasni analizator model GEM Premier 3000, proizvođač Instrumentation Laboratory | 1 | GEM cartridge (150 analiza) | RGN213083 | PAK | 150 | Instrumentation Laboratory Co., SAD | CART GEM 3K BG/ISE/GL 150T | 104704.63 | 20% | Maymedica d.o.o. | 5-1/26 | 14.01.2026 | 14.4.2026
Reagensi, izuzev za transfuziju | 404-1-110/25-138 | 15 | Reagensi i potrošni materijal za gasni analizator model GEM Premier 3000, proizvođač Instrumentation Laboratory | 2 | GEM cartridge (300 analiza) | RGN213084 | PAK | 300 | Instrumentation Laboratory Co., SAD | CART GEM 3K BG/ISE/GL 300T | 115851 | 20% | Maymedica d.o.o. | 5-1/26 | 14.01.2026 | 14.4.2026
Reagensi, izuzev za transfuziju | 404-1-110/25-138 | 15 | Reagensi i potrošni materijal za gasni analizator model GEM Premier 3000, proizvođač Instrumentation Laboratory | 3 | GEM cartridge (450 analiza) | RGN213085 | PAK | 450 | Instrumentation Laboratory Co., SAD | CART GEM 3K BG/ISE/GL 450T | 133903.13 | 20% | Maymedica d.o.o. | 5-1/26 | 14.01.2026 | 14.4.2026
Reagensi, izuzev za transfuziju | 404-1-110/25-138 | 15 | Reagensi i potrošni materijal za gasni analizator model GEM Premier 3000, proizvođač Instrumentation Laboratory | 4 | GEM cartridge (600 analiza) | RGN213086 | PAK | 600 | Instrumentation Laboratory Co., SAD | CART GEM 3K BG/ISE/GL 600T | 167739 | 20% | Maymedica d.o.o. | 5-1/26 | 14.01.2026 | 14.4.2026
Reagensi, izuzev za transfuziju | 404-1-110/25-138 | 15 | Reagensi i potrošni materijal za gasni analizator model GEM Premier 3000, proizvođač Instrumentation Laboratory | 5 | GEM cartridge IQM (75 analiza) | RGN213087 | PAK | 75 | Instrumentation Laboratory Co., SAD | CART GEM 3K BG/ISE/GL IQM 75T | 99187.5 | 20% | Maymedica d.o.o. | 5-1/26 | 14.01.2026 | 14.4.2026
Reagensi, izuzev za transfuziju | 404-1-110/25-138 | 15 | Reagensi i potrošni materijal za gasni analizator model GEM Premier 3000, proizvođač Instrumentation Laboratory | 6 | GEM cartridge IQM (150 analiza) | RGN213088 | PAK | 150 | Instrumentation Laboratory Co., SAD | CART GEM 3K BG/ISE/GL IQM 150T | 107122.5 | 20% | Maymedica d.o.o. | 5-1/26 | 14.01.2026 | 14.4.2026
Reagensi, izuzev za transfuziju | 404-1-110/25-138 | 15 | Reagensi i potrošni materijal za gasni analizator model GEM Premier 3000, proizvođač Instrumentation Laboratory | 7 | GEM cartridge IQM (300 analiza) | RGN213089 | PAK | 300 | Instrumentation Laboratory Co., SAD | CART GEM 3K BG/ISE/GL IQM 300 T | 123786 | 20% | Maymedica d.o.o. | 5-1/26 | 14.01.2026 | 14.4.2026
Reagensi, izuzev za transfuziju | 404-1-110/25-138 | 15 | Reagensi i potrošni materijal za gasni analizator model GEM Premier 3000, proizvođač Instrumentation Laboratory | 8 | GEM cartridge IQM (450 analiza) | RGN213090 | PAK | 450 | Instrumentation Laboratory Co., SAD | CART GEM 3K BG/ISE/GL IQM 450 T | 141621.24 | 20% | Maymedica d.o.o. | 5-1/26 | 14.01.2026 | 14.4.2026
Reagensi, izuzev za transfuziju | 404-1-110/25-138 | 15 | Reagensi i potrošni materijal za gasni analizator model GEM Premier 3000, proizvođač Instrumentation Laboratory | 9 | GEM cartridge IQM (600 analiza) | RGN213091 | PAK | 600 | Instrumentation Laboratory Co., SAD | CART GEM 3K BG/ISE/GL IQM 600 T | 167739 | 20% | Maymedica d.o.o. | 5-1/26 | 14.01.2026 | 14.4.2026
Reagensi, izuzev za transfuziju | 404-1-110/25-138 | 15 | Reagensi i potrošni materijal za gasni analizator model GEM Premier 3000, proizvođač Instrumentation Laboratory | 10 | ContrIL 9 (Gem Premier 3000) | RGN213092 | PAK | 10x3x2ml | Instrumentation Laboratory Co., SAD | CONTRIL 9 | 75779.25 | 20% | Maymedica d.o.o. | 5-1/26 | 14.01.2026 | 14.4.2026
Reagensi, izuzev za transfuziju | 404-1-110/25-138 | 15 | Reagensi i potrošni materijal za gasni analizator model GEM Premier 3000, proizvođač Instrumentation Laboratory | 11 | Termo papir (Gem Premier 3000) | RGN213093 | PAK | 1 | Instrumentation Laboratory Co., SAD | PRINTER PAPER GEM 3000 5 Rolls | 8596.25 | 20% | Maymedica d.o.o. | 5-1/26 | 14.01.2026 | 14.4.2026
Reagensi, izuzev za transfuziju | 404-1-110/25-138 | 15 | Reagensi i potrošni materijal za gasni analizator model GEM Premier 3000, proizvođač Instrumentation Laboratory | 12 | Capillary kit (Gem Premier 3000) | RGN213094 | PAK | 200 | SC SANGUIS COUNTING KONTROLLBLUTHERSTELLUNGS- UND VERTRIEBS GmbH, NEMAČKA | Heparin Capillaries 170 kit | 15170.4 | 20% | Maymedica d.o.o. | 5-1/26 | 14.01.2026 | 14.4.2026
Reagensi, izuzev za transfuziju | 404-1-110/25-138 | 15 | Reagensi i potrošni materijal za gasni analizator model GEM Premier 3000, proizvođač Instrumentation Laboratory | 13 | x | RGN213095 | PAK | 100 | BECTON, DICKINSON AND COMPANY, UJEDINJENO KRALJEVSTVO VELIKE BRITANIJE I SEVERNE IRSKE | BD Present Luer-Lok BD Hemogard Tip Cap 22 BD Eclipse | 23338.16 | 10% | Maymedica d.o.o. | 5-1/26 | 14.01.2026 | 14.4.2026
Reagensi, izuzev za transfuziju | 404-1-110/25-138 | 15 | Reagensi i potrošni materijal za gasni analizator model GEM Premier 3000, proizvođač Instrumentation Laboratory | 14 | CVP multipack (Gem Premier 3000) | RGN213096 | PAK | 4х5х2,5ml | Instrumentation Laboratory Co., SAD | GEM CVP Multipak | 52764.3 | 20% | Maymedica d.o.o. | 5-1/26 | 14.01.2026 | 14.4.2026
Reagensi, izuzev za transfuziju | 404-1-110/25-138 | 16 | Reagensi i potrošni materijal za gasni analizator model GEM Premier 3500, proizvođač Instrumentation Laboratory | 1 | GEM cartridge IQM (75 analiza) | RGN213097 | PAK | 75 | Instrumentation Laboratory Co., SAD | CART GEM 3/3.5K BG/ISE/GL 75T | 91255.67 | 20% | Maymedica d.o.o. | 5-1/26 | 14.01.2026 | 14.4.2026
Reagensi, izuzev za transfuziju | 404-1-110/25-138 | 16 | Reagensi i potrošni materijal za gasni analizator model GEM Premier 3500, proizvođač Instrumentation Laboratory | 2 | GEM cartridge IQM (150 analiza) | RGN213098 | PAK | 150 | Instrumentation Laboratory Co., SAD | CART GEM 3/3.5K BG/ISE/GL 150T | 98267.71 | 20% | Maymedica d.o.o. | 5-1/26 | 14.01.2026 | 14.4.2026
Reagensi, izuzev za transfuziju | 404-1-110/25-138 | 16 | Reagensi i potrošni materijal za gasni analizator model GEM Premier 3500, proizvođač Instrumentation Laboratory | 3 | GEM cartridge IQM (300 analiza) | RGN213099 | PAK | 300 | Instrumentation Laboratory Co., SAD | CART GEM 3/3.5K BG/ISE/GL 300T | 113353.66 | 20% | Maymedica d.o.o. | 5-1/26 | 14.01.2026 | 14.4.2026
Reagensi, izuzev za transfuziju | 404-1-110/25-138 | 16 | Reagensi i potrošni materijal za gasni analizator model GEM Premier 3500, proizvođač Instrumentation Laboratory | 4 | GEM cartridge IQM (450 analiza) | RGN213100 | PAK | 450 | Instrumentation Laboratory Co., SAD | CART GEM 3/3.5K BG/ISE/GL 450T | 133903.13 | 20% | Maymedica d.o.o. | 5-1/26 | 14.01.2026 | 14.4.2026
Reagensi, izuzev za transfuziju | 404-1-110/25-138 | 16 | Reagensi i potrošni materijal za gasni analizator model GEM Premier 3500, proizvođač Instrumentation Laboratory | 5 | GEM cartridge IQM (600 analiza) | RGN213101 | PAK | 600 | Instrumentation Laboratory Co., SAD | CART GEM 3/3.5K BG/ISE/GL 600T | 167752.28 | 20% | Maymedica d.o.o. | 5-1/26 | 14.01.2026 | 14.4.2026
Reagensi, izuzev za transfuziju | 404-1-110/25-138 | 16 | Reagensi i potrošni materijal za gasni analizator model GEM Premier 3500, proizvođač Instrumentation Laboratory | 6 | ContrIL 9 (Gem Premier 3500) | RGN213102 | PAK | 10x3x2ml | Instrumentation Laboratory Co., SAD | CONTRIL 9 | 75779.25 | 20% | Maymedica d.o.o. | 5-1/26 | 14.01.2026 | 14.4.2026
Reagensi, izuzev za transfuziju | 404-1-110/25-138 | 16 | Reagensi i potrošni materijal za gasni analizator model GEM Premier 3500, proizvođač Instrumentation Laboratory | 7 | Termo papir (Gem Premier 3500) | RGN213103 | PAK | 1 | Instrumentation Laboratory Co., SAD | PRINTER PAPER GEM 4000 and GEM 3500 | 8596.25 | 20% | Maymedica d.o.o. | 5-1/26 | 14.01.2026 | 14.4.2026
Reagensi, izuzev za transfuziju | 404-1-110/25-138 | 16 | Reagensi i potrošni materijal za gasni analizator model GEM Premier 3500, proizvođač Instrumentation Laboratory | 8 | Capillary kit (Gem Premier 3500) | RGN213104 | PAK | 200 | SC SANGUIS COUNTING KONTROLLBLUTHERSTELLUNGS- UND VERTRIEBS GmbH, NEMAČKA | HEPARIN CAPILLARY KIT 170 | 15170.4 | 20% | Maymedica d.o.o. | 5-1/26 | 14.01.2026 | 14.4.2026
Reagensi, izuzev za transfuziju | 404-1-110/25-138 | 16 | Reagensi i potrošni materijal za gasni analizator model GEM Premier 3500, proizvođač Instrumentation Laboratory | 9 | Heparinizovani špricevi (Gem Premier 3500) | RGN213105 | PAK | 100 | BECTON, DICKINSON AND COMPANY, UJEDINJENO KRALJEVSTVO VELIKE BRITANIJE I SEVERNE IRSKE | BD Present Luer-Lok BD Hemogard Tip Cap 22 BD Eclipse | 23338.16 | 10% | Maymedica d.o.o. | 5-1/26 | 14.01.2026 | 14.4.2026
Reagensi, izuzev za transfuziju | 404-1-110/25-138 | 16 | Reagensi i potrošni materijal za gasni analizator model GEM Premier 3500, proizvođač Instrumentation Laboratory | 10 | CVP multipack (Gem Premier 3500) | RGN213106 | PAK | 4х5х2,5ml | Instrumentation Laboratory Co., SAD | GEM CVP Multipak | 52764.3 | 20% | Maymedica d.o.o. | 5-1/26 | 14.01.2026 | 14.4.2026
Reagensi, izuzev za transfuziju | 404-1-110/25-138 | 17 | Reagensi i potrošni materijal za gasni analizator model GEM Premier 4000, proizvođač Instrumentation Laboratory | 1 | GEM cartridge IQM (75 analiza) | RGN213107 | PAK | 75 | Instrumentation Laboratory Co., SAD | GEM4K BG/ISE/GL/COOX 75T | 99187.5 | 20% | Maymedica d.o.o. | 5-1/26 | 14.01.2026 | 14.4.2026
Reagensi, izuzev za transfuziju | 404-1-110/25-138 | 17 | Reagensi i potrošni materijal za gasni analizator model GEM Premier 4000, proizvođač Instrumentation Laboratory | 2 | GEM cartridge IQM (150 analiza) | RGN213108 | PAK | 150 | Instrumentation Laboratory Co., SAD | GEM4K BG/ISE/GL/COOX 150T | 104477.5 | 20% | Maymedica d.o.o. | 5-1/26 | 14.01.2026 | 14.4.2026
Reagensi, izuzev za transfuziju | 404-1-110/25-138 | 17 | Reagensi i potrošni materijal za gasni analizator model GEM Premier 4000, proizvođač Instrumentation Laboratory | 3 | GEM cartridge IQM (300 analiza) | RGN213109 | PAK | 300 | Instrumentation Laboratory Co., SAD | GEM4K BG/ISE/GL/COOX 300T | 115851 | 20% | Maymedica d.o.o. | 5-1/26 | 14.01.2026 | 14.4.2026
Reagensi, izuzev za transfuziju | 404-1-110/25-138 | 17 | Reagensi i potrošni materijal za gasni analizator model GEM Premier 4000, proizvođač Instrumentation Laboratory | 4 | GEM cartridge IQM (450 analiza) | RGN213110 | PAK | 450 | Instrumentation Laboratory Co., SAD | GEM4K BG/ISE/GL/COOX 450T | 133903.13 | 20% | Maymedica d.o.o. | 5-1/26 | 14.01.2026 | 14.4.2026
Reagensi, izuzev za transfuziju | 404-1-110/25-138 | 17 | Reagensi i potrošni materijal za gasni analizator model GEM Premier 4000, proizvođač Instrumentation Laboratory | 5 | GEM cartridge IQM (600 analiza) | RGN213111 | PAK | 600 | Instrumentation Laboratory Co., SAD | GEM4K BG/ISE/GL/COOX 600T | 175363.5 | 20% | Maymedica d.o.o. | 5-1/26 | 14.01.2026 | 14.4.2026
Reagensi, izuzev za transfuziju | 404-1-110/25-138 | 17 | Reagensi i potrošni materijal za gasni analizator model GEM Premier 4000, proizvođač Instrumentation Laboratory | 6 | GEM CVP 1 with CO-Ox | RGN213112 | PAK | 10x1,8ml | Instrumentation Laboratory Co., SAD | GEM CVP 1 WITH CO-OX | 17324.75 | 20% | Maymedica d.o.o. | 5-1/26 | 14.01.2026 | 14.4.2026
Reagensi, izuzev za transfuziju | 404-1-110/25-138 | 17 | Reagensi i potrošni materijal za gasni analizator model GEM Premier 4000, proizvođač Instrumentation Laboratory | 7 | GEM CVP 2 with CO-Ox | RGN213113 | PAK | 10x1,8ml | Instrumentation Laboratory Co., SAD | GEM CVP 2 WITH CO-OX | 17192.5 | 20% | Maymedica d.o.o. | 5-1/26 | 14.01.2026 | 14.4.2026
Reagensi, izuzev za transfuziju | 404-1-110/25-138 | 17 | Reagensi i potrošni materijal za gasni analizator model GEM Premier 4000, proizvođač Instrumentation Laboratory | 8 | GEM CVP 3 Hematocrit | RGN213114 | PAK | 10x1,8ml | Instrumentation Laboratory Co., SAD | GEM CVP 3 Hematocrit | 14547.5 | 20% | Maymedica d.o.o. | 5-1/26 | 14.01.2026 | 14.4.2026
Reagensi, izuzev za transfuziju | 404-1-110/25-138 | 17 | Reagensi i potrošni materijal za gasni analizator model GEM Premier 4000, proizvođač Instrumentation Laboratory | 9 | GEM CVP 4 Hematocrit | RGN213115 | PAK | 10x1,8ml | Instrumentation Laboratory Co., SAD | GEM CVP 4 Hematocrit | 14547.5 | 20% | Maymedica d.o.o. | 5-1/26 | 14.01.2026 | 14.4.2026
Reagensi, izuzev za transfuziju | 404-1-110/25-138 | 17 | Reagensi i potrošni materijal za gasni analizator model GEM Premier 4000, proizvođač Instrumentation Laboratory | 10 | GEM CVP 5 Bilirubin | RGN213116 | PAK | 10x1,8ml | Instrumentation Laboratory Co., SAD | GEM CVP 5 TBILI | 25854.88 | 20% | Maymedica d.o.o. | 5-1/26 | 14.01.2026 | 14.4.2026
Reagensi, izuzev za transfuziju | 404-1-110/25-138 | 17 | Reagensi i potrošni materijal za gasni analizator model GEM Premier 4000, proizvođač Instrumentation Laboratory | 11 | ContrIL 9 (Gem Premier 4000) | RGN213117 | PAK | 10x3x2ml | Instrumentation Laboratory Co., SAD | CONTRIL 9 | 75779.25 | 20% | Maymedica d.o.o. | 5-1/26 | 14.01.2026 | 14.4.2026
Reagensi, izuzev za transfuziju | 404-1-110/25-138 | 17 | Reagensi i potrošni materijal za gasni analizator model GEM Premier 4000, proizvođač Instrumentation Laboratory | 12 | Termo papir (Gem Premier 4000) | RGN213118 | PAK | 1 | Instrumentation Laboratory Co., SAD | PRINTER PAPER GEM 4000 and GEM 3500 | 8596.25 | 20% | Maymedica d.o.o. | 5-1/26 | 14.01.2026 | 14.4.2026
Reagensi, izuzev za transfuziju | 404-1-110/25-138 | 17 | Reagensi i potrošni materijal za gasni analizator model GEM Premier 4000, proizvođač Instrumentation Laboratory | 13 | Capillary kit (Gem Premier 4000) | RGN213119 | PAK | 200 | SC SANGUIS COUNTING KONTROLLBLUTHERSTELLUNGS- UND VERTRIEBS GmbH, NEMAČKA | HEPARIN CAPILLARY KIT 170 | 15170.4 | 20% | Maymedica d.o.o. | 5-1/26 | 14.01.2026 | 14.4.2026
Reagensi, izuzev za transfuziju | 404-1-110/25-138 | 17 | Reagensi i potrošni materijal za gasni analizator model GEM Premier 4000, proizvođač Instrumentation Laboratory | 14 | Heparinizovani špricevi (Gem Premier 4000) | RGN213120 | PAK | 100 | BECTON, DICKINSON AND COMPANY, UJEDINJENO KRALJEVSTVO VELIKE BRITANIJE I SEVERNE IRSKE | BD Present Luer-Lok BD Hemogard Tip Cap 22 BD Eclipse | 23338.16 | 10% | Maymedica d.o.o. | 5-1/26 | 14.01.2026 | 14.4.2026
Reagensi, izuzev za transfuziju | 404-1-110/25-138 | 17 | Reagensi i potrošni materijal za gasni analizator model GEM Premier 4000, proizvođač Instrumentation Laboratory | 15 | GEM cartridge IQM (75 analiza) sa bilirubinom | RGN213121 | PAK | 75 | Instrumentation Laboratory Co., SAD | GEM 4K BG/ISE/GL/COOX/BILI 75T | 99187.5 | 20% | Maymedica d.o.o. | 5-1/26 | 14.01.2026 | 14.4.2026
Reagensi, izuzev za transfuziju | 404-1-110/25-138 | 17 | Reagensi i potrošni materijal za gasni analizator model GEM Premier 4000, proizvođač Instrumentation Laboratory | 16 | GEM cartridge IQM (150 analiza) sa bilirubinom | RGN213122 | PAK | 150 | Instrumentation Laboratory Co., SAD | GEM 4K BG/ISE/GL/COOX/BILI 150T | 104477.5 | 20% | Maymedica d.o.o. | 5-1/26 | 14.01.2026 | 14.4.2026
Reagensi, izuzev za transfuziju | 404-1-110/25-138 | 17 | Reagensi i potrošni materijal za gasni analizator model GEM Premier 4000, proizvođač Instrumentation Laboratory | 17 | GEM cartridge IQM (300 analiza) sa bilirubinom | RGN213123 | PAK | 300 | Instrumentation Laboratory Co., SAD | GEM 4K BG/ISE/GL/COOX/BILI 300T | 115851 | 20% | Maymedica d.o.o. | 5-1/26 | 14.01.2026 | 14.4.2026
Reagensi, izuzev za transfuziju | 404-1-110/25-138 | 17 | Reagensi i potrošni materijal za gasni analizator model GEM Premier 4000, proizvođač Instrumentation Laboratory | 18 | GEM cartridge IQM (450 analiza) sa bilirubinom | RGN213124 | PAK | 450 | Instrumentation Laboratory Co., SAD | GEM 4K BG/ISE/GL/COOX/BILI 450T | 135225.63 | 20% | Maymedica d.o.o. | 5-1/26 | 14.01.2026 | 14.4.2026
Reagensi, izuzev za transfuziju | 404-1-110/25-138 | 17 | Reagensi i potrošni materijal za gasni analizator model GEM Premier 4000, proizvođač Instrumentation Laboratory | 19 | GEM cartridge IQM (600 analiza) sa bilirubinom | RGN213125 | PAK | 600 | Instrumentation Laboratory Co., SAD | GEM 4K BG/ISE/GL/COOX/BILI 600T | 179331 | 20% | Maymedica d.o.o. | 5-1/26 | 14.01.2026 | 14.4.2026
Reagensi, izuzev za transfuziju | 404-1-110/25-138 | 18 | Reagensi i potrošni materijal za gasni analizator GEM Premier 5000, proizvođač Instrumentation Laboratory | 1 | GEM cartridge IQM (75 analiza) | RGN213126 | PAK | 75 | Instrumentation Laboratory Co., SAD | 5K BG/ISE/GL/COOX 75 TEST | 99187.5 | 20% | Maymedica d.o.o. | 5-1/26 | 14.01.2026 | 14.4.2026
Reagensi, izuzev za transfuziju | 404-1-110/25-138 | 18 | Reagensi i potrošni materijal za gasni analizator GEM Premier 5000, proizvođač Instrumentation Laboratory | 2 | GEM cartridge IQM (150 analiza) | RGN213127 | PAK | 150 | Instrumentation Laboratory Co., SAD | 5K BG/ISE/GL/COOX 150 TEST | 104477.5 | 20% | Maymedica d.o.o. | 5-1/26 | 14.01.2026 | 14.4.2026
Reagensi, izuzev za transfuziju | 404-1-110/25-138 | 18 | Reagensi i potrošni materijal za gasni analizator GEM Premier 5000, proizvođač Instrumentation Laboratory | 3 | GEM cartridge IQM (300 analiza) | RGN213128 | PAK | 300 | Instrumentation Laboratory Co., SAD | 5K BG/ISE/GL/COOX 300 TEST | 115851 | 20% | Maymedica d.o.o. | 5-1/26 | 14.01.2026 | 14.4.2026
Reagensi, izuzev za transfuziju | 404-1-110/25-138 | 18 | Reagensi i potrošni materijal za gasni analizator GEM Premier 5000, proizvođač Instrumentation Laboratory | 4 | GEM cartridge IQM (450 analiza) | RGN213129 | PAK | 450 | Instrumentation Laboratory Co., SAD | 5K BG/ISE/GL/COOX 450 TEST | 133903.13 | 20% | Maymedica d.o.o. | 5-1/26 | 14.01.2026 | 14.4.2026
Reagensi, izuzev za transfuziju | 404-1-110/25-138 | 18 | Reagensi i potrošni materijal za gasni analizator GEM Premier 5000, proizvođač Instrumentation Laboratory | 5 | GEM cartridge IQM (600 analiza) | RGN213130 | PAK | 600 | Instrumentation Laboratory Co., SAD | 5K BG/ISE/GL/COOX 600 TEST | 175363.5 | 20% | Maymedica d.o.o. | 5-1/26 | 14.01.2026 | 14.4.2026
Reagensi, izuzev za transfuziju | 404-1-110/25-138 | 18 | Reagensi i potrošni materijal za gasni analizator GEM Premier 5000, proizvođač Instrumentation Laboratory | 6 | Thermal paper | RGN213131 | PAK | 1 | Instrumentation Laboratory Co., SAD | PRINTER PAPER GEM 4000 and GEM 3500 | 8596.25 | 20% | Maymedica d.o.o. | 5-1/26 | 14.01.2026 | 14.4.2026
Reagensi, izuzev za transfuziju | 404-1-110/25-138 | 18 | Reagensi i potrošni materijal za gasni analizator GEM Premier 5000, proizvođač Instrumentation Laboratory | 7 | Capillary kit (Gem Premier 5000) | RGN213132 | PAK | 200 | SC SANGUIS COUNTING KONTROLLBLUTHERSTELLUNGS- UND VERTRIEBS GmbH, NEMAČKA | HEPARIN CAPILLARY KIT 170 | 15170.4 | 20% | Maymedica d.o.o. | 5-1/26 | 14.01.2026 | 14.4.2026
Reagensi, izuzev za transfuziju | 404-1-110/25-138 | 18 | Reagensi i potrošni materijal za gasni analizator GEM Premier 5000, proizvođač Instrumentation Laboratory | 8 | Heparinizovani špricevi (Gem Premier 5000) | RGN213133 | PAK | 100 | BECTON, DICKINSON AND COMPANY, UJEDINJENO KRALJEVSTVO VELIKE BRITANIJE I SEVERNE IRSKE | BD Present Luer-Lok BD Hemogard Tip Cap 22 BD Eclipse | 23338.16 | 10% | Maymedica d.o.o. | 5-1/26 | 14.01.2026 | 14.4.2026
Reagensi, izuzev za transfuziju | 404-1-110/25-138 | 18 | Reagensi i potrošni materijal za gasni analizator GEM Premier 5000, proizvođač Instrumentation Laboratory | 9 | GEM CVP 5 Bilirubin | RGN213134 | PAK | 10 x 1,8 ml | Instrumentation Laboratory Co., SAD | GEM CVP 5 TBILI | 25854.88 | 20% | Maymedica d.o.o. | 5-1/26 | 14.01.2026 | 14.4.2026
Reagensi, izuzev za transfuziju | 404-1-110/25-138 | 18 | Reagensi i potrošni materijal za gasni analizator GEM Premier 5000, proizvođač Instrumentation Laboratory | 10 | GEM cartridge IQM (75 analiza) sa bilirubinom | RGN213135 | PAK | 75 | Instrumentation Laboratory Co., SAD | 5K BG/ISE/GL/COOX/ TBILI 75 TEST | 99187.5 | 20% | Maymedica d.o.o. | 5-1/26 | 14.01.2026 | 14.4.2026
Reagensi, izuzev za transfuziju | 404-1-110/25-138 | 18 | Reagensi i potrošni materijal za gasni analizator GEM Premier 5000, proizvođač Instrumentation Laboratory | 11 | GEM cartridge IQM (150 analiza) sa bilirubinom | RGN213136 | PAK | 150 | Instrumentation Laboratory Co., SAD | 5K BG/ISE/GL/COOX/TBILI 150 TEST | 104477.5 | 20% | Maymedica d.o.o. | 5-1/26 | 14.01.2026 | 14.4.2026
Reagensi, izuzev za transfuziju | 404-1-110/25-138 | 18 | Reagensi i potrošni materijal za gasni analizator GEM Premier 5000, proizvođač Instrumentation Laboratory | 12 | GEM cartridge IQM (300 analiza) sa bilirubinom | RGN213137 | PAK | 300 | Instrumentation Laboratory Co., SAD | 5K BG/ISE/GL/COOX/TBILI 300 TEST | 115851 | 20% | Maymedica d.o.o. | 5-1/26 | 14.01.2026 | 14.4.2026
Reagensi, izuzev za transfuziju | 404-1-110/25-138 | 18 | Reagensi i potrošni materijal za gasni analizator GEM Premier 5000, proizvođač Instrumentation Laboratory | 13 | GEM cartridge IQM (450 analiza) sa bilirubinom | RGN213138 | PAK | 450 | Instrumentation Laboratory Co., SAD | 5K BG/ISE/GL/COOX/TBILI 450 TEST | 133903.13 | 20% | Maymedica d.o.o. | 5-1/26 | 14.01.2026 | 14.4.2026
Reagensi, izuzev za transfuziju | 404-1-110/25-138 | 18 | Reagensi i potrošni materijal za gasni analizator GEM Premier 5000, proizvođač Instrumentation Laboratory | 14 | GEM cartridge IQM (600 analiza) sa bilirubinom | RGN213139 | PAK | 600 | Instrumentation Laboratory Co., SAD | 5K BG/ISE/GL/COOX/TBILI 600 TEST | 179136.59 | 20% | Maymedica d.o.o. | 5-1/26 | 14.01.2026 | 14.4.2026
Reagensi, izuzev za transfuziju | 404-1-110/25-138 | 21 | Laboratorijski testovi i reagensi za Western blot metod-1 | 1 | Western Bloot za HCV a 20 testova | RGN214200 | PAK | 20 testova | Mikrogen GmBH | recomLine HCV IgG | 64000 | 20% | Biomedica MP d.o.o. | 5-2/26 | 14.01.2026 | 14.4.2026
Reagensi, izuzev za transfuziju | 404-1-110/25-138 | 21 | Laboratorijski testovi i reagensi za Western blot metod-1 | 2 | Western Blot za HIV a 20 testova | RGN214201 | PAK | 20 testova | Mikrogen GmBH | recomLine HIV-1&HIV-2IgG | 64000 | 20% | Biomedica MP d.o.o. | 5-2/26 | 14.01.2026 | 14.4.2026
Reagensi, izuzev za transfuziju | 404-1-110/25-138 | 22 | Reagensi I potrošni materijal za automatske koagulometre model ACL 7000, ACL Elite Pro I ACL TOP, proizvođač Instrumentation Laboratory" | 1 | RecombiPlasTin 2G 5 x 8 ml | RGN210582 | PAK | 5 x 8 ml | Instrumentation Laboratory Co., SAD | RECOMBIPLASTIN 2G | 11874.73 | 20% | Maymedica d.o.o. | 5-1/26 | 14.01.2026 | 14.4.2026
Reagensi, izuzev za transfuziju | 404-1-110/25-138 | 22 | Reagensi I potrošni materijal za automatske koagulometre model ACL 7000, ACL Elite Pro I ACL TOP, proizvođač Instrumentation Laboratory" | 2 | RecombiPlasTin 2G 5 x 20 ml | RGN210583 | PAK | 5 x 20 ml | Instrumentation Laboratory Co., SAD | RECOMBIPLASTIN 2G | 23340.49 | 20% | Maymedica d.o.o. | 5-1/26 | 14.01.2026 | 14.4.2026
Reagensi, izuzev za transfuziju | 404-1-110/25-138 | 22 | Reagensi I potrošni materijal za automatske koagulometre model ACL 7000, ACL Elite Pro I ACL TOP, proizvođač Instrumentation Laboratory" | 3 | PT-Fib HS Plus | RGN210584 | PAK | 5 x 8,5 ml | Instrumentation Laboratory Co., SAD | PT-FIBRINOGEN HS PLUS | 11874.73 | 20% | Maymedica d.o.o. | 5-1/26 | 14.01.2026 | 14.4.2026
Reagensi, izuzev za transfuziju | 404-1-110/25-138 | 22 | Reagensi I potrošni materijal za automatske koagulometre model ACL 7000, ACL Elite Pro I ACL TOP, proizvođač Instrumentation Laboratory" | 4 | APTT -SP | RGN210585 | PAK | 5 x 9ml 5 x 8ml | Instrumentation Laboratory Co., SAD | APTT-SP | 23206.89 | 20% | Maymedica d.o.o. | 5-1/26 | 14.01.2026 | 14.4.2026
Reagensi, izuzev za transfuziju | 404-1-110/25-138 | 22 | Reagensi I potrošni materijal za automatske koagulometre model ACL 7000, ACL Elite Pro I ACL TOP, proizvođač Instrumentation Laboratory" | 5 | SynthASil | RGN210586 | PAK | 5 x 10 ml 5 x 10ml | Instrumentation Laboratory Co., SAD | SYNTHASIL | 22133.48 | 20% | Maymedica d.o.o. | 5-1/26 | 14.01.2026 | 14.4.2026
Reagensi, izuzev za transfuziju | 404-1-110/25-138 | 22 | Reagensi I potrošni materijal za automatske koagulometre model ACL 7000, ACL Elite Pro I ACL TOP, proizvođač Instrumentation Laboratory" | 6 | Fibrinogen Clauss | RGN210587 | PAK | 10 x 2 ml | Instrumentation Laboratory Co., SAD | FIBRINOGEN-C | 47164.32 | 20% | Maymedica d.o.o. | 5-1/26 | 14.01.2026 | 14.4.2026
Reagensi, izuzev za transfuziju | 404-1-110/25-138 | 22 | Reagensi I potrošni materijal za automatske koagulometre model ACL 7000, ACL Elite Pro I ACL TOP, proizvođač Instrumentation Laboratory" | 7 | Fibrinogen Clauss XL | RGN210588 | PAK | 10 x 5 ml | Instrumentation Laboratory Co., SAD | FIBRINOGEN- C XL | 51788.64 | 20% | Maymedica d.o.o. | 5-1/26 | 14.01.2026 | 14.4.2026
Reagensi, izuzev za transfuziju | 404-1-110/25-138 | 22 | Reagensi I potrošni materijal za automatske koagulometre model ACL 7000, ACL Elite Pro I ACL TOP, proizvođač Instrumentation Laboratory" | 8 | Q.F.A. Thrombin 10 x 2 ml | RGN210589 | PAK | 10 x 2 ml | Instrumentation Laboratory Co., SAD | Q.F.A. THROMBIN | 16234.99 | 20% | Maymedica d.o.o. | 5-1/26 | 14.01.2026 | 14.4.2026
Reagensi, izuzev za transfuziju | 404-1-110/25-138 | 22 | Reagensi I potrošni materijal za automatske koagulometre model ACL 7000, ACL Elite Pro I ACL TOP, proizvođač Instrumentation Laboratory" | 9 | Q.F.A. Thrombin 10 x 5 ml | RGN210590 | PAK | 10 x 5 ml | Instrumentation Laboratory Co., SAD | Q.F.A. THROMBIN | 45124.76 | 20% | Maymedica d.o.o. | 5-1/26 | 14.01.2026 | 14.4.2026
Reagensi, izuzev za transfuziju | 404-1-110/25-138 | 22 | Reagensi I potrošni materijal za automatske koagulometre model ACL 7000, ACL Elite Pro I ACL TOP, proizvođač Instrumentation Laboratory" | 10 | Thrombin Time | RGN210591 | PAK | 4 x 5 ml 1 x 9 ml | Instrumentation Laboratory Co., SAD | THROMBIN TIME | 9898.12 | 20% | Maymedica d.o.o. | 5-1/26 | 14.01.2026 | 14.4.2026
Reagensi, izuzev za transfuziju | 404-1-110/25-138 | 22 | Reagensi I potrošni materijal za automatske koagulometre model ACL 7000, ACL Elite Pro I ACL TOP, proizvođač Instrumentation Laboratory" | 11 | D-dimer | RGN210592 | PAK | 1 kit | Instrumentation Laboratory Co., SAD | D-DIMER | 88053.2 | 20% | Maymedica d.o.o. | 5-1/26 | 14.01.2026 | 14.4.2026
Reagensi, izuzev za transfuziju | 404-1-110/25-138 | 22 | Reagensi I potrošni materijal za automatske koagulometre model ACL 7000, ACL Elite Pro I ACL TOP, proizvođač Instrumentation Laboratory" | 12 | D-Dimer HS | RGN210593 | PAK | 1 kit | Instrumentation Laboratory Co., SAD | D-DIMER HS | 89826.5 | 20% | Maymedica d.o.o. | 5-1/26 | 14.01.2026 | 14.4.2026
Reagensi, izuzev za transfuziju | 404-1-110/25-138 | 22 | Reagensi I potrošni materijal za automatske koagulometre model ACL 7000, ACL Elite Pro I ACL TOP, proizvođač Instrumentation Laboratory" | 13 | Liquid aXa - UFH/LMWH | RGN210594 | PAK | 5 x 2,5 ml 5 x 3 ml | Instrumentation Laboratory Co., SAD | LIQUID ANTI-XA | 55391.59 | 20% | Maymedica d.o.o. | 5-1/26 | 14.01.2026 | 14.4.2026
Reagensi, izuzev za transfuziju | 404-1-110/25-138 | 22 | Reagensi I potrošni materijal za automatske koagulometre model ACL 7000, ACL Elite Pro I ACL TOP, proizvođač Instrumentation Laboratory" | 14 | Direct Thrombin Inhibitor Assay | RGN210595 | PAK | 1 kit | Instrumentation Laboratory Co., SAD | DIRECT THROMBIN INHIBITOR ASSAY | 61840.1 | 20% | Maymedica d.o.o. | 5-1/26 | 14.01.2026 | 14.4.2026
Reagensi, izuzev za transfuziju | 404-1-110/25-138 | 22 | Reagensi I potrošni materijal za automatske koagulometre model ACL 7000, ACL Elite Pro I ACL TOP, proizvođač Instrumentation Laboratory" | 15 | Liquid Antithrombin | RGN220780 | PAK | 4 x 2 ml 4 x 2 ml | Instrumentation Laboratory Co., SAD | LIQUID ANTITHROMBIN | 44182.08 | 20% | Maymedica d.o.o. | 5-1/26 | 14.01.2026 | 14.4.2026
Reagensi, izuzev za transfuziju | 404-1-110/25-138 | 22 | Reagensi I potrošni materijal za automatske koagulometre model ACL 7000, ACL Elite Pro I ACL TOP, proizvođač Instrumentation Laboratory" | 16 | Protein C | RGN210597 | PAK | 1 kit | Instrumentation Laboratory Co., SAD | PROTEIN C | 30336.54 | 20% | Maymedica d.o.o. | 5-1/26 | 14.01.2026 | 14.4.2026
Reagensi, izuzev za transfuziju | 404-1-110/25-138 | 22 | Reagensi I potrošni materijal za automatske koagulometre model ACL 7000, ACL Elite Pro I ACL TOP, proizvođač Instrumentation Laboratory" | 17 | Free Protein S | RGN210598 | PAK | 1 kit | Instrumentation Laboratory Co., SAD | FREE PROTEIN S | 96489.13 | 20% | Maymedica d.o.o. | 5-1/26 | 14.01.2026 | 14.4.2026
Reagensi, izuzev za transfuziju | 404-1-110/25-138 | 22 | Reagensi I potrošni materijal za automatske koagulometre model ACL 7000, ACL Elite Pro I ACL TOP, proizvođač Instrumentation Laboratory" | 18 | Protein S activity | RGN210599 | PAK | 1 kit | Instrumentation Laboratory Co., SAD | PROTEIN S ACTIVITY | 108049.57 | 20% | Maymedica d.o.o. | 5-1/26 | 14.01.2026 | 14.4.2026
Reagensi, izuzev za transfuziju | 404-1-110/25-138 | 22 | Reagensi I potrošni materijal za automatske koagulometre model ACL 7000, ACL Elite Pro I ACL TOP, proizvođač Instrumentation Laboratory" | 19 | Factor V Leiden | RGN210600 | PAK | 1 kit | Instrumentation Laboratory Co., SAD | FACTOR V LEIDEN (APCR V ) | 43188.94 | 20% | Maymedica d.o.o. | 5-1/26 | 14.01.2026 | 14.4.2026
Reagensi, izuzev za transfuziju | 404-1-110/25-138 | 22 | Reagensi I potrošni materijal za automatske koagulometre model ACL 7000, ACL Elite Pro I ACL TOP, proizvođač Instrumentation Laboratory" | 20 | Silica Clotting Time | RGN210601 | PAK | 1 kit | Instrumentation Laboratory Co., SAD | SILICA CLOTTING TIME | 123976.33 | 20% | Maymedica d.o.o. | 5-1/26 | 14.01.2026 | 14.4.2026
Reagensi, izuzev za transfuziju | 404-1-110/25-138 | 22 | Reagensi I potrošni materijal za automatske koagulometre model ACL 7000, ACL Elite Pro I ACL TOP, proizvođač Instrumentation Laboratory" | 21 | dRVVT Screen | RGN210602 | PAK | 10 x 2 ml | Instrumentation Laboratory Co., SAD | DRVVT SCREEN | 75953.13 | 20% | Maymedica d.o.o. | 5-1/26 | 14.01.2026 | 14.4.2026
Reagensi, izuzev za transfuziju | 404-1-110/25-138 | 22 | Reagensi I potrošni materijal za automatske koagulometre model ACL 7000, ACL Elite Pro I ACL TOP, proizvođač Instrumentation Laboratory" | 22 | dRVVT Confirm | RGN210603 | PAK | 10 x 2 ml | Instrumentation Laboratory Co., SAD | DRVVT CONFIRM | 100935.62 | 20% | Maymedica d.o.o. | 5-1/26 | 14.01.2026 | 14.4.2026
Reagensi, izuzev za transfuziju | 404-1-110/25-138 | 22 | Reagensi I potrošni materijal za automatske koagulometre model ACL 7000, ACL Elite Pro I ACL TOP, proizvođač Instrumentation Laboratory" | 23 | Homocysteine | RGN210604 | PAK | 1 kit | Instrumentation Laboratory Co., SAD | HOMOCYSTEINE | 143552.2 | 20% | Maymedica d.o.o. | 5-1/26 | 14.01.2026 | 14.4.2026
Reagensi, izuzev za transfuziju | 404-1-110/25-138 | 22 | Reagensi I potrošni materijal za automatske koagulometre model ACL 7000, ACL Elite Pro I ACL TOP, proizvođač Instrumentation Laboratory" | 24 | FDP | RGN210605 | PAK | 1 kit | BIOKIT S.A., ŠPANIJA | FDP | 95114.09 | 20% | Maymedica d.o.o. | 5-1/26 | 14.01.2026 | 14.4.2026
Reagensi, izuzev za transfuziju | 404-1-110/25-138 | 22 | Reagensi I potrošni materijal za automatske koagulometre model ACL 7000, ACL Elite Pro I ACL TOP, proizvođač Instrumentation Laboratory" | 25 | HIT -Ab (PF4-H) | RGN210606 | PAK | 1 kit | Instrumentation Laboratory Co., SAD | HIT-Ab (PF4-H) | 240055.26 | 20% | Maymedica d.o.o. | 5-1/26 | 14.01.2026 | 14.4.2026
Reagensi, izuzev za transfuziju | 404-1-110/25-138 | 22 | Reagensi I potrošni materijal za automatske koagulometre model ACL 7000, ACL Elite Pro I ACL TOP, proizvođač Instrumentation Laboratory" | 26 | Plasminogen | RGN210607 | PAK | 2 x 2.5 ml 2 x 2.5 ml | Instrumentation Laboratory Co., SAD | PLASMINOGEN | 30569.76 | 20% | Maymedica d.o.o. | 5-1/26 | 14.01.2026 | 14.4.2026
Reagensi, izuzev za transfuziju | 404-1-110/25-138 | 22 | Reagensi I potrošni materijal za automatske koagulometre model ACL 7000, ACL Elite Pro I ACL TOP, proizvođač Instrumentation Laboratory" | 27 | Plasmin Inhibitor | RGN210608 | PAK | 1 kit | Instrumentation Laboratory Co., SAD | PLASMIN INHIBITOR | 40328.98 | 20% | Maymedica d.o.o. | 5-1/26 | 14.01.2026 | 14.4.2026
Reagensi, izuzev za transfuziju | 404-1-110/25-138 | 22 | Reagensi I potrošni materijal za automatske koagulometre model ACL 7000, ACL Elite Pro I ACL TOP, proizvođač Instrumentation Laboratory" | 28 | von Willebrand Factor Antigen | RGN210609 | PAK | 2 x 3 ml 2 x 4ml | Instrumentation Laboratory Co., SAD | VON WILLEBRAND FACTOR ANTIGEN | 62748.66 | 20% | Maymedica d.o.o. | 5-1/26 | 14.01.2026 | 14.4.2026
Reagensi, izuzev za transfuziju | 404-1-110/25-138 | 22 | Reagensi I potrošni materijal za automatske koagulometre model ACL 7000, ACL Elite Pro I ACL TOP, proizvođač Instrumentation Laboratory" | 29 | von Willebrand Factor Activity | RGN210610 | PAK | 2 x 4.5 ml 2 x 4.5 ml | Instrumentation Laboratory Co., SAD | VON WILLEBRAND FACTOR ACTIVITY | 101050.73 | 20% | Maymedica d.o.o. | 5-1/26 | 14.01.2026 | 14.4.2026
Reagensi, izuzev za transfuziju | 404-1-110/25-138 | 22 | Reagensi I potrošni materijal za automatske koagulometre model ACL 7000, ACL Elite Pro I ACL TOP, proizvođač Instrumentation Laboratory" | 30 | von Willebrand Factor Ristocetin Cofactor Activity | RGN210611 | PAK | 1 kit | Instrumentation Laboratory Co., SAD | VON WILLEBRAND FACTOR RISTOCETIN COFACTOR ACTIVITY | 139656 | 20% | Maymedica d.o.o. | 5-1/26 | 14.01.2026 | 14.4.2026
Reagensi, izuzev za transfuziju | 404-1-110/25-138 | 22 | Reagensi I potrošni materijal za automatske koagulometre model ACL 7000, ACL Elite Pro I ACL TOP, proizvođač Instrumentation Laboratory" | 31 | Factor XIII Antigen | RGN210612 | PAK | 1 kit | Instrumentation Laboratory Co., SAD | FACTOR XIII ANTIGEN | 146997.6 | 20% | Maymedica d.o.o. | 5-1/26 | 14.01.2026 | 14.4.2026
Reagensi, izuzev za transfuziju | 404-1-110/25-138 | 22 | Reagensi I potrošni materijal za automatske koagulometre model ACL 7000, ACL Elite Pro I ACL TOP, proizvođač Instrumentation Laboratory" | 32 | Factor Deficient Plasma II | RGN210613 | PAK | 10 x 1 ml | Instrumentation Laboratory Co., SAD | FACTOR II DEFICIENT PLASMA | 31705.36 | 20% | Maymedica d.o.o. | 5-1/26 | 14.01.2026 | 14.4.2026
Reagensi, izuzev za transfuziju | 404-1-110/25-138 | 22 | Reagensi I potrošni materijal za automatske koagulometre model ACL 7000, ACL Elite Pro I ACL TOP, proizvođač Instrumentation Laboratory" | 33 | Factor Deficient Plasma V | RGN210614 | PAK | 10 x 1 ml | Instrumentation Laboratory Co., SAD | FACTOR V DEFICIENT PLASMA | 28705.79 | 20% | Maymedica d.o.o. | 5-1/26 | 14.01.2026 | 14.4.2026
Reagensi, izuzev za transfuziju | 404-1-110/25-138 | 22 | Reagensi I potrošni materijal za automatske koagulometre model ACL 7000, ACL Elite Pro I ACL TOP, proizvođač Instrumentation Laboratory" | 34 | Factor Deficient Plasma VII | RGN210615 | PAK | 10 x 1 ml | Instrumentation Laboratory Co., SAD | FACTOR VII DEFICIENT PLASMA | 61938.2 | 20% | Maymedica d.o.o. | 5-1/26 | 14.01.2026 | 14.4.2026
Reagensi, izuzev za transfuziju | 404-1-110/25-138 | 22 | Reagensi I potrošni materijal za automatske koagulometre model ACL 7000, ACL Elite Pro I ACL TOP, proizvođač Instrumentation Laboratory" | 35 | Factor deficient Plasma X | RGN210616 | PAK | 10 x 1 ml | Instrumentation Laboratory Co., SAD | FACTOR X DEFICIENT PLASMA | 66609.84 | 20% | Maymedica d.o.o. | 5-1/26 | 14.01.2026 | 14.4.2026
Reagensi, izuzev za transfuziju | 404-1-110/25-138 | 22 | Reagensi I potrošni materijal za automatske koagulometre model ACL 7000, ACL Elite Pro I ACL TOP, proizvođač Instrumentation Laboratory" | 36 | Factor Deficient Plasma VIII | RGN210617 | PAK | 10 x 1 ml | Instrumentation Laboratory Co., SAD | FACTOR VIII DEFICIENT PLASMA | 47595.45 | 20% | Maymedica d.o.o. | 5-1/26 | 14.01.2026 | 14.4.2026
Reagensi, izuzev za transfuziju | 404-1-110/25-138 | 22 | Reagensi I potrošni materijal za automatske koagulometre model ACL 7000, ACL Elite Pro I ACL TOP, proizvođač Instrumentation Laboratory" | 37 | Factor Deficient Plasma IX | RGN210618 | PAK | 10 x 1 ml | Instrumentation Laboratory Co., SAD | FACTOR IX DEFICIENT PLASMA | 45591.87 | 20% | Maymedica d.o.o. | 5-1/26 | 14.01.2026 | 14.4.2026
Reagensi, izuzev za transfuziju | 404-1-110/25-138 | 22 | Reagensi I potrošni materijal za automatske koagulometre model ACL 7000, ACL Elite Pro I ACL TOP, proizvođač Instrumentation Laboratory" | 38 | Factor Deficient Plasma XI | RGN210619 | PAK | 10 x 1 ml | Instrumentation Laboratory Co., SAD | FACTOR XI DEFICIENT PLASMA | 70976.62 | 20% | Maymedica d.o.o. | 5-1/26 | 14.01.2026 | 14.4.2026
Reagensi, izuzev za transfuziju | 404-1-110/25-138 | 22 | Reagensi I potrošni materijal za automatske koagulometre model ACL 7000, ACL Elite Pro I ACL TOP, proizvođač Instrumentation Laboratory" | 39 | Factor Deficient Plasma XII | RGN210620 | PAK | 10 x 1 ml | Instrumentation Laboratory Co., SAD | FACTOR XII DEFICIENT PLASMA | 104853.32 | 20% | Maymedica d.o.o. | 5-1/26 | 14.01.2026 | 14.4.2026
Reagensi, izuzev za transfuziju | 404-1-110/25-138 | 22 | Reagensi I potrošni materijal za automatske koagulometre model ACL 7000, ACL Elite Pro I ACL TOP, proizvođač Instrumentation Laboratory" | 40 | Calibration Plasma | RGN210621 | PAK | 10 x 1mL | Instrumentation Laboratory Co., SAD | CALIBRATION PLASMA | 26139.5 | 20% | Maymedica d.o.o. | 5-1/26 | 14.01.2026 | 14.4.2026
Reagensi, izuzev za transfuziju | 404-1-110/25-138 | 22 | Reagensi I potrošni materijal za automatske koagulometre model ACL 7000, ACL Elite Pro I ACL TOP, proizvođač Instrumentation Laboratory" | 41 | Heparin Calibrators | RGN210622 | PAK | 3 x 3 x 1 mL | Instrumentation Laboratory Co., SAD | HEPARIN CALIBRATORS | 86834.66 | 20% | Maymedica d.o.o. | 5-1/26 | 14.01.2026 | 14.4.2026
Reagensi, izuzev za transfuziju | 404-1-110/25-138 | 22 | Reagensi I potrošni materijal za automatske koagulometre model ACL 7000, ACL Elite Pro I ACL TOP, proizvođač Instrumentation Laboratory" | 42 | FDP Calibrator | RGN210623 | PAK | 5 x 1x 1mL | BIOKIT S.A., ŠPANIJA | FDP CALIBRATOR | 24336.3 | 20% | Maymedica d.o.o. | 5-1/26 | 14.01.2026 | 14.4.2026
Reagensi, izuzev za transfuziju | 404-1-110/25-138 | 22 | Reagensi I potrošni materijal za automatske koagulometre model ACL 7000, ACL Elite Pro I ACL TOP, proizvođač Instrumentation Laboratory" | 43 | Rivaroxaban calibrator | RGN210624 | PAK | 2 x 5 x 1mL | Instrumentation Laboratory Co., SAD | RIVAROXABAN CALIBRATORS | 48736.08 | 20% | Maymedica d.o.o. | 5-1/26 | 14.01.2026 | 14.4.2026
Reagensi, izuzev za transfuziju | 404-1-110/25-138 | 22 | Reagensi I potrošni materijal za automatske koagulometre model ACL 7000, ACL Elite Pro I ACL TOP, proizvođač Instrumentation Laboratory" | 44 | Apixaban calibrator | RGN210625 | PAK | 2 x 5 x 1mL | Instrumentation Laboratory Co., SAD | APIXABAN CALIBRATOR | 82749.98 | 20% | Maymedica d.o.o. | 5-1/26 | 14.01.2026 | 14.4.2026
Reagensi, izuzev za transfuziju | 404-1-110/25-138 | 22 | Reagensi I potrošni materijal za automatske koagulometre model ACL 7000, ACL Elite Pro I ACL TOP, proizvođač Instrumentation Laboratory" | 45 | Dabigatran calibrator | RGN210626 | PAK | 5 x 2 mL + 5 x 1mL | Instrumentation Laboratory Co., SAD | DABIGATRAN CALIBRATORS | 49093.5 | 20% | Maymedica d.o.o. | 5-1/26 | 14.01.2026 | 14.4.2026
Reagensi, izuzev za transfuziju | 404-1-110/25-138 | 22 | Reagensi I potrošni materijal za automatske koagulometre model ACL 7000, ACL Elite Pro I ACL TOP, proizvođač Instrumentation Laboratory" | 46 | Normal Control Assayed | RGN210627 | PAK | 10 x 1mL | Instrumentation Laboratory Co., SAD | NORMAL CONTROL ASSAYED | 26609.51 | 20% | Maymedica d.o.o. | 5-1/26 | 14.01.2026 | 14.4.2026
Reagensi, izuzev za transfuziju | 404-1-110/25-138 | 22 | Reagensi I potrošni materijal za automatske koagulometre model ACL 7000, ACL Elite Pro I ACL TOP, proizvođač Instrumentation Laboratory" | 47 | Low Abnormal Control Assayed | RGN210628 | PAK | 10 x 1mL | Instrumentation Laboratory Co., SAD | LOW ABNORMAL CONTROL ASSAYED | 26609.51 | 20% | Maymedica d.o.o. | 5-1/26 | 14.01.2026 | 14.4.2026
Reagensi, izuzev za transfuziju | 404-1-110/25-138 | 22 | Reagensi I potrošni materijal za automatske koagulometre model ACL 7000, ACL Elite Pro I ACL TOP, proizvođač Instrumentation Laboratory" | 48 | High Abnormal Control Assayed | RGN210629 | PAK | 10 x 1mL | Instrumentation Laboratory Co., SAD | HIGH ABNORMAL CONTROL ASSAYED | 26609.51 | 20% | Maymedica d.o.o. | 5-1/26 | 14.01.2026 | 14.4.2026
Reagensi, izuzev za transfuziju | 404-1-110/25-138 | 22 | Reagensi I potrošni materijal za automatske koagulometre model ACL 7000, ACL Elite Pro I ACL TOP, proizvođač Instrumentation Laboratory" | 49 | Special Test Control Lev. 1 | RGN210630 | PAK | 10 x 1mL | Instrumentation Laboratory Co., SAD | SPECIAL TEST CONTROL LEVEL 1 | 54202.72 | 20% | Maymedica d.o.o. | 5-1/26 | 14.01.2026 | 14.4.2026
Reagensi, izuzev za transfuziju | 404-1-110/25-138 | 22 | Reagensi I potrošni materijal za automatske koagulometre model ACL 7000, ACL Elite Pro I ACL TOP, proizvođač Instrumentation Laboratory" | 50 | Special Test Control Lev 2 | RGN210631 | PAK | 10 x 1mL | Instrumentation Laboratory Co., SAD | SPECIAL TEST CONTROL LEVEL 2 | 40652.04 | 20% | Maymedica d.o.o. | 5-1/26 | 14.01.2026 | 14.4.2026
Reagensi, izuzev za transfuziju | 404-1-110/25-138 | 22 | Reagensi I potrošni materijal za automatske koagulometre model ACL 7000, ACL Elite Pro I ACL TOP, proizvođač Instrumentation Laboratory" | 51 | Liquid D-Dimer Controls | RGN210632 | PAK | 2 x 5 x 1mL | Instrumentation Laboratory Co., SAD | D-DIMER CONTROLS (LIQUID) | 41256.48 | 20% | Maymedica d.o.o. | 5-1/26 | 14.01.2026 | 14.4.2026
Reagensi, izuzev za transfuziju | 404-1-110/25-138 | 22 | Reagensi I potrošni materijal za automatske koagulometre model ACL 7000, ACL Elite Pro I ACL TOP, proizvođač Instrumentation Laboratory" | 52 | LMW Heparin Controls | RGN210633 | PAK | 2 x 5 x 1 mL | Instrumentation Laboratory Co., SAD | LMW HEPARIN CONTROL | 52941 | 20% | Maymedica d.o.o. | 5-1/26 | 14.01.2026 | 14.4.2026
Reagensi, izuzev za transfuziju | 404-1-110/25-138 | 22 | Reagensi I potrošni materijal za automatske koagulometre model ACL 7000, ACL Elite Pro I ACL TOP, proizvođač Instrumentation Laboratory" | 53 | Rivaroxaban Control | RGN210634 | PAK | 2 x 5 x 1mL | Instrumentation Laboratory Co., SAD | RIVAROXABAN CONTROLS | 36819.78 | 20% | Maymedica d.o.o. | 5-1/26 | 14.01.2026 | 14.4.2026
Reagensi, izuzev za transfuziju | 404-1-110/25-138 | 22 | Reagensi I potrošni materijal za automatske koagulometre model ACL 7000, ACL Elite Pro I ACL TOP, proizvođač Instrumentation Laboratory" | 54 | Apixaban Controls | RGN210635 | PAK | 2 x 5 x 1mL | Instrumentation Laboratory Co., SAD | APIXABAN CONTROLS | 62389.8 | 20% | Maymedica d.o.o. | 5-1/26 | 14.01.2026 | 14.4.2026
Reagensi, izuzev za transfuziju | 404-1-110/25-138 | 22 | Reagensi I potrošni materijal za automatske koagulometre model ACL 7000, ACL Elite Pro I ACL TOP, proizvođač Instrumentation Laboratory" | 55 | Dabigatran Controls | RGN210636 | PAK | 2 x 5 x 1mL | Instrumentation Laboratory Co., SAD | DABIGATRAN CONTROLS | 36819.78 | 20% | Maymedica d.o.o. | 5-1/26 | 14.01.2026 | 14.4.2026
Reagensi, izuzev za transfuziju | 404-1-110/25-138 | 22 | Reagensi I potrošni materijal za automatske koagulometre model ACL 7000, ACL Elite Pro I ACL TOP, proizvođač Instrumentation Laboratory" | 56 | LA Positive Control | RGN210637 | PAK | 10 x 1mL | Instrumentation Laboratory Co., SAD | LA POSITIVE CONTROL | 74169.48 | 20% | Maymedica d.o.o. | 5-1/26 | 14.01.2026 | 14.4.2026
Reagensi, izuzev za transfuziju | 404-1-110/25-138 | 22 | Reagensi I potrošni materijal za automatske koagulometre model ACL 7000, ACL Elite Pro I ACL TOP, proizvođač Instrumentation Laboratory" | 57 | LA Negative Control | RGN210638 | PAK | 10 x 1mL | Instrumentation Laboratory Co., SAD | LA NEGATIVE CONTROL | 43116.15 | 20% | Maymedica d.o.o. | 5-1/26 | 14.01.2026 | 14.4.2026
Reagensi, izuzev za transfuziju | 404-1-110/25-138 | 22 | Reagensi I potrošni materijal za automatske koagulometre model ACL 7000, ACL Elite Pro I ACL TOP, proizvođač Instrumentation Laboratory" | 58 | Homocysteine Controls | RGN210639 | PAK | 2x 3 x 1mL | Instrumentation Laboratory Co., SAD | HOMOCYSTEINE CONTROL | 37645.02 | 20% | Maymedica d.o.o. | 5-1/26 | 14.01.2026 | 14.4.2026
Reagensi, izuzev za transfuziju | 404-1-110/25-138 | 22 | Reagensi I potrošni materijal za automatske koagulometre model ACL 7000, ACL Elite Pro I ACL TOP, proizvođač Instrumentation Laboratory" | 59 | FDP Controls | RGN210640 | PAK | 2x 3 x 1mL | BIOKIT S.A., ŠPANIJA | FDP CONTROLS | 21403.92 | 20% | Maymedica d.o.o. | 5-1/26 | 14.01.2026 | 14.4.2026
Reagensi, izuzev za transfuziju | 404-1-110/25-138 | 22 | Reagensi I potrošni materijal za automatske koagulometre model ACL 7000, ACL Elite Pro I ACL TOP, proizvođač Instrumentation Laboratory" | 60 | HIT-Ab (PF4-H) Controls | RGN210641 | PAK | 2 x 3 x 1mL | Instrumentation Laboratory Co., SAD | HIT CONTROLS | 59869.92 | 20% | Maymedica d.o.o. | 5-1/26 | 14.01.2026 | 14.4.2026
Reagensi, izuzev za transfuziju | 404-1-110/25-138 | 22 | Reagensi I potrošni materijal za automatske koagulometre model ACL 7000, ACL Elite Pro I ACL TOP, proizvođač Instrumentation Laboratory" | 61 | Factor Diluent | RGN210642 | PAK | 100mL | Instrumentation Laboratory Co., SAD | FACTOR DILUENT | 2119.43 | 20% | Maymedica d.o.o. | 5-1/26 | 14.01.2026 | 14.4.2026
Reagensi, izuzev za transfuziju | 404-1-110/25-138 | 22 | Reagensi I potrošni materijal za automatske koagulometre model ACL 7000, ACL Elite Pro I ACL TOP, proizvođač Instrumentation Laboratory" | 62 | Cleaning Solution (Clean A) | RGN210643 | PAK | 500mL | Instrumentation Laboratory Co., SAD | CLEANING SOLUTION | 3852.96 | 20% | Maymedica d.o.o. | 5-1/26 | 14.01.2026 | 14.4.2026
Reagensi, izuzev za transfuziju | 404-1-110/25-138 | 22 | Reagensi I potrošni materijal za automatske koagulometre model ACL 7000, ACL Elite Pro I ACL TOP, proizvođač Instrumentation Laboratory" | 63 | Cleaning Agent (Clean B) | RGN210644 | PAK | 80mL | Instrumentation Laboratory Co., SAD | CLEANING AGENT | 2166.8 | 20% | Maymedica d.o.o. | 5-1/26 | 14.01.2026 | 14.4.2026
Reagensi, izuzev za transfuziju | 404-1-110/25-138 | 22 | Reagensi I potrošni materijal za automatske koagulometre model ACL 7000, ACL Elite Pro I ACL TOP, proizvođač Instrumentation Laboratory" | 64 | Rinse Solution | RGN210645 | PAK | 4000mL | Instrumentation Laboratory Co., SAD | RINSE SOLUTION | 15870 | 20% | Maymedica d.o.o. | 5-1/26 | 14.01.2026 | 14.4.2026
Reagensi, izuzev za transfuziju | 404-1-110/25-138 | 22 | Reagensi I potrošni materijal za automatske koagulometre model ACL 7000, ACL Elite Pro I ACL TOP, proizvođač Instrumentation Laboratory" | 65 | Cuvettes | RGN210646 | PAK | 2400 kiveta | Instrumentation Laboratory Co., SAD | ACL TOP CUVETTIES | 29659.29 | 20% | Maymedica d.o.o. | 5-1/26 | 14.01.2026 | 14.4.2026
Reagensi, izuzev za transfuziju | 404-1-110/25-138 | 22 | Reagensi I potrošni materijal za automatske koagulometre model ACL 7000, ACL Elite Pro I ACL TOP, proizvođač Instrumentation Laboratory" | 66 | Cups 2,0 mL | RGN210647 | PAK | 1000 komada | Instrumentation Laboratory Co., SAD | SAMPLE CUPS 2 ML | 16758.11 | 20% | Maymedica d.o.o. | 5-1/26 | 14.01.2026 | 14.4.2026
Reagensi, izuzev za transfuziju | 404-1-110/25-138 | 22 | Reagensi I potrošni materijal za automatske koagulometre model ACL 7000, ACL Elite Pro I ACL TOP, proizvođač Instrumentation Laboratory" | 67 | ReadiPlasTin | RGN232250 | PAK | 1 kit | Cellabs Pty Ltd, Australija | DOAK-Stop | 23340.49 | 20% | Maymedica d.o.o. | 5-1/26 | 14.01.2026 | 14.4.2026
Reagensi, izuzev za transfuziju | 404-1-110/25-138 | 22 | Reagensi I potrošni materijal za automatske koagulometre model ACL 7000, ACL Elite Pro I ACL TOP, proizvođač Instrumentation Laboratory" | 68 | SynthAFax | RGN210649 | PAK | 5 x 10mL, 5 x 10mL | Instrumentation Laboratory Co., SAD | SYNTHAFAX | 24406.44 | 20% | Maymedica d.o.o. | 5-1/26 | 14.01.2026 | 14.4.2026
Reagensi, izuzev za transfuziju | 404-1-110/25-138 | 22 | Reagensi I potrošni materijal za automatske koagulometre model ACL 7000, ACL Elite Pro I ACL TOP, proizvođač Instrumentation Laboratory" | 69 | D-dimer 500 | RGN210650 | PAK | 1 kit | Instrumentation Laboratory Co., SAD | D-DIMER 500 | 88053.2 | 20% | Maymedica d.o.o. | 5-1/26 | 14.01.2026 | 14.4.2026
Reagensi, izuzev za transfuziju | 404-1-110/25-138 | 22 | Reagensi I potrošni materijal za automatske koagulometre model ACL 7000, ACL Elite Pro I ACL TOP, proizvođač Instrumentation Laboratory" | 70 | D-dimer 500 HS | RGN210651 | PAK | 1 kit | Instrumentation Laboratory Co., SAD | D-DIMER HS 500 | 89826.5 | 20% | Maymedica d.o.o. | 5-1/26 | 14.01.2026 | 14.4.2026
Reagensi, izuzev za transfuziju | 404-1-110/25-138 | 22 | Reagensi I potrošni materijal za automatske koagulometre model ACL 7000, ACL Elite Pro I ACL TOP, proizvođač Instrumentation Laboratory" | 71 | Heparin Xa | RGN210652 | PAK | 1 kit | Instrumentation Laboratory Co., SAD | HEPARIN | 34767.2 | 20% | Maymedica d.o.o. | 5-1/26 | 14.01.2026 | 14.4.2026
Reagensi, izuzev za transfuziju | 404-1-110/25-138 | 22 | Reagensi I potrošni materijal za automatske koagulometre model ACL 7000, ACL Elite Pro I ACL TOP, proizvođač Instrumentation Laboratory" | 72 | Liquid Antithrombin - Elite pro | RGN210653 | PAK | 4 x 4mL, 2 x 2mL | Instrumentation Laboratory Co., SAD | LIQUID ANTITHROMBIN | 33026.05 | 20% | Maymedica d.o.o. | 5-1/26 | 14.01.2026 | 14.4.2026
Reagensi, izuzev za transfuziju | 404-1-110/25-138 | 22 | Reagensi I potrošni materijal za automatske koagulometre model ACL 7000, ACL Elite Pro I ACL TOP, proizvođač Instrumentation Laboratory" | 73 | Liquid Antithrombin | RGN210654 | PAK | 4 x 4.5mL, 4 x 4.5mL | Instrumentation Laboratory Co., SAD | LIQUID ANTITHROMBIN | 74458.87 | 20% | Maymedica d.o.o. | 5-1/26 | 14.01.2026 | 14.4.2026
Reagensi, izuzev za transfuziju | 404-1-110/25-138 | 22 | Reagensi I potrošni materijal za automatske koagulometre model ACL 7000, ACL Elite Pro I ACL TOP, proizvođač Instrumentation Laboratory" | 74 | FVIII hromogeni test | RGN210655 | PAK | 1 kit | Instrumentation Laboratory Co., SAD | ELECTRACHROME FACTOR VIII | 167195.05 | 20% | Maymedica d.o.o. | 5-1/26 | 14.01.2026 | 14.4.2026
Reagensi, izuzev za transfuziju | 404-1-110/25-138 | 22 | Reagensi I potrošni materijal za automatske koagulometre model ACL 7000, ACL Elite Pro I ACL TOP, proizvođač Instrumentation Laboratory" | 75 | Proclot | RGN210656 | PAK | 1 kit | Instrumentation Laboratory Co., SAD | PROCLOT | 76512.26 | 20% | Maymedica d.o.o. | 5-1/26 | 14.01.2026 | 14.4.2026
Reagensi, izuzev za transfuziju | 404-1-110/25-138 | 22 | Reagensi I potrošni materijal za automatske koagulometre model ACL 7000, ACL Elite Pro I ACL TOP, proizvođač Instrumentation Laboratory" | 76 | Proclot Diluent | RGN210657 | PAK | 100ml | Instrumentation Laboratory Co., SAD | PROCLOT DILUENT | 10406.66 | 20% | Maymedica d.o.o. | 5-1/26 | 14.01.2026 | 14.4.2026
Reagensi, izuzev za transfuziju | 404-1-110/25-138 | 22 | Reagensi I potrošni materijal za automatske koagulometre model ACL 7000, ACL Elite Pro I ACL TOP, proizvođač Instrumentation Laboratory" | 77 | Liquid D-dimer HS 500 Controls | RGN210658 | PAK | 2 x 5 x 1ml | Instrumentation Laboratory Co., SAD | D-DIMER HS 500 CONTROLS (LIQUID) | 41256.48 | 20% | Maymedica d.o.o. | 5-1/26 | 14.01.2026 | 14.4.2026
Reagensi, izuzev za transfuziju | 404-1-110/25-138 | 22 | Reagensi I potrošni materijal za automatske koagulometre model ACL 7000, ACL Elite Pro I ACL TOP, proizvođač Instrumentation Laboratory" | 78 | UF Heparin Controls | RGN210659 | PAK | 2 x 5 x 1ml | Instrumentation Laboratory Co., SAD | UF HEPARIN CONTROL | 52941 | 20% | Maymedica d.o.o. | 5-1/26 | 14.01.2026 | 14.4.2026
Reagensi, izuzev za transfuziju | 404-1-110/25-138 | 22 | Reagensi I potrošni materijal za automatske koagulometre model ACL 7000, ACL Elite Pro I ACL TOP, proizvođač Instrumentation Laboratory" | 79 | Wash-R Emulsion | RGN210661 | PAK | 1000 ml | Instrumentation Laboratory Co., SAD | WASH-R EMULSION | 11960 | 20% | Maymedica d.o.o. | 5-1/26 | 14.01.2026 | 14.4.2026
Reagensi, izuzev za transfuziju | 404-1-110/25-138 | 22 | Reagensi I potrošni materijal za automatske koagulometre model ACL 7000, ACL Elite Pro I ACL TOP, proizvođač Instrumentation Laboratory" | 80 | Rotors | RGN210662 | PAK | 100 komada | Instrumentation Laboratory Co., SAD | ROTORS | 34954.83 | 20% | Maymedica d.o.o. | 5-1/26 | 14.01.2026 | 14.4.2026
Reagensi, izuzev za transfuziju | 404-1-110/25-138 | 22 | Reagensi I potrošni materijal za automatske koagulometre model ACL 7000, ACL Elite Pro I ACL TOP, proizvođač Instrumentation Laboratory" | 81 | Cups 0,5 mL | RGN210663 | PAK | 1000 komada | Instrumentation Laboratory Co., SAD | SAMPLE CUPS 0.5 ML | 7814.66 | 20% | Maymedica d.o.o. | 5-1/26 | 14.01.2026 | 14.4.2026
Reagensi, izuzev za transfuziju | 404-1-110/25-138 | 22 | Reagensi I potrošni materijal za automatske koagulometre model ACL 7000, ACL Elite Pro I ACL TOP, proizvođač Instrumentation Laboratory" | 82 | Cups 4,0 mL | RGN210664 | PAK | 100 komada | Instrumentation Laboratory Co., SAD | SAMPLE CUPS 4 ML | 10334.48 | 20% | Maymedica d.o.o. | 5-1/26 | 14.01.2026 | 14.4.2026
Reagensi, izuzev za transfuziju | 404-1-110/25-138 | 22 | Reagensi I potrošni materijal za automatske koagulometre model ACL 7000, ACL Elite Pro I ACL TOP, proizvođač Instrumentation Laboratory" | 83 | Termal printer papir | RGN210665 | PAK | 4 rolne | Instrumentation Laboratory Co., SAD | PRINTER PAPER | 2443.75 | 20% | Maymedica d.o.o. | 5-1/26 | 14.01.2026 | 14.4.2026
Reagensi, izuzev za transfuziju | 404-1-110/25-138 | 22 | Reagensi I potrošni materijal za automatske koagulometre model ACL 7000, ACL Elite Pro I ACL TOP, proizvođač Instrumentation Laboratory" | 84 | AS B2GPI-Domain I | RGN232251 | PAK | 1 kit | Instrumentation Laboratory Co., SAD | Anti-B2GPI Domain I | 284213.82 | 20% | Maymedica d.o.o. | 5-1/26 | 14.01.2026 | 14.4.2026
Reagensi, izuzev za transfuziju | 404-1-110/25-138 | 22 | Reagensi I potrošni materijal za automatske koagulometre model ACL 7000, ACL Elite Pro I ACL TOP, proizvođač Instrumentation Laboratory" | 85 | AS D-Dimer | RGN232252 | PAK | 1 kit | Instrumentation Laboratory Co., SAD | D-Dimer | 264752.14 | 20% | Maymedica d.o.o. | 5-1/26 | 14.01.2026 | 14.4.2026
Reagensi, izuzev za transfuziju | 404-1-110/25-138 | 22 | Reagensi I potrošni materijal za automatske koagulometre model ACL 7000, ACL Elite Pro I ACL TOP, proizvođač Instrumentation Laboratory" | 86 | AS VWF Antigen | RGN232253 | PAK | 1 kit | Instrumentation Laboratory Co., SAD | von Willebrand Factor Antigen | 108942.34 | 20% | Maymedica d.o.o. | 5-1/26 | 14.01.2026 | 14.4.2026
Reagensi, izuzev za transfuziju | 404-1-110/25-138 | 22 | Reagensi I potrošni materijal za automatske koagulometre model ACL 7000, ACL Elite Pro I ACL TOP, proizvođač Instrumentation Laboratory" | 87 | AS VWF:RCo | RGN232254 | PAK | 1 kit | Instrumentation Laboratory Co., SAD | von Willebrand Factor Ristocetin Cofactor | 194934.68 | 20% | Maymedica d.o.o. | 5-1/26 | 14.01.2026 | 14.4.2026
Reagensi, izuzev za transfuziju | 404-1-110/25-138 | 22 | Reagensi I potrošni materijal za automatske koagulometre model ACL 7000, ACL Elite Pro I ACL TOP, proizvođač Instrumentation Laboratory" | 88 | PM KIT ACL TOP 5X CTS | RGN232255 | PAK | 1 kit | Instrumentation Laboratory Co., SAD | PM KIT ACL TOP 5X CTS | 678934.24 | 20% | Maymedica d.o.o. | 5-1/26 | 14.01.2026 | 14.4.2026
Reagensi, izuzev za transfuziju | 404-1-110/25-138 | 22 | Reagensi I potrošni materijal za automatske koagulometre model ACL 7000, ACL Elite Pro I ACL TOP, proizvođač Instrumentation Laboratory" | 89 | AS HIT-IgG(PF4-H) | RGN232256 | PAK | 1 kit | Instrumentation Laboratory Co., SAD | HIT-IgG(PF4-H) | 270050.12 | 20% | Maymedica d.o.o. | 5-1/26 | 14.01.2026 | 14.4.2026
Reagensi, izuzev za transfuziju | 404-1-110/25-138 | 22 | Reagensi I potrošni materijal za automatske koagulometre model ACL 7000, ACL Elite Pro I ACL TOP, proizvođač Instrumentation Laboratory" | 90 | AS VWF:CB | RGN232257 | PAK | 1 kit | Instrumentation Laboratory Co., SAD | von Willebrand Factor Collagen Binding Activity | 185653.27 | 20% | Maymedica d.o.o. | 5-1/26 | 14.01.2026 | 14.4.2026
Reagensi, izuzev za transfuziju | 404-1-110/25-138 | 22 | Reagensi I potrošni materijal za automatske koagulometre model ACL 7000, ACL Elite Pro I ACL TOP, proizvođač Instrumentation Laboratory" | 91 | AS ADAMTS13 Activity | RGN232258 | PAK | 1 kit | Instrumentation Laboratory Co., SAD | ADAMTS13 Activity | 1107583.4 | 20% | Maymedica d.o.o. | 5-1/26 | 14.01.2026 | 14.4.2026
Reagensi, izuzev za transfuziju | 404-1-110/25-138 | 22 | Reagensi I potrošni materijal za automatske koagulometre model ACL 7000, ACL Elite Pro I ACL TOP, proizvođač Instrumentation Laboratory" | 92 | PM KIT ACL TOP 3X CTS | RGN232259 | PAK | 1 kit | Instrumentation Laboratory Co., SAD | PM KIT ACL TOP 3X CTS | 651822.9 | 20% | Maymedica d.o.o. | 5-1/26 | 14.01.2026 | 14.4.2026
Reagensi, izuzev za transfuziju | 404-1-110/25-138 | 22 | Reagensi I potrošni materijal za automatske koagulometre model ACL 7000, ACL Elite Pro I ACL TOP, proizvođač Instrumentation Laboratory" | 93 | AS Multi-Ab Control | RGN232260 | PAK | 2x3x2mL | Instrumentation Laboratory Co., SAD | Multi-Ab Controls | 141773.55 | 20% | Maymedica d.o.o. | 5-1/26 | 14.01.2026 | 14.4.2026
Reagensi, izuzev za transfuziju | 404-1-110/25-138 | 22 | Reagensi I potrošni materijal za automatske koagulometre model ACL 7000, ACL Elite Pro I ACL TOP, proizvođač Instrumentation Laboratory" | 94 | AS B2GPI-Domain I Controls | RGN232261 | PAK | 2x3x1mL | Instrumentation Laboratory Co., SAD | Anti-B2GPI Domain I Controls | 72876.11 | 20% | Maymedica d.o.o. | 5-1/26 | 14.01.2026 | 14.4.2026
Reagensi, izuzev za transfuziju | 404-1-110/25-138 | 22 | Reagensi I potrošni materijal za automatske koagulometre model ACL 7000, ACL Elite Pro I ACL TOP, proizvođač Instrumentation Laboratory" | 95 | AS D-Dimer Controls | RGN232262 | PAK | 2x3x1mL | Instrumentation Laboratory Co., SAD | D-Dimer Controls | 289764.53 | 20% | Maymedica d.o.o. | 5-1/26 | 14.01.2026 | 14.4.2026
Reagensi, izuzev za transfuziju | 404-1-110/25-138 | 22 | Reagensi I potrošni materijal za automatske koagulometre model ACL 7000, ACL Elite Pro I ACL TOP, proizvođač Instrumentation Laboratory" | 96 | ASSAY NEEDLE ACL ELITE PRO | RGN232263 | PAK | komad | Instrumentation Laboratory Co., SAD | ASSAY NEEDLE ACL ELITE PRO | 228064.37 | 20% | Maymedica d.o.o. | 5-1/26 | 14.01.2026 | 14.4.2026
Reagensi, izuzev za transfuziju | 404-1-110/25-138 | 22 | Reagensi I potrošni materijal za automatske koagulometre model ACL 7000, ACL Elite Pro I ACL TOP, proizvođač Instrumentation Laboratory" | 97 | AS VWF Controls | RGN232264 | PAK | 2x3x1mL | Instrumentation Laboratory Co., SAD | von Willebrand Factor Controls | 55281.36 | 20% | Maymedica d.o.o. | 5-1/26 | 14.01.2026 | 14.4.2026
Reagensi, izuzev za transfuziju | 404-1-110/25-138 | 22 | Reagensi I potrošni materijal za automatske koagulometre model ACL 7000, ACL Elite Pro I ACL TOP, proizvođač Instrumentation Laboratory" | 98 | AS HIT Controls | RGN232265 | PAK | 2x3x1mL | Instrumentation Laboratory Co., SAD | HIT Controls | 81016.42 | 20% | Maymedica d.o.o. | 5-1/26 | 14.01.2026 | 14.4.2026
Reagensi, izuzev za transfuziju | 404-1-110/25-138 | 22 | Reagensi I potrošni materijal za automatske koagulometre model ACL 7000, ACL Elite Pro I ACL TOP, proizvođač Instrumentation Laboratory" | 99 | AS Cleaning solution | RGN232266 | PAK | 6x3mL | Instrumentation Laboratory Co., SAD | CLEANING SOLUTION | 25816.76 | 20% | Maymedica d.o.o. | 5-1/26 | 14.01.2026 | 14.4.2026
Reagensi, izuzev za transfuziju | 404-1-110/25-138 | 22 | Reagensi I potrošni materijal za automatske koagulometre model ACL 7000, ACL Elite Pro I ACL TOP, proizvođač Instrumentation Laboratory" | 100 | DILUTOR ELECTROVALVE ACL ELITE PRO | RGN232267 | PAK | komad | Instrumentation Laboratory Co., SAD | DILUTOR ELECTROVALVE ACL ELITE PRO | 108065.62 | 20% | Maymedica d.o.o. | 5-1/26 | 14.01.2026 | 14.4.2026
Reagensi, izuzev za transfuziju | 404-1-110/25-138 | 24 | Reagensi za biohemijski analizator Alere TM Triage ®Meter Pro | 1 | Quidel Triage Cardiac Panel | RGN214616 | PAK | 25 testova | Quidel Cardiovascular Inc. | Quidel Triage Cardiac Panel | 66098.55 | 20% | Maymedica d.o.o. | 5-1/26 | 14.01.2026 | 14.4.2026
Reagensi, izuzev za transfuziju | 404-1-110/25-138 | 24 | Reagensi za biohemijski analizator Alere TM Triage ®Meter Pro | 2 | Quidel Triage Profiler SOB Panel | RGN214617 | PAK | 25 testova | Quidel Cardiovascular Inc. | Quidel Triage Profiler SOB Panel | 113338.25 | 20% | Maymedica d.o.o. | 5-1/26 | 14.01.2026 | 14.4.2026
Reagensi, izuzev za transfuziju | 404-1-110/25-138 | 24 | Reagensi za biohemijski analizator Alere TM Triage ®Meter Pro | 3 | Quidel Triage Cardio2 Panel | RGN214618 | PAK | 25 testova | Quidel Cardiovascular Inc. | Quidel Triage Cardiac Panel | 69828 | 20% | Maymedica d.o.o. | 5-1/26 | 14.01.2026 | 14.4.2026
Reagensi, izuzev za transfuziju | 404-1-110/25-138 | 24 | Reagensi za biohemijski analizator Alere TM Triage ®Meter Pro | 4 | Quidel Triage Cardio3 Panel | RGN214619 | PAK | 25 testova | Quidel Cardiovascular Inc. | Quidel Triage Cardiac Panel | 52371 | 20% | Maymedica d.o.o. | 5-1/26 | 14.01.2026 | 14.4.2026
Reagensi, izuzev za transfuziju | 404-1-110/25-138 | 24 | Reagensi za biohemijski analizator Alere TM Triage ®Meter Pro | 5 | Quidel Triage Troponin I Test | RGN214620 | PAK | 25 testova | Quidel Cardiovascular Inc. | Quidel Triage Troponin I Test | 53958 | 20% | Maymedica d.o.o. | 5-1/26 | 14.01.2026 | 14.4.2026
Reagensi, izuzev za transfuziju | 404-1-110/25-138 | 24 | Reagensi za biohemijski analizator Alere TM Triage ®Meter Pro | 6 | Quidel Triage BNP Test | RGN214621 | PAK | 25 testova | Quidel Cardiovascular Inc. | Quidel Triage BNP Test | 48879.6 | 20% | Maymedica d.o.o. | 5-1/26 | 14.01.2026 | 14.4.2026
Reagensi, izuzev za transfuziju | 404-1-110/25-138 | 24 | Reagensi za biohemijski analizator Alere TM Triage ®Meter Pro | 7 | Quidel Triage NT-proBNP Test | RGN214622 | PAK | 25 testova | Quidel Cardiovascular Inc. | Quidel Triage NT-proBNP Test | 80302.2 | 20% | Maymedica d.o.o. | 5-1/26 | 14.01.2026 | 14.4.2026
Reagensi, izuzev za transfuziju | 404-1-110/25-138 | 24 | Reagensi za biohemijski analizator Alere TM Triage ®Meter Pro | 8 | Quidel Triage D-dimer Test | RGN214623 | PAK | 25 testova | Quidel Cardiovascular Inc. | Quidel Triage D-Dimer Test | 50784 | 20% | Maymedica d.o.o. | 5-1/26 | 14.01.2026 | 14.4.2026
Reagensi, izuzev za transfuziju | 404-1-110/25-138 | 24 | Reagensi za biohemijski analizator Alere TM Triage ®Meter Pro | 9 | Quidel Triage TOX Drug Screen | RGN214624 | PAK | 25 testova | Quidel Cardiovascular Inc. | Quidel Triage TOX Drug Screen | 143845.68 | 20% | Maymedica d.o.o. | 5-1/26 | 14.01.2026 | 14.4.2026
Reagensi, izuzev za transfuziju | 404-1-110/25-138 | 24 | Reagensi za biohemijski analizator Alere TM Triage ®Meter Pro | 10 | Quidel Triage PLGF Test | RGN214625 | PAK | 25 testova | Quidel Cardiovascular Inc. | Quidel Triage PLGF Test | 87285 | 20% | Maymedica d.o.o. | 5-1/26 | 14.01.2026 | 14.4.2026
Reagensi, izuzev za transfuziju | 404-1-110/25-138 | 24 | Reagensi za biohemijski analizator Alere TM Triage ®Meter Pro | 11 | Quidel Triage Total 5 control 1 | RGN233287 | PAK | 1 kit | Quidel Cardiovascular Inc. | Quidel Triage Total 5 Control | 21562.5 | 20% | Maymedica d.o.o. | 5-1/26 | 14.01.2026 | 14.4.2026
Reagensi, izuzev za transfuziju | 404-1-110/25-138 | 24 | Reagensi za biohemijski analizator Alere TM Triage ®Meter Pro | 12 | Quidel Triage Total 5 control 2 | RGN233288 | PAK | 1 kit | Quidel Cardiovascular Inc. | Quidel Triage Total 5 Control | 21562.5 | 20% | Maymedica d.o.o. | 5-1/26 | 14.01.2026 | 14.4.2026
Reagensi, izuzev za transfuziju | 404-1-110/25-138 | 24 | Reagensi za biohemijski analizator Alere TM Triage ®Meter Pro | 13 | Quidel Triage TOX Drug Screen Control 1 | RGN233289 | PAK | 1 kit | Quidel Cardiovascular Inc. | Quidel Triage TOX Drug Screen Control | 34500 | 20% | Maymedica d.o.o. | 5-1/26 | 14.01.2026 | 14.4.2026
Reagensi, izuzev za transfuziju | 404-1-110/25-138 | 24 | Reagensi za biohemijski analizator Alere TM Triage ®Meter Pro | 14 | Quidel Triage TOX Drug Screen Control 2 | RGN233290 | PAK | 1 kit | Quidel Cardiovascular Inc. | Quidel Triage TOX Drug Screen Control | 34500 | 20% | Maymedica d.o.o. | 5-1/26 | 14.01.2026 | 14.4.2026
Reagensi, izuzev za transfuziju | 404-1-110/25-138 | 24 | Reagensi za biohemijski analizator Alere TM Triage ®Meter Pro | 15 | Quidel Triage Total 5 Calibration Verification | RGN233291 | PAK | 1 kit | Quidel Cardiovascular Inc. | Quidel Triage Total 5 Calibration Verification | 43125 | 20% | Maymedica d.o.o. | 5-1/26 | 14.01.2026 | 14.4.2026
Reagensi, izuzev za transfuziju | 404-1-110/25-138 | 24 | Reagensi za biohemijski analizator Alere TM Triage ®Meter Pro | 16 | Quidel Triage PLGF Control 1 | RGN233292 | PAK | 1 kit | Quidel Cardiovascular Inc. | Quidel Triage PLGF Control | 30187.5 | 20% | Maymedica d.o.o. | 5-1/26 | 14.01.2026 | 14.4.2026
Reagensi, izuzev za transfuziju | 404-1-110/25-138 | 24 | Reagensi za biohemijski analizator Alere TM Triage ®Meter Pro | 17 | Quidel Triage PLGF Control 2 | RGN233293 | PAK | 1 kit | Quidel Cardiovascular Inc. | Quidel Triage PLGF Control | 30187.5 | 20% | Maymedica d.o.o. | 5-1/26 | 14.01.2026 | 14.4.2026
Reagensi, izuzev za transfuziju | 404-1-110/25-138 | 24 | Reagensi za biohemijski analizator Alere TM Triage ®Meter Pro | 18 | Quidel Triage NT-proBNP control 1 | RGN233294 | PAK | 1 kit | Quidel Cardiovascular Inc. | Quidel Triage NT-proBNP Control | 35937.5 | 20% | Maymedica d.o.o. | 5-1/26 | 14.01.2026 | 14.4.2026
Reagensi, izuzev za transfuziju | 404-1-110/25-138 | 24 | Reagensi za biohemijski analizator Alere TM Triage ®Meter Pro | 19 | Quidel Triage NT-proBNP control 2 | RGN233295 | PAK | 1 kit | Quidel Cardiovascular Inc. | Quidel Triage NT-proBNP Control | 35937.5 | 20% | Maymedica d.o.o. | 5-1/26 | 14.01.2026 | 14.4.2026
Reagensi, izuzev za transfuziju | 404-1-110/25-138 | 24 | Reagensi za biohemijski analizator Alere TM Triage ®Meter Pro | 20 | Quidel Triage BNP Control 1 | RGN233296 | PAK | 1 kit | Quidel Cardiovascular Inc. | Quidel Triage BNP Control | 28750 | 20% | Maymedica d.o.o. | 5-1/26 | 14.01.2026 | 14.4.2026
Reagensi, izuzev za transfuziju | 404-1-110/25-138 | 24 | Reagensi za biohemijski analizator Alere TM Triage ®Meter Pro | 21 | Quidel Triage BNP Control 2 | RGN233297 | PAK | 1 kit | Quidel Cardiovascular Inc. | Quidel Triage BNP Control | 28750 | 20% | Maymedica d.o.o. | 5-1/26 | 14.01.2026 | 14.4.2026
Reagensi, izuzev za transfuziju | 404-1-110/25-138 | 24 | Reagensi za biohemijski analizator Alere TM Triage ®Meter Pro | 22 | Quidel Triage Total 3 Control 1 | RGN233298 | PAK | 1 kit | Quidel Cardiovascular Inc. | Quidel Triage Total 3 Control | 28750 | 20% | Maymedica d.o.o. | 5-1/26 | 14.01.2026 | 14.4.2026
Reagensi, izuzev za transfuziju | 404-1-110/25-138 | 24 | Reagensi za biohemijski analizator Alere TM Triage ®Meter Pro | 23 | Quidel Triage Total 3 Control 2 | RGN233299 | PAK | 1 kit | Quidel Cardiovascular Inc. | Quidel Triage Total 3 Control | 28750 | 20% | Maymedica d.o.o. | 5-1/26 | 14.01.2026 | 14.4.2026
Reagensi, izuzev za transfuziju | 404-1-110/25-138 | 25 | Reagensi za biohemijski analizator ILAB 300 plus/ILAB ARIES (Instrumentation Laboratory) | 1 | Albumin | RGN215586 | PAK | 8x10 ml | Instrumentation Laboratory | Albumin | 6785 | 20% | Maymedica d.o.o. | 5-1/26 | 14.01.2026 | 14.4.2026
Reagensi, izuzev za transfuziju | 404-1-110/25-138 | 25 | Reagensi za biohemijski analizator ILAB 300 plus/ILAB ARIES (Instrumentation Laboratory) | 2 | Alkaline Phosphatase | RGN215587 | PAK | 8x8 ml + 8x3 ml | Instrumentation Laboratory | Alkaline Phosphatase | 8713.95 | 20% | Maymedica d.o.o. | 5-1/26 | 14.01.2026 | 14.4.2026
Reagensi, izuzev za transfuziju | 404-1-110/25-138 | 25 | Reagensi za biohemijski analizator ILAB 300 plus/ILAB ARIES (Instrumentation Laboratory) | 3 | ALT liquid | RGN215588 | PAK | 8x48 ml + 4x24 ml | Instrumentation Laboratory | ALT/GPT Liquid | 27111.25 | 20% | Maymedica d.o.o. | 5-1/26 | 14.01.2026 | 14.4.2026
Reagensi, izuzev za transfuziju | 404-1-110/25-138 | 25 | Reagensi za biohemijski analizator ILAB 300 plus/ILAB ARIES (Instrumentation Laboratory) | 4 | Amylase | RGN215589 | PAK | 10x20 ml | Instrumentation Laboratory | Amylase | 48866.38 | 20% | Maymedica d.o.o. | 5-1/26 | 14.01.2026 | 14.4.2026
Reagensi, izuzev za transfuziju | 404-1-110/25-138 | 25 | Reagensi za biohemijski analizator ILAB 300 plus/ILAB ARIES (Instrumentation Laboratory) | 5 | Amylase | RGN215590 | PAK | 12x8 ml | Instrumentation Laboratory | Amylase | 22540 | 20% | Maymedica d.o.o. | 5-1/26 | 14.01.2026 | 14.4.2026
Reagensi, izuzev za transfuziju | 404-1-110/25-138 | 25 | Reagensi za biohemijski analizator ILAB 300 plus/ILAB ARIES (Instrumentation Laboratory) | 6 | AST Liquid | RGN215591 | PAK | 8x48 ml + 4x24 ml | Instrumentation Laboratory | AST/GOT | 26432.81 | 20% | Maymedica d.o.o. | 5-1/26 | 14.01.2026 | 14.4.2026
Reagensi, izuzev za transfuziju | 404-1-110/25-138 | 25 | Reagensi za biohemijski analizator ILAB 300 plus/ILAB ARIES (Instrumentation Laboratory) | 7 | Calcium | RGN215592 | PAK | 10x25 ml + 10x25 ml | Instrumentation Laboratory | Calcium | 6900 | 20% | Maymedica d.o.o. | 5-1/26 | 14.01.2026 | 14.4.2026
Reagensi, izuzev za transfuziju | 404-1-110/25-138 | 25 | Reagensi za biohemijski analizator ILAB 300 plus/ILAB ARIES (Instrumentation Laboratory) | 8 | Cholesterol | RGN215593 | PAK | 5x50 ml | Instrumentation Laboratory | Cholesterol | 26335 | 20% | Maymedica d.o.o. | 5-1/26 | 14.01.2026 | 14.4.2026
Reagensi, izuzev za transfuziju | 404-1-110/25-138 | 25 | Reagensi za biohemijski analizator ILAB 300 plus/ILAB ARIES (Instrumentation Laboratory) | 9 | CK | RGN215594 | PAK | 6x24 ml + 3x12 ml | Instrumentation Laboratory | CK | 30417.5 | 20% | Maymedica d.o.o. | 5-1/26 | 14.01.2026 | 14.4.2026
Reagensi, izuzev za transfuziju | 404-1-110/25-138 | 25 | Reagensi za biohemijski analizator ILAB 300 plus/ILAB ARIES (Instrumentation Laboratory) | 10 | CK-MB | RGN215596 | PAK | 610 ml + 3x4 ml | Instrumentation Laboratory | CK-MB | 61472.45 | 20% | Maymedica d.o.o. | 5-1/26 | 14.01.2026 | 14.4.2026
Reagensi, izuzev za transfuziju | 404-1-110/25-138 | 25 | Reagensi za biohemijski analizator ILAB 300 plus/ILAB ARIES (Instrumentation Laboratory) | 11 | Creatinine | RGN215597 | PAK | 10x20 ml + 10x20 ml | Instrumentation Laboratory | Creatinine | 13357.25 | 20% | Maymedica d.o.o. | 5-1/26 | 14.01.2026 | 14.4.2026
Reagensi, izuzev za transfuziju | 404-1-110/25-138 | 25 | Reagensi za biohemijski analizator ILAB 300 plus/ILAB ARIES (Instrumentation Laboratory) | 12 | Direct Bilirubin | RGN215598 | PAK | 4x50 ml + 8x19,5 ml + 1x4,5 ml | Instrumentation Laboratory | Direct Bilirubin | 5520 | 20% | Maymedica d.o.o. | 5-1/26 | 14.01.2026 | 14.4.2026
Reagensi, izuzev za transfuziju | 404-1-110/25-138 | 25 | Reagensi za biohemijski analizator ILAB 300 plus/ILAB ARIES (Instrumentation Laboratory) | 13 | GGT liquid | RGN215599 | PAK | 6x40 ml + 6x10 ml | Instrumentation Laboratory | GGT liquid | 18400 | 20% | Maymedica d.o.o. | 5-1/26 | 14.01.2026 | 14.4.2026
Reagensi, izuzev za transfuziju | 404-1-110/25-138 | 25 | Reagensi za biohemijski analizator ILAB 300 plus/ILAB ARIES (Instrumentation Laboratory) | 14 | Glucose oxidase/trinder | RGN215600 | PAK | 10x30 ml | Instrumentation Laboratory | Glucose Oxidase | 5750 | 20% | Maymedica d.o.o. | 5-1/26 | 14.01.2026 | 14.4.2026
Reagensi, izuzev za transfuziju | 404-1-110/25-138 | 25 | Reagensi za biohemijski analizator ILAB 300 plus/ILAB ARIES (Instrumentation Laboratory) | 15 | HDL Cholesterol | RGN215601 | PAK | 6x48 ml + 6x16 ml | Instrumentation Laboratory | HDL Cholesterol | 79350 | 20% | Maymedica d.o.o. | 5-1/26 | 14.01.2026 | 14.4.2026
Reagensi, izuzev za transfuziju | 404-1-110/25-138 | 25 | Reagensi za biohemijski analizator ILAB 300 plus/ILAB ARIES (Instrumentation Laboratory) | 16 | HDL Cholesterol | RGN215602 | PAK | 2x60 ml + 2x20 ml | Instrumentation Laboratory | HDL Cholesterol | 79350 | 20% | Maymedica d.o.o. | 5-1/26 | 14.01.2026 | 14.4.2026
Reagensi, izuzev za transfuziju | 404-1-110/25-138 | 25 | Reagensi za biohemijski analizator ILAB 300 plus/ILAB ARIES (Instrumentation Laboratory) | 17 | Iron | RGN215603 | PAK | 4x45 ml + 2x7,5 ml | Instrumentation Laboratory | Iron | 15755 | 20% | Maymedica d.o.o. | 5-1/26 | 14.01.2026 | 14.4.2026
Reagensi, izuzev za transfuziju | 404-1-110/25-138 | 25 | Reagensi za biohemijski analizator ILAB 300 plus/ILAB ARIES (Instrumentation Laboratory) | 18 | LDH-P | RGN215604 | PAK | 6x24 ml + 4x9 ml | Instrumentation Laboratory | LDH-P | 8331.75 | 20% | Maymedica d.o.o. | 5-1/26 | 14.01.2026 | 14.4.2026
Reagensi, izuzev za transfuziju | 404-1-110/25-138 | 25 | Reagensi za biohemijski analizator ILAB 300 plus/ILAB ARIES (Instrumentation Laboratory) | 19 | LDL Cholesterol | RGN215605 | PAK | 4x18 ml + 4x6 ml | Instrumentation Laboratory | LDL Cholesterol | 45130.31 | 20% | Maymedica d.o.o. | 5-1/26 | 14.01.2026 | 14.4.2026
Reagensi, izuzev za transfuziju | 404-1-110/25-138 | 25 | Reagensi za biohemijski analizator ILAB 300 plus/ILAB ARIES (Instrumentation Laboratory) | 20 | Magnesium | RGN215606 | PAK | 8x10 ml + 4x5 ml | Instrumentation Laboratory | Magnesium | 57457.34 | 20% | Maymedica d.o.o. | 5-1/26 | 14.01.2026 | 14.4.2026
Reagensi, izuzev za transfuziju | 404-1-110/25-138 | 25 | Reagensi za biohemijski analizator ILAB 300 plus/ILAB ARIES (Instrumentation Laboratory) | 21 | Phosphorus | RGN215607 | PAK | 5x45 ml + 5x45 ml | Instrumentation Laboratory | Phosphorus | 6522.57 | 20% | Maymedica d.o.o. | 5-1/26 | 14.01.2026 | 14.4.2026
Reagensi, izuzev za transfuziju | 404-1-110/25-138 | 25 | Reagensi za biohemijski analizator ILAB 300 plus/ILAB ARIES (Instrumentation Laboratory) | 22 | Phosphorus | RGN215608 | PAK | 6x10 ml + 6x10 ml | Instrumentation Laboratory | Phosphorus | 4628.75 | 20% | Maymedica d.o.o. | 5-1/26 | 14.01.2026 | 14.4.2026
Reagensi, izuzev za transfuziju | 404-1-110/25-138 | 25 | Reagensi za biohemijski analizator ILAB 300 plus/ILAB ARIES (Instrumentation Laboratory) | 23 | Total Bilirubin | RGN215609 | PAK | 4x50 ml + 8x19,5 ml + 1x4,5 ml | Instrumentation Laboratory | Total Bilirubin | 7072.73 | 20% | Maymedica d.o.o. | 5-1/26 | 14.01.2026 | 14.4.2026
Reagensi, izuzev za transfuziju | 404-1-110/25-138 | 25 | Reagensi za biohemijski analizator ILAB 300 plus/ILAB ARIES (Instrumentation Laboratory) | 24 | Total Protein | RGN215610 | PAK | 5x50 ml | Instrumentation Laboratory | Total Protein | 3335 | 20% | Maymedica d.o.o. | 5-1/26 | 14.01.2026 | 14.4.2026
Reagensi, izuzev za transfuziju | 404-1-110/25-138 | 25 | Reagensi za biohemijski analizator ILAB 300 plus/ILAB ARIES (Instrumentation Laboratory) | 25 | Trglycerides | RGN215611 | PAK | 5x50 ml | Instrumentation Laboratory | Trglycerides | 29900 | 20% | Maymedica d.o.o. | 5-1/26 | 14.01.2026 | 14.4.2026
Reagensi, izuzev za transfuziju | 404-1-110/25-138 | 25 | Reagensi za biohemijski analizator ILAB 300 plus/ILAB ARIES (Instrumentation Laboratory) | 26 | Urea | RGN215612 | PAK | 8x80 ml + 8x20 ml | Instrumentation Laboratory | Urea | 25901.16 | 20% | Maymedica d.o.o. | 5-1/26 | 14.01.2026 | 14.4.2026
Reagensi, izuzev za transfuziju | 404-1-110/25-138 | 25 | Reagensi za biohemijski analizator ILAB 300 plus/ILAB ARIES (Instrumentation Laboratory) | 27 | Uric Acid | RGN215613 | PAK | 10x50 ml + 10x12,5 ml | Instrumentation Laboratory | Uric Acid | 9925.36 | 20% | Maymedica d.o.o. | 5-1/26 | 14.01.2026 | 14.4.2026
Reagensi, izuzev za transfuziju | 404-1-110/25-138 | 25 | Reagensi za biohemijski analizator ILAB 300 plus/ILAB ARIES (Instrumentation Laboratory) | 28 | HDL/LDL calibrator | RGN215614 | PAK | 2x3ml | Instrumentation Laboratory | ReferrIL HDL-LDL | 91466.75 | 20% | Maymedica d.o.o. | 5-1/26 | 14.01.2026 | 14.4.2026
Reagensi, izuzev za transfuziju | 404-1-110/25-138 | 25 | Reagensi za biohemijski analizator ILAB 300 plus/ILAB ARIES (Instrumentation Laboratory) | 29 | Serachem I | RGN215615 | PAK | 12x5 ml | Instrumentation Laboratory | Serachem Control Level 1 | 22085.75 | 20% | Maymedica d.o.o. | 5-1/26 | 14.01.2026 | 14.4.2026
Reagensi, izuzev za transfuziju | 404-1-110/25-138 | 25 | Reagensi za biohemijski analizator ILAB 300 plus/ILAB ARIES (Instrumentation Laboratory) | 30 | Serachem II | RGN215616 | PAK | 12x5 ml | Instrumentation Laboratory | Serachem Control Level 2 | 22425 | 20% | Maymedica d.o.o. | 5-1/26 | 14.01.2026 | 14.4.2026
Reagensi, izuzev za transfuziju | 404-1-110/25-138 | 25 | Reagensi za biohemijski analizator ILAB 300 plus/ILAB ARIES (Instrumentation Laboratory) | 31 | Referil G | RGN215617 | PAK | 10x3 ml | Instrumentation Laboratory | ReferrIL G | 11373.5 | 20% | Maymedica d.o.o. | 5-1/26 | 14.01.2026 | 14.4.2026
Reagensi, izuzev za transfuziju | 404-1-110/25-138 | 25 | Reagensi za biohemijski analizator ILAB 300 plus/ILAB ARIES (Instrumentation Laboratory) | 32 | TIBC | RGN215618 | PAK | 2x30g + 1x60 ml | Instrumentation Laboratory | TIBC | 10134.32 | 20% | Maymedica d.o.o. | 5-1/26 | 14.01.2026 | 14.4.2026
Reagensi, izuzev za transfuziju | 404-1-110/25-138 | 25 | Reagensi za biohemijski analizator ILAB 300 plus/ILAB ARIES (Instrumentation Laboratory) | 33 | Probe rinse solution | RGN215619 | PAK | 50 ml | Instrumentation Laboratory | Probe rinse | 20088.78 | 20% | Maymedica d.o.o. | 5-1/26 | 14.01.2026 | 14.4.2026
Reagensi, izuzev za transfuziju | 404-1-110/25-138 | 25 | Reagensi za biohemijski analizator ILAB 300 plus/ILAB ARIES (Instrumentation Laboratory) | 34 | Cuvette cleaning solution | RGN215620 | PAK | 1000 ml | Instrumentation Laboratory | Cuvette cleaning | 21235.38 | 20% | Maymedica d.o.o. | 5-1/26 | 14.01.2026 | 14.4.2026
Reagensi, izuzev za transfuziju | 404-1-110/25-138 | 25 | Reagensi za biohemijski analizator ILAB 300 plus/ILAB ARIES (Instrumentation Laboratory) | 35 | Acid cuvette cleaner IL Aries | RGN215621 | PAK | 10x10ml | Instrumentation Laboratory | Acid cuvette cleaner | 18197.6 | 20% | Maymedica d.o.o. | 5-1/26 | 14.01.2026 | 14.4.2026
Reagensi, izuzev za transfuziju | 404-1-110/25-138 | 25 | Reagensi za biohemijski analizator ILAB 300 plus/ILAB ARIES (Instrumentation Laboratory) | 36 | Sample cup 3 mL | RGN215622 | PAK | 500 komada | Instrumentation Laboratory | Sample cup 3 mL | 8781.4 | 20% | Maymedica d.o.o. | 5-1/26 | 14.01.2026 | 14.4.2026
Reagensi, izuzev za transfuziju | 404-1-110/25-138 | 25 | Reagensi za biohemijski analizator ILAB 300 plus/ILAB ARIES (Instrumentation Laboratory) | 37 | CRP | RGN215623 | PAK | 4x17 ml + 4x10 ml | Biokit S.A. | CRP plus | 32269 | 20% | Maymedica d.o.o. | 5-1/26 | 14.01.2026 | 14.4.2026
Reagensi, izuzev za transfuziju | 404-1-110/25-138 | 25 | Reagensi za biohemijski analizator ILAB 300 plus/ILAB ARIES (Instrumentation Laboratory) | 38 | CRP-ASO-RF control | RGN215624 | PAK | 6x1 ml | Instrumentation Laboratory | Serum Protein Controls | 46000 | 20% | Maymedica d.o.o. | 5-1/26 | 14.01.2026 | 14.4.2026
Reagensi, izuzev za transfuziju | 404-1-110/25-138 | 25 | Reagensi za biohemijski analizator ILAB 300 plus/ILAB ARIES (Instrumentation Laboratory) | 39 | CRP kalibrator | RGN215625 | PAK | 6x1 ml | Biokit S.A. | CRP plus calibrator | 21597.75 | 20% | Maymedica d.o.o. | 5-1/26 | 14.01.2026 | 14.4.2026
Reagensi, izuzev za transfuziju | 404-1-110/25-138 | 25 | Reagensi za biohemijski analizator ILAB 300 plus/ILAB ARIES (Instrumentation Laboratory) | 40 | Drying pad | RGN215626 | PAK | 1 komad | Instrumentation Laboratory | Drying pad | 17283.75 | 20% | Maymedica d.o.o. | 5-1/26 | 14.01.2026 | 14.4.2026
Reagensi, izuzev za transfuziju | 404-1-110/25-138 | 25 | Reagensi za biohemijski analizator ILAB 300 plus/ILAB ARIES (Instrumentation Laboratory) | 41 | Reakcione kivete - 4 sektora | RGN215627 | PAK | 80 komada | Instrumentation Laboratory | Reakcione kivete - 4 sektora | 56633.42 | 20% | Maymedica d.o.o. | 5-1/26 | 14.01.2026 | 14.4.2026
Reagensi, izuzev za transfuziju | 404-1-110/25-138 | 25 | Reagensi za biohemijski analizator ILAB 300 plus/ILAB ARIES (Instrumentation Laboratory) | 42 | Calcium | RGN215628 | PAK | 6x30 ml + 6x30 ml | Instrumentation Laboratory | Calcium | 10570.74 | 20% | Maymedica d.o.o. | 5-1/26 | 14.01.2026 | 14.4.2026
Reagensi, izuzev za transfuziju | 404-1-110/25-138 | 25 | Reagensi za biohemijski analizator ILAB 300 plus/ILAB ARIES (Instrumentation Laboratory) | 43 | Calcium | RGN215629 | PAK | 5x100 ml + 5x100 ml | Instrumentation Laboratory | Calcium | 17192.5 | 20% | Maymedica d.o.o. | 5-1/26 | 14.01.2026 | 14.4.2026
Reagensi, izuzev za transfuziju | 404-1-110/25-138 | 25 | Reagensi za biohemijski analizator ILAB 300 plus/ILAB ARIES (Instrumentation Laboratory) | 44 | Cholesterol | RGN215630 | PAK | 6x35 ml | Instrumentation Laboratory | Cholesterol | 7339.88 | 20% | Maymedica d.o.o. | 5-1/26 | 14.01.2026 | 14.4.2026
Reagensi, izuzev za transfuziju | 404-1-110/25-138 | 25 | Reagensi za biohemijski analizator ILAB 300 plus/ILAB ARIES (Instrumentation Laboratory) | 45 | Cholinesterase | RGN215631 | PAK | 6x10 ml + 4x30 ml | Instrumentation Laboratory | Cholinesterase | 6250.14 | 20% | Maymedica d.o.o. | 5-1/26 | 14.01.2026 | 14.4.2026
Reagensi, izuzev za transfuziju | 404-1-110/25-138 | 25 | Reagensi za biohemijski analizator ILAB 300 plus/ILAB ARIES (Instrumentation Laboratory) | 46 | Creatinine | RGN215632 | PAK | 6x16 ml + 6x16 ml | Instrumentation Laboratory | Creatinine | 2890.99 | 20% | Maymedica d.o.o. | 5-1/26 | 14.01.2026 | 14.4.2026
Reagensi, izuzev za transfuziju | 404-1-110/25-138 | 25 | Reagensi za biohemijski analizator ILAB 300 plus/ILAB ARIES (Instrumentation Laboratory) | 47 | Direct Bilirubin | RGN215633 | PAK | 4x33 ml + 8x10 ml + 1x3 ml | Instrumentation Laboratory | Direct Bilirubin | 8547.32 | 20% | Maymedica d.o.o. | 5-1/26 | 14.01.2026 | 14.4.2026
Reagensi, izuzev za transfuziju | 404-1-110/25-138 | 25 | Reagensi za biohemijski analizator ILAB 300 plus/ILAB ARIES (Instrumentation Laboratory) | 48 | Glucose oxidase/trinder | RGN215634 | PAK | 6x35 ml | Instrumentation Laboratory | Glucose Oxidase | 3438.5 | 20% | Maymedica d.o.o. | 5-1/26 | 14.01.2026 | 14.4.2026
Reagensi, izuzev za transfuziju | 404-1-110/25-138 | 25 | Reagensi za biohemijski analizator ILAB 300 plus/ILAB ARIES (Instrumentation Laboratory) | 49 | HDL Cholesterol | RGN215635 | PAK | 4x30 ml + 4x10 ml | Instrumentation Laboratory | HDL Cholesterol | 50167.72 | 20% | Maymedica d.o.o. | 5-1/26 | 14.01.2026 | 14.4.2026
Reagensi, izuzev za transfuziju | 404-1-110/25-138 | 25 | Reagensi za biohemijski analizator ILAB 300 plus/ILAB ARIES (Instrumentation Laboratory) | 50 | Iron | RGN215636 | PAK | 4x30 ml + 4x2,5 ml | Instrumentation Laboratory | Iron | 14398.06 | 20% | Maymedica d.o.o. | 5-1/26 | 14.01.2026 | 14.4.2026
Reagensi, izuzev za transfuziju | 404-1-110/25-138 | 25 | Reagensi za biohemijski analizator ILAB 300 plus/ILAB ARIES (Instrumentation Laboratory) | 51 | Iron | RGN215637 | PAK | 4x90 ml + 2x15 ml | Instrumentation Laboratory | Iron | 31258.61 | 20% | Maymedica d.o.o. | 5-1/26 | 14.01.2026 | 14.4.2026
Reagensi, izuzev za transfuziju | 404-1-110/25-138 | 25 | Reagensi za biohemijski analizator ILAB 300 plus/ILAB ARIES (Instrumentation Laboratory) | 52 | Total Bilirubin | RGN215638 | PAK | 4x33 ml + 8x10 ml + 1x3 ml | Instrumentation Laboratory | Total Bilirubin | 11505.75 | 20% | Maymedica d.o.o. | 5-1/26 | 14.01.2026 | 14.4.2026
Reagensi, izuzev za transfuziju | 404-1-110/25-138 | 25 | Reagensi za biohemijski analizator ILAB 300 plus/ILAB ARIES (Instrumentation Laboratory) | 53 | Total Bilirubin | RGN215639 | PAK | 4x100 ml + 4x74 ml + 1x13 ml | Instrumentation Laboratory | Total Bilirubin | 15836.94 | 20% | Maymedica d.o.o. | 5-1/26 | 14.01.2026 | 14.4.2026
Reagensi, izuzev za transfuziju | 404-1-110/25-138 | 25 | Reagensi za biohemijski analizator ILAB 300 plus/ILAB ARIES (Instrumentation Laboratory) | 54 | Total Protein | RGN215640 | PAK | 6x30 ml | Instrumentation Laboratory | Total Protein | 4858.87 | 20% | Maymedica d.o.o. | 5-1/26 | 14.01.2026 | 14.4.2026
Reagensi, izuzev za transfuziju | 404-1-110/25-138 | 25 | Reagensi za biohemijski analizator ILAB 300 plus/ILAB ARIES (Instrumentation Laboratory) | 55 | Total Protein | RGN215641 | PAK | 5x100 ml | Instrumentation Laboratory | Total Protein | 6210.46 | 20% | Maymedica d.o.o. | 5-1/26 | 14.01.2026 | 14.4.2026
Reagensi, izuzev za transfuziju | 404-1-110/25-138 | 25 | Reagensi za biohemijski analizator ILAB 300 plus/ILAB ARIES (Instrumentation Laboratory) | 56 | Triglycerides | RGN215642 | PAK | 6x30 ml | Instrumentation Laboratory | Triglycerides | 15823.71 | 20% | Maymedica d.o.o. | 5-1/26 | 14.01.2026 | 14.4.2026
Reagensi, izuzev za transfuziju | 404-1-110/25-138 | 25 | Reagensi za biohemijski analizator ILAB 300 plus/ILAB ARIES (Instrumentation Laboratory) | 57 | Triglycerides | RGN215643 | PAK | 5x100 ml | Instrumentation Laboratory | Triglycerides | 62243.46 | 20% | Maymedica d.o.o. | 5-1/26 | 14.01.2026 | 14.4.2026
Reagensi, izuzev za transfuziju | 404-1-110/25-138 | 25 | Reagensi za biohemijski analizator ILAB 300 plus/ILAB ARIES (Instrumentation Laboratory) | 58 | Urea | RGN215644 | PAK | 8x26 ml + 8x6,5 ml | Instrumentation Laboratory | Urea | 8961.26 | 20% | Maymedica d.o.o. | 5-1/26 | 14.01.2026 | 14.4.2026
Reagensi, izuzev za transfuziju | 404-1-110/25-138 | 25 | Reagensi za biohemijski analizator ILAB 300 plus/ILAB ARIES (Instrumentation Laboratory) | 59 | Uric Acid | RGN215645 | PAK | 6x10 ml + 8x5 ml | Instrumentation Laboratory | Uric Acid | 40358.73 | 20% | Maymedica d.o.o. | 5-1/26 | 14.01.2026 | 14.4.2026
Reagensi, izuzev za transfuziju | 404-1-110/25-138 | 25 | Reagensi za biohemijski analizator ILAB 300 plus/ILAB ARIES (Instrumentation Laboratory) | 60 | Short sample cup | RGN215646 | PAK | 1000 komada | Instrumentation Laboratory | Short sample cup | 29095 | 20% | Maymedica d.o.o. | 5-1/26 | 14.01.2026 | 14.4.2026
Reagensi, izuzev za transfuziju | 404-1-110/25-138 | 25 | Reagensi za biohemijski analizator ILAB 300 plus/ILAB ARIES (Instrumentation Laboratory) | 61 | Drying pad Ilab 300P | RGN215647 | PAK | 1 komad | Instrumentation Laboratory | Drying pad Ilab 300 P | 33327 | 20% | Maymedica d.o.o. | 5-1/26 | 14.01.2026 | 14.4.2026
Reagensi, izuzev za transfuziju | 404-1-110/25-138 | 25 | Reagensi za biohemijski analizator ILAB 300 plus/ILAB ARIES (Instrumentation Laboratory) | 62 | Reaction cuvette (60) | RGN215648 | PAK | 60 komada | Instrumentation Laboratory | Reaction cuvette (60) | 62728.82 | 20% | Maymedica d.o.o. | 5-1/26 | 14.01.2026 | 14.4.2026
Reagensi, izuzev za transfuziju | 404-1-110/25-138 | 25 | Reagensi za biohemijski analizator ILAB 300 plus/ILAB ARIES (Instrumentation Laboratory) | 63 | RF II | RGN215649 | PAK | 2x37 ml + 2x6 ml | Biokit S.A. | RF II | 33350 | 20% | Maymedica d.o.o. | 5-1/26 | 14.01.2026 | 14.4.2026
Reagensi, izuzev za transfuziju | 404-1-110/25-138 | 25 | Reagensi za biohemijski analizator ILAB 300 plus/ILAB ARIES (Instrumentation Laboratory) | 64 | ASO | RGN215650 | PAK | 2x40 ml + 2x6 ml | Biokit S.A. | ASO plus | 42458.86 | 20% | Maymedica d.o.o. | 5-1/26 | 14.01.2026 | 14.4.2026
Reagensi, izuzev za transfuziju | 404-1-110/25-138 | 25 | Reagensi za biohemijski analizator ILAB 300 plus/ILAB ARIES (Instrumentation Laboratory) | 65 | Ferritin | RGN215651 | PAK | 1x100 ml + 3x7 ml | Biokit S.A. | Ferritin | 114396.25 | 20% | Maymedica d.o.o. | 5-1/26 | 14.01.2026 | 14.4.2026
Reagensi, izuzev za transfuziju | 404-1-110/25-138 | 25 | Reagensi za biohemijski analizator ILAB 300 plus/ILAB ARIES (Instrumentation Laboratory) | 66 | Ferritin/Myoglobin/IgE controls | RGN215652 | PAK | 2x3 ml | Instrumentation Laboratory | Serum Protein Controls | 57958.56 | 20% | Maymedica d.o.o. | 5-1/26 | 14.01.2026 | 14.4.2026
Reagensi, izuzev za transfuziju | 404-1-110/25-138 | 25 | Reagensi za biohemijski analizator ILAB 300 plus/ILAB ARIES (Instrumentation Laboratory) | 67 | Ferritin standard | RGN215653 | PAK | 4x1 ml | Biokit S.A. | Ferritin Calibrators | 51019.41 | 20% | Maymedica d.o.o. | 5-1/26 | 14.01.2026 | 14.4.2026
Reagensi, izuzev za transfuziju | 404-1-110/25-138 | 25 | Reagensi za biohemijski analizator ILAB 300 plus/ILAB ARIES (Instrumentation Laboratory) | 68 | RF calibrator | RGN215654 | PAK | 6x1ml | Biokit S.A. | RF plus calibrator | 57500 | 20% | Maymedica d.o.o. | 5-1/26 | 14.01.2026 | 14.4.2026
Reagensi, izuzev za transfuziju | 404-1-110/25-138 | 25 | Reagensi za biohemijski analizator ILAB 300 plus/ILAB ARIES (Instrumentation Laboratory) | 69 | ASO calibrator | RGN215655 | PAK | 6x1ml | Biokit S.A. | ASO plus calibrator | 10580 | 20% | Maymedica d.o.o. | 5-1/26 | 14.01.2026 | 14.4.2026
Reagensi, izuzev za transfuziju | 404-1-110/25-138 | 25 | Reagensi za biohemijski analizator ILAB 300 plus/ILAB ARIES (Instrumentation Laboratory) | 70 | Creatinine | RGN215656 | PAK | 10x13 ml + 10x24 ml | Instrumentation Laboratory | Creatinine | 6325 | 20% | Maymedica d.o.o. | 5-1/26 | 14.01.2026 | 14.4.2026
Reagensi, izuzev za transfuziju | 404-1-110/25-138 | 25 | Reagensi za biohemijski analizator ILAB 300 plus/ILAB ARIES (Instrumentation Laboratory) | 71 | Direct Bilirubin | RGN215657 | PAK | 4x74 ml + 4x90 ml + 1x13 ml | Instrumentation Laboratory | Direct Bilirubin | 10847.15 | 20% | Maymedica d.o.o. | 5-1/26 | 14.01.2026 | 14.4.2026
Reagensi, izuzev za transfuziju | 404-1-110/25-138 | 25 | Reagensi za biohemijski analizator ILAB 300 plus/ILAB ARIES (Instrumentation Laboratory) | 72 | Glucose oxidase/trinder | RGN215658 | PAK | 8x95 ml | Instrumentation Laboratory | Glucose Oxidase | 8626.67 | 20% | Maymedica d.o.o. | 5-1/26 | 14.01.2026 | 14.4.2026
Reagensi, izuzev za transfuziju | 404-1-110/25-138 | 25 | Reagensi za biohemijski analizator ILAB 300 plus/ILAB ARIES (Instrumentation Laboratory) | 73 | Bath additive | RGN215659 | PAK | 250 ml | Instrumentation Laboratory | Bath additive | 8050 | 20% | Maymedica d.o.o. | 5-1/26 | 14.01.2026 | 14.4.2026
Reagensi, izuzev za transfuziju | 404-1-110/25-138 | 25 | Reagensi za biohemijski analizator ILAB 300 plus/ILAB ARIES (Instrumentation Laboratory) | 74 | Alkaline cuvette cleaner | RGN215660 | PAK | 5000 ml | Instrumentation Laboratory | Alkaline cuvette cleaner | 52900 | 20% | Maymedica d.o.o. | 5-1/26 | 14.01.2026 | 14.4.2026
Reagensi, izuzev za transfuziju | 404-1-110/25-138 | 25 | Reagensi za biohemijski analizator ILAB 300 plus/ILAB ARIES (Instrumentation Laboratory) | 75 | Acid cuvette cleaner | RGN215661 | PAK | 5000 ml | Instrumentation Laboratory | Acid cuvette cleaner | 61295 | 20% | Maymedica d.o.o. | 5-1/26 | 14.01.2026 | 14.4.2026
Reagensi, izuzev za transfuziju | 404-1-110/25-138 | 25 | Reagensi za biohemijski analizator ILAB 300 plus/ILAB ARIES (Instrumentation Laboratory) | 76 | Acid detergent | RGN215662 | PAK | 250 ml | Instrumentation Laboratory | Acid detergent | 11500 | 20% | Maymedica d.o.o. | 5-1/26 | 14.01.2026 | 14.4.2026
Reagensi, izuzev za transfuziju | 404-1-110/25-138 | 25 | Reagensi za biohemijski analizator ILAB 300 plus/ILAB ARIES (Instrumentation Laboratory) | 77 | Alkaline detergent | RGN215663 | PAK | 250 ml | Instrumentation Laboratory | Alkaline detergent | 11500 | 20% | Maymedica d.o.o. | 5-1/26 | 14.01.2026 | 14.4.2026
Reagensi, izuzev za transfuziju | 404-1-110/25-138 | 25 | Reagensi za biohemijski analizator ILAB 300 plus/ILAB ARIES (Instrumentation Laboratory) | 78 | B2-microglobulin | RGN215664 | PAK | 1x40 ml + 1x3 ml | Beckman Coulter | B2-microglobulin | 61104.79 | 20% | Maymedica d.o.o. | 5-1/26 | 14.01.2026 | 14.4.2026
Reagensi, izuzev za transfuziju | 404-1-110/25-138 | 25 | Reagensi za biohemijski analizator ILAB 300 plus/ILAB ARIES (Instrumentation Laboratory) | 79 | IgE | RGN215665 | PAK | 2x16 ml + 2x5 ml | Biokit S.A. | IgE | 79504.73 | 20% | Maymedica d.o.o. | 5-1/26 | 14.01.2026 | 14.4.2026
Reagensi, izuzev za transfuziju | 404-1-110/25-138 | 25 | Reagensi za biohemijski analizator ILAB 300 plus/ILAB ARIES (Instrumentation Laboratory) | 80 | IgE kalibrator | RGN215666 | PAK | 5x1 ml | Biokit S.A. | IgE calibrator | 35728.66 | 20% | Maymedica d.o.o. | 5-1/26 | 14.01.2026 | 14.4.2026
Reagensi, izuzev za transfuziju | 404-1-110/25-138 | 25 | Reagensi za biohemijski analizator ILAB 300 plus/ILAB ARIES (Instrumentation Laboratory) | 81 | Dryer tip | RGN215667 | PAK | 1 komad | Instrumentation Laboratory | Dryer tip | 29061.94 | 20% | Maymedica d.o.o. | 5-1/26 | 14.01.2026 | 14.4.2026
Reagensi, izuzev za transfuziju | 404-1-110/25-138 | 25 | Reagensi za biohemijski analizator ILAB 300 plus/ILAB ARIES (Instrumentation Laboratory) | 82 | quantILAB Glycated Albumin | RGN233460 | PAK | 1x36 ml; 1x9ml; 1x40ml; 1x20 ml | Instrumentation Laboratory | Glycated Albumin | 342700 | 20% | Maymedica d.o.o. | 5-1/26 | 14.01.2026 | 14.4.2026
Reagensi, izuzev za transfuziju | 404-1-110/25-138 | 25 | Reagensi za biohemijski analizator ILAB 300 plus/ILAB ARIES (Instrumentation Laboratory) | 83 | Referril Glycated Albumin | RGN233461 | PAK | 2x1ml | Instrumentation Laboratory | Referril Glycated Albumin | 103500 | 20% | Maymedica d.o.o. | 5-1/26 | 14.01.2026 | 14.4.2026
Reagensi, izuzev za transfuziju | 404-1-110/25-138 | 25 | Reagensi za biohemijski analizator ILAB 300 plus/ILAB ARIES (Instrumentation Laboratory) | 84 | SeraChem Glycated Albumin | RGN233462 | PAK | 2x3 ml | Instrumentation Laboratory | SeraChem Glycated Albumin | 103500 | 20% | Maymedica d.o.o. | 5-1/26 | 14.01.2026 | 14.4.2026
Reagensi, izuzev za transfuziju | 404-1-110/25-138 | 25 | Reagensi za biohemijski analizator ILAB 300 plus/ILAB ARIES (Instrumentation Laboratory) | 85 | ILAB aries PM | RGN233463 | Set | 1 kit | Instrumentation Laboratory | ILAB aries PM | 69680.57 | 20% | Maymedica d.o.o. | 5-1/26 | 14.01.2026 | 14.4.2026
Reagensi, izuzev za transfuziju | 404-1-110/25-138 | 25 | Reagensi za biohemijski analizator ILAB 300 plus/ILAB ARIES (Instrumentation Laboratory) | 86 | ILAB ariesPM/RS | RGN233464 | Set | 1 kit | Instrumentation Laboratory | ILAB ariesPM/RS | 88186.03 | 20% | Maymedica d.o.o. | 5-1/26 | 14.01.2026 | 14.4.2026
Reagensi, izuzev za transfuziju | 404-1-110/25-138 | 25 | Reagensi za biohemijski analizator ILAB 300 plus/ILAB ARIES (Instrumentation Laboratory) | 87 | Fluid pack | RGN233465 | PAK | 1 kit | Instrumentation Laboratory | Fluid pack | 97750 | 20% | Maymedica d.o.o. | 5-1/26 | 14.01.2026 | 14.4.2026
Reagensi, izuzev za transfuziju | 404-1-110/25-138 | 25 | Reagensi za biohemijski analizator ILAB 300 plus/ILAB ARIES (Instrumentation Laboratory) | 88 | ISE standard B | RGN233466 | PAK | 1 kit | Instrumentation Laboratory | ISE standard B | 18400 | 20% | Maymedica d.o.o. | 5-1/26 | 14.01.2026 | 14.4.2026
Reagensi, izuzev za transfuziju | 404-1-110/25-138 | 25 | Reagensi za biohemijski analizator ILAB 300 plus/ILAB ARIES (Instrumentation Laboratory) | 89 | Urine diluent | RGN233467 | PAK | 1 kit | Instrumentation Laboratory | Urine diluent | 14950 | 20% | Maymedica d.o.o. | 5-1/26 | 14.01.2026 | 14.4.2026
Reagensi, izuzev za transfuziju | 404-1-110/25-138 | 25 | Reagensi za biohemijski analizator ILAB 300 plus/ILAB ARIES (Instrumentation Laboratory) | 90 | ISE Cleaner | RGN233468 | PAK | 1 kit | Instrumentation Laboratory | ISE Cleaner | 15525 | 20% | Maymedica d.o.o. | 5-1/26 | 14.01.2026 | 14.4.2026
Reagensi, izuzev za transfuziju | 404-1-110/25-138 | 25 | Reagensi za biohemijski analizator ILAB 300 plus/ILAB ARIES (Instrumentation Laboratory) | 91 | ISE Conditioner | RGN233469 | PAK | 1 kit | Instrumentation Laboratory | ISE Conditioner | 15525 | 20% | Maymedica d.o.o. | 5-1/26 | 14.01.2026 | 14.4.2026
Reagensi, izuzev za transfuziju | 404-1-110/25-138 | 25 | Reagensi za biohemijski analizator ILAB 300 plus/ILAB ARIES (Instrumentation Laboratory) | 92 | Na electrode | RGN233470 | PAK | 1 komad | Instrumentation Laboratory | Na electrode | 79350 | 20% | Maymedica d.o.o. | 5-1/26 | 14.01.2026 | 14.4.2026
Reagensi, izuzev za transfuziju | 404-1-110/25-138 | 25 | Reagensi za biohemijski analizator ILAB 300 plus/ILAB ARIES (Instrumentation Laboratory) | 93 | K electrode | RGN233471 | PAK | 1 komad | Instrumentation Laboratory | K electrode | 79350 | 20% | Maymedica d.o.o. | 5-1/26 | 14.01.2026 | 14.4.2026
Reagensi, izuzev za transfuziju | 404-1-110/25-138 | 25 | Reagensi za biohemijski analizator ILAB 300 plus/ILAB ARIES (Instrumentation Laboratory) | 94 | Cl electrode | RGN233472 | PAK | 1 komad | Instrumentation Laboratory | Cl electrode | 79350 | 20% | Maymedica d.o.o. | 5-1/26 | 14.01.2026 | 14.4.2026
Reagensi, izuzev za transfuziju | 404-1-110/25-138 | 25 | Reagensi za biohemijski analizator ILAB 300 plus/ILAB ARIES (Instrumentation Laboratory) | 95 | Reference electrode | RGN233473 | PAK | 1 komad | Instrumentation Laboratory | Reference electrode | 126500 | 20% | Maymedica d.o.o. | 5-1/26 | 14.01.2026 | 14.4.2026
Reagensi, izuzev za transfuziju | 404-1-110/25-138 | 25 | Reagensi za biohemijski analizator ILAB 300 plus/ILAB ARIES (Instrumentation Laboratory) | 96 | ReferrIL E | RGN233474 | PAK | 2x3 mL | Instrumentation Laboratory | ReferrIL E | 9200 | 20% | Maymedica d.o.o. | 5-1/26 | 14.01.2026 | 14.4.2026
Reagensi, izuzev za transfuziju | 404-1-110/25-138 | 25 | Reagensi za biohemijski analizator ILAB 300 plus/ILAB ARIES (Instrumentation Laboratory) | 97 | Total protein Urine-CSF | RGN233475 | PAK | 4x20 mL | Instrumentation Laboratory | Total protein Urine-CSF | 19550 | 20% | Maymedica d.o.o. | 5-1/26 | 14.01.2026 | 14.4.2026
Reagensi, izuzev za transfuziju | 404-1-110/25-138 | 25 | Reagensi za biohemijski analizator ILAB 300 plus/ILAB ARIES (Instrumentation Laboratory) | 98 | ReferrIL P | RGN233476 | PAK | 3x3 mL | Instrumentation Laboratory | ReferrIL P | 25875 | 20% | Maymedica d.o.o. | 5-1/26 | 14.01.2026 | 14.4.2026
Reagensi, izuzev za transfuziju | 404-1-110/25-138 | 25 | Reagensi za biohemijski analizator ILAB 300 plus/ILAB ARIES (Instrumentation Laboratory) | 99 | UriChem Controls | RGN233477 | PAK | 3x10 mL. 3x10mL | Instrumentation Laboratory | UriChem Controls | 34500 | 20% | Maymedica d.o.o. | 5-1/26 | 14.01.2026 | 14.4.2026
Reagensi, izuzev za transfuziju | 404-1-110/25-138 | 27 | Laboratorijski testovi i reagensi za aparat BD FACSCanto II | 1 | Falcon 5mL Round Bottom Polystyrene Test Tube, with Snap Cap, Sterile, 125/Pack, 1000/Case | RGN213447 | PAK | 1000 komad | Corning | Falcon® 5mL Round Bottom Polystyrene Test Tube, with Snap Cap, Sterile, 125/Pack, 1000/Case | 27030 | 20% | Uni-chem d.o.o. | 5-3/26 | 14.01.2026 | 14.4.2026
Reagensi, izuzev za transfuziju | 404-1-110/25-138 | 27 | Laboratorijski testovi i reagensi za aparat BD FACSCanto II | 2 | BD Detergent Solution concentrate | RGN220821 | PAK | 10ml | BD Biosciences, USA | BD Detergent Solution concentrate (for BD FACSVia™) | 8600 | 20% | Uni-chem d.o.o. | 5-3/26 | 14.01.2026 | 14.4.2026
Reagensi, izuzev za transfuziju | 404-1-110/25-138 | 27 | Laboratorijski testovi i reagensi za aparat BD FACSCanto II | 3 | BD FACSDiva™ CS&T IVD Beads (BD FACSCanto™) | RGN213449 | PAK | 50 | BD Biosciences, USA | BD FACSDiva CS&T CE-IVD Beads | 29574 | 20% | Uni-chem d.o.o. | 5-3/26 | 14.01.2026 | 14.4.2026
Reagensi, izuzev za transfuziju | 404-1-110/25-138 | 27 | Laboratorijski testovi i reagensi za aparat BD FACSCanto II | 4 | BD FACS Lysing Solution | RGN213450 | PAK | 100 ml | BD Biosciences, USA | BD FACS Lysing Solution | 47488 | 20% | Uni-chem d.o.o. | 5-3/26 | 14.01.2026 | 14.4.2026
Reagensi, izuzev za transfuziju | 404-1-110/25-138 | 27 | Laboratorijski testovi i reagensi za aparat BD FACSCanto II | 5 | Cytofix, rastvor za fiksiranje | RGN242300 | PAK | 100ml | BD Biosciences, USA | BD Cytofix Fixation Buffer | 28000 | 20% | Uni-chem d.o.o. | 5-3/26 | 14.01.2026 | 14.4.2026
Reagensi, izuzev za transfuziju | 404-1-110/25-138 | 27 | Laboratorijski testovi i reagensi za aparat BD FACSCanto II | 6 | Mouse IgM FITC | RGN213453 | PAK | 100 testova | BD Biosciences, USA | FITC labeled anti-human IgM | 53424 | 20% | Uni-chem d.o.o. | 5-3/26 | 14.01.2026 | 14.4.2026
Reagensi, izuzev za transfuziju | 404-1-110/25-138 | 27 | Laboratorijski testovi i reagensi za aparat BD FACSCanto II | 7 | MS IgG1 Isotype Control PerCP- Cy5.5 | RGN213456 | PAK | 50 testova | BD Biosciences, USA | MS IgG1 Isotype Control PerCP-Cy5.5 | 41764 | 20% | Uni-chem d.o.o. | 5-3/26 | 14.01.2026 | 14.4.2026
Reagensi, izuzev za transfuziju | 404-1-110/25-138 | 27 | Laboratorijski testovi i reagensi za aparat BD FACSCanto II | 8 | MS IgG1 KappaIsotype Control APC-H7 MAB | RGN213457 | PAK | 0,1 mg | BD Biosciences, USA | MS IgG1 Kappa Isotype Control APC-H7 MAB | 51410 | 20% | Uni-chem d.o.o. | 5-3/26 | 14.01.2026 | 14.4.2026
Reagensi, izuzev za transfuziju | 404-1-110/25-138 | 27 | Laboratorijski testovi i reagensi za aparat BD FACSCanto II | 9 | Mouse IgG1,k (Unknow specificity) Pacific Blue | RGN213458 | PAK | 0,1 mg | BD Biosciences, USA | Mouse IgG1, k (Unknown specificity) Pacific Blue | 50000 | 20% | Uni-chem d.o.o. | 5-3/26 | 14.01.2026 | 14.4.2026
Reagensi, izuzev za transfuziju | 404-1-110/25-138 | 27 | Laboratorijski testovi i reagensi za aparat BD FACSCanto II | 10 | MS IgG1 Isotype Control ALEXA 488 FTM | RGN213459 | PAK | 50 testova | BD Biosciences, USA | MS IgG1 Isotype Control ALEXA 488 FTM | 46000 | 20% | Uni-chem d.o.o. | 5-3/26 | 14.01.2026 | 14.4.2026
Reagensi, izuzev za transfuziju | 404-1-110/25-138 | 27 | Laboratorijski testovi i reagensi za aparat BD FACSCanto II | 11 | MS IgG1 Isotype Control Horizon V450 MAB | RGN213460 | PAK | 0,1 mg | BD Biosciences, USA | MS IgG1 Isotype Control Horizon V450 MAB | 50668 | 20% | Uni-chem d.o.o. | 5-3/26 | 14.01.2026 | 14.4.2026
Reagensi, izuzev za transfuziju | 404-1-110/25-138 | 27 | Laboratorijski testovi i reagensi za aparat BD FACSCanto II | 12 | MS IgG1 KappaIsotype Control PE-Cy7 | RGN213461 | PAK | 50 μg | BD Biosciences, USA | Ms IgG1 kappa Isotype Control PE-Cy7 | 60000 | 20% | Uni-chem d.o.o. | 5-3/26 | 14.01.2026 | 14.4.2026
Reagensi, izuzev za transfuziju | 404-1-110/25-138 | 27 | Laboratorijski testovi i reagensi za aparat BD FACSCanto II | 13 | BD CellWASH | RGN213462 | PAK | 5 l | BD Biosciences, USA | BD CellWASH | 7420 | 20% | Uni-chem d.o.o. | 5-3/26 | 14.01.2026 | 14.4.2026
Reagensi, izuzev za transfuziju | 404-1-110/25-138 | 27 | Laboratorijski testovi i reagensi za aparat BD FACSCanto II | 14 | BD Multitest 6-color TBNK reagent | RGN213463 | PAK | 50 testova | BD Biosciences, USA | BD Multitest 6-color TBNK | 219420 | 20% | Uni-chem d.o.o. | 5-3/26 | 14.01.2026 | 14.4.2026
Reagensi, izuzev za transfuziju | 404-1-110/25-138 | 27 | Laboratorijski testovi i reagensi za aparat BD FACSCanto II | 15 | BD FC Beads 8-Color Kit | RGN213464 | PAK | 5 testova | BD Biosciences, USA | BD FC Beads 8-Color Kit for BD OneFlow Assays | 70000 | 20% | Uni-chem d.o.o. | 5-3/26 | 14.01.2026 | 14.4.2026
Reagensi, izuzev za transfuziju | 404-1-110/25-138 | 27 | Laboratorijski testovi i reagensi za aparat BD FACSCanto II | 16 | BD OneFlow Setup Beads | RGN213465 | PAK | 25 testova | BD Biosciences, USA | BD OneFlow Setup Beads | 55000 | 20% | Uni-chem d.o.o. | 5-3/26 | 14.01.2026 | 14.4.2026
Reagensi, izuzev za transfuziju | 404-1-110/25-138 | 27 | Laboratorijski testovi i reagensi za aparat BD FACSCanto II | 17 | PBS (Phosphate Buffered Saline) | RGN213466 | PAK | 500 ML | Honeywell | F319252 PhosphatBuffersol pH 7.2 ,500LPF | 4664 | 20% | Uni-chem d.o.o. | 5-3/26 | 14.01.2026 | 14.4.2026
Reagensi, izuzev za transfuziju | 404-1-110/25-138 | 27 | Laboratorijski testovi i reagensi za aparat BD FACSCanto II | 18 | BD 552843, Anti-Mouse Ig, κ/Negative Control (FBS) Compensation Particles Set, RUO | RGN213467 | PAK | 2 x 6 ml | BD Biosciences, USA | BD CompBead Anti-mouse Ig, k | 27000 | 20% | Uni-chem d.o.o. | 5-3/26 | 14.01.2026 | 14.4.2026
Reagensi, izuzev za transfuziju | 404-1-110/25-138 | 27 | Laboratorijski testovi i reagensi za aparat BD FACSCanto II | 19 | BD 559123, Rainbow Calibration Particles (8 peaks), 3.0 - 3.4 μm, RUO | RGN213468 | PAK | 5 ml | BD Biosciences, USA | Rainbow Calibration Particles (8 peaks), 3.0um. | 60950 | 20% | Uni-chem d.o.o. | 5-3/26 | 14.01.2026 | 14.4.2026
Reagensi, izuzev za transfuziju | 404-1-110/25-138 | 27 | Laboratorijski testovi i reagensi za aparat BD FACSCanto II | 20 | CD38-APCH7, klon HB7, RUO | RGN213469 | PAK | 100 testova | BD Biosciences, USA | Hu CD38 APC-H7 RUO (GMP) | 109710 | 20% | Uni-chem d.o.o. | 5-3/26 | 14.01.2026 | 14.4.2026
Reagensi, izuzev za transfuziju | 404-1-110/25-138 | 27 | Laboratorijski testovi i reagensi za aparat BD FACSCanto II | 21 | CD45-V450, klon 2D1, RUO | RGN242301 | PAK | 100 testova | BD Biosciences, USA | HU CD45 Horizon V450 MAB | 101442 | 20% | Uni-chem d.o.o. | 5-3/26 | 14.01.2026 | 14.4.2026
Reagensi, izuzev za transfuziju | 404-1-110/25-138 | 27 | Laboratorijski testovi i reagensi za aparat BD FACSCanto II | 22 | BD 352235 Tubes with round bottom cell-stainer cap, 500 komada | RGN213471 | PAK | 500 komada | Corning | Falcon® 5mL Round Bottom Polystyrene Test Tube, with Cell Strainer Snap Cap, 25/Pack, 500/Case | 75000 | 20% | Uni-chem d.o.o. | 5-3/26 | 14.01.2026 | 14.4.2026
Reagensi, izuzev za transfuziju | 404-1-110/25-138 | 27 | Laboratorijski testovi i reagensi za aparat BD FACSCanto II | 23 | BD 352360 Cell stainer, 100um, 50 komada | RGN213472 | PAK | 50 komada | Corning | Falcon® 100µm Cell Strainer, Yellow, Sterile, Individually Packaged, 50/Case | 15000 | 20% | Uni-chem d.o.o. | 5-3/26 | 14.01.2026 | 14.4.2026
Reagensi, izuzev za transfuziju | 404-1-110/25-138 | 27 | Laboratorijski testovi i reagensi za aparat BD FACSCanto II | 24 | BD FACSFlow Sheat Fluid | RGN242302 | PAK | 20L | BD Biosciences, USA | BD FACSFlow Sheath Fluid | 8400 | 20% | Uni-chem d.o.o. | 5-3/26 | 14.01.2026 | 14.4.2026
Reagensi, izuzev za transfuziju | 404-1-110/25-138 | 27 | Laboratorijski testovi i reagensi za aparat BD FACSCanto II | 25 | CD10 PE RUO (GMP) | RGN213474 | PAK | 50 testova | BD Biosciences, USA | CD10 PE RUO(GMP) | 56604 | 20% | Uni-chem d.o.o. | 5-3/26 | 14.01.2026 | 14.4.2026
Reagensi, izuzev za transfuziju | 404-1-110/25-138 | 27 | Laboratorijski testovi i reagensi za aparat BD FACSCanto II | 26 | CD11C APC | RGN213475 | PAK | 100 testova | BD Biosciences, USA | CD11c APC | 86920 | 20% | Uni-chem d.o.o. | 5-3/26 | 14.01.2026 | 14.4.2026
Reagensi, izuzev za transfuziju | 404-1-110/25-138 | 27 | Laboratorijski testovi i reagensi za aparat BD FACSCanto II | 27 | CD19 APC-H7 | RGN213476 | PAK | 100 testova | BD Biosciences, USA | CD19 APC-H7 | 100700 | 20% | Uni-chem d.o.o. | 5-3/26 | 14.01.2026 | 14.4.2026
Reagensi, izuzev za transfuziju | 404-1-110/25-138 | 27 | Laboratorijski testovi i reagensi za aparat BD FACSCanto II | 28 | CD20 APC | RGN213477 | PAK | 100 testova | BD Biosciences, USA | CD20 APC | 86920 | 20% | Uni-chem d.o.o. | 5-3/26 | 14.01.2026 | 14.4.2026
Reagensi, izuzev za transfuziju | 404-1-110/25-138 | 27 | Laboratorijski testovi i reagensi za aparat BD FACSCanto II | 29 | CD200 PE | RGN213478 | PAK | 100 testova | BD Biosciences, USA | HU CD200 PE MAB | 64660 | 20% | Uni-chem d.o.o. | 5-3/26 | 14.01.2026 | 14.4.2026
Reagensi, izuzev za transfuziju | 404-1-110/25-138 | 27 | Laboratorijski testovi i reagensi za aparat BD FACSCanto II | 30 | CD21 APC | RGN213479 | PAK | 100 testova | BD Biosciences, USA | HU CD21 APC | 75684 | 20% | Uni-chem d.o.o. | 5-3/26 | 14.01.2026 | 14.4.2026
Reagensi, izuzev za transfuziju | 404-1-110/25-138 | 27 | Laboratorijski testovi i reagensi za aparat BD FACSCanto II | 31 | CD22 APC | RGN213480 | PAK | 100 testova | BD Biosciences, USA | Hu CD22 APC | 51410 | 20% | Uni-chem d.o.o. | 5-3/26 | 14.01.2026 | 14.4.2026
Reagensi, izuzev za transfuziju | 404-1-110/25-138 | 27 | Laboratorijski testovi i reagensi za aparat BD FACSCanto II | 32 | CD23 PE | RGN213481 | PAK | 50 testova | BD Biosciences, USA | CD23-PE | 50668 | 20% | Uni-chem d.o.o. | 5-3/26 | 14.01.2026 | 14.4.2026
Reagensi, izuzev za transfuziju | 404-1-110/25-138 | 27 | Laboratorijski testovi i reagensi za aparat BD FACSCanto II | 33 | CD3 APC | RGN213482 | PAK | 100 testova | BD Biosciences, USA | CD3 APC | 94552 | 20% | Uni-chem d.o.o. | 5-3/26 | 14.01.2026 | 14.4.2026
Reagensi, izuzev za transfuziju | 404-1-110/25-138 | 27 | Laboratorijski testovi i reagensi za aparat BD FACSCanto II | 34 | CD34 (Anti-HPCA-2) PerCP-Cy5.5 | RGN213483 | PAK | 50 testova | BD Biosciences, USA | CD34 (Anti–HPCA-2) PerCP-Cy5.5 | 64236 | 20% | Uni-chem d.o.o. | 5-3/26 | 14.01.2026 | 14.4.2026
Reagensi, izuzev za transfuziju | 404-1-110/25-138 | 27 | Laboratorijski testovi i reagensi za aparat BD FACSCanto II | 35 | CD49d APC | RGN213484 | PAK | 100 testova | BD Biosciences, USA | HU CD49d APC | 75684 | 20% | Uni-chem d.o.o. | 5-3/26 | 14.01.2026 | 14.4.2026
Reagensi, izuzev za transfuziju | 404-1-110/25-138 | 27 | Laboratorijski testovi i reagensi za aparat BD FACSCanto II | 36 | CD5 PerCP-Cy5.5, CE | RGN242303 | PAK | 50 testova | BD Biosciences, USA | CD5 PerCP-Cy5.5, CE | 66038 | 20% | Uni-chem d.o.o. | 5-3/26 | 14.01.2026 | 14.4.2026
Reagensi, izuzev za transfuziju | 404-1-110/25-138 | 27 | Laboratorijski testovi i reagensi za aparat BD FACSCanto II | 37 | CD79b PerCP- Cy 5.5 RUO (GMP) | RGN213486 | PAK | 50 testova | BD Biosciences, USA | CD79b PerCP-Cy5.5 RUO(GMP) | 85012 | 20% | Uni-chem d.o.o. | 5-3/26 | 14.01.2026 | 14.4.2026
Reagensi, izuzev za transfuziju | 404-1-110/25-138 | 27 | Laboratorijski testovi i reagensi za aparat BD FACSCanto II | 38 | FMC7 FITC | RGN213487 | PAK | 50 testova | BD Biosciences, USA | Anti-FMC7, FITC | 43884 | 20% | Uni-chem d.o.o. | 5-3/26 | 14.01.2026 | 14.4.2026
Reagensi, izuzev za transfuziju | 404-1-110/25-138 | 27 | Laboratorijski testovi i reagensi za aparat BD FACSCanto II | 39 | Hu CD43 APC-H7 RUO(GMP) | RGN213488 | PAK | 100 testova | BD Biosciences, USA | Hu CD43 APC-H7 RUO (GMP) | 95000 | 20% | Uni-chem d.o.o. | 5-3/26 | 14.01.2026 | 14.4.2026
Reagensi, izuzev za transfuziju | 404-1-110/25-138 | 27 | Laboratorijski testovi i reagensi za aparat BD FACSCanto II | 40 | Hu IgD APC | RGN213489 | PAK | 50 testova | BD Biosciences, USA | HU IgD APC MAB | 41764 | 20% | Uni-chem d.o.o. | 5-3/26 | 14.01.2026 | 14.4.2026
Reagensi, izuzev za transfuziju | 404-1-110/25-138 | 27 | Laboratorijski testovi i reagensi za aparat BD FACSCanto II | 41 | Hu IgM PE | RGN213490 | PAK | 100 testova | BD Biosciences, USA | PE labeled Mouse IgM, kappa isotype control | 35722 | 20% | Uni-chem d.o.o. | 5-3/26 | 14.01.2026 | 14.4.2026
Reagensi, izuzev za transfuziju | 404-1-110/25-138 | 27 | Laboratorijski testovi i reagensi za aparat BD FACSCanto II | 42 | mKappa PE | RGN213491 | PAK | 50 testova | BD Biosciences, USA | Anti-Kappa-PE | 59148 | 20% | Uni-chem d.o.o. | 5-3/26 | 14.01.2026 | 14.4.2026
Reagensi, izuzev za transfuziju | 404-1-110/25-138 | 27 | Laboratorijski testovi i reagensi za aparat BD FACSCanto II | 43 | mLambda APC | RGN213492 | PAK | 100 testova | Fisher Scientific | ANTI-LAMBDA LIGHT CHAINS | 62800 | 20% | Uni-chem d.o.o. | 5-3/26 | 14.01.2026 | 14.4.2026
Reagensi, izuzev za transfuziju | 404-1-110/25-138 | 27 | Laboratorijski testovi i reagensi za aparat BD FACSCanto II | 44 | BD FACSClean | RGN242304 | PAK | 5L | BD Biosciences, USA | BD FACSClean | 8400 | 20% | Uni-chem d.o.o. | 5-3/26 | 14.01.2026 | 14.4.2026
Reagensi, izuzev za transfuziju | 404-1-110/25-138 | 27 | Laboratorijski testovi i reagensi za aparat BD FACSCanto II | 45 | Anti-Lambda F(ab’)2 FITC | RGN213494 | PAK | 50 testova | BD Biosciences, USA | Anti-Lambda F(ab’)2 FITC | 50000 | 20% | Uni-chem d.o.o. | 5-3/26 | 14.01.2026 | 14.4.2026
Reagensi, izuzev za transfuziju | 404-1-110/25-138 | 27 | Laboratorijski testovi i reagensi za aparat BD FACSCanto II | 46 | Anti-TdT FITC klon E17-1519 | RGN213495 | PAK | 50 testova | BD Biosciences, USA | Anti-TdT FITC | 47488 | 20% | Uni-chem d.o.o. | 5-3/26 | 14.01.2026 | 14.4.2026
Reagensi, izuzev za transfuziju | 404-1-110/25-138 | 27 | Laboratorijski testovi i reagensi za aparat BD FACSCanto II | 47 | CD8 FITC klon SK1 | RGN213496 | PAK | 100 testova | BD Biosciences, USA | CD8 FITC | 83952 | 20% | Uni-chem d.o.o. | 5-3/26 | 14.01.2026 | 14.4.2026
Reagensi, izuzev za transfuziju | 404-1-110/25-138 | 27 | Laboratorijski testovi i reagensi za aparat BD FACSCanto II | 48 | CD33 FITC klon P67.6 | RGN213497 | PAK | 50 testova | BD Biosciences, USA | CD33 FITC | 40000 | 20% | Uni-chem d.o.o. | 5-3/26 | 14.01.2026 | 14.4.2026
Reagensi, izuzev za transfuziju | 404-1-110/25-138 | 27 | Laboratorijski testovi i reagensi za aparat BD FACSCanto II | 49 | CD42a FITC klon Beb1 | RGN213498 | PAK | 100 testova | BD Biosciences, USA | CD42a FITC | 92962 | 20% | Uni-chem d.o.o. | 5-3/26 | 14.01.2026 | 14.4.2026
Reagensi, izuzev za transfuziju | 404-1-110/25-138 | 27 | Laboratorijski testovi i reagensi za aparat BD FACSCanto II | 50 | APC labeled anti-human CD11b/Mac-1 klon ICRF44 (also known as 44) | RGN213499 | PAK | 100 testova | BD Biosciences, USA | APC labeled anti-human CD11b/Mac-1 | 78440 | 20% | Uni-chem d.o.o. | 5-3/26 | 14.01.2026 | 14.4.2026
Reagensi, izuzev za transfuziju | 404-1-110/25-138 | 27 | Laboratorijski testovi i reagensi za aparat BD FACSCanto II | 51 | Hu CD42b APC HIP1 100Tst klon HIP1 | RGN213500 | PAK | 100 testova | BD Biosciences, USA | APC labeled anti-human CD42b | 55000 | 20% | Uni-chem d.o.o. | 5-3/26 | 14.01.2026 | 14.4.2026
Reagensi, izuzev za transfuziju | 404-1-110/25-138 | 27 | Laboratorijski testovi i reagensi za aparat BD FACSCanto II | 52 | APC labeled anti-human IgM klon G20-127 | RGN213501 | PAK | 100 testova | BD Biosciences, USA | APC labeled anti-human IgM | 78440 | 20% | Uni-chem d.o.o. | 5-3/26 | 14.01.2026 | 14.4.2026
Reagensi, izuzev za transfuziju | 404-1-110/25-138 | 27 | Laboratorijski testovi i reagensi za aparat BD FACSCanto II | 53 | HU CD79A APC MAB klon HM47 | RGN213502 | PAK | 100 testova | BD Biosciences, USA | HU CD79A APC MAB | 78440 | 20% | Uni-chem d.o.o. | 5-3/26 | 14.01.2026 | 14.4.2026
Reagensi, izuzev za transfuziju | 404-1-110/25-138 | 27 | Laboratorijski testovi i reagensi za aparat BD FACSCanto II | 54 | Hu CD66c PE B6.2/CD66c 100Tst klon B6.2/CD66 | RGN213503 | PAK | 100 testova | BD Biosciences, USA | Human CD66 PE Mab | 69960 | 20% | Uni-chem d.o.o. | 5-3/26 | 14.01.2026 | 14.4.2026
Reagensi, izuzev za transfuziju | 404-1-110/25-138 | 27 | Laboratorijski testovi i reagensi za aparat BD FACSCanto II | 55 | HU HLA-DR PerCP-Cy5.5 MAB NHP klon G46-6 | RGN242305 | PAK | 50 testova | BD Biosciences, USA | HU HLA-DR PerCP-Cy5.5 MAB NHP | 82362 | 20% | Uni-chem d.o.o. | 5-3/26 | 14.01.2026 | 14.4.2026
Reagensi, izuzev za transfuziju | 404-1-110/25-138 | 27 | Laboratorijski testovi i reagensi za aparat BD FACSCanto II | 56 | Hu CD14 APC M5E2 100Tst klon M5E2 | RGN213505 | PAK | 100 testova | BD Biosciences, USA | APC labelled anti-human CD14 | 81938 | 20% | Uni-chem d.o.o. | 5-3/26 | 14.01.2026 | 14.4.2026
Reagensi, izuzev za transfuziju | 404-1-110/25-138 | 27 | Laboratorijski testovi i reagensi za aparat BD FACSCanto II | 57 | Hu CD25 PE M-A251 100Tst klon M-A251 | RGN213506 | PAK | 100 testova | BD Biosciences, USA | PE labeled anti-human CD25 | 69960 | 20% | Uni-chem d.o.o. | 5-3/26 | 14.01.2026 | 14.4.2026
Reagensi, izuzev za transfuziju | 404-1-110/25-138 | 27 | Laboratorijski testovi i reagensi za aparat BD FACSCanto II | 58 | Hu CD36 FITC CB38 (NL07) 100Tst klon CB38 (also known as NL07) | RGN213507 | PAK | 100 testova | BD Biosciences, USA | FITC labeled anti-human CD36 | 59678 | 20% | Uni-chem d.o.o. | 5-3/26 | 14.01.2026 | 14.4.2026
Reagensi, izuzev za transfuziju | 404-1-110/25-138 | 27 | Laboratorijski testovi i reagensi za aparat BD FACSCanto II | 59 | FITC labeled anti-human CD64 klon 10,1 | RGN213508 | PAK | 100 testova | BD Biosciences, USA | FITC labeled anti-human CD64 | 59678 | 20% | Uni-chem d.o.o. | 5-3/26 | 14.01.2026 | 14.4.2026
Reagensi, izuzev za transfuziju | 404-1-110/25-138 | 27 | Laboratorijski testovi i reagensi za aparat BD FACSCanto II | 60 | Hu IgD FITC IA6-2 100Tst klon IA6-2 | RGN213509 | PAK | 100 testova | BD Biosciences, USA | FITC labeled anti-human IgD | 59678 | 20% | Uni-chem d.o.o. | 5-3/26 | 14.01.2026 | 14.4.2026
Reagensi, izuzev za transfuziju | 404-1-110/25-138 | 27 | Laboratorijski testovi i reagensi za aparat BD FACSCanto II | 61 | PE labeled anti-human IgM klon G20-127 | RGN213510 | PAK | 100 testova | BD Biosciences, USA | PE labeled anti-human IgM | 69960 | 20% | Uni-chem d.o.o. | 5-3/26 | 14.01.2026 | 14.4.2026
Reagensi, izuzev za transfuziju | 404-1-110/25-138 | 27 | Laboratorijski testovi i reagensi za aparat BD FACSCanto II | 62 | CD56 PE-Cy7 klon B159 | RGN213511 | PAK | 100 testova | BD Biosciences, USA | CD56 PE-Cy7 | 84800 | 20% | Uni-chem d.o.o. | 5-3/26 | 14.01.2026 | 14.4.2026
Reagensi, izuzev za transfuziju | 404-1-110/25-138 | 27 | Laboratorijski testovi i reagensi za aparat BD FACSCanto II | 63 | Hu CD19 PE-Cy7 SJ25C1 100Tst klon SJ25C1 (also known as SJ25-C1) | RGN213512 | PAK | 100 testova | BD Biosciences, USA | HU CD19 PE-CY7 MAB | 84800 | 20% | Uni-chem d.o.o. | 5-3/26 | 14.01.2026 | 14.4.2026
Reagensi, izuzev za transfuziju | 404-1-110/25-138 | 27 | Laboratorijski testovi i reagensi za aparat BD FACSCanto II | 64 | HU CD1a APC klon HI149 | RGN213513 | PAK | 100 testova | BD Biosciences, USA | HU CD1a APC | 81938 | 20% | Uni-chem d.o.o. | 5-3/26 | 14.01.2026 | 14.4.2026
Reagensi, izuzev za transfuziju | 404-1-110/25-138 | 27 | Laboratorijski testovi i reagensi za aparat BD FACSCanto II | 65 | Hu CD123 APC 7G3 100Tst klon 7G3 | RGN213514 | PAK | 100 testova | BD Biosciences, USA | HU CD123 APC MAB | 104622 | 20% | Uni-chem d.o.o. | 5-3/26 | 14.01.2026 | 14.4.2026
Reagensi, izuzev za transfuziju | 404-1-110/25-138 | 27 | Laboratorijski testovi i reagensi za aparat BD FACSCanto II | 66 | Hu CD3 APC-H7 SK7 100Tst klon SK7 (also known as Leu-4) | RGN213515 | PAK | 100 testova | BD Biosciences, USA | HU CD3 APC-H7 MAB | 84800 | 20% | Uni-chem d.o.o. | 5-3/26 | 14.01.2026 | 14.4.2026
Reagensi, izuzev za transfuziju | 404-1-110/25-138 | 27 | Laboratorijski testovi i reagensi za aparat BD FACSCanto II | 67 | Hu CD3 Horizon V450 SP34-2 120Tst klon SP34-2 | RGN213516 | PAK | 120 testova | BD Biosciences, USA | HU CD3 Horizon V450 MAB | 72504 | 20% | Uni-chem d.o.o. | 5-3/26 | 14.01.2026 | 14.4.2026
Reagensi, izuzev za transfuziju | 404-1-110/25-138 | 27 | Laboratorijski testovi i reagensi za aparat BD FACSCanto II | 68 | Hu CD27 Horizon V450 M-T271 120Tst klon M-T271 | RGN213517 | PAK | 120 testova | BD Biosciences, USA | HU CD27 Horizon V450 MAB | 58000 | 20% | Uni-chem d.o.o. | 5-3/26 | 14.01.2026 | 14.4.2026
Reagensi, izuzev za transfuziju | 404-1-110/25-138 | 27 | Laboratorijski testovi i reagensi za aparat BD FACSCanto II | 69 | HU CD2 PERCP-CY5.5 MAB klon RPA-2.10 | RGN213518 | PAK | 50 testova | BD Biosciences, USA | HU CD2 PERCP-CY5.5 MAB | 47488 | 20% | Uni-chem d.o.o. | 5-3/26 | 14.01.2026 | 14.4.2026
Reagensi, izuzev za transfuziju | 404-1-110/25-138 | 27 | Laboratorijski testovi i reagensi za aparat BD FACSCanto II | 70 | HU CD4 PE-CY7 MAB klon L200 | RGN242306 | PAK | 50 testova | BD Biosciences, USA | HU CD4 PE-CY7 MAB | 44520 | 20% | Uni-chem d.o.o. | 5-3/26 | 14.01.2026 | 14.4.2026
Reagensi, izuzev za transfuziju | 404-1-110/25-138 | 27 | Laboratorijski testovi i reagensi za aparat BD FACSCanto II | 71 | HU CD34 PE-CY7 MAB klon 581 | RGN213520 | PAK | 50 testova | BD Biosciences, USA | HU CD34 PE-CY7 MAB | 49820 | 20% | Uni-chem d.o.o. | 5-3/26 | 14.01.2026 | 14.4.2026
Reagensi, izuzev za transfuziju | 404-1-110/25-138 | 27 | Laboratorijski testovi i reagensi za aparat BD FACSCanto II | 72 | HU CD4 BD Horizon V500 MAB klon RPA-T4 | RGN213521 | PAK | 100 testova (5µl/test) | BD Biosciences, USA | HU CD4 HRZN V500 MAB 100TST RPA-T4 | 75000 | 20% | Uni-chem d.o.o. | 5-3/26 | 14.01.2026 | 14.4.2026
Reagensi, izuzev za transfuziju | 404-1-110/25-138 | 27 | Laboratorijski testovi i reagensi za aparat BD FACSCanto II | 73 | Hu CD45 Horizon V500 HI30 100Tst klon HI30 | RGN213522 | PAK | 100 testova | BD Biosciences, USA | HU CD45 BD Horizon V500 MAB | 91478 | 20% | Uni-chem d.o.o. | 5-3/26 | 14.01.2026 | 14.4.2026
Reagensi, izuzev za transfuziju | 404-1-110/25-138 | 27 | Laboratorijski testovi i reagensi za aparat BD FACSCanto II | 74 | Hu CD105 PE 266 100Tst klon 266 | RGN213523 | PAK | 100 testova | BD Biosciences, USA | HU CD105 PE MAB | 60000 | 20% | Uni-chem d.o.o. | 5-3/26 | 14.01.2026 | 14.4.2026
Reagensi, izuzev za transfuziju | 404-1-110/25-138 | 27 | Laboratorijski testovi i reagensi za aparat BD FACSCanto II | 75 | HU CD19 Horizon V500 MAB klon HIB19 | RGN213524 | PAK | 100 testova | BD Biosciences, USA | HU CD19 Horizon V500 MAB | 100700 | 20% | Uni-chem d.o.o. | 5-3/26 | 14.01.2026 | 14.4.2026
Reagensi, izuzev za transfuziju | 404-1-110/25-138 | 27 | Laboratorijski testovi i reagensi za aparat BD FACSCanto II | 76 | Hu CD20 Horizon V450 L27 50Tst klon L27 | RGN213525 | PAK | 50 testova | BD Biosciences, USA | HU CD20 Horizon V450 MAB | 49820 | 20% | Uni-chem d.o.o. | 5-3/26 | 14.01.2026 | 14.4.2026
Reagensi, izuzev za transfuziju | 404-1-110/25-138 | 27 | Laboratorijski testovi i reagensi za aparat BD FACSCanto II | 77 | Hu HLA-DR Horizon V450 G46-6 50Tst klon G46-6 | RGN213526 | PAK | 50 testova | BD Biosciences, USA | HU HLA-DR BD Horizon V450 MAB | 42718 | 20% | Uni-chem d.o.o. | 5-3/26 | 14.01.2026 | 14.4.2026
Reagensi, izuzev za transfuziju | 404-1-110/25-138 | 27 | Laboratorijski testovi i reagensi za aparat BD FACSCanto II | 78 | HU CD3 Horizon V500 klon UCHT1 (also known as UCHT-1¦ UCHT 1) | RGN213527 | PAK | 100 testova | BD Biosciences, USA | HU CD3 Horizon V500 | 75000 | 20% | Uni-chem d.o.o. | 5-3/26 | 14.01.2026 | 14.4.2026
Reagensi, izuzev za transfuziju | 404-1-110/25-138 | 27 | Laboratorijski testovi i reagensi za aparat BD FACSCanto II | 79 | HU CD41a APC-H7 MAB klon HIP8 | RGN213528 | PAK | 50 testova | BD Biosciences, USA | HU CD41a APC-H7 MAB | 57452 | 20% | Uni-chem d.o.o. | 5-3/26 | 14.01.2026 | 14.4.2026
Reagensi, izuzev za transfuziju | 404-1-110/25-138 | 27 | Laboratorijski testovi i reagensi za aparat BD FACSCanto II | 80 | HU CD15 BD Horizon V500 MAB klon HI98 (also known as HIM1) | RGN213529 | PAK | 50 testova | BD Biosciences, USA | HU CD15 BD Horizon V500 MAB | 61162 | 20% | Uni-chem d.o.o. | 5-3/26 | 14.01.2026 | 14.4.2026
Reagensi, izuzev za transfuziju | 404-1-110/25-138 | 27 | Laboratorijski testovi i reagensi za aparat BD FACSCanto II | 81 | HU CD13 PE-CY7 MAB klon WM15 | RGN213530 | PAK | 50 testova | BD Biosciences, USA | HU CD13 PE-CY7 MAB | 56180 | 20% | Uni-chem d.o.o. | 5-3/26 | 14.01.2026 | 14.4.2026
Reagensi, izuzev za transfuziju | 404-1-110/25-138 | 27 | Laboratorijski testovi i reagensi za aparat BD FACSCanto II | 82 | Hu CSP PE 9.2.27 50Tst klon 9.2.27 | RGN213531 | PAK | 50 testova | BD Biosciences, USA | CSP | 40000 | 20% | Uni-chem d.o.o. | 5-3/26 | 14.01.2026 | 14.4.2026
Reagensi, izuzev za transfuziju | 404-1-110/25-138 | 27 | Laboratorijski testovi i reagensi za aparat BD FACSCanto II | 83 | Hu CD203c PE NP4D6 50Tst klon NP4D6 | RGN213532 | PAK | 50 testova | BD Biosciences, USA | Hu CD203c PE | 39644 | 20% | Uni-chem d.o.o. | 5-3/26 | 14.01.2026 | 14.4.2026
Reagensi, izuzev za transfuziju | 404-1-110/25-138 | 27 | Laboratorijski testovi i reagensi za aparat BD FACSCanto II | 84 | Mouse Anti-Human Light Chain, λ Alexa647 klon JDC-12 | RGN213533 | PAK | 50 testova | BD Biosciences, USA | Anti-Human Ig, κ light chain | 38000 | 20% | Uni-chem d.o.o. | 5-3/26 | 14.01.2026 | 14.4.2026
Reagensi, izuzev za transfuziju | 404-1-110/25-138 | 27 | Laboratorijski testovi i reagensi za aparat BD FACSCanto II | 85 | Hu CD79a PE klon HM57 | RGN213534 | PAK | 100 testova | BD Biosciences, USA | Hu CD79a PE | 48442 | 20% | Uni-chem d.o.o. | 5-3/26 | 14.01.2026 | 14.4.2026
Reagensi, izuzev za transfuziju | 404-1-110/25-138 | 27 | Laboratorijski testovi i reagensi za aparat BD FACSCanto II | 86 | Hu CD7 APC-H7 klon M-T701 | RGN213535 | PAK | 100 testova | BD Biosciences, USA | Hu CD7 APC-H7 | 59996 | 20% | Uni-chem d.o.o. | 5-3/26 | 14.01.2026 | 14.4.2026
Reagensi, izuzev za transfuziju | 404-1-110/25-138 | 27 | Laboratorijski testovi i reagensi za aparat BD FACSCanto II | 87 | Hu CD61 APC klon VI-PL2 (also known as VIPL2) | RGN213536 | PAK | 100 testova | BD Biosciences, USA | Hu CD61 APC | 50000 | 20% | Uni-chem d.o.o. | 5-3/26 | 14.01.2026 | 14.4.2026
Reagensi, izuzev za transfuziju | 404-1-110/25-138 | 27 | Laboratorijski testovi i reagensi za aparat BD FACSCanto II | 88 | CD14 APC-H7 klon MÏ†P9 (also known as MÏ†P-9) | RGN213537 | PAK | 100 testova | BD Biosciences, USA | CD14 APC-H7 | 114480 | 20% | Uni-chem d.o.o. | 5-3/26 | 14.01.2026 | 14.4.2026
Reagensi, izuzev za transfuziju | 404-1-110/25-138 | 27 | Laboratorijski testovi i reagensi za aparat BD FACSCanto II | 89 | CD64 PE klon 10,1 | RGN213538 | PAK | 50 testova | BD Biosciences, USA | CD64 PE | 75260 | 20% | Uni-chem d.o.o. | 5-3/26 | 14.01.2026 | 14.4.2026
Reagensi, izuzev za transfuziju | 404-1-110/25-138 | 27 | Laboratorijski testovi i reagensi za aparat BD FACSCanto II | 90 | CD20 BD Horizon V500 klon L27 | RGN213539 | PAK | 100 testova | BD Biosciences, USA | CD20 BD Horizon V500 | 100000 | 20% | Uni-chem d.o.o. | 5-3/26 | 14.01.2026 | 14.4.2026
Reagensi, izuzev za transfuziju | 404-1-110/25-138 | 27 | Laboratorijski testovi i reagensi za aparat BD FACSCanto II | 91 | CD138 V500-C RUO klon MI15 | RGN213540 | PAK | 100 testova | BD Biosciences, USA | CD138 BD Horizon V500 | 116070 | 20% | Uni-chem d.o.o. | 5-3/26 | 14.01.2026 | 14.4.2026
Reagensi, izuzev za transfuziju | 404-1-110/25-138 | 27 | Laboratorijski testovi i reagensi za aparat BD FACSCanto II | 92 | CD4 V450 (SK3) RUO klon SK3 (also known as Leu3a) | RGN213541 | PAK | 100 testova | BD Biosciences, USA | Hu CD4 V450 RUO (GMP) | 90000 | 20% | Uni-chem d.o.o. | 5-3/26 | 14.01.2026 | 14.4.2026
Reagensi, izuzev za transfuziju | 404-1-110/25-138 | 27 | Laboratorijski testovi i reagensi za aparat BD FACSCanto II | 93 | CD9 APC-H7 RUO klon M-L13 | RGN213542 | PAK | 100 testova | BD Biosciences, USA | CD9 APC-H7 RUO(GMP) | 125716 | 20% | Uni-chem d.o.o. | 5-3/26 | 14.01.2026 | 14.4.2026
Reagensi, izuzev za transfuziju | 404-1-110/25-138 | 27 | Laboratorijski testovi i reagensi za aparat BD FACSCanto II | 94 | Hu TCR g/d PE-Cy7 RUO (GMP) klon 11F2 | RGN242307 | PAK | 100 testova | BD Biosciences, USA | Hu TCR g/d PE-Cy7 RUO (GMP) | 96036 | 20% | Uni-chem d.o.o. | 5-3/26 | 14.01.2026 | 14.4.2026
Reagensi, izuzev za transfuziju | 404-1-110/25-138 | 27 | Laboratorijski testovi i reagensi za aparat BD FACSCanto II | 95 | TCR gamma/delta-1 PE-Cy7 (11F2) RUO klon 11F2 | RGN213544 | PAK | 100 testova | BD Biosciences, USA | Hu TCR g/d PE-Cy7 RUO (GMP) | 96036 | 20% | Uni-chem d.o.o. | 5-3/26 | 14.01.2026 | 14.4.2026
Reagensi, izuzev za transfuziju | 404-1-110/25-138 | 27 | Laboratorijski testovi i reagensi za aparat BD FACSCanto II | 96 | CD36 FITC RUO(GMP) klon CLB-IVC7 | RGN213545 | PAK | 50 testova | BD Biosciences, USA | FITC labeled anti-human CD36 | 56300 | 20% | Uni-chem d.o.o. | 5-3/26 | 14.01.2026 | 14.4.2026
Reagensi, izuzev za transfuziju | 404-1-110/25-138 | 27 | Laboratorijski testovi i reagensi za aparat BD FACSCanto II | 97 | IREM-2 APC RUO klon UP-H2 | RGN213546 | PAK | 100 testova | BD Biosciences, USA | IREM-2 (CD300e) APC RUO (GMP) | 100276 | 20% | Uni-chem d.o.o. | 5-3/26 | 14.01.2026 | 14.4.2026
Reagensi, izuzev za transfuziju | 404-1-110/25-138 | 27 | Laboratorijski testovi i reagensi za aparat BD FACSCanto II | 98 | CD21 V450 (B-Ly4) RUO klon B-ly4 | RGN213547 | PAK | 100 testova | BD Biosciences, USA | CD21 V450 RUO(GMP) | 113420 | 20% | Uni-chem d.o.o. | 5-3/26 | 14.01.2026 | 14.4.2026
Reagensi, izuzev za transfuziju | 404-1-110/25-138 | 27 | Laboratorijski testovi i reagensi za aparat BD FACSCanto II | 99 | CD24 APC-H7 RUO(GMP) klon ML5 | RGN213548 | PAK | 100 testova | BD Biosciences, USA | CD24 APC-H7 RUO(GMP) | 100000 | 20% | Uni-chem d.o.o. | 5-3/26 | 14.01.2026 | 14.4.2026
Reagensi, izuzev za transfuziju | 404-1-110/25-138 | 27 | Laboratorijski testovi i reagensi za aparat BD FACSCanto II | 100 | PHOSPHATE BUFFERED SALINE, PH 7.2, STER& | RGN213549 | PAK | 500ML | Sigma Aldrich | PHOSPHATE BUFFERED SALINE, PH 7.2, STER& | 10500 | 20% | Uni-chem d.o.o. | 5-3/26 | 14.01.2026 | 14.4.2026
Reagensi, izuzev za transfuziju | 404-1-110/25-138 | 27 | Laboratorijski testovi i reagensi za aparat BD FACSCanto II | 101 | BOVINE SERUM ALBUMIN, HEAT SHOCK FRACT& | RGN213550 | PAK | 100G | Sigma Aldrich | BOVINE SERUM ALBUMIN, HEAT SHOCK FRACT& | 67000 | 20% | Uni-chem d.o.o. | 5-3/26 | 14.01.2026 | 14.4.2026
Reagensi, izuzev za transfuziju | 404-1-110/25-138 | 27 | Laboratorijski testovi i reagensi za aparat BD FACSCanto II | 102 | HU FOXP3 Staining Kit PE | RGN213551 | PAK | 100 testova | BD Biosciences, USA | HU FOXP3 Staining Kit PE | 180000 | 20% | Uni-chem d.o.o. | 5-3/26 | 14.01.2026 | 14.4.2026
Reagensi, izuzev za transfuziju | 404-1-110/25-138 | 27 | Laboratorijski testovi i reagensi za aparat BD FACSCanto II | 103 | Leukocyte Activation Cocktail, with BD GolgiPlug ( PMA, Ca-Ionophor, Brefeldin A) | RGN213552 | PAK | 100 μl x2 | BD Biosciences, USA | Leukocyte Activation Cocktail, with BD GolgiPlug (PMA, Ca-Ionophor, Brefeldin A) | 63600 | 20% | Uni-chem d.o.o. | 5-3/26 | 14.01.2026 | 14.4.2026
Reagensi, izuzev za transfuziju | 404-1-110/25-138 | 27 | Laboratorijski testovi i reagensi za aparat BD FACSCanto II | 104 | HU TH1/2/17 Phenotyping Kit | RGN213553 | PAK | 50 testova | BD Biosciences, USA | HU TH1/2/17 Phenotyping Kit | 147600 | 20% | Uni-chem d.o.o. | 5-3/26 | 14.01.2026 | 14.4.2026
Reagensi, izuzev za transfuziju | 404-1-110/25-138 | 27 | Laboratorijski testovi i reagensi za aparat BD FACSCanto II | 105 | BD OneFlow LST | RGN213554 | PAK | 20 testova | BD Biosciences, USA | BD OneFlow LST | 220000 | 20% | Uni-chem d.o.o. | 5-3/26 | 14.01.2026 | 14.4.2026
Reagensi, izuzev za transfuziju | 404-1-110/25-138 | 27 | Laboratorijski testovi i reagensi za aparat BD FACSCanto II | 106 | OneFlow ALOT | RGN213555 | PAK | 10 testova | BD Biosciences, USA | BD OneFlow™ ALOT | 100000 | 20% | Uni-chem d.o.o. | 5-3/26 | 14.01.2026 | 14.4.2026
Reagensi, izuzev za transfuziju | 404-1-110/25-138 | 27 | Laboratorijski testovi i reagensi za aparat BD FACSCanto II | 107 | Oneflow B-CLPD T1 | RGN213556 | PAK | 20 testova | BD Biosciences, USA | BD OneFlow B-CLPD T1 | 215000 | 20% | Uni-chem d.o.o. | 5-3/26 | 14.01.2026 | 14.4.2026
Reagensi, izuzev za transfuziju | 404-1-110/25-138 | 27 | Laboratorijski testovi i reagensi za aparat BD FACSCanto II | 108 | Oneflow PCST | RGN213557 | PAK | 10 testova | BD Biosciences, USA | BD OneFlow™ PCST | 110000 | 20% | Uni-chem d.o.o. | 5-3/26 | 14.01.2026 | 14.4.2026
Reagensi, izuzev za transfuziju | 404-1-110/25-138 | 27 | Laboratorijski testovi i reagensi za aparat BD FACSCanto II | 109 | Oneflow PCD | RGN213558 | PAK | 10 testova | BD Biosciences, USA | BD OneFlow™ PCD | 105000 | 20% | Uni-chem d.o.o. | 5-3/26 | 14.01.2026 | 14.4.2026
Reagensi, izuzev za transfuziju | 404-1-110/25-138 | 27 | Laboratorijski testovi i reagensi za aparat BD FACSCanto II | 110 | Ms IgG1Kpa ItCl PE-Cy7 MOPC-21 | RGN213559 | PAK | 100 testova | BD Biosciences, USA | MS IgG1 Isotype Control PE-CY7 MAB | 120000 | 20% | Uni-chem d.o.o. | 5-3/26 | 14.01.2026 | 14.4.2026
Reagensi, izuzev za transfuziju | 404-1-110/25-138 | 27 | Laboratorijski testovi i reagensi za aparat BD FACSCanto II | 111 | Hu CD2 PE RPA-2.10 | RGN213560 | PAK | 100 testova | BD Biosciences, USA | PE labeled anti-human CD2 | 54908 | 20% | Uni-chem d.o.o. | 5-3/26 | 14.01.2026 | 14.4.2026
Reagensi, izuzev za transfuziju | 404-1-110/25-138 | 27 | Laboratorijski testovi i reagensi za aparat BD FACSCanto II | 112 | PE-Cy™7 Mouse Anti-Human CD8 klon HIT8a | RGN213561 | PAK | 100 testova | BD Biosciences, USA | PE-Cy™7 Mouse Anti-Human CD8 klon HIT8a | 50000 | 20% | Uni-chem d.o.o. | 5-3/26 | 14.01.2026 | 14.4.2026
Reagensi, izuzev za transfuziju | 404-1-110/25-138 | 27 | Laboratorijski testovi i reagensi za aparat BD FACSCanto II | 113 | Hu CD8 APC-Cy7 SK1 | RGN213562 | PAK | 100 testova | BD Biosciences, USA | HU CD8 APC-CY7 MAB | 89146 | 20% | Uni-chem d.o.o. | 5-3/26 | 14.01.2026 | 14.4.2026
Reagensi, izuzev za transfuziju | 404-1-110/25-138 | 27 | Laboratorijski testovi i reagensi za aparat BD FACSCanto II | 114 | Hu CD10 PE-Cy7 klon HI10a | RGN242308 | PAK | 100 testova | BD Biosciences, USA | Hu CD10 PE-Cy7 | 55000 | 20% | Uni-chem d.o.o. | 5-3/26 | 14.01.2026 | 14.4.2026
Reagensi, izuzev za transfuziju | 404-1-110/25-138 | 27 | Laboratorijski testovi i reagensi za aparat BD FACSCanto II | 115 | Hu CD14 PE-Cy7 klon MÏ†P9 (also known as MÏ†P-9) | RGN213564 | PAK | 100 testova | BD Biosciences, USA | Hu CD14 PE-Cy7 | 65084 | 20% | Uni-chem d.o.o. | 5-3/26 | 14.01.2026 | 14.4.2026
Reagensi, izuzev za transfuziju | 404-1-110/25-138 | 27 | Laboratorijski testovi i reagensi za aparat BD FACSCanto II | 116 | Hu CD19 APC-Cy7 klon SJ25C1 (also known as SJ25-C1) | RGN213565 | PAK | 100 testova | BD Biosciences, USA | HU CD19 APC-CY7 MAB | 70000 | 20% | Uni-chem d.o.o. | 5-3/26 | 14.01.2026 | 14.4.2026
Reagensi, izuzev za transfuziju | 404-1-110/25-138 | 27 | Laboratorijski testovi i reagensi za aparat BD FACSCanto II | 117 | Hu CD22 APC klon HIB22 | RGN213566 | PAK | 100 testova | BD Biosciences, USA | Hu CD22 APC | 51410 | 20% | Uni-chem d.o.o. | 5-3/26 | 14.01.2026 | 14.4.2026
Reagensi, izuzev za transfuziju | 404-1-110/25-138 | 27 | Laboratorijski testovi i reagensi za aparat BD FACSCanto II | 118 | Hu CD38 PE-Cy7 klon HIT2 | RGN213567 | PAK | 50 testova | BD Biosciences, USA | HU CD38 PE-CY7 MAB | 47000 | 20% | Uni-chem d.o.o. | 5-3/26 | 14.01.2026 | 14.4.2026
Reagensi, izuzev za transfuziju | 404-1-110/25-138 | 27 | Laboratorijski testovi i reagensi za aparat BD FACSCanto II | 119 | Hu CD45 Horizon V500 klon HI30 | RGN213568 | PAK | 100 testova | BD Biosciences, USA | HU CD45 BD Horizon V500 MAB | 91478 | 20% | Uni-chem d.o.o. | 5-3/26 | 14.01.2026 | 14.4.2026
Reagensi, izuzev za transfuziju | 404-1-110/25-138 | 27 | Laboratorijski testovi i reagensi za aparat BD FACSCanto II | 120 | Hu CD45RA PE-Cy7 klon HI100 | RGN213569 | PAK | 50 testova | BD Biosciences, USA | HU CD45RA PE-CY7 MAB | 40000 | 20% | Uni-chem d.o.o. | 5-3/26 | 14.01.2026 | 14.4.2026
Reagensi, izuzev za transfuziju | 404-1-110/25-138 | 27 | Laboratorijski testovi i reagensi za aparat BD FACSCanto II | 121 | Hu CD56 PE-Cy7 klon B159 | RGN213570 | PAK | 100 testova | BD Biosciences, USA | CD56 PE-Cy7 | 84800 | 20% | Uni-chem d.o.o. | 5-3/26 | 14.01.2026 | 14.4.2026
Reagensi, izuzev za transfuziju | 404-1-110/25-138 | 27 | Laboratorijski testovi i reagensi za aparat BD FACSCanto II | 122 | Hu CD71 APC klon M-A712 | RGN213571 | PAK | 100 testova | BD Biosciences, USA | HU CD71 APC MAB | 80000 | 20% | Uni-chem d.o.o. | 5-3/26 | 14.01.2026 | 14.4.2026
Reagensi, izuzev za transfuziju | 404-1-110/25-138 | 27 | Laboratorijski testovi i reagensi za aparat BD FACSCanto II | 123 | Hu CD103 FITC klon Ber-ACT8 | RGN213572 | PAK | 100 testova | BD Biosciences, USA | FITC labeled anti-human CD103 | 59000 | 20% | Uni-chem d.o.o. | 5-3/26 | 14.01.2026 | 14.4.2026
Reagensi, izuzev za transfuziju | 404-1-110/25-138 | 27 | Laboratorijski testovi i reagensi za aparat BD FACSCanto II | 124 | Hu CD117 APC klon YB5.B8 | RGN213573 | PAK | 0.1 mg | BD Biosciences, USA | APC labeled anti-human C-kit(CD117) | 110028 | 20% | Uni-chem d.o.o. | 5-3/26 | 14.01.2026 | 14.4.2026
Reagensi, izuzev za transfuziju | 404-1-110/25-138 | 27 | Laboratorijski testovi i reagensi za aparat BD FACSCanto II | 125 | Hu HLA-DR PE-Cy7 klon G46-6 | RGN213574 | PAK | 50 testova | BD Biosciences, USA | HU HLA-DR PE-CY7 MAB | 49820 | 20% | Uni-chem d.o.o. | 5-3/26 | 14.01.2026 | 14.4.2026
Reagensi, izuzev za transfuziju | 404-1-110/25-138 | 27 | Laboratorijski testovi i reagensi za aparat BD FACSCanto II | 126 | Hu HLA-DR Horizon V450 klon G46-6 | RGN213575 | PAK | 50 testova | BD Biosciences, USA | HU HLA-DR BD Horizon V450 MAB | 42718 | 20% | Uni-chem d.o.o. | 5-3/26 | 14.01.2026 | 14.4.2026
Reagensi, izuzev za transfuziju | 404-1-110/25-138 | 27 | Laboratorijski testovi i reagensi za aparat BD FACSCanto II | 127 | Hu Ig Lam Lgt Chain PEklon JDC-12 | RGN213576 | PAK | 100 testova | BD Biosciences, USA | PE labeled anti-human lambda ( lambda ) | 73670 | 20% | Uni-chem d.o.o. | 5-3/26 | 14.01.2026 | 14.4.2026
Reagensi, izuzev za transfuziju | 404-1-110/25-138 | 27 | Laboratorijski testovi i reagensi za aparat BD FACSCanto II | 128 | Hu Lgt Chn Lam Alexa 647 klon JDC-12 | RGN213577 | PAK | 50 testova | BD Biosciences, USA | Anti-Human Ig, κ light chain | 38000 | 20% | Uni-chem d.o.o. | 5-3/26 | 14.01.2026 | 14.4.2026
Reagensi, izuzev za transfuziju | 404-1-110/25-138 | 27 | Laboratorijski testovi i reagensi za aparat BD FACSCanto II | 129 | A-HUMAN CD55 APC | RGN232929 | PAK | 100 testova | BD Biosciences, USA | A-HUMAN CD55 APC | 70000 | 20% | Uni-chem d.o.o. | 5-3/26 | 14.01.2026 | 14.4.2026
Reagensi, izuzev za transfuziju | 404-1-110/25-138 | 27 | Laboratorijski testovi i reagensi za aparat BD FACSCanto II | 130 | ANTI-HUMAN CD59 FITC Clone(p282(H19) | RGN232930 | PAK | 100 testova | BD Biosciences, USA | FITC labeled anti-human CD59 | 50000 | 20% | Uni-chem d.o.o. | 5-3/26 | 14.01.2026 | 14.4.2026
Reagensi, izuzev za transfuziju | 404-1-110/25-138 | 27 | Laboratorijski testovi i reagensi za aparat BD FACSCanto II | 131 | ANTI-HUMAN CD59 PE Clonep282(H19) | RGN232931 | PAK | 100 testova | BD Biosciences, USA | ANTI-HUMAN CD59 PE Clonep282(H19) Isotype Mouse IgG2a | 67522 | 20% | Uni-chem d.o.o. | 5-3/26 | 14.01.2026 | 14.4.2026
Reagensi, izuzev za transfuziju | 404-1-110/25-138 | 27 | Laboratorijski testovi i reagensi za aparat BD FACSCanto II | 132 | HU CD48 PE MAB | RGN232932 | PAK | 100 testova | BD Biosciences, USA | HU CD48 PE MAB | 59678 | 20% | Uni-chem d.o.o. | 5-3/26 | 14.01.2026 | 14.4.2026
Reagensi, izuzev za transfuziju | 404-1-110/25-138 | 27 | Laboratorijski testovi i reagensi za aparat BD FACSCanto II | 133 | ANTI-HUMAN CD59 PE Clonep282(H19) Isotype Mouse IgG2a | RGN232933 | PAK | 100 tests | BD Biosciences, USA | ANTI-HUMAN CD59 PE Clonep282(H19) Isotype Mouse IgG2a | 67522 | 20% | Uni-chem d.o.o. | 5-3/26 | 14.01.2026 | 14.4.2026
Reagensi, izuzev za transfuziju | 404-1-110/25-138 | 27 | Laboratorijski testovi i reagensi za aparat BD FACSCanto II | 134 | Hu CD68 PE-Cy7 Y1/82A 50Tst | RGN232934 | PAK | 50 tests | BD Biosciences, USA | Hu CD68 PE-Cy7 Y1/82A 50Tst | 59678 | 20% | Uni-chem d.o.o. | 5-3/26 | 14.01.2026 | 14.4.2026
Reagensi, izuzev za transfuziju | 404-1-110/25-138 | 27 | Laboratorijski testovi i reagensi za aparat BD FACSCanto II | 135 | HU CD16 PERCP-CY5.5 | RGN232935 | PAK | 50 tests | BD Biosciences, USA | HU CD16 PERCP-CY5.5 | 48760 | 20% | Uni-chem d.o.o. | 5-3/26 | 14.01.2026 | 14.4.2026
Reagensi, izuzev za transfuziju | 404-1-110/25-138 | 27 | Laboratorijski testovi i reagensi za aparat BD FACSCanto II | 136 | Hu TSLP Rcptr PE 1F11/TSLPR 50ug | RGN232936 | PAK | 50 ug | BD Biosciences, USA | Hu TSLP Rcptr PE 1F11/TSLPR 50ug | 59678 | 20% | Uni-chem d.o.o. | 5-3/26 | 14.01.2026 | 14.4.2026
Reagensi, izuzev za transfuziju | 404-1-110/25-138 | 27 | Laboratorijski testovi i reagensi za aparat BD FACSCanto II | 137 | HU CD105 PERCP-CY5.5 | RGN232937 | PAK | 100 tests | BD Biosciences, USA | HU CD105 PERCP-CY5.5 | 57000 | 20% | Uni-chem d.o.o. | 5-3/26 | 14.01.2026 | 14.4.2026
Reagensi, izuzev za transfuziju | 404-1-110/25-138 | 27 | Laboratorijski testovi i reagensi za aparat BD FACSCanto II | 138 | HU CD25 PE-CY7 MAB | RGN232938 | PAK | 100 tests | BD Biosciences, USA | HU CD25 PE-CY7 MAB | 70000 | 20% | Uni-chem d.o.o. | 5-3/26 | 14.01.2026 | 14.4.2026
Reagensi, izuzev za transfuziju | 404-1-110/25-138 | 27 | Laboratorijski testovi i reagensi za aparat BD FACSCanto II | 139 | Hu CD22 PE-Cy7 HIB22 | RGN232939 | PAK | 100 tests | BD Biosciences, USA | Hu CD22 PE-Cy7 HIB22 | 73000 | 20% | Uni-chem d.o.o. | 5-3/26 | 14.01.2026 | 14.4.2026
Reagensi, izuzev za transfuziju | 404-1-110/25-138 | 27 | Laboratorijski testovi i reagensi za aparat BD FACSCanto II | 140 | HU CD123 PE-CY 7 G3 | RGN232940 | PAK | 50 tests | BD Biosciences, USA | HU CD123 PE-CY 7 G3 | 59678 | 20% | Uni-chem d.o.o. | 5-3/26 | 14.01.2026 | 14.4.2026
Reagensi, izuzev za transfuziju | 404-1-110/25-138 | 27 | Laboratorijski testovi i reagensi za aparat BD FACSCanto II | 141 | HU CD8 NHP HRZN V450 RPA-T8 | RGN232941 | PAK | 50 tests | BD Biosciences, USA | HU CD8 NHP HRZN V450 RPA-T8 | 48760 | 20% | Uni-chem d.o.o. | 5-3/26 | 14.01.2026 | 14.4.2026
Reagensi, izuzev za transfuziju | 404-1-110/25-138 | 28 | Laboratorijski testovi i reagensi za aparat FACSCALIBUR FLOUCITOMETAR, BECTON DICKINSON | 1 | FACSFlow 342003 a 20L, Becton Dickinson ili odgovarajući | RGN213631 | PAK | 20 l | BD Biosciences, USA | BD FACSFlow Sheath Fluid | 8400 | 20% | Uni-chem d.o.o. | 5-3/26 | 14.01.2026 | 14.4.2026
Reagensi, izuzev za transfuziju | 404-1-110/25-138 | 28 | Laboratorijski testovi i reagensi za aparat FACSCALIBUR FLOUCITOMETAR, BECTON DICKINSON | 2 | Epruveta FALCON, a 6 ml, 75.54x12.40 mm, 352054, Becton Dickinson ili odgovarajući | RGN213632 | PAK | 1000 komad | Corning | Falcon® 5mL Round Bottom Polystyrene Test Tube, with Snap Cap, Sterile, 125/Pack, 1000/Case | 27030 | 20% | Uni-chem d.o.o. | 5-3/26 | 14.01.2026 | 14.4.2026
Reagensi, izuzev za transfuziju | 404-1-110/25-138 | 28 | Laboratorijski testovi i reagensi za aparat FACSCALIBUR FLOUCITOMETAR, BECTON DICKINSON | 3 | FACSLysing Solution a 100 ml, Becton Dickinson ili odgovarajući | RGN213633 | PAK | 100 ml | BD Biosciences, USA | BD FACS Lysing Solution | 47488 | 20% | Uni-chem d.o.o. | 5-3/26 | 14.01.2026 | 14.4.2026
Reagensi, izuzev za transfuziju | 404-1-110/25-138 | 28 | Laboratorijski testovi i reagensi za aparat FACSCALIBUR FLOUCITOMETAR, BECTON DICKINSON | 4 | BD Pharm Lyse Solution a 100 ml, Becton Dickinson ili odgovarajući | RGN242309 | PAK | 100 ml | BD Biosciences, USA | BD PharmLyse Lysis Buffer (10x concentrate) | 13462 | 20% | Uni-chem d.o.o. | 5-3/26 | 14.01.2026 | 14.4.2026
Reagensi, izuzev za transfuziju | 404-1-110/25-138 | 28 | Laboratorijski testovi i reagensi za aparat FACSCALIBUR FLOUCITOMETAR, BECTON DICKINSON | 5 | FACSClean 340345 a 5 L, Becton Dickinson ili odgovarajući | RGN213635 | PAK | 5 l | BD Biosciences, USA | BD FACSClean | 8400 | 20% | Uni-chem d.o.o. | 5-3/26 | 14.01.2026 | 14.4.2026
Reagensi, izuzev za transfuziju | 404-1-110/25-138 | 28 | Laboratorijski testovi i reagensi za aparat FACSCALIBUR FLOUCITOMETAR, BECTON DICKINSON | 6 | BD Detergent Solution concentrate | RGN220823 | PAK | 10ml | BD Biosciences, USA | BD Detergent Solution concentrate (for BD FACSVia™) | 8600 | 20% | Uni-chem d.o.o. | 5-3/26 | 14.01.2026 | 14.4.2026
Reagensi, izuzev za transfuziju | 404-1-110/25-138 | 28 | Laboratorijski testovi i reagensi za aparat FACSCALIBUR FLOUCITOMETAR, BECTON DICKINSON | 7 | CellWash 349524 a 5L, Becton Dickinson ili odgovarajući | RGN213637 | PAK | 5 l | BD Biosciences, USA | BD CellWASH | 7420 | 20% | Uni-chem d.o.o. | 5-3/26 | 14.01.2026 | 14.4.2026
Reagensi, izuzev za transfuziju | 404-1-110/25-138 | 28 | Laboratorijski testovi i reagensi za aparat FACSCALIBUR FLOUCITOMETAR, BECTON DICKINSON | 8 | CaliBRITETM 3, 340486, Becton Dickinson ili odgovarajući | RGN213638 | PAK | 25 testova | BD Biosciences, USA | BD Calibrite 3 Beads™ | 34500 | 20% | Uni-chem d.o.o. | 5-3/26 | 14.01.2026 | 14.4.2026
Reagensi, izuzev za transfuziju | 404-1-110/25-138 | 28 | Laboratorijski testovi i reagensi za aparat FACSCALIBUR FLOUCITOMETAR, BECTON DICKINSON | 9 | CaliBRITETM APC, 340487, Becton Dickinson ili odgovarajući | RGN213639 | PAK | 25 testova | BD Biosciences, USA | BD Calibrite APC Beads™ | 15000 | 20% | Uni-chem d.o.o. | 5-3/26 | 14.01.2026 | 14.4.2026
Reagensi, izuzev za transfuziju | 404-1-110/25-138 | 28 | Laboratorijski testovi i reagensi za aparat FACSCALIBUR FLOUCITOMETAR, BECTON DICKINSON | 10 | CD3 APC a 100 testova, klon SK7, 345767, Becton Dickinson ili odgovarajući | RGN213640 | PAK | 100 testova | BD Biosciences, USA | CD3 APC | 94552 | 20% | Uni-chem d.o.o. | 5-3/26 | 14.01.2026 | 14.4.2026
Reagensi, izuzev za transfuziju | 404-1-110/25-138 | 28 | Laboratorijski testovi i reagensi za aparat FACSCALIBUR FLOUCITOMETAR, BECTON DICKINSON | 11 | k FITC/ λ PE, klon TB28-2/1-155-2, 349516, Becton Dickinson ili odgovarajući | RGN213641 | PAK | 50 testova | BD Biosciences, USA | BD Simultest Anti–Kappa/Anti–Lambda | 63000 | 20% | Uni-chem d.o.o. | 5-3/26 | 14.01.2026 | 14.4.2026
Reagensi, izuzev za transfuziju | 404-1-110/25-138 | 28 | Laboratorijski testovi i reagensi za aparat FACSCALIBUR FLOUCITOMETAR, BECTON DICKINSON | 12 | CD2 PE, klon RPA-2.10, 555327, Becton Dickinson ili odgovarajući | RGN213642 | PAK | 100 testova | BD Biosciences, USA | PE labeled anti-human CD2 | 54908 | 20% | Uni-chem d.o.o. | 5-3/26 | 14.01.2026 | 14.4.2026
Reagensi, izuzev za transfuziju | 404-1-110/25-138 | 28 | Laboratorijski testovi i reagensi za aparat FACSCALIBUR FLOUCITOMETAR, BECTON DICKINSON | 13 | CD3 PerCP, klon SK7, 345766, Becton Dickinson ili odgovarajući | RGN242310 | PAK | 100 testova | BD Biosciences, USA | CD3 PerCP | 90000 | 20% | Uni-chem d.o.o. | 5-3/26 | 14.01.2026 | 14.4.2026
Reagensi, izuzev za transfuziju | 404-1-110/25-138 | 28 | Laboratorijski testovi i reagensi za aparat FACSCALIBUR FLOUCITOMETAR, BECTON DICKINSON | 14 | CD13 APC, klon WM15, 557454, Becton Dickinson ili odgovarajući | RGN213644 | PAK | 100 testova | BD Biosciences, USA | APC labeled anti-human CD13 | 68000 | 20% | Uni-chem d.o.o. | 5-3/26 | 14.01.2026 | 14.4.2026
Reagensi, izuzev za transfuziju | 404-1-110/25-138 | 28 | Laboratorijski testovi i reagensi za aparat FACSCALIBUR FLOUCITOMETAR, BECTON DICKINSON | 15 | CD45 APC, klon 2D1, 340910, Becton Dickinson ili odgovarajući | RGN213645 | PAK | 100 testova | BD Biosciences, USA | CD45 APC | 81000 | 20% | Uni-chem d.o.o. | 5-3/26 | 14.01.2026 | 14.4.2026
Reagensi, izuzev za transfuziju | 404-1-110/25-138 | 28 | Laboratorijski testovi i reagensi za aparat FACSCALIBUR FLOUCITOMETAR, BECTON DICKINSON | 16 | FITC labeled anti-human CD99, klon TÜ12 | RGN213646 | PAK | 100 testova | BD Biosciences, USA | FITC labeled anti-human CD99 | 49000 | 20% | Uni-chem d.o.o. | 5-3/26 | 14.01.2026 | 14.4.2026
Reagensi, izuzev za transfuziju | 404-1-110/25-138 | 28 | Laboratorijski testovi i reagensi za aparat FACSCALIBUR FLOUCITOMETAR, BECTON DICKINSON | 17 | HU DISIAL GD2 PE MAB | RGN233043 | PAK | 50 testova | BD Biosciences, USA | HU DISIAL GD2 PE MAB | 43884 | 20% | Uni-chem d.o.o. | 5-3/26 | 14.01.2026 | 14.4.2026
Reagensi, izuzev za transfuziju | 404-1-110/25-138 | 28 | Laboratorijski testovi i reagensi za aparat FACSCALIBUR FLOUCITOMETAR, BECTON DICKINSON | 18 | Cy-Chrome™ labeled anti-human CD34, klon 581 | RGN213648 | PAK | 100 testova | BD Biosciences, USA | Cy-Chrome™ labeled anti-human CD34 | 65000 | 20% | Uni-chem d.o.o. | 5-3/26 | 14.01.2026 | 14.4.2026
Reagensi, izuzev za transfuziju | 404-1-110/25-138 | 28 | Laboratorijski testovi i reagensi za aparat FACSCALIBUR FLOUCITOMETAR, BECTON DICKINSON | 19 | CD22 PE, klon S-HCL-1 | RGN213649 | PAK | 100 testova | BD Biosciences, USA | CD22 PE | 89358 | 20% | Uni-chem d.o.o. | 5-3/26 | 14.01.2026 | 14.4.2026
Reagensi, izuzev za transfuziju | 404-1-110/25-138 | 28 | Laboratorijski testovi i reagensi za aparat FACSCALIBUR FLOUCITOMETAR, BECTON DICKINSON | 20 | CD19 APC, klon SJ25C1 | RGN213650 | PAK | 100 testova | BD Biosciences, USA | CD19 APC | 89358 | 20% | Uni-chem d.o.o. | 5-3/26 | 14.01.2026 | 14.4.2026
Reagensi, izuzev za transfuziju | 404-1-110/25-138 | 28 | Laboratorijski testovi i reagensi za aparat FACSCALIBUR FLOUCITOMETAR, BECTON DICKINSON | 21 | CD38 PE, klon HB7 | RGN213651 | PAK | 100 testova | BD Biosciences, USA | CD38 PE | 82300 | 20% | Uni-chem d.o.o. | 5-3/26 | 14.01.2026 | 14.4.2026
Reagensi, izuzev za transfuziju | 404-1-110/25-138 | 28 | Laboratorijski testovi i reagensi za aparat FACSCALIBUR FLOUCITOMETAR, BECTON DICKINSON | 22 | CD34 (Anti–HPCA-2) PE, klon 8G12 | RGN213652 | PAK | 100 testova | BD Biosciences, USA | CD34 (Anti–HPCA-2) PE | 89358 | 20% | Uni-chem d.o.o. | 5-3/26 | 14.01.2026 | 14.4.2026
Reagensi, izuzev za transfuziju | 404-1-110/25-138 | 28 | Laboratorijski testovi i reagensi za aparat FACSCALIBUR FLOUCITOMETAR, BECTON DICKINSON | 23 | CD20 FITC, klon L27 | RGN213653 | PAK | 100 testova | BD Biosciences, USA | CD20 FITC | 80772 | 20% | Uni-chem d.o.o. | 5-3/26 | 14.01.2026 | 14.4.2026
Reagensi, izuzev za transfuziju | 404-1-110/25-138 | 28 | Laboratorijski testovi i reagensi za aparat FACSCALIBUR FLOUCITOMETAR, BECTON DICKINSON | 24 | CD8 PE, klon SK1 | RGN213654 | PAK | 100 testova | BD Biosciences, USA | CD8 PE | 82000 | 20% | Uni-chem d.o.o. | 5-3/26 | 14.01.2026 | 14.4.2026
Reagensi, izuzev za transfuziju | 404-1-110/25-138 | 28 | Laboratorijski testovi i reagensi za aparat FACSCALIBUR FLOUCITOMETAR, BECTON DICKINSON | 25 | CD4 FITC, klon SK3 | RGN213655 | PAK | 100 testova | BD Biosciences, USA | CD4 FITC | 68000 | 20% | Uni-chem d.o.o. | 5-3/26 | 14.01.2026 | 14.4.2026
Reagensi, izuzev za transfuziju | 404-1-110/25-138 | 28 | Laboratorijski testovi i reagensi za aparat FACSCALIBUR FLOUCITOMETAR, BECTON DICKINSON | 26 | CD7 FITC, klon 4H9 | RGN213656 | PAK | 100 testova | BD Biosciences, USA | CD7 FITC | 76850 | 20% | Uni-chem d.o.o. | 5-3/26 | 14.01.2026 | 14.4.2026
Reagensi, izuzev za transfuziju | 404-1-110/25-138 | 28 | Laboratorijski testovi i reagensi za aparat FACSCALIBUR FLOUCITOMETAR, BECTON DICKINSON | 27 | FITC labeled anti-human CD58, klon 1C3 | RGN213658 | PAK | 100 testova | BD Biosciences, USA | FITC labeled anti-human CD58 | 52000 | 20% | Uni-chem d.o.o. | 5-3/26 | 14.01.2026 | 14.4.2026
Reagensi, izuzev za transfuziju | 404-1-110/25-138 | 28 | Laboratorijski testovi i reagensi za aparat FACSCALIBUR FLOUCITOMETAR, BECTON DICKINSON | 28 | Hu CD22 APC, klon HIB22 | RGN213659 | PAK | 100 testova | BD Biosciences, USA | Hu CD22 APC | 51410 | 20% | Uni-chem d.o.o. | 5-3/26 | 14.01.2026 | 14.4.2026
Reagensi, izuzev za transfuziju | 404-1-110/25-138 | 28 | Laboratorijski testovi i reagensi za aparat FACSCALIBUR FLOUCITOMETAR, BECTON DICKINSON | 29 | CD10 FITC, klon W8E7 | RGN213660 | PAK | 100 testova | BD Biosciences, USA | CD10 FITC | 73400 | 20% | Uni-chem d.o.o. | 5-3/26 | 14.01.2026 | 14.4.2026
Reagensi, izuzev za transfuziju | 404-1-110/25-138 | 28 | Laboratorijski testovi i reagensi za aparat FACSCALIBUR FLOUCITOMETAR, BECTON DICKINSON | 30 | CD15 FITC, klon MMA | RGN213661 | PAK | 100 testova | BD Biosciences, USA | CD15 FITC | 81300 | 20% | Uni-chem d.o.o. | 5-3/26 | 14.01.2026 | 14.4.2026
Reagensi, izuzev za transfuziju | 404-1-110/25-138 | 28 | Laboratorijski testovi i reagensi za aparat FACSCALIBUR FLOUCITOMETAR, BECTON DICKINSON | 31 | CD33 PE, klon P67.6 | RGN213662 | PAK | 100 testova | BD Biosciences, USA | CD33 PE | 81300 | 20% | Uni-chem d.o.o. | 5-3/26 | 14.01.2026 | 14.4.2026
Reagensi, izuzev za transfuziju | 404-1-110/25-138 | 28 | Laboratorijski testovi i reagensi za aparat FACSCALIBUR FLOUCITOMETAR, BECTON DICKINSON | 32 | PE labeled anti-human CD1a, klon HI149 | RGN213663 | PAK | 100 testova | BD Biosciences, USA | PE labeled anti-human CD1a | 55200 | 20% | Uni-chem d.o.o. | 5-3/26 | 14.01.2026 | 14.4.2026
Reagensi, izuzev za transfuziju | 404-1-110/25-138 | 28 | Laboratorijski testovi i reagensi za aparat FACSCALIBUR FLOUCITOMETAR, BECTON DICKINSON | 33 | CD2 FITC, klon S5.2 | RGN213664 | PAK | 100 testova | BD Biosciences, USA | CD2 FITC | 78122 | 20% | Uni-chem d.o.o. | 5-3/26 | 14.01.2026 | 14.4.2026
Reagensi, izuzev za transfuziju | 404-1-110/25-138 | 28 | Laboratorijski testovi i reagensi za aparat FACSCALIBUR FLOUCITOMETAR, BECTON DICKINSON | 34 | HU CD5 PE-Cy7, klon L17F12 | RGN213665 | PAK | 100 testova | BD Biosciences, USA | HU CD5 PE-Cy7 | 98368 | 20% | Uni-chem d.o.o. | 5-3/26 | 14.01.2026 | 14.4.2026
Reagensi, izuzev za transfuziju | 404-1-110/25-138 | 28 | Laboratorijski testovi i reagensi za aparat FACSCALIBUR FLOUCITOMETAR, BECTON DICKINSON | 35 | PE labeled anti-human CD7, klon M-T701 | RGN213666 | PAK | 100 testova | BD Biosciences, USA | PE labeled anti-human CD7 | 55200 | 20% | Uni-chem d.o.o. | 5-3/26 | 14.01.2026 | 14.4.2026
Reagensi, izuzev za transfuziju | 404-1-110/25-138 | 28 | Laboratorijski testovi i reagensi za aparat FACSCALIBUR FLOUCITOMETAR, BECTON DICKINSON | 36 | Hu CD11b/MAC-1 FITC, klon ICRF44 | RGN213667 | PAK | 100 testova | BD Biosciences, USA | Hu CD11b/MAC-1 FITC | 38690 | 20% | Uni-chem d.o.o. | 5-3/26 | 14.01.2026 | 14.4.2026
Reagensi, izuzev za transfuziju | 404-1-110/25-138 | 28 | Laboratorijski testovi i reagensi za aparat FACSCALIBUR FLOUCITOMETAR, BECTON DICKINSON | 37 | CD11c PE, klon S-HCL-3 | RGN213668 | PAK | 100 testova | BD Biosciences, USA | CD11c PE | 83000 | 20% | Uni-chem d.o.o. | 5-3/26 | 14.01.2026 | 14.4.2026
Reagensi, izuzev za transfuziju | 404-1-110/25-138 | 28 | Laboratorijski testovi i reagensi za aparat FACSCALIBUR FLOUCITOMETAR, BECTON DICKINSON | 38 | FITC labeled anti-human CD41b, klon HIP2 | RGN213669 | PAK | 100 testova | BD Biosciences, USA | FITC labeled anti-human CD41b | 55544 | 20% | Uni-chem d.o.o. | 5-3/26 | 14.01.2026 | 14.4.2026
Reagensi, izuzev za transfuziju | 404-1-110/25-138 | 28 | Laboratorijski testovi i reagensi za aparat FACSCALIBUR FLOUCITOMETAR, BECTON DICKINSON | 39 | CD56 PE, klon MY31 | RGN213670 | PAK | 100 testova | BD Biosciences, USA | CD56 PE | 89358 | 20% | Uni-chem d.o.o. | 5-3/26 | 14.01.2026 | 14.4.2026
Reagensi, izuzev za transfuziju | 404-1-110/25-138 | 28 | Laboratorijski testovi i reagensi za aparat FACSCALIBUR FLOUCITOMETAR, BECTON DICKINSON | 40 | PE labeled anti-human CD61, klon VI-PL2 | RGN213671 | PAK | 100 testova | BD Biosciences, USA | PE labeled anti-human CD61 | 60000 | 20% | Uni-chem d.o.o. | 5-3/26 | 14.01.2026 | 14.4.2026
Reagensi, izuzev za transfuziju | 404-1-110/25-138 | 28 | Laboratorijski testovi i reagensi za aparat FACSCALIBUR FLOUCITOMETAR, BECTON DICKINSON | 41 | HU CD64 PE MAB, klon 10.1 | RGN213672 | PAK | 100 testova | BD Biosciences, USA | HU CD64 PE MAB | 60000 | 20% | Uni-chem d.o.o. | 5-3/26 | 14.01.2026 | 14.4.2026
Reagensi, izuzev za transfuziju | 404-1-110/25-138 | 28 | Laboratorijski testovi i reagensi za aparat FACSCALIBUR FLOUCITOMETAR, BECTON DICKINSON | 42 | PE labeled anti-human CD71, klon M-A712 | RGN213674 | PAK | 100 testova | BD Biosciences, USA | PE labeled anti-human CD71 | 60000 | 20% | Uni-chem d.o.o. | 5-3/26 | 14.01.2026 | 14.4.2026
Reagensi, izuzev za transfuziju | 404-1-110/25-138 | 28 | Laboratorijski testovi i reagensi za aparat FACSCALIBUR FLOUCITOMETAR, BECTON DICKINSON | 43 | FITC labeled anti-human CD81, klon JS-81 | RGN213675 | PAK | 100 testova | BD Biosciences, USA | FITC labeled anti-human CD81 | 60950 | 20% | Uni-chem d.o.o. | 5-3/26 | 14.01.2026 | 14.4.2026
Reagensi, izuzev za transfuziju | 404-1-110/25-138 | 28 | Laboratorijski testovi i reagensi za aparat FACSCALIBUR FLOUCITOMETAR, BECTON DICKINSON | 44 | FITC labeled anti-human Glycophorin A, klon GA-R2 (HIR2) | RGN213676 | PAK | 0,1 mg | BD Biosciences, USA | FITC labeled anti-human Glycophorin A | 60950 | 20% | Uni-chem d.o.o. | 5-3/26 | 14.01.2026 | 14.4.2026
Reagensi, izuzev za transfuziju | 404-1-110/25-138 | 28 | Laboratorijski testovi i reagensi za aparat FACSCALIBUR FLOUCITOMETAR, BECTON DICKINSON | 45 | Anti HLA-DR FITC, klon L243 | RGN213677 | PAK | 100 testova | BD Biosciences, USA | Anti HLA-DR FITC | 80772 | 20% | Uni-chem d.o.o. | 5-3/26 | 14.01.2026 | 14.4.2026
Reagensi, izuzev za transfuziju | 404-1-110/25-138 | 28 | Laboratorijski testovi i reagensi za aparat FACSCALIBUR FLOUCITOMETAR, BECTON DICKINSON | 46 | FIX&PERM, GAS-004 8x5 ml, Life Tech ili odgovarajući | RGN213678 | PAK | 8x5 ml | Fisher Scientific | FIX & PERM KIT- 200 TESTS 1 KIT | 77000 | 20% | Uni-chem d.o.o. | 5-3/26 | 14.01.2026 | 14.4.2026
Reagensi, izuzev za transfuziju | 404-1-110/25-138 | 28 | Laboratorijski testovi i reagensi za aparat FACSCALIBUR FLOUCITOMETAR, BECTON DICKINSON | 47 | Anti–Myeloperoxidase FITC, klon 5B8 | RGN242311 | PAK | 50 testova | BD Biosciences, USA | Anti–Myeloperoxidase FITC | 44626 | 20% | Uni-chem d.o.o. | 5-3/26 | 14.01.2026 | 14.4.2026
Reagensi, izuzev za transfuziju | 404-1-110/25-138 | 28 | Laboratorijski testovi i reagensi za aparat FACSCALIBUR FLOUCITOMETAR, BECTON DICKINSON | 48 | Terminal Transferase (TdT) FITC Set | RGN220824 | PAK | 100 testova | BD Biosciences, USA | Terminal Transferase (TdT) FITC Set | 73000 | 20% | Uni-chem d.o.o. | 5-3/26 | 14.01.2026 | 14.4.2026
Reagensi, izuzev za transfuziju | 404-1-110/25-138 | 28 | Laboratorijski testovi i reagensi za aparat FACSCALIBUR FLOUCITOMETAR, BECTON DICKINSON | 49 | iIgM PE, poliklonalni, H15104, Life Tech ili odgovarajući | RGN213681 | PAK | 100 testova | Fisher Scientific | GT FAB'2 X HU IGM PE 0.5 ML | 60000 | 20% | Uni-chem d.o.o. | 5-3/26 | 14.01.2026 | 14.4.2026
Reagensi, izuzev za transfuziju | 404-1-110/25-138 | 28 | Laboratorijski testovi i reagensi za aparat FACSCALIBUR FLOUCITOMETAR, BECTON DICKINSON | 50 | Lysozyme, klon LZ-2, FITC, GIC207, Life Tech ili odgovarajući | RGN213682 | PAK | 50 testova | Fisher Scientific | MS X HU LYSOZYME 1 ML | 61800 | 20% | Uni-chem d.o.o. | 5-3/26 | 14.01.2026 | 14.4.2026
Reagensi, izuzev za transfuziju | 404-1-110/25-138 | 28 | Laboratorijski testovi i reagensi za aparat FACSCALIBUR FLOUCITOMETAR, BECTON DICKINSON | 51 | CD45 PerCP, klon MEM-28, a 100 test, MA110230, Thermo Fisher ili odgovarajući | RGN213683 | PAK | 100 testova | Fisher Scientific | ANTI-CD45 EA | 84100 | 20% | Uni-chem d.o.o. | 5-3/26 | 14.01.2026 | 14.4.2026
Reagensi, izuzev za transfuziju | 404-1-110/25-138 | 28 | Laboratorijski testovi i reagensi za aparat FACSCALIBUR FLOUCITOMETAR, BECTON DICKINSON | 52 | CD10 PE RUO(GMP), klon MEM-78 | RGN213684 | PAK | 50 testova | BD Biosciences, USA | CD10 PE RUO(GMP) | 56604 | 20% | Uni-chem d.o.o. | 5-3/26 | 14.01.2026 | 14.4.2026
Reagensi, izuzev za transfuziju | 404-1-110/25-138 | 28 | Laboratorijski testovi i reagensi za aparat FACSCALIBUR FLOUCITOMETAR, BECTON DICKINSON | 53 | PE labeled anti-human CD18, klon 6.7 | RGN213685 | PAK | 100 testova | BD Biosciences, USA | PE labeled anti-human CD18 | 55200 | 20% | Uni-chem d.o.o. | 5-3/26 | 14.01.2026 | 14.4.2026
Reagensi, izuzev za transfuziju | 404-1-110/25-138 | 28 | Laboratorijski testovi i reagensi za aparat FACSCALIBUR FLOUCITOMETAR, BECTON DICKINSON | 54 | CD1a-FITC, klon HI149, RUO | RGN213686 | PAK | 100 testova | BD Biosciences, USA | FITC labeled anti-human CD1a | 53400 | 20% | Uni-chem d.o.o. | 5-3/26 | 14.01.2026 | 14.4.2026
Reagensi, izuzev za transfuziju | 404-1-110/25-138 | 28 | Laboratorijski testovi i reagensi za aparat FACSCALIBUR FLOUCITOMETAR, BECTON DICKINSON | 55 | CD1a-PE, klon SK9, IVD | RGN213687 | PAK | 50 testova | BD Biosciences, USA | CD1a PE | 49000 | 20% | Uni-chem d.o.o. | 5-3/26 | 14.01.2026 | 14.4.2026
Reagensi, izuzev za transfuziju | 404-1-110/25-138 | 28 | Laboratorijski testovi i reagensi za aparat FACSCALIBUR FLOUCITOMETAR, BECTON DICKINSON | 56 | CD2-FITC, klon S5.2, IVD | RGN213688 | PAK | 100 testova | BD Biosciences, USA | CD2 FITC | 78122 | 20% | Uni-chem d.o.o. | 5-3/26 | 14.01.2026 | 14.4.2026
Reagensi, izuzev za transfuziju | 404-1-110/25-138 | 28 | Laboratorijski testovi i reagensi za aparat FACSCALIBUR FLOUCITOMETAR, BECTON DICKINSON | 57 | CD3-FITC, klon SK7, IVD | RGN213689 | PAK | 50 testova | BD Biosciences, USA | CD3 FITC | 55544 | 20% | Uni-chem d.o.o. | 5-3/26 | 14.01.2026 | 14.4.2026
Reagensi, izuzev za transfuziju | 404-1-110/25-138 | 28 | Laboratorijski testovi i reagensi za aparat FACSCALIBUR FLOUCITOMETAR, BECTON DICKINSON | 58 | CD3-PerCP-Cy5.5, klon SK7, IVD | RGN242312 | PAK | 50 testova | BD Biosciences, USA | CD3 PerCP-Cy5.5 | 66038 | 20% | Uni-chem d.o.o. | 5-3/26 | 14.01.2026 | 14.4.2026
Reagensi, izuzev za transfuziju | 404-1-110/25-138 | 28 | Laboratorijski testovi i reagensi za aparat FACSCALIBUR FLOUCITOMETAR, BECTON DICKINSON | 59 | CD3-APC, klon UCHT1, RUO | RGN213691 | PAK | 100 testova | BD Biosciences, USA | APC labeled anti-human CD3 | 76850 | 20% | Uni-chem d.o.o. | 5-3/26 | 14.01.2026 | 14.4.2026
Reagensi, izuzev za transfuziju | 404-1-110/25-138 | 28 | Laboratorijski testovi i reagensi za aparat FACSCALIBUR FLOUCITOMETAR, BECTON DICKINSON | 60 | CD4-PerCP, klon SK3, IVD | RGN213692 | PAK | 100 testova | BD Biosciences, USA | CD4 PerCP | 101866 | 20% | Uni-chem d.o.o. | 5-3/26 | 14.01.2026 | 14.4.2026
Reagensi, izuzev za transfuziju | 404-1-110/25-138 | 28 | Laboratorijski testovi i reagensi za aparat FACSCALIBUR FLOUCITOMETAR, BECTON DICKINSON | 61 | CD4-APC, klon SK3, IVD | RGN213693 | PAK | 100 testova | BD Biosciences, USA | CD4 APC | 84300 | 20% | Uni-chem d.o.o. | 5-3/26 | 14.01.2026 | 14.4.2026
Reagensi, izuzev za transfuziju | 404-1-110/25-138 | 28 | Laboratorijski testovi i reagensi za aparat FACSCALIBUR FLOUCITOMETAR, BECTON DICKINSON | 62 | CD5-PE, klon L17F12, IVD | RGN213694 | PAK | 100 testova | BD Biosciences, USA | CD5 PE | 82000 | 20% | Uni-chem d.o.o. | 5-3/26 | 14.01.2026 | 14.4.2026
Reagensi, izuzev za transfuziju | 404-1-110/25-138 | 28 | Laboratorijski testovi i reagensi za aparat FACSCALIBUR FLOUCITOMETAR, BECTON DICKINSON | 63 | CD7-FITC, klon M-T701, IVD | RGN213695 | PAK | 50 testova | BD Biosciences, USA | CD7 FITC | 40000 | 20% | Uni-chem d.o.o. | 5-3/26 | 14.01.2026 | 14.4.2026
Reagensi, izuzev za transfuziju | 404-1-110/25-138 | 28 | Laboratorijski testovi i reagensi za aparat FACSCALIBUR FLOUCITOMETAR, BECTON DICKINSON | 64 | CD8-PE, klon SK1, IVD | RGN213696 | PAK | 100 testova | BD Biosciences, USA | CD8 PE | 82000 | 20% | Uni-chem d.o.o. | 5-3/26 | 14.01.2026 | 14.4.2026
Reagensi, izuzev za transfuziju | 404-1-110/25-138 | 28 | Laboratorijski testovi i reagensi za aparat FACSCALIBUR FLOUCITOMETAR, BECTON DICKINSON | 65 | CD8-PerCP, klon SK1, IVD | RGN213697 | PAK | 100 testova | BD Biosciences, USA | CD8 PerCP | 101866 | 20% | Uni-chem d.o.o. | 5-3/26 | 14.01.2026 | 14.4.2026
Reagensi, izuzev za transfuziju | 404-1-110/25-138 | 28 | Laboratorijski testovi i reagensi za aparat FACSCALIBUR FLOUCITOMETAR, BECTON DICKINSON | 66 | CD10-PE, klon HI10a, IVD | RGN213698 | PAK | 50 testova | BD Biosciences, USA | CD10 PE | 52046 | 20% | Uni-chem d.o.o. | 5-3/26 | 14.01.2026 | 14.4.2026
Reagensi, izuzev za transfuziju | 404-1-110/25-138 | 28 | Laboratorijski testovi i reagensi za aparat FACSCALIBUR FLOUCITOMETAR, BECTON DICKINSON | 67 | CD10-APC, klon HI10a, IVD | RGN213699 | PAK | 100 testova | BD Biosciences, USA | CD10 APC | 89358 | 20% | Uni-chem d.o.o. | 5-3/26 | 14.01.2026 | 14.4.2026
Reagensi, izuzev za transfuziju | 404-1-110/25-138 | 28 | Laboratorijski testovi i reagensi za aparat FACSCALIBUR FLOUCITOMETAR, BECTON DICKINSON | 68 | CD11a-APC, klon HI111, RUO | RGN213700 | PAK | 100 testova | BD Biosciences, USA | HU CD11a/LFA-1 APC | 76850 | 20% | Uni-chem d.o.o. | 5-3/26 | 14.01.2026 | 14.4.2026
Reagensi, izuzev za transfuziju | 404-1-110/25-138 | 28 | Laboratorijski testovi i reagensi za aparat FACSCALIBUR FLOUCITOMETAR, BECTON DICKINSON | 69 | CD11b-PE, klon D12, IVD | RGN213701 | PAK | 100 testova | BD Biosciences, USA | CD11b PE | 82000 | 20% | Uni-chem d.o.o. | 5-3/26 | 14.01.2026 | 14.4.2026
Reagensi, izuzev za transfuziju | 404-1-110/25-138 | 28 | Laboratorijski testovi i reagensi za aparat FACSCALIBUR FLOUCITOMETAR, BECTON DICKINSON | 70 | CD11c-PE, klon S-HCL-3, IVD | RGN213702 | PAK | 100 testova | BD Biosciences, USA | CD11c PE | 83000 | 20% | Uni-chem d.o.o. | 5-3/26 | 14.01.2026 | 14.4.2026
Reagensi, izuzev za transfuziju | 404-1-110/25-138 | 28 | Laboratorijski testovi i reagensi za aparat FACSCALIBUR FLOUCITOMETAR, BECTON DICKINSON | 71 | CD11c-APC, klon S-HCL-3, IVD | RGN213703 | PAK | 100 testova | BD Biosciences, USA | CD11c APC | 86920 | 20% | Uni-chem d.o.o. | 5-3/26 | 14.01.2026 | 14.4.2026
Reagensi, izuzev za transfuziju | 404-1-110/25-138 | 28 | Laboratorijski testovi i reagensi za aparat FACSCALIBUR FLOUCITOMETAR, BECTON DICKINSON | 72 | CD13-PE, klon L138, IVD | RGN213704 | PAK | 100 testova | BD Biosciences, USA | CD13 PE | 83000 | 20% | Uni-chem d.o.o. | 5-3/26 | 14.01.2026 | 14.4.2026
Reagensi, izuzev za transfuziju | 404-1-110/25-138 | 28 | Laboratorijski testovi i reagensi za aparat FACSCALIBUR FLOUCITOMETAR, BECTON DICKINSON | 73 | CD14-PE, klon MɸP9, IVD | RGN213705 | PAK | 100 testova | BD Biosciences, USA | CD14 PE | 86500 | 20% | Uni-chem d.o.o. | 5-3/26 | 14.01.2026 | 14.4.2026
Reagensi, izuzev za transfuziju | 404-1-110/25-138 | 28 | Laboratorijski testovi i reagensi za aparat FACSCALIBUR FLOUCITOMETAR, BECTON DICKINSON | 74 | CD14-APC, klon MɸP9, IVD | RGN213706 | PAK | 100 testova | BD Biosciences, USA | CD14 APC | 84300 | 20% | Uni-chem d.o.o. | 5-3/26 | 14.01.2026 | 14.4.2026
Reagensi, izuzev za transfuziju | 404-1-110/25-138 | 28 | Laboratorijski testovi i reagensi za aparat FACSCALIBUR FLOUCITOMETAR, BECTON DICKINSON | 75 | CD15-FITC, klon MMA, IVD | RGN213707 | PAK | 100 testova | BD Biosciences, USA | CD15 FITC | 81300 | 20% | Uni-chem d.o.o. | 5-3/26 | 14.01.2026 | 14.4.2026
Reagensi, izuzev za transfuziju | 404-1-110/25-138 | 28 | Laboratorijski testovi i reagensi za aparat FACSCALIBUR FLOUCITOMETAR, BECTON DICKINSON | 76 | CD15-APC, klon HI98, RUO | RGN213708 | PAK | 100 testova | BD Biosciences, USA | APC labeled anti-human CD15 | 76850 | 20% | Uni-chem d.o.o. | 5-3/26 | 14.01.2026 | 14.4.2026
Reagensi, izuzev za transfuziju | 404-1-110/25-138 | 28 | Laboratorijski testovi i reagensi za aparat FACSCALIBUR FLOUCITOMETAR, BECTON DICKINSON | 77 | CD16-PE, klon 3G8, RUO | RGN213709 | PAK | 100 testova | BD Biosciences, USA | PE labeled anti-human CD16 | 63812 | 20% | Uni-chem d.o.o. | 5-3/26 | 14.01.2026 | 14.4.2026
Reagensi, izuzev za transfuziju | 404-1-110/25-138 | 28 | Laboratorijski testovi i reagensi za aparat FACSCALIBUR FLOUCITOMETAR, BECTON DICKINSON | 78 | CD16-APC, klon 3G8, RUO | RGN213710 | PAK | 50 testova | BD Biosciences, USA | HU CD16 NHP APC MAB | 44626 | 20% | Uni-chem d.o.o. | 5-3/26 | 14.01.2026 | 14.4.2026
Reagensi, izuzev za transfuziju | 404-1-110/25-138 | 28 | Laboratorijski testovi i reagensi za aparat FACSCALIBUR FLOUCITOMETAR, BECTON DICKINSON | 79 | CD16-PE, klon B73.1, IVD | RGN213711 | PAK | 100 testova | BD Biosciences, USA | CD16 PE | 89358 | 20% | Uni-chem d.o.o. | 5-3/26 | 14.01.2026 | 14.4.2026
Reagensi, izuzev za transfuziju | 404-1-110/25-138 | 28 | Laboratorijski testovi i reagensi za aparat FACSCALIBUR FLOUCITOMETAR, BECTON DICKINSON | 80 | CD19-PE, klon 4G7, RUO | RGN213712 | PAK | 50 testova | BD Biosciences, USA | CD19 PE | 49100 | 20% | Uni-chem d.o.o. | 5-3/26 | 14.01.2026 | 14.4.2026
Reagensi, izuzev za transfuziju | 404-1-110/25-138 | 28 | Laboratorijski testovi i reagensi za aparat FACSCALIBUR FLOUCITOMETAR, BECTON DICKINSON | 81 | CD19-PerCP-Cy5.5, klon SJ25C1, IVD | RGN213713 | PAK | 50 testova | BD Biosciences, USA | CD19 PerCP-Cy5.5 | 66038 | 20% | Uni-chem d.o.o. | 5-3/26 | 14.01.2026 | 14.4.2026
Reagensi, izuzev za transfuziju | 404-1-110/25-138 | 28 | Laboratorijski testovi i reagensi za aparat FACSCALIBUR FLOUCITOMETAR, BECTON DICKINSON | 82 | CD19-APC, klon SJ25C1, IVD | RGN213714 | PAK | 100 testova | BD Biosciences, USA | CD19 APC | 89358 | 20% | Uni-chem d.o.o. | 5-3/26 | 14.01.2026 | 14.4.2026
Reagensi, izuzev za transfuziju | 404-1-110/25-138 | 28 | Laboratorijski testovi i reagensi za aparat FACSCALIBUR FLOUCITOMETAR, BECTON DICKINSON | 83 | CD20-FITC, klon L27, IVD | RGN213715 | PAK | 100 testova | BD Biosciences, USA | CD20 FITC | 80772 | 20% | Uni-chem d.o.o. | 5-3/26 | 14.01.2026 | 14.4.2026
Reagensi, izuzev za transfuziju | 404-1-110/25-138 | 28 | Laboratorijski testovi i reagensi za aparat FACSCALIBUR FLOUCITOMETAR, BECTON DICKINSON | 84 | CD20-PerCP-Cy5.5, klon L27, IVD | RGN213716 | PAK | 50 testova | BD Biosciences, USA | CD20 PerCP-Cy5.5 | 67522 | 20% | Uni-chem d.o.o. | 5-3/26 | 14.01.2026 | 14.4.2026
Reagensi, izuzev za transfuziju | 404-1-110/25-138 | 28 | Laboratorijski testovi i reagensi za aparat FACSCALIBUR FLOUCITOMETAR, BECTON DICKINSON | 85 | CD20-APC, klon L27, IVD | RGN213717 | PAK | 100 testova | BD Biosciences, USA | CD20 APC | 86920 | 20% | Uni-chem d.o.o. | 5-3/26 | 14.01.2026 | 14.4.2026
Reagensi, izuzev za transfuziju | 404-1-110/25-138 | 28 | Laboratorijski testovi i reagensi za aparat FACSCALIBUR FLOUCITOMETAR, BECTON DICKINSON | 86 | CD22-PE, klon S-HCL-1, IVD | RGN213718 | PAK | 100 testova | BD Biosciences, USA | CD22 PE | 89358 | 20% | Uni-chem d.o.o. | 5-3/26 | 14.01.2026 | 14.4.2026
Reagensi, izuzev za transfuziju | 404-1-110/25-138 | 28 | Laboratorijski testovi i reagensi za aparat FACSCALIBUR FLOUCITOMETAR, BECTON DICKINSON | 87 | CD23-PE, klon EBVCS-5, IVD | RGN213719 | PAK | 50 testova | BD Biosciences, USA | CD23-PE | 50668 | 20% | Uni-chem d.o.o. | 5-3/26 | 14.01.2026 | 14.4.2026
Reagensi, izuzev za transfuziju | 404-1-110/25-138 | 28 | Laboratorijski testovi i reagensi za aparat FACSCALIBUR FLOUCITOMETAR, BECTON DICKINSON | 88 | CD24-PE, klon ML5, RUO | RGN213720 | PAK | 100 testova | BD Biosciences, USA | PE labeled anti-human CD24 | 62600 | 20% | Uni-chem d.o.o. | 5-3/26 | 14.01.2026 | 14.4.2026
Reagensi, izuzev za transfuziju | 404-1-110/25-138 | 28 | Laboratorijski testovi i reagensi za aparat FACSCALIBUR FLOUCITOMETAR, BECTON DICKINSON | 89 | CD25-FITC, klon 2A3, IVD | RGN213721 | PAK | 100 testova | BD Biosciences, USA | CD25 (Anti–IL-2R) FITC | 76000 | 20% | Uni-chem d.o.o. | 5-3/26 | 14.01.2026 | 14.4.2026
Reagensi, izuzev za transfuziju | 404-1-110/25-138 | 28 | Laboratorijski testovi i reagensi za aparat FACSCALIBUR FLOUCITOMETAR, BECTON DICKINSON | 90 | CD26-PE, klon M-A261, RUO | RGN213722 | PAK | 100 testova | BD Biosciences, USA | PE labeled anti-human CD26 | 60200 | 20% | Uni-chem d.o.o. | 5-3/26 | 14.01.2026 | 14.4.2026
Reagensi, izuzev za transfuziju | 404-1-110/25-138 | 28 | Laboratorijski testovi i reagensi za aparat FACSCALIBUR FLOUCITOMETAR, BECTON DICKINSON | 91 | CD27-APC, klon M-T271, RUO | RGN213723 | PAK | 100 testova | BD Biosciences, USA | HU CD27 APC MAB | 73400 | 20% | Uni-chem d.o.o. | 5-3/26 | 14.01.2026 | 14.4.2026
Reagensi, izuzev za transfuziju | 404-1-110/25-138 | 28 | Laboratorijski testovi i reagensi za aparat FACSCALIBUR FLOUCITOMETAR, BECTON DICKINSON | 92 | CD28-PE, klon CD28.2, RUO | RGN213724 | PAK | 100 testova | BD Biosciences, USA | PE labeled anti-human CD28 | 62300 | 20% | Uni-chem d.o.o. | 5-3/26 | 14.01.2026 | 14.4.2026
Reagensi, izuzev za transfuziju | 404-1-110/25-138 | 28 | Laboratorijski testovi i reagensi za aparat FACSCALIBUR FLOUCITOMETAR, BECTON DICKINSON | 93 | CD30-PE, clone BerH8, RUO | RGN213725 | PAK | 100 testova | BD Biosciences, USA | PE labeled anti-human CD30 | 59360 | 20% | Uni-chem d.o.o. | 5-3/26 | 14.01.2026 | 14.4.2026
Reagensi, izuzev za transfuziju | 404-1-110/25-138 | 28 | Laboratorijski testovi i reagensi za aparat FACSCALIBUR FLOUCITOMETAR, BECTON DICKINSON | 94 | CD33-APC, klon P67.6, IVD | RGN242313 | PAK | 100 testova | BD Biosciences, USA | CD33 APC | 89676 | 20% | Uni-chem d.o.o. | 5-3/26 | 14.01.2026 | 14.4.2026
Reagensi, izuzev za transfuziju | 404-1-110/25-138 | 28 | Laboratorijski testovi i reagensi za aparat FACSCALIBUR FLOUCITOMETAR, BECTON DICKINSON | 95 | CD34-PE, klon 8G12, IVD | RGN213727 | PAK | 100 testova | BD Biosciences, USA | CD34 (Anti–HPCA-2) PE | 89358 | 20% | Uni-chem d.o.o. | 5-3/26 | 14.01.2026 | 14.4.2026
Reagensi, izuzev za transfuziju | 404-1-110/25-138 | 28 | Laboratorijski testovi i reagensi za aparat FACSCALIBUR FLOUCITOMETAR, BECTON DICKINSON | 96 | CD34-PerCP-Cy5.5, klon 8G12, IVD | RGN213728 | PAK | 50 testova | BD Biosciences, USA | CD34 (Anti–HPCA-2) PerCP-Cy5.5 | 64236 | 20% | Uni-chem d.o.o. | 5-3/26 | 14.01.2026 | 14.4.2026
Reagensi, izuzev za transfuziju | 404-1-110/25-138 | 28 | Laboratorijski testovi i reagensi za aparat FACSCALIBUR FLOUCITOMETAR, BECTON DICKINSON | 97 | CD34-APC, klon 8G12, IVD | RGN213729 | PAK | 100 testova | BD Biosciences, USA | CD34 (Anti–HPCA-2) APC | 89358 | 20% | Uni-chem d.o.o. | 5-3/26 | 14.01.2026 | 14.4.2026
Reagensi, izuzev za transfuziju | 404-1-110/25-138 | 28 | Laboratorijski testovi i reagensi za aparat FACSCALIBUR FLOUCITOMETAR, BECTON DICKINSON | 98 | CD35-PE, klon E11, RUO | RGN213730 | PAK | 100 testova | BD Biosciences, USA | PE labeled anti-human CD35 | 62300 | 20% | Uni-chem d.o.o. | 5-3/26 | 14.01.2026 | 14.4.2026
Reagensi, izuzev za transfuziju | 404-1-110/25-138 | 28 | Laboratorijski testovi i reagensi za aparat FACSCALIBUR FLOUCITOMETAR, BECTON DICKINSON | 99 | CD38-FITC, klon HB7, IVD | RGN213731 | PAK | 50 testova | BD Biosciences, USA | CD38 FITC | 44626 | 20% | Uni-chem d.o.o. | 5-3/26 | 14.01.2026 | 14.4.2026
Reagensi, izuzev za transfuziju | 404-1-110/25-138 | 28 | Laboratorijski testovi i reagensi za aparat FACSCALIBUR FLOUCITOMETAR, BECTON DICKINSON | 100 | CD38-APC, klon HB7, IVD | RGN213732 | PAK | 100 testova | BD Biosciences, USA | CD38 APC | 84300 | 20% | Uni-chem d.o.o. | 5-3/26 | 14.01.2026 | 14.4.2026
Reagensi, izuzev za transfuziju | 404-1-110/25-138 | 28 | Laboratorijski testovi i reagensi za aparat FACSCALIBUR FLOUCITOMETAR, BECTON DICKINSON | 101 | CD41a-FITC, klon HIP8, RUO | RGN213733 | PAK | 100 testova | BD Biosciences, USA | FITC labeled anti-human CD41a | 53000 | 20% | Uni-chem d.o.o. | 5-3/26 | 14.01.2026 | 14.4.2026
Reagensi, izuzev za transfuziju | 404-1-110/25-138 | 28 | Laboratorijski testovi i reagensi za aparat FACSCALIBUR FLOUCITOMETAR, BECTON DICKINSON | 102 | CD42b-PE, klon HIP1, RUO | RGN213734 | PAK | 100 testova | BD Biosciences, USA | PE labeled anti-human CD42b | 60000 | 20% | Uni-chem d.o.o. | 5-3/26 | 14.01.2026 | 14.4.2026
Reagensi, izuzev za transfuziju | 404-1-110/25-138 | 28 | Laboratorijski testovi i reagensi za aparat FACSCALIBUR FLOUCITOMETAR, BECTON DICKINSON | 103 | CD43-FITC, klon 1G10, RUO | RGN213735 | PAK | 100 testova | BD Biosciences, USA | FITC labeled anti-human CD43 | 53400 | 20% | Uni-chem d.o.o. | 5-3/26 | 14.01.2026 | 14.4.2026
Reagensi, izuzev za transfuziju | 404-1-110/25-138 | 28 | Laboratorijski testovi i reagensi za aparat FACSCALIBUR FLOUCITOMETAR, BECTON DICKINSON | 104 | CD44-FITC, klon L178, RUO | RGN213736 | PAK | 100 testova | BD Biosciences, USA | CD44 FITC | 76200 | 20% | Uni-chem d.o.o. | 5-3/26 | 14.01.2026 | 14.4.2026
Reagensi, izuzev za transfuziju | 404-1-110/25-138 | 28 | Laboratorijski testovi i reagensi za aparat FACSCALIBUR FLOUCITOMETAR, BECTON DICKINSON | 105 | CD45-FITC, klon 2D1, IVD | RGN213737 | PAK | 100 testova | BD Biosciences, USA | CD45 FITC | 76200 | 20% | Uni-chem d.o.o. | 5-3/26 | 14.01.2026 | 14.4.2026
Reagensi, izuzev za transfuziju | 404-1-110/25-138 | 28 | Laboratorijski testovi i reagensi za aparat FACSCALIBUR FLOUCITOMETAR, BECTON DICKINSON | 106 | CD45-PerCP, klon 2D1, IVD | RGN213738 | PAK | 100 testova | BD Biosciences, USA | CD45 PerCP | 101866 | 20% | Uni-chem d.o.o. | 5-3/26 | 14.01.2026 | 14.4.2026
Reagensi, izuzev za transfuziju | 404-1-110/25-138 | 28 | Laboratorijski testovi i reagensi za aparat FACSCALIBUR FLOUCITOMETAR, BECTON DICKINSON | 107 | CD45RO-APC, klon UCHL-1, RUO | RGN213739 | PAK | 100 testova | BD Biosciences, USA | CD45 RO APC | 89464 | 20% | Uni-chem d.o.o. | 5-3/26 | 14.01.2026 | 14.4.2026
Reagensi, izuzev za transfuziju | 404-1-110/25-138 | 28 | Laboratorijski testovi i reagensi za aparat FACSCALIBUR FLOUCITOMETAR, BECTON DICKINSON | 108 | CD49d-APC, klon 9F10, RUO | RGN213740 | PAK | 100 testova | BD Biosciences, USA | HU CD49d APC | 75684 | 20% | Uni-chem d.o.o. | 5-3/26 | 14.01.2026 | 14.4.2026
Reagensi, izuzev za transfuziju | 404-1-110/25-138 | 28 | Laboratorijski testovi i reagensi za aparat FACSCALIBUR FLOUCITOMETAR, BECTON DICKINSON | 109 | CD55-PE, klon IA10, RUO | RGN213741 | PAK | 50 testova | BD Biosciences, USA | CD55-PE | 57500 | 20% | Uni-chem d.o.o. | 5-3/26 | 14.01.2026 | 14.4.2026
Reagensi, izuzev za transfuziju | 404-1-110/25-138 | 28 | Laboratorijski testovi i reagensi za aparat FACSCALIBUR FLOUCITOMETAR, BECTON DICKINSON | 110 | CD56-FITC, klon NCAM16.2, IVD | RGN213742 | PAK | 50 testova | BD Biosciences, USA | CD56 FITC | 42100 | 20% | Uni-chem d.o.o. | 5-3/26 | 14.01.2026 | 14.4.2026
Reagensi, izuzev za transfuziju | 404-1-110/25-138 | 28 | Laboratorijski testovi i reagensi za aparat FACSCALIBUR FLOUCITOMETAR, BECTON DICKINSON | 111 | CD56-PE, klon NCAM16.2, IVD | RGN213743 | PAK | 50 testova | BD Biosciences, USA | CD56 PE | 49100 | 20% | Uni-chem d.o.o. | 5-3/26 | 14.01.2026 | 14.4.2026
Reagensi, izuzev za transfuziju | 404-1-110/25-138 | 28 | Laboratorijski testovi i reagensi za aparat FACSCALIBUR FLOUCITOMETAR, BECTON DICKINSON | 112 | CD56-PE, klon MY31, IVD | RGN213744 | PAK | 100 testova | BD Biosciences, USA | CD56 PE | 89358 | 20% | Uni-chem d.o.o. | 5-3/26 | 14.01.2026 | 14.4.2026
Reagensi, izuzev za transfuziju | 404-1-110/25-138 | 28 | Laboratorijski testovi i reagensi za aparat FACSCALIBUR FLOUCITOMETAR, BECTON DICKINSON | 113 | CD57-FITC, klon HNK-1, IVD | RGN213745 | PAK | 100 testova | BD Biosciences, USA | CD57 FITC | 81938 | 20% | Uni-chem d.o.o. | 5-3/26 | 14.01.2026 | 14.4.2026
Reagensi, izuzev za transfuziju | 404-1-110/25-138 | 28 | Laboratorijski testovi i reagensi za aparat FACSCALIBUR FLOUCITOMETAR, BECTON DICKINSON | 114 | CD58-FITC, klon 1C3, RUO | RGN213746 | PAK | 100 testova | BD Biosciences, USA | FITC labeled anti-human CD58 | 52000 | 20% | Uni-chem d.o.o. | 5-3/26 | 14.01.2026 | 14.4.2026
Reagensi, izuzev za transfuziju | 404-1-110/25-138 | 28 | Laboratorijski testovi i reagensi za aparat FACSCALIBUR FLOUCITOMETAR, BECTON DICKINSON | 115 | CD59-FITC, klon p282 (H19), RUO | RGN213747 | PAK | 100 testova | BD Biosciences, USA | FITC labeled anti-human CD59 | 50000 | 20% | Uni-chem d.o.o. | 5-3/26 | 14.01.2026 | 14.4.2026
Reagensi, izuzev za transfuziju | 404-1-110/25-138 | 28 | Laboratorijski testovi i reagensi za aparat FACSCALIBUR FLOUCITOMETAR, BECTON DICKINSON | 116 | CD61-FITC, klon RUU-PL 7F12, IVD | RGN213748 | PAK | 100 testova | BD Biosciences, USA | CD61 FITC | 76200 | 20% | Uni-chem d.o.o. | 5-3/26 | 14.01.2026 | 14.4.2026
Reagensi, izuzev za transfuziju | 404-1-110/25-138 | 28 | Laboratorijski testovi i reagensi za aparat FACSCALIBUR FLOUCITOMETAR, BECTON DICKINSON | 117 | CD62L-APC, klon DREG-56, RUO | RGN213749 | PAK | 100 testova | BD Biosciences, USA | HU CD62L (L-Selectin) APC | 76850 | 20% | Uni-chem d.o.o. | 5-3/26 | 14.01.2026 | 14.4.2026
Reagensi, izuzev za transfuziju | 404-1-110/25-138 | 28 | Laboratorijski testovi i reagensi za aparat FACSCALIBUR FLOUCITOMETAR, BECTON DICKINSON | 118 | CD64-APC, klon 10.1, RUO | RGN213750 | PAK | 50 testova | BD Biosciences, USA | HU CD64 APC MAB | 37600 | 20% | Uni-chem d.o.o. | 5-3/26 | 14.01.2026 | 14.4.2026
Reagensi, izuzev za transfuziju | 404-1-110/25-138 | 28 | Laboratorijski testovi i reagensi za aparat FACSCALIBUR FLOUCITOMETAR, BECTON DICKINSON | 119 | CD66b-FITC, klon G10F5, RUO | RGN213751 | PAK | 100 testova | BD Biosciences, USA | FITC labeled anti-human CD66b | 56604 | 20% | Uni-chem d.o.o. | 5-3/26 | 14.01.2026 | 14.4.2026
Reagensi, izuzev za transfuziju | 404-1-110/25-138 | 28 | Laboratorijski testovi i reagensi za aparat FACSCALIBUR FLOUCITOMETAR, BECTON DICKINSON | 120 | CD66c-FITC, klon B6.2/CD56, RUO | RGN213752 | PAK | 100 testova | BD Biosciences, USA | Human CD66 FITC Mab | 56180 | 20% | Uni-chem d.o.o. | 5-3/26 | 14.01.2026 | 14.4.2026
Reagensi, izuzev za transfuziju | 404-1-110/25-138 | 28 | Laboratorijski testovi i reagensi za aparat FACSCALIBUR FLOUCITOMETAR, BECTON DICKINSON | 121 | CD71-APC, klon M-A712, RUO | RGN213753 | PAK | 100 testova | BD Biosciences, USA | HU CD71 APC MAB | 86178 | 20% | Uni-chem d.o.o. | 5-3/26 | 14.01.2026 | 14.4.2026
Reagensi, izuzev za transfuziju | 404-1-110/25-138 | 28 | Laboratorijski testovi i reagensi za aparat FACSCALIBUR FLOUCITOMETAR, BECTON DICKINSON | 122 | CD79a-PE, klon HM47, IVD | RGN213754 | PAK | 50 testova | BD Biosciences, USA | CD79a PE CE | 52046 | 20% | Uni-chem d.o.o. | 5-3/26 | 14.01.2026 | 14.4.2026
Reagensi, izuzev za transfuziju | 404-1-110/25-138 | 28 | Laboratorijski testovi i reagensi za aparat FACSCALIBUR FLOUCITOMETAR, BECTON DICKINSON | 123 | CD79b-APC, klon SN8, IVD | RGN213755 | PAK | 100 testova | BD Biosciences, USA | CD79b APC, CE | 84300 | 20% | Uni-chem d.o.o. | 5-3/26 | 14.01.2026 | 14.4.2026
Reagensi, izuzev za transfuziju | 404-1-110/25-138 | 28 | Laboratorijski testovi i reagensi za aparat FACSCALIBUR FLOUCITOMETAR, BECTON DICKINSON | 124 | CD81-APC, klon JS-81, RUO | RGN213756 | PAK | 100 testova | BD Biosciences, USA | HU CD81 APC MAB | 73140 | 20% | Uni-chem d.o.o. | 5-3/26 | 14.01.2026 | 14.4.2026
Reagensi, izuzev za transfuziju | 404-1-110/25-138 | 28 | Laboratorijski testovi i reagensi za aparat FACSCALIBUR FLOUCITOMETAR, BECTON DICKINSON | 125 | CD90-APC, klon 5E10, RUO | RGN213757 | PAK | 0,1 mg | BD Biosciences, USA | HU CD90 (Thy-1) APC | 87400 | 20% | Uni-chem d.o.o. | 5-3/26 | 14.01.2026 | 14.4.2026
Reagensi, izuzev za transfuziju | 404-1-110/25-138 | 28 | Laboratorijski testovi i reagensi za aparat FACSCALIBUR FLOUCITOMETAR, BECTON DICKINSON | 126 | CD103-PE, klon Ber-ACT8, IVD | RGN213758 | PAK | 50 testova | BD Biosciences, USA | CD103 PE | 53000 | 20% | Uni-chem d.o.o. | 5-3/26 | 14.01.2026 | 14.4.2026
Reagensi, izuzev za transfuziju | 404-1-110/25-138 | 28 | Laboratorijski testovi i reagensi za aparat FACSCALIBUR FLOUCITOMETAR, BECTON DICKINSON | 127 | CD114-PE, klon LMM741, RUO | RGN213759 | PAK | 0.2 mg | BD Biosciences, USA | PE labeled anti-human CD114 | 78200 | 20% | Uni-chem d.o.o. | 5-3/26 | 14.01.2026 | 14.4.2026
Reagensi, izuzev za transfuziju | 404-1-110/25-138 | 28 | Laboratorijski testovi i reagensi za aparat FACSCALIBUR FLOUCITOMETAR, BECTON DICKINSON | 128 | CD117-PE, klon 104D2, IVD | RGN213760 | PAK | 50 testova | BD Biosciences, USA | CD117 PE | 52046 | 20% | Uni-chem d.o.o. | 5-3/26 | 14.01.2026 | 14.4.2026
Reagensi, izuzev za transfuziju | 404-1-110/25-138 | 28 | Laboratorijski testovi i reagensi za aparat FACSCALIBUR FLOUCITOMETAR, BECTON DICKINSON | 129 | HU CD127 PE MAB FTM | RGN220825 | PAK | 0,1 mg | BD Biosciences, USA | HU CD127 PE MAB FTM | 62300 | 20% | Uni-chem d.o.o. | 5-3/26 | 14.01.2026 | 14.4.2026
Reagensi, izuzev za transfuziju | 404-1-110/25-138 | 28 | Laboratorijski testovi i reagensi za aparat FACSCALIBUR FLOUCITOMETAR, BECTON DICKINSON | 130 | CD135-PE, klon 4G8, RUO | RGN213762 | PAK | 100 testova | BD Biosciences, USA | PE labeled anti-human CD135 | 57500 | 20% | Uni-chem d.o.o. | 5-3/26 | 14.01.2026 | 14.4.2026
Reagensi, izuzev za transfuziju | 404-1-110/25-138 | 28 | Laboratorijski testovi i reagensi za aparat FACSCALIBUR FLOUCITOMETAR, BECTON DICKINSON | 131 | CD152-APC, klon BNI3, RUO | RGN213763 | PAK | 100 testova | BD Biosciences, USA | APC labeled anti-human CD152 (CTLA-4) | 89700 | 20% | Uni-chem d.o.o. | 5-3/26 | 14.01.2026 | 14.4.2026
Reagensi, izuzev za transfuziju | 404-1-110/25-138 | 28 | Laboratorijski testovi i reagensi za aparat FACSCALIBUR FLOUCITOMETAR, BECTON DICKINSON | 132 | CD157-PE, klon SY11B5, RUO | RGN213764 | PAK | 50 testova | BD Biosciences, USA | Hu CD157 PE | 28090 | 20% | Uni-chem d.o.o. | 5-3/26 | 14.01.2026 | 14.4.2026
Reagensi, izuzev za transfuziju | 404-1-110/25-138 | 28 | Laboratorijski testovi i reagensi za aparat FACSCALIBUR FLOUCITOMETAR, BECTON DICKINSON | 133 | CD200-PE, klon OX-104, RUO | RGN213765 | PAK | 100 testova | BD Biosciences, USA | HU CD200 PE MAB | 64660 | 20% | Uni-chem d.o.o. | 5-3/26 | 14.01.2026 | 14.4.2026
Reagensi, izuzev za transfuziju | 404-1-110/25-138 | 28 | Laboratorijski testovi i reagensi za aparat FACSCALIBUR FLOUCITOMETAR, BECTON DICKINSON | 134 | CD305-PE, klon DX26, RUO | RGN213766 | PAK | 100 testova | BD Biosciences, USA | PE labeled anti-human LAIR-1 | 50000 | 20% | Uni-chem d.o.o. | 5-3/26 | 14.01.2026 | 14.4.2026
Reagensi, izuzev za transfuziju | 404-1-110/25-138 | 28 | Laboratorijski testovi i reagensi za aparat FACSCALIBUR FLOUCITOMETAR, BECTON DICKINSON | 135 | CD371-PE, klon 50C1, RUO | RGN213767 | PAK | 50 testova | BD Biosciences, USA | HU CLEC12A PE | 35404 | 20% | Uni-chem d.o.o. | 5-3/26 | 14.01.2026 | 14.4.2026
Reagensi, izuzev za transfuziju | 404-1-110/25-138 | 28 | Laboratorijski testovi i reagensi za aparat FACSCALIBUR FLOUCITOMETAR, BECTON DICKINSON | 136 | HLA-DR-FITC, klon L243, IVD | RGN213768 | PAK | 100 testova | BD Biosciences, USA | Anti HLA-DR FITC | 80772 | 20% | Uni-chem d.o.o. | 5-3/26 | 14.01.2026 | 14.4.2026
Reagensi, izuzev za transfuziju | 404-1-110/25-138 | 28 | Laboratorijski testovi i reagensi za aparat FACSCALIBUR FLOUCITOMETAR, BECTON DICKINSON | 137 | MPO-FITC, klon 5B8, IVD | RGN213769 | PAK | 50 testova | BD Biosciences, USA | Anti–Myeloperoxidase FITC | 44626 | 20% | Uni-chem d.o.o. | 5-3/26 | 14.01.2026 | 14.4.2026
Reagensi, izuzev za transfuziju | 404-1-110/25-138 | 28 | Laboratorijski testovi i reagensi za aparat FACSCALIBUR FLOUCITOMETAR, BECTON DICKINSON | 138 | FMC7-FITC, klon FMC7, IVD | RGN213770 | PAK | 50 testova | BD Biosciences, USA | Anti-FMC7, FITC | 43884 | 20% | Uni-chem d.o.o. | 5-3/26 | 14.01.2026 | 14.4.2026
Reagensi, izuzev za transfuziju | 404-1-110/25-138 | 28 | Laboratorijski testovi i reagensi za aparat FACSCALIBUR FLOUCITOMETAR, BECTON DICKINSON | 139 | TCRα/β-FITC, clone WT31, IVD | RGN213771 | PAK | 100 testova | BD Biosciences, USA | Anti–TCR-alpha/beta FITC | 77804 | 20% | Uni-chem d.o.o. | 5-3/26 | 14.01.2026 | 14.4.2026
Reagensi, izuzev za transfuziju | 404-1-110/25-138 | 28 | Laboratorijski testovi i reagensi za aparat FACSCALIBUR FLOUCITOMETAR, BECTON DICKINSON | 140 | TCRγ/δ-PE, clone 11F2, IVD | RGN213772 | PAK | 100 testova | BD Biosciences, USA | Anti–TCR-gamma/delta-1 PE | 89570 | 20% | Uni-chem d.o.o. | 5-3/26 | 14.01.2026 | 14.4.2026
Reagensi, izuzev za transfuziju | 404-1-110/25-138 | 28 | Laboratorijski testovi i reagensi za aparat FACSCALIBUR FLOUCITOMETAR, BECTON DICKINSON | 141 | FoxP3-PE, klon 236A/E7 | RGN213773 | PAK | 100 testova | BD Biosciences, USA | HU FOXP3 PE MAB | 82892 | 20% | Uni-chem d.o.o. | 5-3/26 | 14.01.2026 | 14.4.2026
Reagensi, izuzev za transfuziju | 404-1-110/25-138 | 28 | Laboratorijski testovi i reagensi za aparat FACSCALIBUR FLOUCITOMETAR, BECTON DICKINSON | 142 | ROR1-PE, klon 4A5, RUO | RGN213774 | PAK | 50 testova | BD Biosciences, USA | Hu ROR1 PE | 38000 | 20% | Uni-chem d.o.o. | 5-3/26 | 14.01.2026 | 14.4.2026
Reagensi, izuzev za transfuziju | 404-1-110/25-138 | 28 | Laboratorijski testovi i reagensi za aparat FACSCALIBUR FLOUCITOMETAR, BECTON DICKINSON | 143 | Mouse IgM-FITC Isotype Control, clone G155-228, RUO | RGN213778 | PAK | 100 testova | BD Biosciences, USA | FITC labeled Mouse IgM, kappa isotype control | 27400 | 20% | Uni-chem d.o.o. | 5-3/26 | 14.01.2026 | 14.4.2026
Reagensi, izuzev za transfuziju | 404-1-110/25-138 | 28 | Laboratorijski testovi i reagensi za aparat FACSCALIBUR FLOUCITOMETAR, BECTON DICKINSON | 144 | FLAER: Alexa Fluor® 488 proaerolysin | RGN220826 | PAK | 50ug | Cedarlane Corporation | FLAER: Alexa Fluor® 488 proaerolysin | 153700 | 20% | Uni-chem d.o.o. | 5-3/26 | 14.01.2026 | 14.4.2026
Reagensi, izuzev za transfuziju | 404-1-110/25-138 | 28 | Laboratorijski testovi i reagensi za aparat FACSCALIBUR FLOUCITOMETAR, BECTON DICKINSON | 145 | 7-Aminoactinomycin D (7-AAD), ready-to-use, RUO | RGN213780 | PAK | 2 ml | BD Biosciences, USA | 7-AAd | 16960 | 20% | Uni-chem d.o.o. | 5-3/26 | 14.01.2026 | 14.4.2026
Reagensi, izuzev za transfuziju | 404-1-110/25-138 | 28 | Laboratorijski testovi i reagensi za aparat FACSCALIBUR FLOUCITOMETAR, BECTON DICKINSON | 146 | PAX5-PE, klon 1H9, RUO | RGN213781 | PAK | 50 µg | BD Biosciences, USA | Pax-5 PE | 46322 | 20% | Uni-chem d.o.o. | 5-3/26 | 14.01.2026 | 14.4.2026
Reagensi, izuzev za transfuziju | 404-1-110/25-138 | 28 | Laboratorijski testovi i reagensi za aparat FACSCALIBUR FLOUCITOMETAR, BECTON DICKINSON | 147 | BD Multicheck CD4 Low Control, IVD | RGN213782 | PAK | 1 x 2.5 ml | BD Biosciences, USA | BD Multi-Check CD4 Low Control 1 x 2,5 ml | 19504 | 20% | Uni-chem d.o.o. | 5-3/26 | 14.01.2026 | 14.4.2026
Reagensi, izuzev za transfuziju | 404-1-110/25-138 | 28 | Laboratorijski testovi i reagensi za aparat FACSCALIBUR FLOUCITOMETAR, BECTON DICKINSON | 148 | BD 344563, Stem Cell Enumeration (SCE) Kit, IVD | RGN213783 | PAK | 50 testova | BD Biosciences, USA | Stem Cell Enumeration Kit | 162200 | 20% | Uni-chem d.o.o. | 5-3/26 | 14.01.2026 | 14.4.2026
Reagensi, izuzev za transfuziju | 404-1-110/25-138 | 28 | Laboratorijski testovi i reagensi za aparat FACSCALIBUR FLOUCITOMETAR, BECTON DICKINSON | 149 | BD Stem Cell Control Kit (Bi-Level Control), 2x2,5 ml/ kit, IVD | RGN213784 | PAK | 2 x 2.5 ml | BD Biosciences, USA | BD Stem Cell Control | 60950 | 20% | Uni-chem d.o.o. | 5-3/26 | 14.01.2026 | 14.4.2026
Reagensi, izuzev za transfuziju | 404-1-110/25-138 | 28 | Laboratorijski testovi i reagensi za aparat FACSCALIBUR FLOUCITOMETAR, BECTON DICKINSON | 150 | BD 334224 FACS Shutdown Solution, RUO | RGN213785 | PAK | 5 L | BD Biosciences, USA | BD FACS Shutdown Solution | 8798 | 20% | Uni-chem d.o.o. | 5-3/26 | 14.01.2026 | 14.4.2026
Reagensi, izuzev za transfuziju | 404-1-110/25-138 | 28 | Laboratorijski testovi i reagensi za aparat FACSCALIBUR FLOUCITOMETAR, BECTON DICKINSON | 151 | Cytofix, rastvor za fiksiranje | RGN220827 | PAK | 100ml | BD Biosciences, USA | BD Cytofix Fixation Buffer | 28000 | 20% | Uni-chem d.o.o. | 5-3/26 | 14.01.2026 | 14.4.2026
Reagensi, izuzev za transfuziju | 404-1-110/25-138 | 28 | Laboratorijski testovi i reagensi za aparat FACSCALIBUR FLOUCITOMETAR, BECTON DICKINSON | 152 | Foxp3 Transcription Factor Staining Buffer Set, Kit, RUO | RGN213787 | PAK | kit | BD Biosciences, USA | Transcription Factor Buffer Set | 30000 | 20% | Uni-chem d.o.o. | 5-3/26 | 14.01.2026 | 14.4.2026
Reagensi, izuzev za transfuziju | 404-1-110/25-138 | 28 | Laboratorijski testovi i reagensi za aparat FACSCALIBUR FLOUCITOMETAR, BECTON DICKINSON | 153 | BD 352235 Tubes with round bottom cell-strainer cap, RUO | RGN213788 | PAK | 500 epruveta | Corning | Falcon® 5mL Round Bottom Polystyrene Test Tube, with Cell Strainer Snap Cap, 25/Pack, 500/Case | 82044 | 20% | Uni-chem d.o.o. | 5-3/26 | 14.01.2026 | 14.4.2026
Reagensi, izuzev za transfuziju | 404-1-110/25-138 | 28 | Laboratorijski testovi i reagensi za aparat FACSCALIBUR FLOUCITOMETAR, BECTON DICKINSON | 154 | TransFix/EDTA, RUO | RGN213789 | PAK | 25 epruveta | Caltag Medsystems | TransFix/EDTA CSF Sample Storage Tubes | 80500 | 20% | Uni-chem d.o.o. | 5-3/26 | 14.01.2026 | 14.4.2026
Reagensi, izuzev za transfuziju | 404-1-110/25-138 | 30 | Reagensi za aparat KOFA MA - 1 | 1 | Ctroponin | RGN232072 | PAK | 25 kom | Guangzhou KOFA Biotechnology Co.,Ltd. | cTnI reagent kit | 21125 | 20% | Feniks-Medika d.o.o. | 5-4/26 | 14.01.2026 | 14.4.2026
Reagensi, izuzev za transfuziju | 404-1-110/25-138 | 30 | Reagensi za aparat KOFA MA - 1 | 2 | CRP | RGN232073 | PAK | 25 kom | Guangzhou KOFA Biotechnology Co.,Ltd. | CRP reagent kit | 8250 | 20% | Feniks-Medika d.o.o. | 5-4/26 | 14.01.2026 | 14.4.2026
Reagensi, izuzev za transfuziju | 404-1-110/25-138 | 30 | Reagensi za aparat KOFA MA - 1 | 3 | cTnY/Myo/Ck-Mb | RGN232074 | PAK | 25 kom | Guangzhou KOFA Biotechnology Co.,Ltd. | cTnI/Myo/CK-MB reagent kit | 36200 | 20% | Feniks-Medika d.o.o. | 5-4/26 | 14.01.2026 | 14.4.2026
Reagensi, izuzev za transfuziju | 404-1-110/25-138 | 30 | Reagensi za aparat KOFA MA - 1 | 4 | Mioglobin | RGN232075 | PAK | 25 kom | Guangzhou KOFA Biotechnology Co.,Ltd. | Myo reagent kit | 16850 | 20% | Feniks-Medika d.o.o. | 5-4/26 | 14.01.2026 | 14.4.2026
Reagensi, izuzev za transfuziju | 404-1-110/25-138 | 30 | Reagensi za aparat KOFA MA - 1 | 5 | NT- pro BNP | RGN232076 | PAK | 25 kom | Guangzhou KOFA Biotechnology Co.,Ltd. | NT-proBNP reagent kit | 33125 | 20% | Feniks-Medika d.o.o. | 5-4/26 | 14.01.2026 | 14.4.2026
Reagensi, izuzev za transfuziju | 404-1-110/25-138 | 30 | Reagensi za aparat KOFA MA - 1 | 6 | CK-MB | RGN232077 | PAK | 25 kom | Guangzhou KOFA Biotechnology Co.,Ltd. | CK-MB reagent kit | 11800 | 20% | Feniks-Medika d.o.o. | 5-4/26 | 14.01.2026 | 14.4.2026
Reagensi, izuzev za transfuziju | 404-1-110/25-138 | 30 | Reagensi za aparat KOFA MA - 1 | 7 | D-dimer | RGN232078 | PAK | 25 kom | Guangzhou KOFA Biotechnology Co.,Ltd. | D-Dimer reagent kit | 12700 | 20% | Feniks-Medika d.o.o. | 5-4/26 | 14.01.2026 | 14.4.2026
Reagensi, izuzev za transfuziju | 404-1-110/25-138 | 30 | Reagensi za aparat KOFA MA - 1 | 8 | Hba1c | RGN232079 | PAK | 25 kom | Guangzhou KOFA Biotechnology Co.,Ltd. | HbA1C reagent kit | 12800 | 20% | Feniks-Medika d.o.o. | 5-4/26 | 14.01.2026 | 14.4.2026
Reagensi, izuzev za transfuziju | 404-1-110/25-138 | 30 | Reagensi za aparat KOFA MA - 1 | 9 | PCT | RGN242333 | PAK | 25 kom | Guangzhou KOFA Biotechnology Co.,Ltd. | PCT reagent kit | 31125 | 20% | Feniks-Medika d.o.o. | 5-4/26 | 14.01.2026 | 14.4.2026