Reagensi, izuzev za transfuziju | 404-1-110/26-35 | 314 | Reagensi i potrošni materijal za biohemijski analizatore proizvođača Diasys (Respons 240c, Respons 420c i Respons 600c) | 65 | TruCal RF | RGN263705 | pakovanje | 5x1mL | DiaSys Diagnostic Systems GmbH | TruCal RF | 12420 | 20% | Yunycom d.o.o | 69-37/26 | 9.6.2026 | 9.6.2027
Reagensi, izuzev za transfuziju | 404-1-110/26-35 | 314 | Reagensi i potrošni materijal za biohemijski analizatore proizvođača Diasys (Respons 240c, Respons 420c i Respons 600c) | 66 | Bicarbonate Standard FS | RGN263706 | pakovanje | 6x3mL | DiaSys Diagnostic Systems GmbH | Bicarbonate Standard FS | 3570 | 20% | Yunycom d.o.o | 69-37/26 | 9.6.2026 | 9.6.2027
Reagensi, izuzev za transfuziju | 404-1-110/26-35 | 314 | Reagensi i potrošni materijal za biohemijski analizatore proizvođača Diasys (Respons 240c, Respons 420c i Respons 600c) | 67 | TruLab Urine Level 2 | RGN260458 | pakovanje | 6x5mL | DiaSys Diagnostic Systems GmbH | TruLab Urine Level 2 | 13650 | 20% | Yunycom d.o.o | 69-37/26 | 9.6.2026 | 9.6.2027
Reagensi, izuzev za transfuziju | 404-1-110/26-35 | 314 | Reagensi i potrošni materijal za biohemijski analizatore proizvođača Diasys (Respons 240c, Respons 420c i Respons 600c) | 68 | TruLab Albumin U/CSF Level 1 | RGN260459 | pakovanje | 3x1mL | DiaSys Diagnostic Systems GmbH | TruLab Albumin U/CSF Level 1 | 9960 | 20% | Yunycom d.o.o | 69-37/26 | 9.6.2026 | 9.6.2027
Reagensi, izuzev za transfuziju | 404-1-110/26-35 | 314 | Reagensi i potrošni materijal za biohemijski analizatore proizvođača Diasys (Respons 240c, Respons 420c i Respons 600c) | 69 | TruLab Albumin U/CSF Level 2 | RGN260460 | pakovanje | 3x1mL | DiaSys Diagnostic Systems GmbH | TruLab Albumin U/CSF Level 2 | 10550 | 20% | Yunycom d.o.o | 69-37/26 | 9.6.2026 | 9.6.2027
Reagensi, izuzev za transfuziju | 404-1-110/26-35 | 314 | Reagensi i potrošni materijal za biohemijski analizatore proizvođača Diasys (Respons 240c, Respons 420c i Respons 600c) | 70 | TruLab Bicarbonate | RGN263707 | pakovanje | 3x3mL | DiaSys Diagnostic Systems GmbH | TruLab Bicarbonate | 4960 | 20% | Yunycom d.o.o | 69-37/26 | 9.6.2026 | 9.6.2027
Reagensi, izuzev za transfuziju | 404-1-110/26-35 | 314 | Reagensi i potrošni materijal za biohemijski analizatore proizvođača Diasys (Respons 240c, Respons 420c i Respons 600c) | 71 | TruLab CRP Level 1 | RGN260461 | pakovanje | 3x2mL | DiaSys Diagnostic Systems GmbH | TruLab CRP Level 1 | 16410 | 20% | Yunycom d.o.o | 69-37/26 | 9.6.2026 | 9.6.2027
Reagensi, izuzev za transfuziju | 404-1-110/26-35 | 314 | Reagensi i potrošni materijal za biohemijski analizatore proizvođača Diasys (Respons 240c, Respons 420c i Respons 600c) | 72 | TruLab CRP Level 2 | RGN260462 | pakovanje | 3x2mL | DiaSys Diagnostic Systems GmbH | TruLab CRP Level 2 | 20610 | 20% | Yunycom d.o.o | 69-37/26 | 9.6.2026 | 9.6.2027
Reagensi, izuzev za transfuziju | 404-1-110/26-35 | 314 | Reagensi i potrošni materijal za biohemijski analizatore proizvođača Diasys (Respons 240c, Respons 420c i Respons 600c) | 73 | TruLab CRP hs Level 1 | RGN260463 | pakovanje | 3x1mL | DiaSys Diagnostic Systems GmbH | TruLab CRP hs Level 1 | 13950 | 20% | Yunycom d.o.o | 69-37/26 | 9.6.2026 | 9.6.2027
Reagensi, izuzev za transfuziju | 404-1-110/26-35 | 314 | Reagensi i potrošni materijal za biohemijski analizatore proizvođača Diasys (Respons 240c, Respons 420c i Respons 600c) | 74 | TruLab CRP hs Level 2 | RGN260464 | pakovanje | 3x1mL | DiaSys Diagnostic Systems GmbH | TruLab CRP hs Level 2 | 17100 | 20% | Yunycom d.o.o | 69-37/26 | 9.6.2026 | 9.6.2027
Reagensi, izuzev za transfuziju | 404-1-110/26-35 | 314 | Reagensi i potrošni materijal za biohemijski analizatore proizvođača Diasys (Respons 240c, Respons 420c i Respons 600c) | 75 | TruLab HbA1c liquid Level 1 | RGN260465 | pakovanje | 4x0,25mL | DiaSys Diagnostic Systems GmbH | TruLab HbA1c liquid Level 1 | 15500 | 20% | Yunycom d.o.o | 69-37/26 | 9.6.2026 | 9.6.2027
Reagensi, izuzev za transfuziju | 404-1-110/26-35 | 314 | Reagensi i potrošni materijal za biohemijski analizatore proizvođača Diasys (Respons 240c, Respons 420c i Respons 600c) | 76 | TruLab HbA1c liquid Level 2 | RGN260466 | pakovanje | 4x0,25mL | DiaSys Diagnostic Systems GmbH | TruLab HbA1c liquid Level 2 | 15500 | 20% | Yunycom d.o.o | 69-37/26 | 9.6.2026 | 9.6.2027
Reagensi, izuzev za transfuziju | 404-1-110/26-35 | 314 | Reagensi i potrošni materijal za biohemijski analizatore proizvođača Diasys (Respons 240c, Respons 420c i Respons 600c) | 77 | TruLab Lp(a) L1 | RGN263708 | pakovanje | 3x1mL | DiaSys Diagnostic Systems GmbH | TruLab Lp(a) L1 | 28980 | 20% | Yunycom d.o.o | 69-37/26 | 9.6.2026 | 9.6.2027
Reagensi, izuzev za transfuziju | 404-1-110/26-35 | 314 | Reagensi i potrošni materijal za biohemijski analizatore proizvođača Diasys (Respons 240c, Respons 420c i Respons 600c) | 78 | TruLab Lp(a) L2 | RGN263709 | pakovanje | 3x1mL | DiaSys Diagnostic Systems GmbH | TruLab Lp(a) L2 | 28980 | 20% | Yunycom d.o.o | 69-37/26 | 9.6.2026 | 9.6.2027
Reagensi, izuzev za transfuziju | 404-1-110/26-35 | 314 | Reagensi i potrošni materijal za biohemijski analizatore proizvođača Diasys (Respons 240c, Respons 420c i Respons 600c) | 79 | TruLab L Level 1 | RGN260467 | pakovanje | 3x3mL | DiaSys Diagnostic Systems GmbH | TruLab L Level 1 | 17560 | 20% | Yunycom d.o.o | 69-37/26 | 9.6.2026 | 9.6.2027
Reagensi, izuzev za transfuziju | 404-1-110/26-35 | 314 | Reagensi i potrošni materijal za biohemijski analizatore proizvođača Diasys (Respons 240c, Respons 420c i Respons 600c) | 80 | TruLab L Level 2 | RGN260468 | pakovanje | 3x3mL | DiaSys Diagnostic Systems GmbH | TruLab L Level 2 | 20160 | 20% | Yunycom d.o.o | 69-37/26 | 9.6.2026 | 9.6.2027
Reagensi, izuzev za transfuziju | 404-1-110/26-35 | 314 | Reagensi i potrošni materijal za biohemijski analizatore proizvođača Diasys (Respons 240c, Respons 420c i Respons 600c) | 81 | TruLab N | RGN260469 | pakovanje | 1x5mL | DiaSys Diagnostic Systems GmbH | TruLab N | 3200 | 20% | Yunycom d.o.o | 69-37/26 | 9.6.2026 | 9.6.2027
Reagensi, izuzev za transfuziju | 404-1-110/26-35 | 314 | Reagensi i potrošni materijal za biohemijski analizatore proizvođača Diasys (Respons 240c, Respons 420c i Respons 600c) | 82 | TruLab P | RGN260470 | pakovanje | 1x5mL | DiaSys Diagnostic Systems GmbH | TruLab P | 3410 | 20% | Yunycom d.o.o | 69-37/26 | 9.6.2026 | 9.6.2027
Reagensi, izuzev za transfuziju | 404-1-110/26-35 | 314 | Reagensi i potrošni materijal za biohemijski analizatore proizvođača Diasys (Respons 240c, Respons 420c i Respons 600c) | 83 | TruLab Protein Level 1 | RGN260471 | pakovanje | 3x1mL | DiaSys Diagnostic Systems GmbH | TruLab Protein Level 1 | 21280 | 20% | Yunycom d.o.o | 69-37/26 | 9.6.2026 | 9.6.2027
Reagensi, izuzev za transfuziju | 404-1-110/26-35 | 314 | Reagensi i potrošni materijal za biohemijski analizatore proizvođača Diasys (Respons 240c, Respons 420c i Respons 600c) | 84 | TruLab Protein Level 2 | RGN260472 | pakovanje | 3x1mL | DiaSys Diagnostic Systems GmbH | TruLab Protein Level 2 | 24110 | 20% | Yunycom d.o.o | 69-37/26 | 9.6.2026 | 9.6.2027
Reagensi, izuzev za transfuziju | 404-1-110/26-35 | 314 | Reagensi i potrošni materijal za biohemijski analizatore proizvođača Diasys (Respons 240c, Respons 420c i Respons 600c) | 85 | TruLab Urine Level 1 | RGN260473 | pakovanje | 1x5mL | DiaSys Diagnostic Systems GmbH | TruLab Urine Level 1 | 2270 | 20% | Yunycom d.o.o | 69-37/26 | 9.6.2026 | 9.6.2027
Reagensi, izuzev za transfuziju | 404-1-110/26-35 | 314 | Reagensi i potrošni materijal za biohemijski analizatore proizvođača Diasys (Respons 240c, Respons 420c i Respons 600c) | 86 | one HbA1c Hemolyzing Solution | RGN260474 | pakovanje | 1x500ml | DiaSys Diagnostic Systems GmbH | one HbA1c Hemolyzing Solution | 5000 | 20% | Yunycom d.o.o | 69-37/26 | 9.6.2026 | 9.6.2027
Reagensi, izuzev za transfuziju | 404-1-110/26-35 | 315 | Reagensi i potrošni materijal za aparat OCG-102, proizvođača Wondfo | 1 | PT/INR Wondfo 24T | RGN260486 | pakovanje | 24 testa | GUANGZHOU WONDFO BIOTECH CO. | Prothrombin Time PT/INR Reagent Kit (Clotting) | 3120 | 20% | Yunycom d.o.o | 69-37/26 | 9.6.2026 | 9.6.2027
Reagensi, izuzev za transfuziju | 404-1-110/26-35 | 315 | Reagensi i potrošni materijal za aparat OCG-102, proizvođača Wondfo | 2 | APTT Wondfo 24T | RGN260487 | pakovanje | 24 testa | GUANGZHOU WONDFO BIOTECH CO. | Activated Partial Tromboplastin Time Reagent Kit (Clotting) | 3120 | 20% | Yunycom d.o.o | 69-37/26 | 9.6.2026 | 9.6.2027
Reagensi, izuzev za transfuziju | 404-1-110/26-35 | 315 | Reagensi i potrošni materijal za aparat OCG-102, proizvođača Wondfo | 3 | FIB Wondfo 24T | RGN260488 | pakovanje | 24 testa | GUANGZHOU WONDFO BIOTECH CO. | Fibrinogen Reagent Kit | 3120 | 20% | Yunycom d.o.o | 69-37/26 | 9.6.2026 | 9.6.2027
Reagensi, izuzev za transfuziju | 404-1-110/26-35 | 315 | Reagensi i potrošni materijal za aparat OCG-102, proizvođača Wondfo | 4 | ACT Wondfo 24T | RGN260489 | pakovanje | 24 testa | GUANGZHOU WONDFO BIOTECH CO. | Activated Clotting Time Reagent Kit (Clotting) | 3120 | 20% | Yunycom d.o.o | 69-37/26 | 9.6.2026 | 9.6.2027
Reagensi, izuzev za transfuziju | 404-1-110/26-35 | 315 | Reagensi i potrošni materijal za aparat OCG-102, proizvođača Wondfo | 5 | TT Wondfo 24T | RGN260490 | pakovanje | 24 testa | GUANGZHOU WONDFO BIOTECH CO. | Thrombin Time Reagent Kit (Clotting) | 3120 | 20% | Yunycom d.o.o | 69-37/26 | 9.6.2026 | 9.6.2027
Reagensi, izuzev za transfuziju | 404-1-110/26-35 | 315 | Reagensi i potrošni materijal za aparat OCG-102, proizvođača Wondfo | 6 | Coagulation Control Lyophilised Wondfo 2 bočice | RGN260491 | pakovanje | 1ml + 2 ml | GUANGZHOU WONDFO BIOTECH CO. | Wondfo Coagulation Control | 6200 | 20% | Yunycom d.o.o | 69-37/26 | 9.6.2026 | 9.6.2027
Reagensi, izuzev za transfuziju | 404-1-110/26-35 | 316 | Reagensi i potrošni materijal za aparate proizvođača Lifotronic, HPLC (H-8, H-100, GH-900 Plus) | 1 | Variant Reagent Kit 1 * 200T | RGN240775 | pakovanje | 200 testova | SHENZHEN LIFOTRONIC TECHNOLOGY Co.Ltd | LIFOTRONIC HbA1C 200 tests | 50186 | 20% | Yunycom d.o.o | 69-37/26 | 9.6.2026 | 9.6.2027
Reagensi, izuzev za transfuziju | 404-1-110/26-35 | 316 | Reagensi i potrošni materijal za aparate proizvođača Lifotronic, HPLC (H-8, H-100, GH-900 Plus) | 2 | Calibrator HbA1c H8 | RGN240776 | pakovanje | 2x0.1 mL | SHENZHEN LIFOTRONIC TECHNOLOGY Co.Ltd | LIFOTRONIC HbA1C calibrator, 2x0.1ml, 2 level | 5082 | 20% | Yunycom d.o.o | 69-37/26 | 9.6.2026 | 9.6.2027
Reagensi, izuzev za transfuziju | 404-1-110/26-35 | 316 | Reagensi i potrošni materijal za aparate proizvođača Lifotronic, HPLC (H-8, H-100, GH-900 Plus) | 3 | QC Material HbA1c H8 | RGN240777 | pakovanje | 2x0.1 mL | SHENZHEN LIFOTRONIC TECHNOLOGY Co.Ltd | LIFOTRONIC HbA1C control, 2x0.1ml, 2 level | 3872 | 20% | Yunycom d.o.o | 69-37/26 | 9.6.2026 | 9.6.2027
Reagensi, izuzev za transfuziju | 404-1-110/26-35 | 316 | Reagensi i potrošni materijal za aparate proizvođača Lifotronic, HPLC (H-8, H-100, GH-900 Plus) | 4 | Chromatographic Column HbA1c (800T) | RGN240778 | pakovanje | 800 testova | SHENZHEN LIFOTRONIC TECHNOLOGY Co.Ltd | LIFOTRONIC chromatogrphic column(HPLC) | 191180 | 20% | Yunycom d.o.o | 69-37/26 | 9.6.2026 | 9.6.2027
Reagensi, izuzev za transfuziju | 404-1-110/26-35 | 316 | Reagensi i potrošni materijal za aparate proizvođača Lifotronic, HPLC (H-8, H-100, GH-900 Plus) | 5 | Thermal Paper | RGN240779 | pakovanje | 1 | SHENZHEN LIFOTRONIC TECHNOLOGY Co.Ltd | Thermal Paper | 330 | 20% | Yunycom d.o.o | 69-37/26 | 9.6.2026 | 9.6.2027
Reagensi, izuzev za transfuziju | 404-1-110/26-35 | 316 | Reagensi i potrošni materijal za aparate proizvođača Lifotronic, HPLC (H-8, H-100, GH-900 Plus) | 6 | Eluent A | RGN263710 | pakovanje | 800 mL | SHENZHEN LIFOTRONIC TECHNOLOGY Co.Ltd | LIFOTRONIC Eluent A | 26550 | 20% | Yunycom d.o.o | 69-37/26 | 9.6.2026 | 9.6.2027
Reagensi, izuzev za transfuziju | 404-1-110/26-35 | 316 | Reagensi i potrošni materijal za aparate proizvođača Lifotronic, HPLC (H-8, H-100, GH-900 Plus) | 7 | Eluent B | RGN263711 | pakovanje | 800 mL | SHENZHEN LIFOTRONIC TECHNOLOGY Co.Ltd | LIFOTRONIC Eluent B | 26550 | 20% | Yunycom d.o.o | 69-37/26 | 9.6.2026 | 9.6.2027
Reagensi, izuzev za transfuziju | 404-1-110/26-35 | 316 | Reagensi i potrošni materijal za aparate proizvođača Lifotronic, HPLC (H-8, H-100, GH-900 Plus) | 8 | Eluent C | RGN263712 | pakovanje | 800 mL | SHENZHEN LIFOTRONIC TECHNOLOGY Co.Ltd | LIFOTRONIC Eluent C | 28670 | 20% | Yunycom d.o.o | 69-37/26 | 9.6.2026 | 9.6.2027
Reagensi, izuzev za transfuziju | 404-1-110/26-35 | 316 | Reagensi i potrošni materijal za aparate proizvođača Lifotronic, HPLC (H-8, H-100, GH-900 Plus) | 9 | Eluent D | RGN263713 | pakovanje | 800 mL | SHENZHEN LIFOTRONIC TECHNOLOGY Co.Ltd | LIFOTRONIC Eluent D | 28670 | 20% | Yunycom d.o.o | 69-37/26 | 9.6.2026 | 9.6.2027
Reagensi, izuzev za transfuziju | 404-1-110/26-35 | 316 | Reagensi i potrošni materijal za aparate proizvođača Lifotronic, HPLC (H-8, H-100, GH-900 Plus) | 10 | Hemolytic Agent L | RGN263714 | pakovanje | 5000 mL | SHENZHEN LIFOTRONIC TECHNOLOGY Co.Ltd | LIFOTRONIC Hemolytic Agent L | 28670 | 20% | Yunycom d.o.o | 69-37/26 | 9.6.2026 | 9.6.2027
Reagensi, izuzev za transfuziju | 404-1-110/26-35 | 316 | Reagensi i potrošni materijal za aparate proizvođača Lifotronic, HPLC (H-8, H-100, GH-900 Plus) | 11 | Probe Rinse Solution | RGN263715 | pakovanje | 5x5ml | SHENZHEN LIFOTRONIC TECHNOLOGY Co.Ltd | LIFOTRONIC Probe Rinse Solution | 2270 | 20% | Yunycom d.o.o | 69-37/26 | 9.6.2026 | 9.6.2027
Reagensi, izuzev za transfuziju | 404-1-110/26-35 | 316 | Reagensi i potrošni materijal za aparate proizvođača Lifotronic, HPLC (H-8, H-100, GH-900 Plus) | 12 | H100 Calibrator HbA1c | RGN263716 | pakovanje | 2x0.1ml | SHENZHEN LIFOTRONIC TECHNOLOGY Co.Ltd | LIFOTRONIC H100 Calibrator HbA1c | 6240 | 20% | Yunycom d.o.o | 69-37/26 | 9.6.2026 | 9.6.2027
Reagensi, izuzev za transfuziju | 404-1-110/26-35 | 316 | Reagensi i potrošni materijal za aparate proizvođača Lifotronic, HPLC (H-8, H-100, GH-900 Plus) | 13 | H100 QC Material HbA1c | RGN263717 | pakovanje | 2x0.1ml | SHENZHEN LIFOTRONIC TECHNOLOGY Co.Ltd | LIFOTRONIC H100 QC Material HbA1c | 4750 | 20% | Yunycom d.o.o | 69-37/26 | 9.6.2026 | 9.6.2027
Reagensi, izuzev za transfuziju | 404-1-110/26-35 | 316 | Reagensi i potrošni materijal za aparate proizvođača Lifotronic, HPLC (H-8, H-100, GH-900 Plus) | 14 | H100 Chromatographic Column HbA1c | RGN263718 | komad | 1 komad | SHENZHEN LIFOTRONIC TECHNOLOGY Co.Ltd | LIFOTRONIC H100 Chromatographic Column HbA1c | 600750 | 20% | Yunycom d.o.o | 69-37/26 | 9.6.2026 | 9.6.2027
Reagensi, izuzev za transfuziju | 404-1-110/26-35 | 316 | Reagensi i potrošni materijal za aparate proizvođača Lifotronic, HPLC (H-8, H-100, GH-900 Plus) | 15 | GH900 Plus Variant Reagent Kit 1 * 100T | RGN263719 | pakovanje | 100 testova | SHENZHEN LIFOTRONIC TECHNOLOGY Co.Ltd | LIFOTRONIC HbA1C 100 tests | 21140 | 20% | Yunycom d.o.o | 69-37/26 | 9.6.2026 | 9.6.2027
Reagensi, izuzev za transfuziju | 404-1-110/26-35 | 316 | Reagensi i potrošni materijal za aparate proizvođača Lifotronic, HPLC (H-8, H-100, GH-900 Plus) | 16 | GH900 Plus Calibrator HbA1c | RGN263720 | pakovanje | 2x0.1ml | SHENZHEN LIFOTRONIC TECHNOLOGY Co.Ltd | LIFOTRONIC HbA1C calibrator, 2x0.1ml, 2 level | 4620 | 20% | Yunycom d.o.o | 69-37/26 | 9.6.2026 | 9.6.2027
Reagensi, izuzev za transfuziju | 404-1-110/26-35 | 316 | Reagensi i potrošni materijal za aparate proizvođača Lifotronic, HPLC (H-8, H-100, GH-900 Plus) | 17 | GH900 Plus QC Material HbA1c | RGN263721 | pakovanje | 2x0.1ml | SHENZHEN LIFOTRONIC TECHNOLOGY Co.Ltd | LIFOTRONIC HbA1C control, 2x0.1ml, 2 level | 3520 | 20% | Yunycom d.o.o | 69-37/26 | 9.6.2026 | 9.6.2027
Reagensi, izuzev za transfuziju | 404-1-110/26-35 | 316 | Reagensi i potrošni materijal za aparate proizvođača Lifotronic, HPLC (H-8, H-100, GH-900 Plus) | 18 | GH900 Plus Chromatographic Column HbA1c | RGN263722 | komad | 1 komad | SHENZHEN LIFOTRONIC TECHNOLOGY Co.Ltd | LIFOTRONIC chromatogrphic column(HPLC) | 169100 | 20% | Yunycom d.o.o | 69-37/26 | 9.6.2026 | 9.6.2027
Reagensi, izuzev za transfuziju | 404-1-110/26-35 | 317 | Panel sa monoklonskim antitelima za brzu imunoblot analizu | 1 | ABD PAD | RGN263723 | pakovanje | 10x20 testova | DIAGAST | ABD Pad | 22300 | 20% | Yunycom d.o.o | 69-37/26 | 9.6.2026 | 9.6.2027
Reagensi, izuzev za transfuziju | 404-1-110/26-35 | 317 | Panel sa monoklonskim antitelima za brzu imunoblot analizu | 2 | PAD Buffer | RGN263724 | pakovanje | 5x50ml | DIAGAST | PAD Buffer | 2100 | 20% | Yunycom d.o.o | 69-37/26 | 9.6.2026 | 9.6.2027
Reagensi, izuzev za transfuziju | 404-1-110/26-35 | 318 | Reagensi i potrošni materijal za aparate proizvođača Zybio (ExC200 i ExC420) | 1 | Concentrated Detergent | RGN240784 | pakovanje | 4x5 L | Zybio Inc. | Concentrated Detergent 4x5L | 58267 | 20% | Yunycom d.o.o | 69-37/26 | 9.6.2026 | 9.6.2027
Reagensi, izuzev za transfuziju | 404-1-110/26-35 | 318 | Reagensi i potrošni materijal za aparate proizvođača Zybio (ExC200 i ExC420) | 2 | Probe Detergent | RGN240785 | pakovanje | 8x30mL | Zybio Inc. | Probe Detergent 8x30mL | 20713 | 20% | Yunycom d.o.o | 69-37/26 | 9.6.2026 | 9.6.2027
Reagensi, izuzev za transfuziju | 404-1-110/26-35 | 318 | Reagensi i potrošni materijal za aparate proizvođača Zybio (ExC200 i ExC420) | 3 | Probe Detergent | RGN240786 | pakovanje | 8x60mL | Zybio Inc. | Probe Detergent 8x60mL | 39600 | 20% | Yunycom d.o.o | 69-37/26 | 9.6.2026 | 9.6.2027
Reagensi, izuzev za transfuziju | 404-1-110/26-35 | 318 | Reagensi i potrošni materijal za aparate proizvođača Zybio (ExC200 i ExC420) | 4 | Albumin | RGN240787 | pakovanje | 5x100ml | Dialab G.m.b.H. | Albumin BCG, 5x100ml | 7766 | 20% | Yunycom d.o.o | 69-37/26 | 9.6.2026 | 9.6.2027
Reagensi, izuzev za transfuziju | 404-1-110/26-35 | 318 | Reagensi i potrošni materijal za aparate proizvođača Zybio (ExC200 i ExC420) | 5 | Albumin | RGN260257 | pakovanje | R 30 mL × 6 | Zybio Inc. | Albumin (ALB) Kit (Bromocresol Green Method) | 2415 | 20% | Yunycom d.o.o | 69-37/26 | 9.6.2026 | 9.6.2027
Reagensi, izuzev za transfuziju | 404-1-110/26-35 | 318 | Reagensi i potrošni materijal za aparate proizvođača Zybio (ExC200 i ExC420) | 6 | Albumin | RGN260258 | pakovanje | R 60 mL × 2 | Zybio Inc. | Albumin (ALB) Kit (Bromocresol Green Method) | 1610 | 20% | Yunycom d.o.o | 69-37/26 | 9.6.2026 | 9.6.2027
Reagensi, izuzev za transfuziju | 404-1-110/26-35 | 318 | Reagensi i potrošni materijal za aparate proizvođača Zybio (ExC200 i ExC420) | 7 | α-amilaza | RGN240788 | pakovanje | 5x50ml | Dialab G.m.b.H. | Alpha-amylase CNP-G3, 5x50ml | 55022 | 20% | Yunycom d.o.o | 69-37/26 | 9.6.2026 | 9.6.2027
Reagensi, izuzev za transfuziju | 404-1-110/26-35 | 318 | Reagensi i potrošni materijal za aparate proizvođača Zybio (ExC200 i ExC420) | 8 | α-amilaza | RGN260259 | pakovanje | R1 30 mL × 3, R2 7.5 mL × 3 | Zybio Inc. | α-Amylase (α-AMY) Kit (E-pNP-G7 Method) | 21390 | 20% | Yunycom d.o.o | 69-37/26 | 9.6.2026 | 9.6.2027
Reagensi, izuzev za transfuziju | 404-1-110/26-35 | 318 | Reagensi i potrošni materijal za aparate proizvođača Zybio (ExC200 i ExC420) | 9 | α-amilaza | RGN260260 | pakovanje | R1 48 mL × 2, R2 12 mL × 2 | Zybio Inc. | α-Amylase (α-AMY) Kit (E-pNP-G7 Method) | 22810 | 20% | Yunycom d.o.o | 69-37/26 | 9.6.2026 | 9.6.2027
Reagensi, izuzev za transfuziju | 404-1-110/26-35 | 318 | Reagensi i potrošni materijal za aparate proizvođača Zybio (ExC200 i ExC420) | 10 | Alkalna fosfataza | RGN240789 | pakovanje | 5x50 ml. | Dialab G.m.b.H. | Alkaline phosphatase mod.IFCC, R1 4x50ml/ R2 1x50ml | 15829 | 20% | Yunycom d.o.o | 69-37/26 | 9.6.2026 | 9.6.2027
Reagensi, izuzev za transfuziju | 404-1-110/26-35 | 318 | Reagensi i potrošni materijal za aparate proizvođača Zybio (ExC200 i ExC420) | 11 | Alkalna fosfataza | RGN260261 | pakovanje | R1 30 mL × 3, R2 7.5 mL × 3 | Zybio Inc. | Alkaline Phosphatase (ALP) Kit (Enzymatic Method) | 6150 | 20% | Yunycom d.o.o | 69-37/26 | 9.6.2026 | 9.6.2027
Reagensi, izuzev za transfuziju | 404-1-110/26-35 | 318 | Reagensi i potrošni materijal za aparate proizvođača Zybio (ExC200 i ExC420) | 12 | Alkalna fosfataza | RGN260262 | pakovanje | R1 48 mL × 2, R2 12 mL × 2 | Zybio Inc. | Alkaline Phosphatase (ALP) Kit (Enzymatic Method) | 6560 | 20% | Yunycom d.o.o | 69-37/26 | 9.6.2026 | 9.6.2027
Reagensi, izuzev za transfuziju | 404-1-110/26-35 | 318 | Reagensi i potrošni materijal za aparate proizvođača Zybio (ExC200 i ExC420) | 13 | ALT | RGN240790 | pakovanje | 5x100ml | Dialab G.m.b.H. | GPT (ALT) mod. IFCC, R1 4x100ml/ R2 1x100ml | 26411 | 20% | Yunycom d.o.o | 69-37/26 | 9.6.2026 | 9.6.2027
Reagensi, izuzev za transfuziju | 404-1-110/26-35 | 318 | Reagensi i potrošni materijal za aparate proizvođača Zybio (ExC200 i ExC420) | 14 | ALT | RGN260263 | pakovanje | R1 30 mL × 3, R2 7.5 mL × 3 | Zybio Inc. | Alanine Aminotransferase (ALT) Kit (Enzymatic Method) | 5150 | 20% | Yunycom d.o.o | 69-37/26 | 9.6.2026 | 9.6.2027
Reagensi, izuzev za transfuziju | 404-1-110/26-35 | 318 | Reagensi i potrošni materijal za aparate proizvođača Zybio (ExC200 i ExC420) | 15 | ALT | RGN260264 | pakovanje | R1 48 mL × 2, R2 12 mL × 2 | Zybio Inc. | Alanine Aminotransferase (ALT) Kit (Enzymatic Method) | 5475 | 20% | Yunycom d.o.o | 69-37/26 | 9.6.2026 | 9.6.2027
Reagensi, izuzev za transfuziju | 404-1-110/26-35 | 318 | Reagensi i potrošni materijal za aparate proizvođača Zybio (ExC200 i ExC420) | 16 | AST | RGN240791 | pakovanje | 5x100ml | Dialab G.m.b.H. | GOT (AST) mod. IFCC, R1 4x100ml/ R2 1x100ml | 26411 | 20% | Yunycom d.o.o | 69-37/26 | 9.6.2026 | 9.6.2027
Reagensi, izuzev za transfuziju | 404-1-110/26-35 | 318 | Reagensi i potrošni materijal za aparate proizvođača Zybio (ExC200 i ExC420) | 17 | AST | RGN260265 | pakovanje | R1 30 mL × 3, R2 7.5 mL × 3 | Zybio Inc. | Aspartate Aminotransferase (AST) Kit (Enzymatic Method) | 5150 | 20% | Yunycom d.o.o | 69-37/26 | 9.6.2026 | 9.6.2027
Reagensi, izuzev za transfuziju | 404-1-110/26-35 | 318 | Reagensi i potrošni materijal za aparate proizvođača Zybio (ExC200 i ExC420) | 18 | AST | RGN260266 | pakovanje | R1 48 mL × 2, R2 12 mL × 2 | Zybio Inc. | Aspartate Aminotransferase (AST) Kit (Enzymatic Method) | 5475 | 20% | Yunycom d.o.o | 69-37/26 | 9.6.2026 | 9.6.2027
Reagensi, izuzev za transfuziju | 404-1-110/26-35 | 318 | Reagensi i potrošni materijal za aparate proizvođača Zybio (ExC200 i ExC420) | 19 | Bilirubin direktni | RGN240792 | pakovanje | 5X100 ml | Dialab G.m.b.H. | Bilirubin auto direct DCA, R1 4x100ml/ R2 1x100ml | 30811 | 20% | Yunycom d.o.o | 69-37/26 | 9.6.2026 | 9.6.2027
Reagensi, izuzev za transfuziju | 404-1-110/26-35 | 318 | Reagensi i potrošni materijal za aparate proizvođača Zybio (ExC200 i ExC420) | 20 | Bilirubin direktni | RGN260267 | pakovanje | R1 30 mL × 3, R2 7.5 mL × 3 | Zybio Inc. | Direct Bilirubin (DBIL) Kit (Vanadate Oxidation Method) | 5990 | 20% | Yunycom d.o.o | 69-37/26 | 9.6.2026 | 9.6.2027
Reagensi, izuzev za transfuziju | 404-1-110/26-35 | 318 | Reagensi i potrošni materijal za aparate proizvođača Zybio (ExC200 i ExC420) | 21 | Bilirubin direktni | RGN260268 | pakovanje | R1 48 mL × 2, R2 12 mL × 2 | Zybio Inc. | Direct Bilirubin (DBIL) Kit (Vanadate Oxidation Method) | 6390 | 20% | Yunycom d.o.o | 69-37/26 | 9.6.2026 | 9.6.2027
Reagensi, izuzev za transfuziju | 404-1-110/26-35 | 318 | Reagensi i potrošni materijal za aparate proizvođača Zybio (ExC200 i ExC420) | 22 | Bilirubin ukupni | RGN240793 | pakovanje | 5X100 ml | Dialab G.m.b.H. | Bilirubin auto total DCA, R1 4x100ml/ R2 1x100ml | 27258 | 20% | Yunycom d.o.o | 69-37/26 | 9.6.2026 | 9.6.2027
Reagensi, izuzev za transfuziju | 404-1-110/26-35 | 318 | Reagensi i potrošni materijal za aparate proizvođača Zybio (ExC200 i ExC420) | 23 | Bilirubin ukupni | RGN260269 | pakovanje | R1 30 mL × 3, R2 7.5 mL × 3 | Zybio Inc. | Total Bilirubin (TBIL) Kit (Vanadate Oxidation Method | 5300 | 20% | Yunycom d.o.o | 69-37/26 | 9.6.2026 | 9.6.2027
Reagensi, izuzev za transfuziju | 404-1-110/26-35 | 318 | Reagensi i potrošni materijal za aparate proizvođača Zybio (ExC200 i ExC420) | 24 | Bilirubin ukupni | RGN260270 | pakovanje | R1 48 mL × 2, R2 12 mL × 2 | Zybio Inc. | Total Bilirubin (TBIL) Kit (Vanadate Oxidation Method) | 5650 | 20% | Yunycom d.o.o | 69-37/26 | 9.6.2026 | 9.6.2027
Reagensi, izuzev za transfuziju | 404-1-110/26-35 | 318 | Reagensi i potrošni materijal za aparate proizvođača Zybio (ExC200 i ExC420) | 25 | Diacon N (kontrolni serum normal) | RGN240796 | komad | 1x5ml | Dialab G.m.b.H. | Diacon N (Control serum normal), 1x5ml | 5830 | 20% | Yunycom d.o.o | 69-37/26 | 9.6.2026 | 9.6.2027
Reagensi, izuzev za transfuziju | 404-1-110/26-35 | 318 | Reagensi i potrošni materijal za aparate proizvođača Zybio (ExC200 i ExC420) | 26 | Diacon P (kontrolni serum abnormal) | RGN240797 | pakovanje | 1x5ml | Dialab G.m.b.H. | Diacon P (Control serum abnormal), 1x5ml | 5830 | 20% | Yunycom d.o.o | 69-37/26 | 9.6.2026 | 9.6.2027
Reagensi, izuzev za transfuziju | 404-1-110/26-35 | 318 | Reagensi i potrošni materijal za aparate proizvođača Zybio (ExC200 i ExC420) | 27 | GGT | RGN240799 | pakovanje | 5X50ml | Dialab G.m.b.H. | Gamma GT SZASZ stand.to IFCC, R1 4x50ml/ R2 1x50ml | 52734 | 20% | Yunycom d.o.o | 69-37/26 | 9.6.2026 | 9.6.2027
Reagensi, izuzev za transfuziju | 404-1-110/26-35 | 318 | Reagensi i potrošni materijal za aparate proizvođača Zybio (ExC200 i ExC420) | 28 | GGT | RGN260271 | pakovanje | R1 30 mL × 3, R2 7.5 mL × 3 | Zybio Inc. | Gamma-Glutamyl Transferase (GGT) Kit (Enzymatic Method) | 20500 | 20% | Yunycom d.o.o | 69-37/26 | 9.6.2026 | 9.6.2027
Reagensi, izuzev za transfuziju | 404-1-110/26-35 | 318 | Reagensi i potrošni materijal za aparate proizvođača Zybio (ExC200 i ExC420) | 29 | GGT | RGN260272 | pakovanje | R1 48 mL × 2, R2 12 mL × 2 | Zybio Inc. | Gamma-Glutamyl Transferase (GGT) Kit (Enzymatic Method) | 21860 | 20% | Yunycom d.o.o | 69-37/26 | 9.6.2026 | 9.6.2027
Reagensi, izuzev za transfuziju | 404-1-110/26-35 | 318 | Reagensi i potrošni materijal za aparate proizvođača Zybio (ExC200 i ExC420) | 30 | Glukoza | RGN240800 | pakovanje | 1x1000ml | Dialab G.m.b.H. | Glucose GOD-PAP, 1x1000ml | 20424 | 20% | Yunycom d.o.o | 69-37/26 | 9.6.2026 | 9.6.2027
Reagensi, izuzev za transfuziju | 404-1-110/26-35 | 318 | Reagensi i potrošni materijal za aparate proizvođača Zybio (ExC200 i ExC420) | 31 | Glukoza | RGN260273 | pakovanje | R1 30 mL × 3, R2 7.5 mL × 3 | Zybio Inc. | Glucose (GLU) Kit (Hexokinase Method) | 1950 | 20% | Yunycom d.o.o | 69-37/26 | 9.6.2026 | 9.6.2027
Reagensi, izuzev za transfuziju | 404-1-110/26-35 | 318 | Reagensi i potrošni materijal za aparate proizvođača Zybio (ExC200 i ExC420) | 32 | Glukoza | RGN260274 | pakovanje | R1 48 mL × 2, R2 12 mL × 2 | Zybio Inc. | Glucose (GLU) Kit (Hexokinase Method) | 2150 | 20% | Yunycom d.o.o | 69-37/26 | 9.6.2026 | 9.6.2027
Reagensi, izuzev za transfuziju | 404-1-110/26-35 | 318 | Reagensi i potrošni materijal za aparate proizvođača Zybio (ExC200 i ExC420) | 33 | Gvožđe | RGN240801 | pakovanje | 5x100 ml. | Dialab G.m.b.H. | Iron Ferene, R1 4x100ml/ R2 1x100ml | 41833 | 20% | Yunycom d.o.o | 69-37/26 | 9.6.2026 | 9.6.2027
Reagensi, izuzev za transfuziju | 404-1-110/26-35 | 318 | Reagensi i potrošni materijal za aparate proizvođača Zybio (ExC200 i ExC420) | 34 | HDL-holesterol | RGN240806 | pakovanje | 5x50 ml. | Dialab G.m.b.H. | HDL cholesterol direct, enzymatic R1 4x50ml/ R2 1x50ml | 103580 | 20% | Yunycom d.o.o | 69-37/26 | 9.6.2026 | 9.6.2027
Reagensi, izuzev za transfuziju | 404-1-110/26-35 | 318 | Reagensi i potrošni materijal za aparate proizvođača Zybio (ExC200 i ExC420) | 35 | HDL-holesterol | RGN260275 | pakovanje | R1 30 mL × 3, R2 10 mL × 3, Calibrator 1 Level × 1.0 mL × 1, Control 2 Levels × 1.0 mL × 1 | Zybio Inc. | High Density Lipoprotein Cholesterol (HDL-C) Kit (Enzymatic Method) | 39000 | 20% | Yunycom d.o.o | 69-37/26 | 9.6.2026 | 9.6.2027
Reagensi, izuzev za transfuziju | 404-1-110/26-35 | 318 | Reagensi i potrošni materijal za aparate proizvođača Zybio (ExC200 i ExC420) | 36 | HDL-holesterol | RGN260276 | pakovanje | R1 45 mL × 2, R2 15 mL × 2, Calibrator 1 Level × 1.0 mL × 1, Control 2 Levels × 1.0 mL × 1 | Zybio Inc. | High Density Lipoprotein Cholesterol (HDL-C) Kit (Enzymatic Method) | 39000 | 20% | Yunycom d.o.o | 69-37/26 | 9.6.2026 | 9.6.2027
Reagensi, izuzev za transfuziju | 404-1-110/26-35 | 318 | Reagensi i potrošni materijal za aparate proizvođača Zybio (ExC200 i ExC420) | 37 | Holesterol | RGN240807 | pakovanje | 5x100ml | Dialab G.m.b.H. | Cholesterol CHOD-PAP, 5x100ml | 13764 | 20% | Yunycom d.o.o | 69-37/26 | 9.6.2026 | 9.6.2027
Reagensi, izuzev za transfuziju | 404-1-110/26-35 | 318 | Reagensi i potrošni materijal za aparate proizvođača Zybio (ExC200 i ExC420) | 38 | Holesterol | RGN263725 | pakovanje | R1 30 mL × 3, R2 7.5 mL × 3 | Zybio Inc. | Total Cholesterol (CHOL) Kit (Enzymatic Method) | 2450 | 20% | Yunycom d.o.o | 69-37/26 | 9.6.2026 | 9.6.2027
Reagensi, izuzev za transfuziju | 404-1-110/26-35 | 318 | Reagensi i potrošni materijal za aparate proizvođača Zybio (ExC200 i ExC420) | 39 | Holesterol | RGN260277 | pakovanje | R1 48 mL × 2, R2 12 mL × 2 | Zybio Inc. | Total Cholesterol (CHOL) Kit (Enzymatic Method) | 2613 | 20% | Yunycom d.o.o | 69-37/26 | 9.6.2026 | 9.6.2027
Reagensi, izuzev za transfuziju | 404-1-110/26-35 | 318 | Reagensi i potrošni materijal za aparate proizvođača Zybio (ExC200 i ExC420) | 40 | Kreatinin | RGN240809 | pakovanje | 5x100ml | Dialab G.m.b.H. | Creatinine mod.Jaffe, R1 4x100ml/ R2 1x100ml | 10230 | 20% | Yunycom d.o.o | 69-37/26 | 9.6.2026 | 9.6.2027
Reagensi, izuzev za transfuziju | 404-1-110/26-35 | 318 | Reagensi i potrošni materijal za aparate proizvođača Zybio (ExC200 i ExC420) | 41 | Kreatinin | RGN260278 | pakovanje | R1 30 mL × 2, R2 10 mL × 2 | Zybio Inc. | Creatinine (CREA) Kit (Enzymatic Method) | 1800 | 20% | Yunycom d.o.o | 69-37/26 | 9.6.2026 | 9.6.2027
Reagensi, izuzev za transfuziju | 404-1-110/26-35 | 318 | Reagensi i potrošni materijal za aparate proizvođača Zybio (ExC200 i ExC420) | 42 | Kreatinin | RGN260279 | pakovanje | R1 45 mL × 2, R2 15 mL × 2 | Zybio Inc. | Creatinine (CREA) Kit (Enzymatic Method) | 2650 | 20% | Yunycom d.o.o | 69-37/26 | 9.6.2026 | 9.6.2027
Reagensi, izuzev za transfuziju | 404-1-110/26-35 | 318 | Reagensi i potrošni materijal za aparate proizvođača Zybio (ExC200 i ExC420) | 43 | LDH | RGN240810 | pakovanje | 5x50 ml. | Dialab G.m.b.H. | LDH-P opt. DGKC, 5x100ml | 47454 | 20% | Yunycom d.o.o | 69-37/26 | 9.6.2026 | 9.6.2027
Reagensi, izuzev za transfuziju | 404-1-110/26-35 | 318 | Reagensi i potrošni materijal za aparate proizvođača Zybio (ExC200 i ExC420) | 44 | LDH | RGN260280 | pakovanje | R1 30 mL × 3, R2 7.5 mL × 3 | Zybio Inc. | Lactate Dehydrogenase (LDH) Kit (Rate Method) | 16800 | 20% | Yunycom d.o.o | 69-37/26 | 9.6.2026 | 9.6.2027
Reagensi, izuzev za transfuziju | 404-1-110/26-35 | 318 | Reagensi i potrošni materijal za aparate proizvođača Zybio (ExC200 i ExC420) | 45 | LDH | RGN260281 | pakovanje | R1 48 mL × 2, R2 12 mL × 2 | Zybio Inc. | Lactate Dehydrogenase (LDH) Kit (Rate Method) | 17890 | 20% | Yunycom d.o.o | 69-37/26 | 9.6.2026 | 9.6.2027
Reagensi, izuzev za transfuziju | 404-1-110/26-35 | 318 | Reagensi i potrošni materijal za aparate proizvođača Zybio (ExC200 i ExC420) | 46 | Mokraćna kiselina | RGN240811 | pakovanje | 5x100ml | Dialab G.m.b.H. | Uric acid TBHBA, 5x100ml | 28908 | 20% | Yunycom d.o.o | 69-37/26 | 9.6.2026 | 9.6.2027
Reagensi, izuzev za transfuziju | 404-1-110/26-35 | 318 | Reagensi i potrošni materijal za aparate proizvođača Zybio (ExC200 i ExC420) | 47 | Mokraćna kiselina | RGN260282 | pakovanje | R1 30 mL × 3, R2 7.5 mL × 3 | Zybio Inc. | Uric Acid (UA) Kit (Uricase Method) | 5620 | 20% | Yunycom d.o.o | 69-37/26 | 9.6.2026 | 9.6.2027
Reagensi, izuzev za transfuziju | 404-1-110/26-35 | 318 | Reagensi i potrošni materijal za aparate proizvođača Zybio (ExC200 i ExC420) | 48 | Mokraćna kiselina | RGN260283 | pakovanje | R1 48 mL × 2, R2 12 mL × 2 | Zybio Inc. | Uric Acid (UA) Kit (Uricase Method | 6000 | 20% | Yunycom d.o.o | 69-37/26 | 9.6.2026 | 9.6.2027
Reagensi, izuzev za transfuziju | 404-1-110/26-35 | 318 | Reagensi i potrošni materijal za aparate proizvođača Zybio (ExC200 i ExC420) | 49 | Trigliceridi | RGN240812 | pakovanje | 5x100ml | Dialab G.m.b.H. | Triglycerides GPO-PAP, 5x100ml | 43912 | 20% | Yunycom d.o.o | 69-37/26 | 9.6.2026 | 9.6.2027
Reagensi, izuzev za transfuziju | 404-1-110/26-35 | 318 | Reagensi i potrošni materijal za aparate proizvođača Zybio (ExC200 i ExC420) | 50 | Trigliceridi | RGN260284 | pakovanje | R1 30 mL × 3, R2 7.5 mL × 3 | Zybio Inc. | Triglyceride (TG) Kit (Enzymatic Method) | 8530 | 20% | Yunycom d.o.o | 69-37/26 | 9.6.2026 | 9.6.2027
Reagensi, izuzev za transfuziju | 404-1-110/26-35 | 318 | Reagensi i potrošni materijal za aparate proizvođača Zybio (ExC200 i ExC420) | 51 | Trigliceridi | RGN260285 | pakovanje | R1 48 mL × 2, R2 12 mL × 2 | Zybio Inc. | Triglyceride (TG) Kit (Enzymatic Method) | 9100 | 20% | Yunycom d.o.o | 69-37/26 | 9.6.2026 | 9.6.2027
Reagensi, izuzev za transfuziju | 404-1-110/26-35 | 318 | Reagensi i potrošni materijal za aparate proizvođača Zybio (ExC200 i ExC420) | 52 | Ukupni Proteini | RGN240814 | pakovanje | 5x100 ml. | Dialab G.m.b.H. | Protein total Biuret, R1 4x100ml/ R2 1x100ml | 12419 | 20% | Yunycom d.o.o | 69-37/26 | 9.6.2026 | 9.6.2027
Reagensi, izuzev za transfuziju | 404-1-110/26-35 | 318 | Reagensi i potrošni materijal za aparate proizvođača Zybio (ExC200 i ExC420) | 53 | Ukupni Proteini | RGN260286 | pakovanje | R 30 mL × 6 | Zybio Inc. | Total Protein (TP) Kit (Biuret Method) | 3860 | 20% | Yunycom d.o.o | 69-37/26 | 9.6.2026 | 9.6.2027
Reagensi, izuzev za transfuziju | 404-1-110/26-35 | 318 | Reagensi i potrošni materijal za aparate proizvođača Zybio (ExC200 i ExC420) | 54 | Ukupni Proteini | RGN260287 | pakovanje | R 60 mL × 2 | Zybio Inc. | Total Protein (TP) Kit (Biuret Method) | 2580 | 20% | Yunycom d.o.o | 69-37/26 | 9.6.2026 | 9.6.2027
Reagensi, izuzev za transfuziju | 404-1-110/26-35 | 318 | Reagensi i potrošni materijal za aparate proizvođača Zybio (ExC200 i ExC420) | 55 | Urea | RGN240815 | pakovanje | 5x100ml | Dialab G.m.b.H. | Urea UV Auto, Urease/GLDH, R1 4x100ml/ R2 1x100ml | 34100 | 20% | Yunycom d.o.o | 69-37/26 | 9.6.2026 | 9.6.2027
Reagensi, izuzev za transfuziju | 404-1-110/26-35 | 318 | Reagensi i potrošni materijal za aparate proizvođača Zybio (ExC200 i ExC420) | 56 | Urea | RGN260288 | pakovanje | R1 30 mL × 3, R2 7.5 mL × 3 | Zybio Inc. | Urea (UREA) Kit (Urease-GLDH Method) | 6630 | 20% | Yunycom d.o.o | 69-37/26 | 9.6.2026 | 9.6.2027
Reagensi, izuzev za transfuziju | 404-1-110/26-35 | 318 | Reagensi i potrošni materijal za aparate proizvođača Zybio (ExC200 i ExC420) | 57 | Urea | RGN260289 | pakovanje | R1 48 mL × 2, R2 12 mL × 2 | Zybio Inc. | Urea (UREA) Kit (Urease-GLDH Method) | 7100 | 20% | Yunycom d.o.o | 69-37/26 | 9.6.2026 | 9.6.2027
Reagensi, izuzev za transfuziju | 404-1-110/26-35 | 318 | Reagensi i potrošni materijal za aparate proizvođača Zybio (ExC200 i ExC420) | 58 | Diacal Lipids | RGN240816 | pakovanje | 1x2ml | Dialab G.m.b.H. | Diacal lipids 1x2ml | 14894 | 20% | Yunycom d.o.o | 69-37/26 | 9.6.2026 | 9.6.2027
Reagensi, izuzev za transfuziju | 404-1-110/26-35 | 318 | Reagensi i potrošni materijal za aparate proizvođača Zybio (ExC200 i ExC420) | 59 | Alkalna fosfataza | RGN240817 | pakovanje | 5 x100 ml | Dialab G.m.b.H. | Alkaline phosphatase mod.IFCC, R1 4x100ml/ R2 1x100ml | 20845 | 20% | Yunycom d.o.o | 69-37/26 | 9.6.2026 | 9.6.2027
Reagensi, izuzev za transfuziju | 404-1-110/26-35 | 318 | Reagensi i potrošni materijal za aparate proizvođača Zybio (ExC200 i ExC420) | 60 | Alkalna fosfataza | RGN260261 | pakovanje | R1 30 mL × 3, R2 7.5 mL × 3 | Zybio Inc. | Alkaline Phosphatase (ALP) Kit (Enzymatic Method) | 6150 | 20% | Yunycom d.o.o | 69-37/26 | 9.6.2026 | 9.6.2027
Reagensi, izuzev za transfuziju | 404-1-110/26-35 | 318 | Reagensi i potrošni materijal za aparate proizvođača Zybio (ExC200 i ExC420) | 61 | Alkalna fosfataza | RGN260262 | pakovanje | R1 48 mL × 2, R2 12 mL × 2 | Zybio Inc. | Alkaline Phosphatase (ALP) Kit (Enzymatic Method) | 6560 | 20% | Yunycom d.o.o | 69-37/26 | 9.6.2026 | 9.6.2027
Reagensi, izuzev za transfuziju | 404-1-110/26-35 | 318 | Reagensi i potrošni materijal za aparate proizvođača Zybio (ExC200 i ExC420) | 62 | Diacal Auto | RGN240818 | pakovanje | 1x3ml | Dialab G.m.b.H. | Diacal Auto, 1x3ml | 5181 | 20% | Yunycom d.o.o | 69-37/26 | 9.6.2026 | 9.6.2027
Reagensi, izuzev za transfuziju | 404-1-110/26-35 | 318 | Reagensi i potrošni materijal za aparate proizvođača Zybio (ExC200 i ExC420) | 63 | CRP | RGN240819 | pakovanje | 1x10 ml. + 5x25 ml. | Dialab G.m.b.H. | CRP 1x10ml Antibody reagent, 5x25ml PEG4 Buffer | 27401 | 20% | Yunycom d.o.o | 69-37/26 | 9.6.2026 | 9.6.2027
Reagensi, izuzev za transfuziju | 404-1-110/26-35 | 318 | Reagensi i potrošni materijal za aparate proizvođača Zybio (ExC200 i ExC420) | 64 | CRP | RGN260290 | pakovanje | R1 30 mL × 3, R2 10 mL × 3, Calibrator 6 Levels × 0.6 mL × 1 | Zybio Inc. | C-Reactive Protein (CRP) Kit (Latex Enhanced Immunoturbidimetric Method) | 29000 | 20% | Yunycom d.o.o | 69-37/26 | 9.6.2026 | 9.6.2027
Reagensi, izuzev za transfuziju | 404-1-110/26-35 | 318 | Reagensi i potrošni materijal za aparate proizvođača Zybio (ExC200 i ExC420) | 65 | CRP | RGN260291 | pakovanje | R1 45 mL × 2, R2 15 mL × 2, Calibrator 6 Levels × 0.6 mL × 1 | Zybio Inc. | C-Reactive Protein (CRP) Kit (Latex Enhanced Immunoturbidimetric Method) | 29000 | 20% | Yunycom d.o.o | 69-37/26 | 9.6.2026 | 9.6.2027
Reagensi, izuzev za transfuziju | 404-1-110/26-35 | 318 | Reagensi i potrošni materijal za aparate proizvođača Zybio (ExC200 i ExC420) | 66 | CRP kalibrator 5-nivoa | RGN240820 | pakovanje | 5x1ml | Dialab G.m.b.H. | CRP Calibrator 5-Level Series 5x1ml | 47773 | 20% | Yunycom d.o.o | 69-37/26 | 9.6.2026 | 9.6.2027
Reagensi, izuzev za transfuziju | 404-1-110/26-35 | 318 | Reagensi i potrošni materijal za aparate proizvođača Zybio (ExC200 i ExC420) | 67 | CRP kontrola High | RGN240821 | pakovanje | 1x5ml | Dialab G.m.b.H. | CRP Control High 1x5 mL | 23243 | 20% | Yunycom d.o.o | 69-37/26 | 9.6.2026 | 9.6.2027
Reagensi, izuzev za transfuziju | 404-1-110/26-35 | 318 | Reagensi i potrošni materijal za aparate proizvođača Zybio (ExC200 i ExC420) | 68 | CRP kontrola Low | RGN240822 | pakovanje | 1x5ml | Dialab G.m.b.H. | CRP Control Low 1x5 mL | 23243 | 20% | Yunycom d.o.o | 69-37/26 | 9.6.2026 | 9.6.2027
Reagensi, izuzev za transfuziju | 404-1-110/26-35 | 318 | Reagensi i potrošni materijal za aparate proizvođača Zybio (ExC200 i ExC420) | 69 | Sample cups 2mL | RGN240824 | pakovanje | 1X1000 komada | Biotecnica Instruments S.P.A. Italija | Sample cup, 2ml (1000 pcs) | 5830 | 20% | Yunycom d.o.o | 69-37/26 | 9.6.2026 | 9.6.2027
Reagensi, izuzev za transfuziju | 404-1-110/26-35 | 318 | Reagensi i potrošni materijal za aparate proizvođača Zybio (ExC200 i ExC420) | 70 | Kalcium Arsenazo | RGN250213 | pakovanje | 5x100 ml. | Dialab G.m.b.H. | Calcium Arsenazo, 5x100ml | 17010 | 20% | Yunycom d.o.o | 69-37/26 | 9.6.2026 | 9.6.2027
Reagensi, izuzev za transfuziju | 404-1-110/26-35 | 318 | Reagensi i potrošni materijal za aparate proizvođača Zybio (ExC200 i ExC420) | 71 | Kalcium Arsenazo | RGN260292 | pakovanje | R 30 mL × 6 | Zybio Inc. | Calcium (Ca) Kit (Arsenazo III Method) | 5731 | 20% | Yunycom d.o.o | 69-37/26 | 9.6.2026 | 9.6.2027
Reagensi, izuzev za transfuziju | 404-1-110/26-35 | 318 | Reagensi i potrošni materijal za aparate proizvođača Zybio (ExC200 i ExC420) | 72 | Kalcium Arsenazo | RGN260293 | pakovanje | R 60 mL × 2 | Zybio Inc. | Calcium (Ca) Kit (Arsenazo III Method) | 3500 | 20% | Yunycom d.o.o | 69-37/26 | 9.6.2026 | 9.6.2027
Reagensi, izuzev za transfuziju | 404-1-110/26-35 | 318 | Reagensi i potrošni materijal za aparate proizvođača Zybio (ExC200 i ExC420) | 73 | Fosfor | RGN240798 | pakovanje | 5x50 ml. | Dialab G.m.b.H. | Phosphorus inorganic, 5x50ml | 5973 | 20% | Yunycom d.o.o | 69-37/26 | 9.6.2026 | 9.6.2027
Reagensi, izuzev za transfuziju | 404-1-110/26-35 | 318 | Reagensi i potrošni materijal za aparate proizvođača Zybio (ExC200 i ExC420) | 74 | Fosfor | RGN263726 | pakovanje | R 30 mL × 6 | Zybio Inc. | Inorganic Phosphorus (P) Kit (Direct UV Method) | 3700 | 20% | Yunycom d.o.o | 69-37/26 | 9.6.2026 | 9.6.2027
Reagensi, izuzev za transfuziju | 404-1-110/26-35 | 318 | Reagensi i potrošni materijal za aparate proizvođača Zybio (ExC200 i ExC420) | 75 | Fosfor | RGN260294 | pakovanje | R 60 mL × 2 | Zybio Inc. | Inorganic Phosphorus (P) Kit (Direct UV Method) | 2500 | 20% | Yunycom d.o.o | 69-37/26 | 9.6.2026 | 9.6.2027
Reagensi, izuzev za transfuziju | 404-1-110/26-35 | 318 | Reagensi i potrošni materijal za aparate proizvođača Zybio (ExC200 i ExC420) | 76 | CK-NAC | RGN260295 | pakovanje | 5x50 ml. | Dialab G.m.b.H. | CK-NAC opt.DGKC/IFCC, R1 4x50ml/ R2 1x50ml | 55320 | 20% | Yunycom d.o.o | 69-37/26 | 9.6.2026 | 9.6.2027
Reagensi, izuzev za transfuziju | 404-1-110/26-35 | 318 | Reagensi i potrošni materijal za aparate proizvođača Zybio (ExC200 i ExC420) | 77 | CK-NAC | RGN263727 | pakovanje | R1 30 mL × 3, R2 7.5 mL × 3 | Zybio Inc. | Creatin Kinase (CK) Kit (Rate Method) | 23650 | 20% | Yunycom d.o.o | 69-37/26 | 9.6.2026 | 9.6.2027
Reagensi, izuzev za transfuziju | 404-1-110/26-35 | 318 | Reagensi i potrošni materijal za aparate proizvođača Zybio (ExC200 i ExC420) | 78 | CK-NAC | RGN260296 | pakovanje | R1 48 mL × 2, R2 12 mL × 2 | Zybio Inc. | Creatin Kinase (CK) Kit (Rate Method) | 25220 | 20% | Yunycom d.o.o | 69-37/26 | 9.6.2026 | 9.6.2027
Reagensi, izuzev za transfuziju | 404-1-110/26-35 | 318 | Reagensi i potrošni materijal za aparate proizvođača Zybio (ExC200 i ExC420) | 79 | Feritin | RGN263728 | pakovanje | 2x 10 mL Ferritin Latex Reagent 2x 30 mL Ferritin Buffer | DIALAB G.m.b.H | Ferritin | 24398 | 20% | Yunycom d.o.o | 69-37/26 | 9.6.2026 | 9.6.2027
Reagensi, izuzev za transfuziju | 404-1-110/26-35 | 318 | Reagensi i potrošni materijal za aparate proizvođača Zybio (ExC200 i ExC420) | 80 | Feritin calibrator 5 level series | RGN263729 | pakovanje | 5x1ml | DIALAB G.m.b.H | Ferritin Calibrator 5 Level Series | 22088 | 20% | Yunycom d.o.o | 69-37/26 | 9.6.2026 | 9.6.2027
Reagensi, izuzev za transfuziju | 404-1-110/26-35 | 318 | Reagensi i potrošni materijal za aparate proizvođača Zybio (ExC200 i ExC420) | 81 | Feritin auto control low | RGN263730 | pakovanje | 1x1ml | DIALAB G.m.b.H | Ferritin Auto Control Low 1x1mL | 4180 | 20% | Yunycom d.o.o | 69-37/26 | 9.6.2026 | 9.6.2027
Reagensi, izuzev za transfuziju | 404-1-110/26-35 | 318 | Reagensi i potrošni materijal za aparate proizvođača Zybio (ExC200 i ExC420) | 82 | Feritin | RGN263731 | pakovanje | R1 30 mL × 3, R2 15 mL × 3, Calibrator 6 Levels × 0.6 mL × 1, Control 2 Levels × 0.6 mL × 1 | Zybio Inc. | Ferritin (Fer) Kit (Latex Enhanced Immunoturbidimetric Transmission Method) | 67900 | 20% | Yunycom d.o.o | 69-37/26 | 9.6.2026 | 9.6.2027
Reagensi, izuzev za transfuziju | 404-1-110/26-35 | 318 | Reagensi i potrošni materijal za aparate proizvođača Zybio (ExC200 i ExC420) | 83 | Feritin | RGN263732 | pakovanje | R1 40 mL × 2, R2 20 mL × 2, Calibrator 6 Levels × 0.6 mL × 1, Control 2 Levels × 0.6 mL × 1 | Zybio Inc. | Ferritin (Fer) Kit (Latex Enhanced Immunoturbidimetric Transmission Method) | 60360 | 20% | Yunycom d.o.o | 69-37/26 | 9.6.2026 | 9.6.2027
Reagensi, izuzev za transfuziju | 404-1-110/26-35 | 318 | Reagensi i potrošni materijal za aparate proizvođača Zybio (ExC200 i ExC420) | 84 | Lipaza | RGN263733 | pakovanje | 5x25 ml. | DIALAB G.m.b.H | Lipase (LPS) Kit (Colorimetric Method) | 31040 | 20% | Yunycom d.o.o | 69-37/26 | 9.6.2026 | 9.6.2027
Reagensi, izuzev za transfuziju | 404-1-110/26-35 | 318 | Reagensi i potrošni materijal za aparate proizvođača Zybio (ExC200 i ExC420) | 85 | Lipaza | RGN263734 | pakovanje | R1 30 mL × 3, R2 10 mL × 3, Calibrator 1 Level × 1.0 mL × 1, Control 2 Levels × 1.0 mL × 1 | Lipase, Enzymatic, colorimetric | Lipase (LPS) Kit (Colorimetric Method) | 37250 | 20% | Yunycom d.o.o | 69-37/26 | 9.6.2026 | 9.6.2027
Reagensi, izuzev za transfuziju | 404-1-110/26-35 | 318 | Reagensi i potrošni materijal za aparate proizvođača Zybio (ExC200 i ExC420) | 86 | Lipaza | RGN263735 | pakovanje | R1 45 mL × 2, R2 15 mL × 2, Calibrator 1 Level × 1.0 mL × 1, Control 2 Levels × 1.0 mL × 1 | Zybio Inc. | Lipase (LPS) Kit (Colorimetric Method) | 37250 | 20% | Yunycom d.o.o | 69-37/26 | 9.6.2026 | 9.6.2027
Reagensi, izuzev za transfuziju | 404-1-110/26-35 | 318 | Reagensi i potrošni materijal za aparate proizvođača Zybio (ExC200 i ExC420) | 87 | HbA1C | RGN260297 | pakovanje | 4x7.5 ml+1x9.5ml+1x0.5ml | Dialab G.m.b.H. | HbA1c direct reagent, R1 4x7,5ml/ R2A 1x9,5ml/ R2B 1x0,5ml | 45900 | 20% | Yunycom d.o.o | 69-37/26 | 9.6.2026 | 9.6.2027
Reagensi, izuzev za transfuziju | 404-1-110/26-35 | 318 | Reagensi i potrošni materijal za aparate proizvođača Zybio (ExC200 i ExC420) | 88 | HbA1c kalibrator set | RGN260298 | pakovanje | 4x0.5ml | Dialab G.m.b.H. | HbA1c direct calibrator series, 4x0,5ml | 24360 | 20% | Yunycom d.o.o | 69-37/26 | 9.6.2026 | 9.6.2027
Reagensi, izuzev za transfuziju | 404-1-110/26-35 | 318 | Reagensi i potrošni materijal za aparate proizvođača Zybio (ExC200 i ExC420) | 89 | HbA1c kontrolni set | RGN260299 | pakovanje | 4x0.5 ml | Dialab G.m.b.H. | HbA1c direct control set, 4x0,5ml, 2 level | 21310 | 20% | Yunycom d.o.o | 69-37/26 | 9.6.2026 | 9.6.2027
Reagensi, izuzev za transfuziju | 404-1-110/26-35 | 318 | Reagensi i potrošni materijal za aparate proizvođača Zybio (ExC200 i ExC420) | 90 | HbA1c,Hemolysis reagent | RGN260300 | pakovanje | 500 ml | Dialab G.m.b.H. | HbA1c Hemolysis reagent, 5x100ml | 4770 | 20% | Yunycom d.o.o | 69-37/26 | 9.6.2026 | 9.6.2027
Reagensi, izuzev za transfuziju | 404-1-110/26-35 | 318 | Reagensi i potrošni materijal za aparate proizvođača Zybio (ExC200 i ExC420) | 91 | HbA1C ExC200 | RGN263736 | pakovanje | R1 15 mL × 2, R2 10 mL × 1, Lyse 50 mL × 2, Calibrator 5 Levels × 1.0 mL × 1, Control 2 Levels × 1.0 mL × 1 | Zybio Inc. | Glycated Hemoglobin A1c (HbA1c) Kit (Immunoturbidimetric Method) | 45900 | 20% | Yunycom d.o.o | 69-37/26 | 9.6.2026 | 9.6.2027
Reagensi, izuzev za transfuziju | 404-1-110/26-35 | 318 | Reagensi i potrošni materijal za aparate proizvođača Zybio (ExC200 i ExC420) | 92 | HbA1C ExC420 | RGN263737 | pakovanje | R1 15 mL × 2, R2 10 mL × 1, Lyse 50 mL × 2, Calibrator 5 Levels × 1.0 mL × 1, Control 2 Levels × 1.0 mL × 1 | Zybio Inc. | Glycated Hemoglobin A1c (HbA1c) Kit (Immunoturbidimetric Method) | 45900 | 20% | Yunycom d.o.o | 69-37/26 | 9.6.2026 | 9.6.2027
Reagensi, izuzev za transfuziju | 404-1-110/26-35 | 318 | Reagensi i potrošni materijal za aparate proizvođača Zybio (ExC200 i ExC420) | 93 | Magnezijum | RGN260301 | pakovanje | 5x25 mL | Dialab G.m.b.H. | Magnesium , Xylidyl Blie 5X25ml (125ml) Single Reagent | 4120 | 20% | Yunycom d.o.o | 69-37/26 | 9.6.2026 | 9.6.2027
Reagensi, izuzev za transfuziju | 404-1-110/26-35 | 318 | Reagensi i potrošni materijal za aparate proizvođača Zybio (ExC200 i ExC420) | 94 | Magnezijum | RGN260302 | pakovanje | R 30 mL × 6 | Zybio Inc. | Magnesium (Mg) Kit (Xylidyl Blue Method) | 5630 | 20% | Yunycom d.o.o | 69-37/26 | 9.6.2026 | 9.6.2027
Reagensi, izuzev za transfuziju | 404-1-110/26-35 | 318 | Reagensi i potrošni materijal za aparate proizvođača Zybio (ExC200 i ExC420) | 95 | Magnezijum | RGN260303 | pakovanje | R 60 mL × 2 | Zybio Inc. | Magnesium (Mg) Kit (Xylidyl Blue Method) | 3760 | 20% | Yunycom d.o.o | 69-37/26 | 9.6.2026 | 9.6.2027
Reagensi, izuzev za transfuziju | 404-1-110/26-35 | 318 | Reagensi i potrošni materijal za aparate proizvođača Zybio (ExC200 i ExC420) | 96 | hsCRP | RGN260304 | pakovanje | R1:30mL*3 R2:10mL*3 | Zybio Inc. | High Sensitive C-Reactive Protein (hs-CRP) Kit (Immunoturbidimetric Method) | 29000 | 20% | Yunycom d.o.o | 69-37/26 | 9.6.2026 | 9.6.2027
Reagensi, izuzev za transfuziju | 404-1-110/26-35 | 318 | Reagensi i potrošni materijal za aparate proizvođača Zybio (ExC200 i ExC420) | 97 | hsCRP | RGN260305 | pakovanje | R1:45mL*2 R2:15mL*2 | Zybio Inc. | High Sensitive C-Reactive Protein (hs-CRP) Kit (Immunoturbidimetric Method) | 29000 | 20% | Yunycom d.o.o | 69-37/26 | 9.6.2026 | 9.6.2027
Reagensi, izuzev za transfuziju | 404-1-110/26-35 | 318 | Reagensi i potrošni materijal za aparate proizvođača Zybio (ExC200 i ExC420) | 98 | Zybio multicalibrator | RGN260306 | pakovanje | 5 ml, lyophilized | Zybio Inc. | Clinical Chemistry Multi-analyte Calibrator | 6670 | 20% | Yunycom d.o.o | 69-37/26 | 9.6.2026 | 9.6.2027
Reagensi, izuzev za transfuziju | 404-1-110/26-35 | 318 | Reagensi i potrošni materijal za aparate proizvođača Zybio (ExC200 i ExC420) | 99 | Zybio multicalibrator | RGN260307 | pakovanje | 5 ml×6, lyophilized | Zybio Inc. | Clinical Chemistry Multi-analyte Calibrator | 30000 | 20% | Yunycom d.o.o | 69-37/26 | 9.6.2026 | 9.6.2027
Reagensi, izuzev za transfuziju | 404-1-110/26-35 | 318 | Reagensi i potrošni materijal za aparate proizvođača Zybio (ExC200 i ExC420) | 100 | LDL Cholesterol | RGN263738 | pakovanje | R1:30mL*3 R2:10mL*3 | Zybio Inc. | Low Density Lipoprotein Cholesterol (LDL-C) Kit (Enzymatic Method) | 17430 | 20% | Yunycom d.o.o | 69-37/26 | 9.6.2026 | 9.6.2027
Reagensi, izuzev za transfuziju | 404-1-110/26-35 | 318 | Reagensi i potrošni materijal za aparate proizvođača Zybio (ExC200 i ExC420) | 101 | LDL Cholesterol | RGN263739 | pakovanje | R1:45mL*2 R2:15mL*2 | Zybio Inc. | Low Density Lipoprotein Cholesterol (LDL-C) Kit (Enzymatic Method) | 17430 | 20% | Yunycom d.o.o | 69-37/26 | 9.6.2026 | 9.6.2027
Reagensi, izuzev za transfuziju | 404-1-110/26-35 | 318 | Reagensi i potrošni materijal za aparate proizvođača Zybio (ExC200 i ExC420) | 102 | R1 Reagent Bottle (35 mL) | RGN260308 | komad | 1 | Zybio Inc. | R1 Reagent Bottle (35 mL) | 250 | 20% | Yunycom d.o.o | 69-37/26 | 9.6.2026 | 9.6.2027
Reagensi, izuzev za transfuziju | 404-1-110/26-35 | 318 | Reagensi i potrošni materijal za aparate proizvođača Zybio (ExC200 i ExC420) | 103 | R2 Reagent Bottle (20 mL) | RGN260309 | komad | 1 | Zybio Inc. | R2 Reagent Bottle (20 mL) | 150 | 20% | Yunycom d.o.o | 69-37/26 | 9.6.2026 | 9.6.2027
Reagensi, izuzev za transfuziju | 404-1-110/26-35 | 318 | Reagensi i potrošni materijal za aparate proizvođača Zybio (ExC200 i ExC420) | 104 | R1 Reagent Bottle (Hitachi 7170) | RGN260310 | komad | 1 | Zybio Inc. | R1 Reagent Bottle (Hitachi 7170) | 250 | 20% | Yunycom d.o.o | 69-37/26 | 9.6.2026 | 9.6.2027
Reagensi, izuzev za transfuziju | 404-1-110/26-35 | 318 | Reagensi i potrošni materijal za aparate proizvođača Zybio (ExC200 i ExC420) | 105 | R2 Reagent Bottle (Hitachi 7170) | RGN260311 | komad | 1 | Zybio Inc. | R2 Reagent Bottle (Hitachi 7170) | 150 | 20% | Yunycom d.o.o | 69-37/26 | 9.6.2026 | 9.6.2027
Reagensi, izuzev za transfuziju | 404-1-110/26-35 | 318 | Reagensi i potrošni materijal za aparate proizvođača Zybio (ExC200 i ExC420) | 106 | Plastic Cuvette | RGN260312 | pakovanje | 50 | Zybio Inc. | Plastic Cuvette | 18000 | 20% | Yunycom d.o.o | 69-37/26 | 9.6.2026 | 9.6.2027
Reagensi, izuzev za transfuziju | 404-1-110/26-35 | 318 | Reagensi i potrošni materijal za aparate proizvođača Zybio (ExC200 i ExC420) | 107 | Ukupni proteini u urinu /CSF Pyrogallol red | RGN263740 | pakovanje | 5x25ml | DIALAB G.m.b.H | Protein Total in Urine/CSF, Pyrogallol Red | 4664 | 20% | Yunycom d.o.o | 69-37/26 | 9.6.2026 | 9.6.2027
Reagensi, izuzev za transfuziju | 404-1-110/26-35 | 318 | Reagensi i potrošni materijal za aparate proizvođača Zybio (ExC200 i ExC420) | 108 | Microalbumin calibrator 1x1ml | RGN263741 | pakovanje | 1x1ml | DIALAB G.m.b.H | Microalbumin calibrator 1x1ml | 2904 | 20% | Yunycom d.o.o | 69-37/26 | 9.6.2026 | 9.6.2027
Reagensi, izuzev za transfuziju | 404-1-110/26-35 | 318 | Reagensi i potrošni materijal za aparate proizvođača Zybio (ExC200 i ExC420) | 109 | Microalbumin | RGN263742 | pakovanje | 1x10mlab.Rgt.,5x25ml Bufer | DIALAB G.m.b.H | Microalbumin 1x10ml Antibody reagent, 5x25ml Microalbumin buffer | 29964 | 20% | Yunycom d.o.o | 69-37/26 | 9.6.2026 | 9.6.2027
Reagensi, izuzev za transfuziju | 404-1-110/26-35 | 318 | Reagensi i potrošni materijal za aparate proizvođača Zybio (ExC200 i ExC420) | 110 | Laktati u plazmi | RGN263743 | pakovanje | 50ml | DIALAB G.m.b.H | Lactate, Enzymatic, UV | 8955 | 20% | Yunycom d.o.o | 69-37/26 | 9.6.2026 | 9.6.2027
Reagensi, izuzev za transfuziju | 404-1-110/26-35 | 318 | Reagensi i potrošni materijal za aparate proizvođača Zybio (ExC200 i ExC420) | 111 | UIBC | RGN263744 | pakovanje | 5x25 ml. | DIALAB G.m.b.H | UIBC Ferene 5x25ml(125ml) 4x25mlR1, 1x25mlR2 | 15917 | 20% | Yunycom d.o.o | 69-37/26 | 9.6.2026 | 9.6.2027
Reagensi, izuzev za transfuziju | 404-1-110/26-35 | 319 | Reagensi za aparat ESR-30 | 1 | ESR Tubes, For Auto ESR-30 Analyzer, 1.28mL, 8x120mm, Na Citrate (0.109M), Glass, Double Scale Mark | RGN240687 | pakovanje | 100 komada | Guangzhou Improve Medical Instruments Co., Ltd. | Improvacuter Blood Clollection Tube ESR Tube 1.28ml | 2700 | 20% | Neomedica d.o.o | 69-25/26 | 9.6.2026 | 9.6.2027
Reagensi, izuzev za transfuziju | 404-1-110/26-35 | 320 | Reagensi za aparat COPROSS | 1 | CALPROTECTIN | RGN263745 | pakovanje | 24 test | NeoMedica doo, Niš | CALPROTECTIN | 25320 | 20% | Neomedica d.o.o | 69-25/26 | 9.6.2026 | 9.6.2027
Reagensi, izuzev za transfuziju | 404-1-110/26-35 | 320 | Reagensi za aparat COPROSS | 2 | STOOL EXTRACTION SYSTEM | RGN263746 | pakovanje | 24 test | NeoMedica doo, Niš | STOOL EXTRACTION SYSTEM | 5880 | 20% | Neomedica d.o.o | 69-25/26 | 9.6.2026 | 9.6.2027
Reagensi, izuzev za transfuziju | 404-1-110/26-35 | 320 | Reagensi za aparat COPROSS | 3 | H. PYLORI 2ND GEN. | RGN263747 | pakovanje | 24 test | NeoMedica doo, Niš | H. PYLORI 2ND GEN. | 28680 | 20% | Neomedica d.o.o | 69-25/26 | 9.6.2026 | 9.6.2027
Reagensi, izuzev za transfuziju | 404-1-110/26-35 | 320 | Reagensi za aparat COPROSS | 4 | ANTI-H. PYLORI CONTROL | RGN263748 | pakovanje | 1 x 2 ml + 1 x 2 ml + 1 x 2 ml | NeoMedica doo, Niš | ANTI-H. PYLORI CONTROL | 6000 | 20% | Neomedica d.o.o | 69-25/26 | 9.6.2026 | 9.6.2027
Reagensi, izuzev za transfuziju | 404-1-110/26-35 | 320 | Reagensi za aparat COPROSS | 5 | CAMPYLOBACTER | RGN263749 | pakovanje | 24 test | NeoMedica doo, Niš | CAMPYLOBACTER | 17400 | 20% | Neomedica d.o.o | 69-25/26 | 9.6.2026 | 9.6.2027
Reagensi, izuzev za transfuziju | 404-1-110/26-35 | 320 | Reagensi za aparat COPROSS | 6 | CLOSTRIDIUM DIFFICILE TOXIN A+B | RGN263750 | pakovanje | 24 test | NeoMedica doo, Niš | CLOSTRIDIUM DIFFICILE TOXIN A+B | 22440 | 20% | Neomedica d.o.o | 69-25/26 | 9.6.2026 | 9.6.2027
Reagensi, izuzev za transfuziju | 404-1-110/26-35 | 320 | Reagensi za aparat COPROSS | 7 | CLOSTRIDIUM DIFFICILE GDH | RGN263751 | pakovanje | 24 test | NeoMedica doo, Niš | CLOSTRIDIUM DIFFICILE GDH | 22440 | 20% | Neomedica d.o.o | 69-25/26 | 9.6.2026 | 9.6.2027
Reagensi, izuzev za transfuziju | 404-1-110/26-35 | 320 | Reagensi za aparat COPROSS | 8 | HEMOGLIBON/HAPTOGLOBIN COMPLEX | RGN263752 | pakovanje | 24 test | NeoMedica doo, Niš | HEMOGLIBON/HAPTOGLOBIN COMPLEX | 29500 | 20% | Neomedica d.o.o | 69-25/26 | 9.6.2026 | 9.6.2027
Reagensi, izuzev za transfuziju | 404-1-110/26-35 | 320 | Reagensi za aparat COPROSS | 9 | Hemoglobin/Haptoglobin Complex CONTROL MATERIAL | RGN263753 | pakovanje | 1 x 2 ml + 1 x 2 ml + 1 x 2 ml | NeoMedica doo, Niš | Hemoglobin/Haptoglobin Complex CONTROL MATERIAL | 6000 | 20% | Neomedica d.o.o | 69-25/26 | 9.6.2026 | 9.6.2027
Reagensi, izuzev za transfuziju | 404-1-110/26-35 | 320 | Reagensi za aparat COPROSS | 10 | Copross Wash A | RGN263754 | pakovanje | 2 x 40mL | NeoMedica doo, Niš | Copross Wash A | 4500 | 20% | Neomedica d.o.o | 69-25/26 | 9.6.2026 | 9.6.2027
Reagensi, izuzev za transfuziju | 404-1-110/26-35 | 320 | Reagensi za aparat COPROSS | 11 | Copross Wash B | RGN263755 | pakovanje | 2 x 40mL | NeoMedica doo, Niš | Copross Wash B | 4500 | 20% | Neomedica d.o.o | 69-25/26 | 9.6.2026 | 9.6.2027
Reagensi, izuzev za transfuziju | 404-1-110/26-35 | 320 | Reagensi za aparat COPROSS | 12 | Copross Sanitizing Solution | RGN263756 | pakovanje | 2 x 10mL | NeoMedica doo, Niš | Copross Sanitizing Solution | 12500 | 20% | Neomedica d.o.o | 69-25/26 | 9.6.2026 | 9.6.2027
Reagensi, izuzev za transfuziju | 404-1-110/26-35 | 320 | Reagensi za aparat COPROSS | 13 | Copross System Liquid | RGN263757 | pakovanje | 2 x 40mL | NeoMedica doo, Niš | Copross System Liquid | 20500 | 20% | Neomedica d.o.o | 69-25/26 | 9.6.2026 | 9.6.2027
Reagensi, izuzev za transfuziju | 404-1-110/26-35 | 320 | Reagensi za aparat COPROSS | 14 | Maintenance kit for COPROSS | RGN263758 | pakovanje | 1 kom | NeoMedica doo, Niš | Maintenance kit for COPROSS | 220150 | 20% | Neomedica d.o.o | 69-25/26 | 9.6.2026 | 9.6.2027
Reagensi, izuzev za transfuziju | 404-1-110/26-35 | 321 | Reagensi i potrošni materijal za hematološke analizatore Atellica HEMA 570/580, 520 OT, 520 CT, 530 | 1 | Atellica HEMA Diff | RGN250039 | pakovanje | 1L x 4 | Siemens Healthcare Diagnostics Inc, Tarrytown, SAD | Atellica HEMA Diff | 140111 | 20% | Teamedical d.o.o | 69-34/26 | 9.6.2026 | 9.6.2027
Reagensi, izuzev za transfuziju | 404-1-110/26-35 | 321 | Reagensi i potrošni materijal za hematološke analizatore Atellica HEMA 570/580, 520 OT, 520 CT, 530 | 2 | Atellica HEMA Diff 530 | RGN260045 | pakovanje | 4X 1L | Siemens Healthcare Diagnostics Inc, Tarrytown, SAD | Siemens Atellica HEMA WBC Diff | 140111 | 20% | Teamedical d.o.o | 69-34/26 | 9.6.2026 | 9.6.2027
Reagensi, izuzev za transfuziju | 404-1-110/26-35 | 321 | Reagensi i potrošni materijal za hematološke analizatore Atellica HEMA 570/580, 520 OT, 520 CT, 530 | 3 | Atellica HEMA RET/PLTO | RGN250040 | pakovanje | 0.5 L x 4 | Siemens Healthcare Diagnostics Inc, Tarrytown, SAD | Atellica HEMA RET/PLTO | 61567 | 20% | Teamedical d.o.o | 69-34/26 | 9.6.2026 | 9.6.2027
Reagensi, izuzev za transfuziju | 404-1-110/26-35 | 321 | Reagensi i potrošni materijal za hematološke analizatore Atellica HEMA 570/580, 520 OT, 520 CT, 530 | 4 | Atellica HEMA Baso | RGN250041 | pakovanje | 5L | Siemens Healthcare Diagnostics Inc, Tarrytown, SAD | Atellica HEMA Baso | 19372 | 20% | Teamedical d.o.o | 69-34/26 | 9.6.2026 | 9.6.2027
Reagensi, izuzev za transfuziju | 404-1-110/26-35 | 321 | Reagensi i potrošni materijal za hematološke analizatore Atellica HEMA 570/580, 520 OT, 520 CT, 530 | 5 | Atellica HEMA Calibrator | RGN250042 | pakovanje | 1 x 2ml | Siemens Healthcare Diagnostics Inc, Tarrytown, SAD | Atellica HEMA Calibrator | 12328 | 20% | Teamedical d.o.o | 69-34/26 | 9.6.2026 | 9.6.2027
Reagensi, izuzev za transfuziju | 404-1-110/26-35 | 321 | Reagensi i potrošni materijal za hematološke analizatore Atellica HEMA 570/580, 520 OT, 520 CT, 530 | 6 | Atellica HEMA Cleaner | RGN250043 | pakovanje | 1L x 4 | Siemens Healthcare Diagnostics Inc, Tarrytown, SAD | Atellica HEMA Cleaner | 47550 | 20% | Teamedical d.o.o | 69-34/26 | 9.6.2026 | 9.6.2027
Reagensi, izuzev za transfuziju | 404-1-110/26-35 | 321 | Reagensi i potrošni materijal za hematološke analizatore Atellica HEMA 570/580, 520 OT, 520 CT, 530 | 7 | Atellica HEMA Control (H) | RGN250044 | komad | 3mL | Siemens Healthcare Diagnostics Inc, Tarrytown, SAD | Atellica HEMA Control (H) | 6054 | 20% | Teamedical d.o.o | 69-34/26 | 9.6.2026 | 9.6.2027
Reagensi, izuzev za transfuziju | 404-1-110/26-35 | 321 | Reagensi i potrošni materijal za hematološke analizatore Atellica HEMA 570/580, 520 OT, 520 CT, 530 | 8 | Atellica HEMA Control (L) | RGN250045 | komad | 3mL | Siemens Healthcare Diagnostics Inc, Tarrytown, SAD | Atellica HEMA Control (L) | 6054 | 20% | Teamedical d.o.o | 69-34/26 | 9.6.2026 | 9.6.2027
Reagensi, izuzev za transfuziju | 404-1-110/26-35 | 321 | Reagensi i potrošni materijal za hematološke analizatore Atellica HEMA 570/580, 520 OT, 520 CT, 530 | 9 | Atellica HEMA Control (N) | RGN250046 | komad | 3mL | Siemens Healthcare Diagnostics Inc, Tarrytown, SAD | Atellica HEMA Control (N) | 6054 | 20% | Teamedical d.o.o | 69-34/26 | 9.6.2026 | 9.6.2027
Reagensi, izuzev za transfuziju | 404-1-110/26-35 | 321 | Reagensi i potrošni materijal za hematološke analizatore Atellica HEMA 570/580, 520 OT, 520 CT, 530 | 10 | Atellica HEMA Control BF (H) | RGN250047 | komad | 3mL | Siemens Healthcare Diagnostics Inc, Tarrytown, SAD | Atellica HEMA Control Body Fluid_BF (H) | 6054 | 20% | Teamedical d.o.o | 69-34/26 | 9.6.2026 | 9.6.2027
Reagensi, izuzev za transfuziju | 404-1-110/26-35 | 321 | Reagensi i potrošni materijal za hematološke analizatore Atellica HEMA 570/580, 520 OT, 520 CT, 530 | 11 | Atellica HEMA Control BF (N) | RGN250048 | komad | 3mL | Siemens Healthcare Diagnostics Inc, Tarrytown, SAD | Atellica HEMA Control Body Fluid_BF (N) | 6054 | 20% | Teamedical d.o.o | 69-34/26 | 9.6.2026 | 9.6.2027
Reagensi, izuzev za transfuziju | 404-1-110/26-35 | 321 | Reagensi i potrošni materijal za hematološke analizatore Atellica HEMA 570/580, 520 OT, 520 CT, 530 | 12 | Atellica HEMA Decon | RGN250049 | pakovanje | 0.5 L x 2 | Siemens Healthcare Diagnostics Inc, Tarrytown, SAD | Atellica HEMA Decon | 24215 | 20% | Teamedical d.o.o | 69-34/26 | 9.6.2026 | 9.6.2027
Reagensi, izuzev za transfuziju | 404-1-110/26-35 | 321 | Reagensi i potrošni materijal za hematološke analizatore Atellica HEMA 570/580, 520 OT, 520 CT, 530 | 13 | Atellica HEMA Diluent | RGN250050 | pakovanje | 10L | Siemens Healthcare Diagnostics Inc, Tarrytown, SAD | Atellica HEMA Diluent | 13208 | 20% | Teamedical d.o.o | 69-34/26 | 9.6.2026 | 9.6.2027
Reagensi, izuzev za transfuziju | 404-1-110/26-35 | 321 | Reagensi i potrošni materijal za hematološke analizatore Atellica HEMA 570/580, 520 OT, 520 CT, 530 | 14 | Atellica HEMA Diluent | RGN250051 | pakovanje | 20L | Siemens Healthcare Diagnostics Inc, Tarrytown, SAD | Atellica HEMA Diluent | 23114 | 20% | Teamedical d.o.o | 69-34/26 | 9.6.2026 | 9.6.2027
Reagensi, izuzev za transfuziju | 404-1-110/26-35 | 321 | Reagensi i potrošni materijal za hematološke analizatore Atellica HEMA 570/580, 520 OT, 520 CT, 530 | 15 | Atellica HEMA HGB | RGN250052 | pakovanje | 1L x 4 | Siemens Healthcare Diagnostics Inc, Tarrytown, SAD | Atellica HEMA HGB | 59436 | 20% | Teamedical d.o.o | 69-34/26 | 9.6.2026 | 9.6.2027
Reagensi, izuzev za transfuziju | 404-1-110/26-35 | 321 | Reagensi i potrošni materijal za hematološke analizatore Atellica HEMA 570/580, 520 OT, 520 CT, 530 | 16 | Atellica HEMA Retic Control (H) | RGN250053 | komad | 3mL | Siemens Healthcare Diagnostics Inc, Tarrytown, SAD | Atellica HEMA Retic Control (H) | 7155 | 20% | Teamedical d.o.o | 69-34/26 | 9.6.2026 | 9.6.2027
Reagensi, izuzev za transfuziju | 404-1-110/26-35 | 321 | Reagensi i potrošni materijal za hematološke analizatore Atellica HEMA 570/580, 520 OT, 520 CT, 530 | 17 | Atellica HEMA Retic Control (L) | RGN250054 | komad | 3mL | Siemens Healthcare Diagnostics Inc, Tarrytown, SAD | Atellica HEMA Retic Control (L) | 7155 | 20% | Teamedical d.o.o | 69-34/26 | 9.6.2026 | 9.6.2027
Reagensi, izuzev za transfuziju | 404-1-110/26-35 | 321 | Reagensi i potrošni materijal za hematološke analizatore Atellica HEMA 570/580, 520 OT, 520 CT, 530 | 18 | Atellica HEMA Retic Control (N) | RGN250055 | komad | 3mL | Siemens Healthcare Diagnostics Inc, Tarrytown, SAD | Atellica HEMA Retic Control (N) | 7155 | 20% | Teamedical d.o.o | 69-34/26 | 9.6.2026 | 9.6.2027
Reagensi, izuzev za transfuziju | 404-1-110/26-35 | 321 | Reagensi i potrošni materijal za hematološke analizatore Atellica HEMA 570/580, 520 OT, 520 CT, 530 | 19 | Maintenance kit 570 | RGN260046 | pakovanje | 1 kit | Siemens Healthcare Diagnostics Inc, Tarrytown, SAD | Maintenance kit 570 | 169400 | 20% | Teamedical d.o.o | 69-34/26 | 9.6.2026 | 9.6.2027
Reagensi, izuzev za transfuziju | 404-1-110/26-35 | 321 | Reagensi i potrošni materijal za hematološke analizatore Atellica HEMA 570/580, 520 OT, 520 CT, 530 | 20 | Maintenance kit 530 | RGN260047 | pakovanje | 1 kit | Siemens Healthcare Diagnostics Inc, Tarrytown, SAD | Maintenance kit 530 | 26400 | 20% | Teamedical d.o.o | 69-34/26 | 9.6.2026 | 9.6.2027
Reagensi, izuzev za transfuziju | 404-1-110/26-35 | 321 | Reagensi i potrošni materijal za hematološke analizatore Atellica HEMA 570/580, 520 OT, 520 CT, 530 | 21 | Maintenece kit 580 | RGN263759 | pakovanje | 1 kit | Siemens Healthcare Diagnostics Inc, Tarrytown, SAD | Maintenece kit 580 | 169400 | 20% | Teamedical d.o.o | 69-34/26 | 9.6.2026 | 9.6.2027
Reagensi, izuzev za transfuziju | 404-1-110/26-35 | 322 | IMMY instrument za imunohromatogafsko ocitavanje test traka. Cube reader | 1 | Cryptococcal Ag lateral flow assay | RGN263760 | pakovanje | 50 testova | IMMY | Cryptococcal Ag lateral flow assay | 79000 | 20% | Biomedica MP d.o.o | 69-4/26 | 9.6.2026 | 9.6.2027
Reagensi, izuzev za transfuziju | 404-1-110/26-35 | 322 | IMMY instrument za imunohromatogafsko ocitavanje test traka. Cube reader | 2 | Aspergillus Galactomannan lateral flow assay | RGN263761 | pakovanje | 50 testova | IMMY | Aspergillus Galactomannan lateral flow assay | 134660 | 20% | Biomedica MP d.o.o | 69-4/26 | 9.6.2026 | 9.6.2027
Reagensi, izuzev za transfuziju | 404-1-110/26-35 | 323 | Reagensi za analiyator QuickMic Gradientech | 1 | QuickMic prep Kit | RGN263762 | pakovanje | 20 kaseta | GradienTech | QuickMic prep Kit | 120000 | 20% | Biomedica MP d.o.o | 69-4/26 | 9.6.2026 | 9.6.2027
Reagensi, izuzev za transfuziju | 404-1-110/26-35 | 323 | Reagensi za analiyator QuickMic Gradientech | 2 | QuickMic GN cassete Kit | RGN263763 | pakovanje | 10 kaseta | GradienTech | QuickMic GN cassete Kit | 150000 | 20% | Biomedica MP d.o.o | 69-4/26 | 9.6.2026 | 9.6.2027
Reagensi, izuzev za transfuziju | 404-1-110/26-35 | 324 | Elisa testovi za Vircell Thuderbolt instrument | 1 | Echinococcus IgG | RGN263764 | pakovanje | 96 testova | Golden Standard Diagnostic | Echinococcus IgG | 30000 | 20% | Biomedica MP d.o.o | 69-4/26 | 9.6.2026 | 9.6.2027
Reagensi, izuzev za transfuziju | 404-1-110/26-35 | 324 | Elisa testovi za Vircell Thuderbolt instrument | 2 | Tricinella spiralis IgG | RGN263765 | pakovanje | 96 testova | Golden Standard Diagnostic | Tricinella spiralis IgG | 29000 | 20% | Biomedica MP d.o.o | 69-4/26 | 9.6.2026 | 9.6.2027
Reagensi, izuzev za transfuziju | 404-1-110/26-35 | 324 | Elisa testovi za Vircell Thuderbolt instrument | 3 | Toxocara canis IgG | RGN263766 | pakovanje | 96 testova | Golden Standard Diagnostic | Toxocara canis IgG | 44000 | 20% | Biomedica MP d.o.o | 69-4/26 | 9.6.2026 | 9.6.2027
Reagensi, izuzev za transfuziju | 404-1-110/26-35 | 324 | Elisa testovi za Vircell Thuderbolt instrument | 4 | Leptospira IgG | RGN263767 | pakovanje | 96 testova | Golden Standard Diagnostic | Leptospira IgG | 26500 | 20% | Biomedica MP d.o.o | 69-4/26 | 9.6.2026 | 9.6.2027
Reagensi, izuzev za transfuziju | 404-1-110/26-35 | 324 | Elisa testovi za Vircell Thuderbolt instrument | 5 | Leptospira IgM | RGN263768 | pakovanje | 96 testova | Golden Standard Diagnostic | Leptospira IgM | 29000 | 20% | Biomedica MP d.o.o | 69-4/26 | 9.6.2026 | 9.6.2027
Reagensi, izuzev za transfuziju | 404-1-110/26-35 | 324 | Elisa testovi za Vircell Thuderbolt instrument | 6 | Taenia IgG | RGN263769 | pakovanje | 96 testova | Golden Standard Diagnostic | Taenia IgG | 30000 | 20% | Biomedica MP d.o.o | 69-4/26 | 9.6.2026 | 9.6.2027
Reagensi, izuzev za transfuziju | 404-1-110/26-35 | 324 | Elisa testovi za Vircell Thuderbolt instrument | 7 | Candida IgM | RGN263770 | pakovanje | 96 testova | Golden Standard Diagnostic | Candida IgM | 22000 | 20% | Biomedica MP d.o.o | 69-4/26 | 9.6.2026 | 9.6.2027
Reagensi, izuzev za transfuziju | 404-1-110/26-35 | 324 | Elisa testovi za Vircell Thuderbolt instrument | 8 | Candida IgG | RGN263771 | pakovanje | 96 testova | Golden Standard Diagnostic | Candida IgG | 22000 | 20% | Biomedica MP d.o.o | 69-4/26 | 9.6.2026 | 9.6.2027
Reagensi, izuzev za transfuziju | 404-1-110/26-35 | 324 | Elisa testovi za Vircell Thuderbolt instrument | 9 | HSV 1 IgG | RGN263772 | pakovanje | 96 testova | Golden Standard Diagnostic | HSV 1 IgG | 25000 | 20% | Biomedica MP d.o.o | 69-4/26 | 9.6.2026 | 9.6.2027
Reagensi, izuzev za transfuziju | 404-1-110/26-35 | 324 | Elisa testovi za Vircell Thuderbolt instrument | 10 | HSV1 IgM | RGN263773 | pakovanje | 96 testova | Golden Standard Diagnostic | HSV1 IgM | 25000 | 20% | Biomedica MP d.o.o | 69-4/26 | 9.6.2026 | 9.6.2027
Reagensi, izuzev za transfuziju | 404-1-110/26-35 | 324 | Elisa testovi za Vircell Thuderbolt instrument | 11 | HSV 2 IgG | RGN263774 | pakovanje | 96 testova | Golden Standard Diagnostic | HSV 2 IgG | 25000 | 20% | Biomedica MP d.o.o | 69-4/26 | 9.6.2026 | 9.6.2027
Reagensi, izuzev za transfuziju | 404-1-110/26-35 | 324 | Elisa testovi za Vircell Thuderbolt instrument | 12 | HSV 2 IgM | RGN263775 | pakovanje | 96 testova | Golden Standard Diagnostic | HSV 2 IgM | 25000 | 20% | Biomedica MP d.o.o | 69-4/26 | 9.6.2026 | 9.6.2027
Reagensi, izuzev za transfuziju | 404-1-110/26-35 | 325 | Alergijski testovi za instrument NOVEOS Hycor | 1 | Cladosporium herbarum Imunohemija, alergija | RGN263776 | pakovanje | 50 testova | Hycor Biomedical | Cladosporium herbarum Imunohemija, alergija | 11800 | 20% | Biomedica MP d.o.o | 69-4/26 | 9.6.2026 | 9.6.2027
Reagensi, izuzev za transfuziju | 404-1-110/26-35 | 325 | Alergijski testovi za instrument NOVEOS Hycor | 2 | Candida albicans | RGN263777 | pakovanje | 50 testova | Hycor Biomedical | Candida albicans | 11800 | 20% | Biomedica MP d.o.o | 69-4/26 | 9.6.2026 | 9.6.2027
Reagensi, izuzev za transfuziju | 404-1-110/26-35 | 325 | Alergijski testovi za instrument NOVEOS Hycor | 3 | Aspergillus niger | RGN263778 | pakovanje | 50 testova | Hycor Biomedical | Aspergillus niger | 11800 | 20% | Biomedica MP d.o.o | 69-4/26 | 9.6.2026 | 9.6.2027
Reagensi, izuzev za transfuziju | 404-1-110/26-35 | 325 | Alergijski testovi za instrument NOVEOS Hycor | 4 | Aspergillus fumigatus | RGN263779 | pakovanje | 300 testova | Hycor Biomedical | Aspergillus fumigatus | 29500 | 20% | Biomedica MP d.o.o | 69-4/26 | 9.6.2026 | 9.6.2027
Reagensi, izuzev za transfuziju | 404-1-110/26-35 | 325 | Alergijski testovi za instrument NOVEOS Hycor | 5 | Alternaria alternata | RGN263780 | pakovanje | 300 testova | Hycor Biomedical | Alternaria alternata | 29500 | 20% | Biomedica MP d.o.o | 69-4/26 | 9.6.2026 | 9.6.2027
Reagensi, izuzev za transfuziju | 404-1-110/26-35 | 325 | Alergijski testovi za instrument NOVEOS Hycor | 6 | Inhalant Screen | RGN263781 | pakovanje | 300 testova | Hycor Biomedical | Inhalant Screen | 70000 | 20% | Biomedica MP d.o.o | 69-4/26 | 9.6.2026 | 9.6.2027
Reagensi, izuzev za transfuziju | 404-1-110/26-35 | 325 | Alergijski testovi za instrument NOVEOS Hycor | 7 | Domestic Animal Mix | RGN263782 | pakovanje | 50 testova | Hycor Biomedical | Domestic Animal Mix | 11800 | 20% | Biomedica MP d.o.o | 69-4/26 | 9.6.2026 | 9.6.2027
Reagensi, izuzev za transfuziju | 404-1-110/26-35 | 325 | Alergijski testovi za instrument NOVEOS Hycor | 8 | Seafood Mix | RGN263783 | pakovanje | 50 testova | Hycor Biomedical | Seafood Mix | 11800 | 20% | Biomedica MP d.o.o | 69-4/26 | 9.6.2026 | 9.6.2027
Reagensi, izuzev za transfuziju | 404-1-110/26-35 | 325 | Alergijski testovi za instrument NOVEOS Hycor | 9 | Food Mix 77 | RGN263784 | pakovanje | 300 testova | Hycor Biomedical | Food Mix 77 | 70000 | 20% | Biomedica MP d.o.o | 69-4/26 | 9.6.2026 | 9.6.2027
Reagensi, izuzev za transfuziju | 404-1-110/26-35 | 325 | Alergijski testovi za instrument NOVEOS Hycor | 10 | Food Mix 28 | RGN263785 | pakovanje | 50 testova | Hycor Biomedical | Food Mix 28 | 70000 | 20% | Biomedica MP d.o.o | 69-4/26 | 9.6.2026 | 9.6.2027
Reagensi, izuzev za transfuziju | 404-1-110/26-35 | 325 | Alergijski testovi za instrument NOVEOS Hycor | 11 | Food Mix 27 | RGN263786 | pakovanje | 50 testova | Hycor Biomedical | Food Mix 27 | 11800 | 20% | Biomedica MP d.o.o | 69-4/26 | 9.6.2026 | 9.6.2027
Reagensi, izuzev za transfuziju | 404-1-110/26-35 | 325 | Alergijski testovi za instrument NOVEOS Hycor | 12 | Food Mix 26 | RGN263787 | pakovanje | 50 testova | Hycor Biomedical | Food Mix 26 | 11800 | 20% | Biomedica MP d.o.o | 69-4/26 | 9.6.2026 | 9.6.2027
Reagensi, izuzev za transfuziju | 404-1-110/26-35 | 325 | Alergijski testovi za instrument NOVEOS Hycor | 13 | Food Mix 25 | RGN263788 | pakovanje | 300 testova | Hycor Biomedical | Food Mix 25 | 70000 | 20% | Biomedica MP d.o.o | 69-4/26 | 9.6.2026 | 9.6.2027
Reagensi, izuzev za transfuziju | 404-1-110/26-35 | 325 | Alergijski testovi za instrument NOVEOS Hycor | 14 | Food Mix 24 | RGN263789 | pakovanje | 300 testova | Hycor Biomedical | Food Mix 24 | 70000 | 20% | Biomedica MP d.o.o | 69-4/26 | 9.6.2026 | 9.6.2027
Reagensi, izuzev za transfuziju | 404-1-110/26-35 | 325 | Alergijski testovi za instrument NOVEOS Hycor | 15 | Food Mix | RGN263790 | pakovanje | 300 testova | Hycor Biomedical | Food Mix | 70000 | 20% | Biomedica MP d.o.o | 69-4/26 | 9.6.2026 | 9.6.2027
Reagensi, izuzev za transfuziju | 404-1-110/26-35 | 325 | Alergijski testovi za instrument NOVEOS Hycor | 16 | Nut Mix | RGN263791 | pakovanje | 50 testova | Hycor Biomedical | Nut Mix | 11800 | 20% | Biomedica MP d.o.o | 69-4/26 | 9.6.2026 | 9.6.2027
Reagensi, izuzev za transfuziju | 404-1-110/26-35 | 325 | Alergijski testovi za instrument NOVEOS Hycor | 17 | Food Tree Nut Mix | RGN263792 | pakovanje | 50 testova | Hycor Biomedical | Food Tree Nut Mix | 11800 | 20% | Biomedica MP d.o.o | 69-4/26 | 9.6.2026 | 9.6.2027
Reagensi, izuzev za transfuziju | 404-1-110/26-35 | 325 | Alergijski testovi za instrument NOVEOS Hycor | 18 | Tree Mix 9 | RGN263793 | pakovanje | 300 testova | Hycor Biomedical | Tree Mix 9 | 70000 | 20% | Biomedica MP d.o.o | 69-4/26 | 9.6.2026 | 9.6.2027
Reagensi, izuzev za transfuziju | 404-1-110/26-35 | 325 | Alergijski testovi za instrument NOVEOS Hycor | 19 | Tree Mix 5 | RGN263794 | pakovanje | 50 testova | Hycor Biomedical | Tree Mix 5 | 11800 | 20% | Biomedica MP d.o.o | 69-4/26 | 9.6.2026 | 9.6.2027
Reagensi, izuzev za transfuziju | 404-1-110/26-35 | 325 | Alergijski testovi za instrument NOVEOS Hycor | 20 | Velvet Grass | RGN263795 | pakovanje | 50 testova | Hycor Biomedical | Velvet Grass | 11800 | 20% | Biomedica MP d.o.o | 69-4/26 | 9.6.2026 | 9.6.2027
Reagensi, izuzev za transfuziju | 404-1-110/26-35 | 325 | Alergijski testovi za instrument NOVEOS Hycor | 21 | Timothy Grass | RGN263796 | pakovanje | 300 testova | Hycor Biomedical | Timothy Grass | 27500 | 20% | Biomedica MP d.o.o | 69-4/26 | 9.6.2026 | 9.6.2027
Reagensi, izuzev za transfuziju | 404-1-110/26-35 | 325 | Alergijski testovi za instrument NOVEOS Hycor | 22 | Sweet Vernal Grass | RGN263797 | pakovanje | 50 testova | Hycor Biomedical | Sweet Vernal Grass | 11800 | 20% | Biomedica MP d.o.o | 69-4/26 | 9.6.2026 | 9.6.2027
Reagensi, izuzev za transfuziju | 404-1-110/26-35 | 325 | Alergijski testovi za instrument NOVEOS Hycor | 23 | Rye Grass | RGN263798 | pakovanje | 50 testova | Hycor Biomedical | Rye Grass | 11800 | 20% | Biomedica MP d.o.o | 69-4/26 | 9.6.2026 | 9.6.2027
Reagensi, izuzev za transfuziju | 404-1-110/26-35 | 325 | Alergijski testovi za instrument NOVEOS Hycor | 24 | Redtop, Bentgrass | RGN263799 | pakovanje | 50 testova | Hycor Biomedical | Redtop, Bentgrass | 11800 | 20% | Biomedica MP d.o.o | 69-4/26 | 9.6.2026 | 9.6.2027
Reagensi, izuzev za transfuziju | 404-1-110/26-35 | 325 | Alergijski testovi za instrument NOVEOS Hycor | 25 | Rabbit Bush | RGN263800 | pakovanje | 50 testova | Hycor Biomedical | Rabbit Bush | 11800 | 20% | Biomedica MP d.o.o | 69-4/26 | 9.6.2026 | 9.6.2027
Reagensi, izuzev za transfuziju | 404-1-110/26-35 | 325 | Alergijski testovi za instrument NOVEOS Hycor | 26 | Meadow Grass, Kentucky Blue | RGN263801 | pakovanje | 50 testova | Hycor Biomedical | Meadow Grass, Kentucky Blue | 11800 | 20% | Biomedica MP d.o.o | 69-4/26 | 9.6.2026 | 9.6.2027
Reagensi, izuzev za transfuziju | 404-1-110/26-35 | 325 | Alergijski testovi za instrument NOVEOS Hycor | 27 | Meadow Fescue | RGN263802 | pakovanje | 50 testova | Hycor Biomedical | Meadow Fescue | 11800 | 20% | Biomedica MP d.o.o | 69-4/26 | 9.6.2026 | 9.6.2027
Reagensi, izuzev za transfuziju | 404-1-110/26-35 | 325 | Alergijski testovi za instrument NOVEOS Hycor | 28 | Johnson Grass | RGN263803 | pakovanje | 50 testova | Hycor Biomedical | Johnson Grass | 11800 | 20% | Biomedica MP d.o.o | 69-4/26 | 9.6.2026 | 9.6.2027
Reagensi, izuzev za transfuziju | 404-1-110/26-35 | 325 | Alergijski testovi za instrument NOVEOS Hycor | 29 | Dog Fennel | RGN263804 | pakovanje | 50 testova | Hycor Biomedical | Dog Fennel | 11800 | 20% | Biomedica MP d.o.o | 69-4/26 | 9.6.2026 | 9.6.2027
Reagensi, izuzev za transfuziju | 404-1-110/26-35 | 325 | Alergijski testovi za instrument NOVEOS Hycor | 30 | Cultivated Wheat | RGN263805 | pakovanje | 50 testova | Hycor Biomedical | Cultivated Wheat | 11800 | 20% | Biomedica MP d.o.o | 69-4/26 | 9.6.2026 | 9.6.2027
Reagensi, izuzev za transfuziju | 404-1-110/26-35 | 325 | Alergijski testovi za instrument NOVEOS Hycor | 31 | Cultivated Rye | RGN263806 | pakovanje | 50 testova | Hycor Biomedical | Cultivated Rye | 11800 | 20% | Biomedica MP d.o.o | 69-4/26 | 9.6.2026 | 9.6.2027
Reagensi, izuzev za transfuziju | 404-1-110/26-35 | 325 | Alergijski testovi za instrument NOVEOS Hycor | 32 | Common Sagebrush | RGN263807 | pakovanje | 50 testova | Hycor Biomedical | Common Sagebrush | 11800 | 20% | Biomedica MP d.o.o | 69-4/26 | 9.6.2026 | 9.6.2027
Reagensi, izuzev za transfuziju | 404-1-110/26-35 | 325 | Alergijski testovi za instrument NOVEOS Hycor | 33 | Common Reed | RGN263808 | pakovanje | 50 testova | Hycor Biomedical | Common Reed | 11800 | 20% | Biomedica MP d.o.o | 69-4/26 | 9.6.2026 | 9.6.2027
Reagensi, izuzev za transfuziju | 404-1-110/26-35 | 325 | Alergijski testovi za instrument NOVEOS Hycor | 34 | Cocksfoot | RGN263809 | pakovanje | 50 testova | Hycor Biomedical | Cocksfoot | 11800 | 20% | Biomedica MP d.o.o | 69-4/26 | 9.6.2026 | 9.6.2027
Reagensi, izuzev za transfuziju | 404-1-110/26-35 | 325 | Alergijski testovi za instrument NOVEOS Hycor | 35 | Bermuda Grass | RGN263810 | pakovanje | 50 testova | Hycor Biomedical | Bermuda Grass | 11800 | 20% | Biomedica MP d.o.o | 69-4/26 | 9.6.2026 | 9.6.2027
Reagensi, izuzev za transfuziju | 404-1-110/26-35 | 325 | Alergijski testovi za instrument NOVEOS Hycor | 36 | Weed Mix 5 | RGN263811 | pakovanje | 50 testova | Hycor Biomedical | Weed Mix 5 | 11800 | 20% | Biomedica MP d.o.o | 69-4/26 | 9.6.2026 | 9.6.2027
Reagensi, izuzev za transfuziju | 404-1-110/26-35 | 325 | Alergijski testovi za instrument NOVEOS Hycor | 37 | Fel d 4, Cat | RGN263812 | pakovanje | 50 testova | Hycor Biomedical | Fel d 4, Cat | 54000 | 20% | Biomedica MP d.o.o | 69-4/26 | 9.6.2026 | 9.6.2027
Reagensi, izuzev za transfuziju | 404-1-110/26-35 | 325 | Alergijski testovi za instrument NOVEOS Hycor | 38 | Fel d 2 Cat Serum Albumin, Cat | RGN263813 | pakovanje | 50 testova | Hycor Biomedical | Fel d 2 Cat Serum Albumin, Cat | 54000 | 20% | Biomedica MP d.o.o | 69-4/26 | 9.6.2026 | 9.6.2027
Reagensi, izuzev za transfuziju | 404-1-110/26-35 | 325 | Alergijski testovi za instrument NOVEOS Hycor | 39 | Fel d 1, Cat | RGN263814 | pakovanje | 50 testova | Hycor Biomedical | Fel d 1, Cat | 54000 | 20% | Biomedica MP d.o.o | 69-4/26 | 9.6.2026 | 9.6.2027
Reagensi, izuzev za transfuziju | 404-1-110/26-35 | 325 | Alergijski testovi za instrument NOVEOS Hycor | 40 | Equ c 1, Horse | RGN263815 | pakovanje | 50 testova | Hycor Biomedical | Equ c 1, Horse | 54000 | 20% | Biomedica MP d.o.o | 69-4/26 | 9.6.2026 | 9.6.2027
Reagensi, izuzev za transfuziju | 404-1-110/26-35 | 325 | Alergijski testovi za instrument NOVEOS Hycor | 41 | Can f 5, Dog | RGN263816 | pakovanje | 50 testova | Hycor Biomedical | Can f 5, Dog | 54000 | 20% | Biomedica MP d.o.o | 69-4/26 | 9.6.2026 | 9.6.2027
Reagensi, izuzev za transfuziju | 404-1-110/26-35 | 325 | Alergijski testovi za instrument NOVEOS Hycor | 42 | Can f 3 Dog Serum Albumin, Dog | RGN263817 | pakovanje | 50 testova | Hycor Biomedical | Can f 3 Dog Serum Albumin, Dog | 54000 | 20% | Biomedica MP d.o.o | 69-4/26 | 9.6.2026 | 9.6.2027
Reagensi, izuzev za transfuziju | 404-1-110/26-35 | 325 | Alergijski testovi za instrument NOVEOS Hycor | 43 | Can f 2, Dog | RGN263818 | pakovanje | 50 testova | Hycor Biomedical | Can f 2, Dog | 54000 | 20% | Biomedica MP d.o.o | 69-4/26 | 9.6.2026 | 9.6.2027
Reagensi, izuzev za transfuziju | 404-1-110/26-35 | 325 | Alergijski testovi za instrument NOVEOS Hycor | 44 | Can f 1, Dog | RGN263819 | pakovanje | 50 testova | Hycor Biomedical | Can f 1, Dog | 54000 | 20% | Biomedica MP d.o.o | 69-4/26 | 9.6.2026 | 9.6.2027
Reagensi, izuzev za transfuziju | 404-1-110/26-35 | 325 | Alergijski testovi za instrument NOVEOS Hycor | 45 | Can f 1, Can f 3, Can f 5, Dog | RGN263820 | pakovanje | 50 testova | Hycor Biomedical | Can f 1, Can f 3, Can f 5, Dog | 54000 | 20% | Biomedica MP d.o.o | 69-4/26 | 9.6.2026 | 9.6.2027
Reagensi, izuzev za transfuziju | 404-1-110/26-35 | 325 | Alergijski testovi za instrument NOVEOS Hycor | 46 | Bos d 6 BSA, Cow | RGN263821 | pakovanje | 50 testova | Hycor Biomedical | Bos d 6 BSA, Cow | 54000 | 20% | Biomedica MP d.o.o | 69-4/26 | 9.6.2026 | 9.6.2027
Reagensi, izuzev za transfuziju | 404-1-110/26-35 | 325 | Alergijski testovi za instrument NOVEOS Hycor | 47 | Gluten, Wheat | RGN263822 | pakovanje | 50 testova | Hycor Biomedical | Gluten, Wheat | 54000 | 20% | Biomedica MP d.o.o | 69-4/26 | 9.6.2026 | 9.6.2027
Reagensi, izuzev za transfuziju | 404-1-110/26-35 | 325 | Alergijski testovi za instrument NOVEOS Hycor | 48 | Gal d 4 Lysozyme, Egg | RGN263823 | pakovanje | 50 testova | Hycor Biomedical | Gal d 4 Lysozyme, Egg | 54000 | 20% | Biomedica MP d.o.o | 69-4/26 | 9.6.2026 | 9.6.2027
Reagensi, izuzev za transfuziju | 404-1-110/26-35 | 325 | Alergijski testovi za instrument NOVEOS Hycor | 49 | Gal d 3 Conalbumin, Egg | RGN263824 | pakovanje | 50 testova | Hycor Biomedical | Gal d 3 Conalbumin, Egg | 54000 | 20% | Biomedica MP d.o.o | 69-4/26 | 9.6.2026 | 9.6.2027
Reagensi, izuzev za transfuziju | 404-1-110/26-35 | 325 | Alergijski testovi za instrument NOVEOS Hycor | 50 | Gal d 2 Ovalbumin, Egg | RGN263825 | pakovanje | 50 testova | Hycor Biomedical | Gal d 2 Ovalbumin, Egg | 54000 | 20% | Biomedica MP d.o.o | 69-4/26 | 9.6.2026 | 9.6.2027
Reagensi, izuzev za transfuziju | 404-1-110/26-35 | 325 | Alergijski testovi za instrument NOVEOS Hycor | 51 | Gal d 1 Ovomucoid, Egg | RGN263826 | pakovanje | 300 testova | Hycor Biomedical | Gal d 1 Ovomucoid, Egg | 324000 | 20% | Biomedica MP d.o.o | 69-4/26 | 9.6.2026 | 9.6.2027
Reagensi, izuzev za transfuziju | 404-1-110/26-35 | 325 | Alergijski testovi za instrument NOVEOS Hycor | 52 | Pru p 3 LTP, Peach | RGN263827 | pakovanje | 50 testova | Hycor Biomedical | Pru p 3 LTP, Peach | 54000 | 20% | Biomedica MP d.o.o | 69-4/26 | 9.6.2026 | 9.6.2027
Reagensi, izuzev za transfuziju | 404-1-110/26-35 | 325 | Alergijski testovi za instrument NOVEOS Hycor | 53 | Pru p 1 PR-10, Peach | RGN263828 | pakovanje | 50 testova | Hycor Biomedical | Pru p 1 PR-10, Peach | 54000 | 20% | Biomedica MP d.o.o | 69-4/26 | 9.6.2026 | 9.6.2027
Reagensi, izuzev za transfuziju | 404-1-110/26-35 | 325 | Alergijski testovi za instrument NOVEOS Hycor | 54 | Ole e 1, Olive | RGN263829 | pakovanje | 50 testova | Hycor Biomedical | Ole e 1, Olive | 54000 | 20% | Biomedica MP d.o.o | 69-4/26 | 9.6.2026 | 9.6.2027
Reagensi, izuzev za transfuziju | 404-1-110/26-35 | 325 | Alergijski testovi za instrument NOVEOS Hycor | 55 | Mal d 1 PR-10, Apple | RGN263830 | pakovanje | 50 testova | Hycor Biomedical | Mal d 1 PR-10, Apple | 54000 | 20% | Biomedica MP d.o.o | 69-4/26 | 9.6.2026 | 9.6.2027
Reagensi, izuzev za transfuziju | 404-1-110/26-35 | 325 | Alergijski testovi za instrument NOVEOS Hycor | 56 | Bos d 8 Casein, Milk | RGN263831 | pakovanje | 300 testova | Hycor Biomedical | Bos d 8 Casein, Milk | 324000 | 20% | Biomedica MP d.o.o | 69-4/26 | 9.6.2026 | 9.6.2027
Reagensi, izuzev za transfuziju | 404-1-110/26-35 | 325 | Alergijski testovi za instrument NOVEOS Hycor | 57 | Bos d 5 beta-lactoglobulin, Milk | RGN263832 | pakovanje | 300 testova | Hycor Biomedical | Bos d 5 beta-lactoglobulin, Milk | 324000 | 20% | Biomedica MP d.o.o | 69-4/26 | 9.6.2026 | 9.6.2027
Reagensi, izuzev za transfuziju | 404-1-110/26-35 | 325 | Alergijski testovi za instrument NOVEOS Hycor | 58 | Bos d 4 alpha-lactalbumin, Milk | RGN263833 | pakovanje | 50 testova | Hycor Biomedical | Bos d 4 alpha-lactalbumin, Milk | 54000 | 20% | Biomedica MP d.o.o | 69-4/26 | 9.6.2026 | 9.6.2027
Reagensi, izuzev za transfuziju | 404-1-110/26-35 | 325 | Alergijski testovi za instrument NOVEOS Hycor | 59 | nCor a 9, Hazelnut | RGN263834 | pakovanje | 50 testova | Hycor Biomedical | nCor a 9, Hazelnut | 54000 | 20% | Biomedica MP d.o.o | 69-4/26 | 9.6.2026 | 9.6.2027
Reagensi, izuzev za transfuziju | 404-1-110/26-35 | 325 | Alergijski testovi za instrument NOVEOS Hycor | 60 | Jug r 1, Walnut | RGN263835 | pakovanje | 50 testova | Hycor Biomedical | Jug r 1, Walnut | 54000 | 20% | Biomedica MP d.o.o | 69-4/26 | 9.6.2026 | 9.6.2027
Reagensi, izuzev za transfuziju | 404-1-110/26-35 | 325 | Alergijski testovi za instrument NOVEOS Hycor | 61 | Jug 3 LTP, Walnut | RGN263836 | pakovanje | 50 testova | Hycor Biomedical | Jug 3 LTP, Walnut | 54000 | 20% | Biomedica MP d.o.o | 69-4/26 | 9.6.2026 | 9.6.2027
Reagensi, izuzev za transfuziju | 404-1-110/26-35 | 325 | Alergijski testovi za instrument NOVEOS Hycor | 62 | Cor a 8 LTP, Hazelnut | RGN263837 | pakovanje | 50 testova | Hycor Biomedical | Cor a 8 LTP, Hazelnut | 54000 | 20% | Biomedica MP d.o.o | 69-4/26 | 9.6.2026 | 9.6.2027
Reagensi, izuzev za transfuziju | 404-1-110/26-35 | 325 | Alergijski testovi za instrument NOVEOS Hycor | 63 | Cor a 14, Hazelnut | RGN263838 | pakovanje | 50 testova | Hycor Biomedical | Cor a 14, Hazelnut | 54000 | 20% | Biomedica MP d.o.o | 69-4/26 | 9.6.2026 | 9.6.2027
Reagensi, izuzev za transfuziju | 404-1-110/26-35 | 325 | Alergijski testovi za instrument NOVEOS Hycor | 64 | Cor a 1 PR-10, Hazelnut | RGN263839 | pakovanje | 50 testova | Hycor Biomedical | Cor a 1 PR-10, Hazelnut | 54000 | 20% | Biomedica MP d.o.o | 69-4/26 | 9.6.2026 | 9.6.2027
Reagensi, izuzev za transfuziju | 404-1-110/26-35 | 325 | Alergijski testovi za instrument NOVEOS Hycor | 65 | Ara h 9 LTP, Peanut | RGN263840 | pakovanje | 50 testova | Hycor Biomedical | Ara h 9 LTP, Peanut | 54000 | 20% | Biomedica MP d.o.o | 69-4/26 | 9.6.2026 | 9.6.2027
Reagensi, izuzev za transfuziju | 404-1-110/26-35 | 325 | Alergijski testovi za instrument NOVEOS Hycor | 66 | Ara h 8 PR-10, Peanut | RGN263841 | pakovanje | 50 testova | Hycor Biomedical | Ara h 8 PR-10, Peanut | 54000 | 20% | Biomedica MP d.o.o | 69-4/26 | 9.6.2026 | 9.6.2027
Reagensi, izuzev za transfuziju | 404-1-110/26-35 | 325 | Alergijski testovi za instrument NOVEOS Hycor | 67 | Ara h 6, Peanut | RGN263842 | pakovanje | 50 testova | Hycor Biomedical | Ara h 6, Peanut | 54000 | 20% | Biomedica MP d.o.o | 69-4/26 | 9.6.2026 | 9.6.2027
Reagensi, izuzev za transfuziju | 404-1-110/26-35 | 325 | Alergijski testovi za instrument NOVEOS Hycor | 68 | Ara h 3, Peanut | RGN263843 | pakovanje | 50 testova | Hycor Biomedical | Ara h 3, Peanut | 54000 | 20% | Biomedica MP d.o.o | 69-4/26 | 9.6.2026 | 9.6.2027
Reagensi, izuzev za transfuziju | 404-1-110/26-35 | 325 | Alergijski testovi za instrument NOVEOS Hycor | 69 | Ara h 2, Peanut | RGN263844 | pakovanje | 300 testova | Hycor Biomedical | Ara h 2, Peanut | 324000 | 20% | Biomedica MP d.o.o | 69-4/26 | 9.6.2026 | 9.6.2027
Reagensi, izuzev za transfuziju | 404-1-110/26-35 | 325 | Alergijski testovi za instrument NOVEOS Hycor | 70 | Ara h 1, Peanut | RGN263845 | pakovanje | 50 testova | Hycor Biomedical | Ara h 1, Peanut | 54000 | 20% | Biomedica MP d.o.o | 69-4/26 | 9.6.2026 | 9.6.2027
Reagensi, izuzev za transfuziju | 404-1-110/26-35 | 325 | Alergijski testovi za instrument NOVEOS Hycor | 71 | Ana o 3, Cashew Nut | RGN263846 | pakovanje | 50 testova | Hycor Biomedical | Ana o 3, Cashew Nut | 54000 | 20% | Biomedica MP d.o.o | 69-4/26 | 9.6.2026 | 9.6.2027
Reagensi, izuzev za transfuziju | 404-1-110/26-35 | 325 | Alergijski testovi za instrument NOVEOS Hycor | 72 | Pen a 1 Tropomyosin, Shrimp | RGN263847 | pakovanje | 50 testova | Hycor Biomedical | Pen a 1 Tropomyosin, Shrimp | 54000 | 20% | Biomedica MP d.o.o | 69-4/26 | 9.6.2026 | 9.6.2027
Reagensi, izuzev za transfuziju | 404-1-110/26-35 | 325 | Alergijski testovi za instrument NOVEOS Hycor | 73 | M229 Alt a 1 Imunohemija, alergija | RGN263848 | pakovanje | 50 testova | Hycor Biomedical | M229 Alt a 1 Imunohemija, alergija | 54000 | 20% | Biomedica MP d.o.o | 69-4/26 | 9.6.2026 | 9.6.2027
Reagensi, izuzev za transfuziju | 404-1-110/26-35 | 325 | Alergijski testovi za instrument NOVEOS Hycor | 74 | Asp f 1, Aspergillus fumigatus | RGN263849 | pakovanje | 50 testova | Hycor Biomedical | Asp f 1, Aspergillus fumigatus | 54000 | 20% | Biomedica MP d.o.o | 69-4/26 | 9.6.2026 | 9.6.2027
Reagensi, izuzev za transfuziju | 404-1-110/26-35 | 325 | Alergijski testovi za instrument NOVEOS Hycor | 75 | Der p 23, House Dust Mite Imunohemija, alergija | RGN263850 | pakovanje | 50 testova | Hycor Biomedical | Der p 23, House Dust Mite Imunohemija, alergija | 54000 | 20% | Biomedica MP d.o.o | 69-4/26 | 9.6.2026 | 9.6.2027
Reagensi, izuzev za transfuziju | 404-1-110/26-35 | 325 | Alergijski testovi za instrument NOVEOS Hycor | 76 | Der p 2, House Dust Mite | RGN263851 | pakovanje | 50 testova | Hycor Biomedical | Der p 2, House Dust Mite | 54000 | 20% | Biomedica MP d.o.o | 69-4/26 | 9.6.2026 | 9.6.2027
Reagensi, izuzev za transfuziju | 404-1-110/26-35 | 325 | Alergijski testovi za instrument NOVEOS Hycor | 77 | Der p 10, House Dust Mite | RGN263852 | pakovanje | 50 testova | Hycor Biomedical | Der p 10, House Dust Mite | 54000 | 20% | Biomedica MP d.o.o | 69-4/26 | 9.6.2026 | 9.6.2027
Reagensi, izuzev za transfuziju | 404-1-110/26-35 | 325 | Alergijski testovi za instrument NOVEOS Hycor | 78 | Der p 1, House Dust Mite | RGN263853 | pakovanje | 50 testova | Hycor Biomedical | Der p 1, House Dust Mite | 54000 | 20% | Biomedica MP d.o.o | 69-4/26 | 9.6.2026 | 9.6.2027
Reagensi, izuzev za transfuziju | 404-1-110/26-35 | 325 | Alergijski testovi za instrument NOVEOS Hycor | 79 | Ves v 5, Common Wasp | RGN263854 | pakovanje | 50 testova | Hycor Biomedical | Ves v 5, Common Wasp | 54000 | 20% | Biomedica MP d.o.o | 69-4/26 | 9.6.2026 | 9.6.2027
Reagensi, izuzev za transfuziju | 404-1-110/26-35 | 325 | Alergijski testovi za instrument NOVEOS Hycor | 80 | Ves v 1, Common Wasp | RGN263855 | pakovanje | 50 testova | Hycor Biomedical | Ves v 1, Common Wasp | 54000 | 20% | Biomedica MP d.o.o | 69-4/26 | 9.6.2026 | 9.6.2027
Reagensi, izuzev za transfuziju | 404-1-110/26-35 | 325 | Alergijski testovi za instrument NOVEOS Hycor | 81 | Bet v 6, Birch | RGN263856 | pakovanje | 50 testova | Hycor Biomedical | Bet v 6, Birch | 54000 | 20% | Biomedica MP d.o.o | 69-4/26 | 9.6.2026 | 9.6.2027
Reagensi, izuzev za transfuziju | 404-1-110/26-35 | 325 | Alergijski testovi za instrument NOVEOS Hycor | 82 | Bet v 4, Birch | RGN263857 | pakovanje | 50 testova | Hycor Biomedical | Bet v 4, Birch | 54000 | 20% | Biomedica MP d.o.o | 69-4/26 | 9.6.2026 | 9.6.2027
Reagensi, izuzev za transfuziju | 404-1-110/26-35 | 325 | Alergijski testovi za instrument NOVEOS Hycor | 83 | Bet v 2, Bet v 4, Birch | RGN263858 | pakovanje | 50 testova | Hycor Biomedical | Bet v 2, Bet v 4, Birch | 54000 | 20% | Biomedica MP d.o.o | 69-4/26 | 9.6.2026 | 9.6.2027
Reagensi, izuzev za transfuziju | 404-1-110/26-35 | 325 | Alergijski testovi za instrument NOVEOS Hycor | 84 | Bet v 2 Profilin, Birch | RGN263859 | pakovanje | 50 testova | Hycor Biomedical | Bet v 2 Profilin, Birch | 54000 | 20% | Biomedica MP d.o.o | 69-4/26 | 9.6.2026 | 9.6.2027
Reagensi, izuzev za transfuziju | 404-1-110/26-35 | 325 | Alergijski testovi za instrument NOVEOS Hycor | 85 | Bet v 1 PR-10, Birch | RGN263860 | pakovanje | 50 testova | Hycor Biomedical | Bet v 1 PR-10, Birch | 54000 | 20% | Biomedica MP d.o.o | 69-4/26 | 9.6.2026 | 9.6.2027
Reagensi, izuzev za transfuziju | 404-1-110/26-35 | 325 | Alergijski testovi za instrument NOVEOS Hycor | 86 | Phl p 7, Timothy | RGN263861 | pakovanje | 50 testova | Hycor Biomedical | Phl p 7, Timothy | 54000 | 20% | Biomedica MP d.o.o | 69-4/26 | 9.6.2026 | 9.6.2027
Reagensi, izuzev za transfuziju | 404-1-110/26-35 | 325 | Alergijski testovi za instrument NOVEOS Hycor | 87 | Phl p 6, Timothy | RGN263862 | pakovanje | 50 testova | Hycor Biomedical | Phl p 6, Timothy | 54000 | 20% | Biomedica MP d.o.o | 69-4/26 | 9.6.2026 | 9.6.2027
Reagensi, izuzev za transfuziju | 404-1-110/26-35 | 325 | Alergijski testovi za instrument NOVEOS Hycor | 88 | Phl p 5b, Timothy | RGN263863 | pakovanje | 50 testova | Hycor Biomedical | Phl p 5b, Timothy | 54000 | 20% | Biomedica MP d.o.o | 69-4/26 | 9.6.2026 | 9.6.2027
Reagensi, izuzev za transfuziju | 404-1-110/26-35 | 325 | Alergijski testovi za instrument NOVEOS Hycor | 89 | Phl p 2, Timothy | RGN263864 | pakovanje | 50 testova | Hycor Biomedical | Phl p 2, Timothy | 54000 | 20% | Biomedica MP d.o.o | 69-4/26 | 9.6.2026 | 9.6.2027
Reagensi, izuzev za transfuziju | 404-1-110/26-35 | 325 | Alergijski testovi za instrument NOVEOS Hycor | 90 | Phl p 12, Timothy | RGN263865 | pakovanje | 50 testova | Hycor Biomedical | Phl p 12, Timothy | 54000 | 20% | Biomedica MP d.o.o | 69-4/26 | 9.6.2026 | 9.6.2027
Reagensi, izuzev za transfuziju | 404-1-110/26-35 | 325 | Alergijski testovi za instrument NOVEOS Hycor | 91 | Phl p 11, Timothy | RGN263866 | pakovanje | 50 testova | Hycor Biomedical | Phl p 11, Timothy | 54000 | 20% | Biomedica MP d.o.o | 69-4/26 | 9.6.2026 | 9.6.2027
Reagensi, izuzev za transfuziju | 404-1-110/26-35 | 325 | Alergijski testovi za instrument NOVEOS Hycor | 92 | Phl p 1, Timothy | RGN263867 | pakovanje | 50 testova | Hycor Biomedical | Phl p 1, Timothy | 54000 | 20% | Biomedica MP d.o.o | 69-4/26 | 9.6.2026 | 9.6.2027
Reagensi, izuzev za transfuziju | 404-1-110/26-35 | 325 | Alergijski testovi za instrument NOVEOS Hycor | 93 | Par j 2 LTP, Wall Pellitory | RGN263868 | pakovanje | 50 testova | Hycor Biomedical | Par j 2 LTP, Wall Pellitory | 11800 | 20% | Biomedica MP d.o.o | 69-4/26 | 9.6.2026 | 9.6.2027
Reagensi, izuzev za transfuziju | 404-1-110/26-35 | 325 | Alergijski testovi za instrument NOVEOS Hycor | 94 | Conjugate Tryptase | RGN263869 | pakovanje | 3 x 50 Tests | Hycor Biomedical | Conjugate Tryptase | 1500 | 20% | Biomedica MP d.o.o | 69-4/26 | 9.6.2026 | 9.6.2027
Reagensi, izuzev za transfuziju | 404-1-110/26-35 | 326 | Laboratorijski testovi i reagensi za protočnu citrometriju | 1 | Purified anti-human CD3 | RGN263870 | komad | 100 µg | Biolegend | Purified anti-human CD3 | 8064 | 20% | Biomedica MP d.o.o | 69-4/26 | 9.6.2026 | 9.6.2027
Reagensi, izuzev za transfuziju | 404-1-110/26-35 | 326 | Laboratorijski testovi i reagensi za protočnu citrometriju | 2 | APC anti-human HLA-A,B,C | RGN263871 | test | 100 | Biolegend | APC anti-human HLA-A,B,C | 46972.8 | 20% | Biomedica MP d.o.o | 69-4/26 | 9.6.2026 | 9.6.2027
Reagensi, izuzev za transfuziju | 404-1-110/26-35 | 326 | Laboratorijski testovi i reagensi za protočnu citrometriju | 3 | PE/Cyanine5 anti-human CD38 | RGN263872 | test | 100 | Biolegend | PE/Cyanine5 anti-human CD38 | 45158.4 | 20% | Biomedica MP d.o.o | 69-4/26 | 9.6.2026 | 9.6.2027
Reagensi, izuzev za transfuziju | 404-1-110/26-35 | 326 | Laboratorijski testovi i reagensi za protočnu citrometriju | 4 | PE/Cyanine7 anti-human CD23 | RGN263873 | komad | 500 | Biolegend | PE/Cyanine7 anti-human CD23 | 61000 | 20% | Biomedica MP d.o.o | 69-4/26 | 9.6.2026 | 9.6.2027
Reagensi, izuzev za transfuziju | 404-1-110/26-35 | 326 | Laboratorijski testovi i reagensi za protočnu citrometriju | 5 | PE anti-human CD123 | RGN263874 | test | 100 | Biolegend | PE anti-human CD123 | 28224 | 20% | Biomedica MP d.o.o | 69-4/26 | 9.6.2026 | 9.6.2027
Reagensi, izuzev za transfuziju | 404-1-110/26-35 | 326 | Laboratorijski testovi i reagensi za protočnu citrometriju | 6 | PerCP/Cyanine5.5 anti-human CD55 | RGN263875 | test | 100 | Biolegend | PerCP/Cyanine5.5 anti-human CD55 | 61689.6 | 20% | Biomedica MP d.o.o | 69-4/26 | 9.6.2026 | 9.6.2027
Reagensi, izuzev za transfuziju | 404-1-110/26-35 | 327 | Reagensi i potrošni materijal za imunohemijske aparate proizvođača Medcaptain (F6, F200) | 1 | Pipette Tips | RGN263876 | pakovanje | 48 tips per box, supports 48 tests | MEDCAPTAIN MEDICAL TECHNOLOGY CO., LTD., Kina | Pipette Tips | 1227.91 | 20% | Euromedicina d.o.o | 69-11/26 | 9.6.2026 | 9.6.2027
Reagensi, izuzev za transfuziju | 404-1-110/26-35 | 327 | Reagensi i potrošni materijal za imunohemijske aparate proizvođača Medcaptain (F6, F200) | 2 | Trigger | RGN263877 | pakovanje | 4×125 mL/Pkg, 10×15 mL/Pkg | MEDCAPTAIN MEDICAL TECHNOLOGY CO., LTD., Kina | Trigger Solution | 4770.15 | 20% | Euromedicina d.o.o | 69-11/26 | 9.6.2026 | 9.6.2027
Reagensi, izuzev za transfuziju | 404-1-110/26-35 | 327 | Reagensi i potrošni materijal za imunohemijske aparate proizvođača Medcaptain (F6, F200) | 3 | Wash buffer | RGN263878 | pakovanje | 210 mL/bottle (1×) | MEDCAPTAIN MEDICAL TECHNOLOGY CO., LTD., Kina | Washing Buffer | 4770.15 | 20% | Euromedicina d.o.o | 69-11/26 | 9.6.2026 | 9.6.2027
Reagensi, izuzev za transfuziju | 404-1-110/26-35 | 327 | Reagensi i potrošni materijal za imunohemijske aparate proizvođača Medcaptain (F6, F200) | 4 | Pre-trigger | RGN263879 | pakovanje | 4×125 mL/Pkg, 10×15 mL/Pkg | MEDCAPTAIN MEDICAL TECHNOLOGY CO., LTD., Kina | Pre-Trigger Solution | 13876.8 | 20% | Euromedicina d.o.o | 69-11/26 | 9.6.2026 | 9.6.2027
Reagensi, izuzev za transfuziju | 404-1-110/26-35 | 327 | Reagensi i potrošni materijal za imunohemijske aparate proizvođača Medcaptain (F6, F200) | 5 | hs-TnI | RGN263880 | pakovanje | 60 cartridges, 2 calibrators | MEDCAPTAIN MEDICAL TECHNOLOGY CO., LTD., Kina | hs-TnI (CLIA) | 42432.09 | 20% | Euromedicina d.o.o | 69-11/26 | 9.6.2026 | 9.6.2027
Reagensi, izuzev za transfuziju | 404-1-110/26-35 | 327 | Reagensi i potrošni materijal za imunohemijske aparate proizvođača Medcaptain (F6, F200) | 6 | CK-MB | RGN263881 | pakovanje | 60 cartridges, 2 calibrators | MEDCAPTAIN MEDICAL TECHNOLOGY CO., LTD., Kina | CK-MB (CLIA) | 12622.22 | 20% | Euromedicina d.o.o | 69-11/26 | 9.6.2026 | 9.6.2027
Reagensi, izuzev za transfuziju | 404-1-110/26-35 | 327 | Reagensi i potrošni materijal za imunohemijske aparate proizvođača Medcaptain (F6, F200) | 7 | MYO | RGN263882 | pakovanje | 60 cartridges, 2 calibrators | MEDCAPTAIN MEDICAL TECHNOLOGY CO., LTD., Kina | MYO (CLIA) | 1310.86 | 20% | Euromedicina d.o.o | 69-11/26 | 9.6.2026 | 9.6.2027
Reagensi, izuzev za transfuziju | 404-1-110/26-35 | 327 | Reagensi i potrošni materijal za imunohemijske aparate proizvođača Medcaptain (F6, F200) | 8 | NT-proBNP | RGN263883 | pakovanje | 60 cartridges, 2 calibrators | MEDCAPTAIN MEDICAL TECHNOLOGY CO., LTD., Kina | NT-proBNP (CLIA) | 53524.8 | 20% | Euromedicina d.o.o | 69-11/26 | 9.6.2026 | 9.6.2027
Reagensi, izuzev za transfuziju | 404-1-110/26-35 | 327 | Reagensi i potrošni materijal za imunohemijske aparate proizvođača Medcaptain (F6, F200) | 9 | H-FABP | RGN263884 | pakovanje | 60 cartridges, 2 calibrators | MEDCAPTAIN MEDICAL TECHNOLOGY CO., LTD., Kina | H-FABP (CLIA) | 2629.78 | 20% | Euromedicina d.o.o | 69-11/26 | 9.6.2026 | 9.6.2027
Reagensi, izuzev za transfuziju | 404-1-110/26-35 | 327 | Reagensi i potrošni materijal za imunohemijske aparate proizvođača Medcaptain (F6, F200) | 10 | ST2 | RGN263885 | pakovanje | 60 cartridges, 2 calibrators | MEDCAPTAIN MEDICAL TECHNOLOGY CO., LTD., Kina | sST2 (CLIA) | 3500 | 20% | Euromedicina d.o.o | 69-11/26 | 9.6.2026 | 9.6.2027
Reagensi, izuzev za transfuziju | 404-1-110/26-35 | 327 | Reagensi i potrošni materijal za imunohemijske aparate proizvođača Medcaptain (F6, F200) | 11 | Lp-PLA2 | RGN263886 | pakovanje | 60 cartridges, 2 calibrators | MEDCAPTAIN MEDICAL TECHNOLOGY CO., LTD., Kina | Lp-PLA2 (CLIA) | 2500 | 20% | Euromedicina d.o.o | 69-11/26 | 9.6.2026 | 9.6.2027
Reagensi, izuzev za transfuziju | 404-1-110/26-35 | 327 | Reagensi i potrošni materijal za imunohemijske aparate proizvođača Medcaptain (F6, F200) | 12 | IL-6 | RGN263887 | pakovanje | 60 cartridges, 2 calibrators | MEDCAPTAIN MEDICAL TECHNOLOGY CO., LTD., Kina | IL-6 (CLIA) | 26762.4 | 20% | Euromedicina d.o.o | 69-11/26 | 9.6.2026 | 9.6.2027
Reagensi, izuzev za transfuziju | 404-1-110/26-35 | 327 | Reagensi i potrošni materijal za imunohemijske aparate proizvođača Medcaptain (F6, F200) | 13 | PCT | RGN263888 | pakovanje | 60 cartridges, 2 calibrators | MEDCAPTAIN MEDICAL TECHNOLOGY CO., LTD., Kina | PCT (CLIA) | 41816.25 | 20% | Euromedicina d.o.o | 69-11/26 | 9.6.2026 | 9.6.2027
Reagensi, izuzev za transfuziju | 404-1-110/26-35 | 327 | Reagensi i potrošni materijal za imunohemijske aparate proizvođača Medcaptain (F6, F200) | 14 | CRP+hs-CRP | RGN263889 | pakovanje | 60 cartridges, 2 calibrators | MEDCAPTAIN MEDICAL TECHNOLOGY CO., LTD., Kina | hs-CRP+CRP (CLIA) | 27600 | 20% | Euromedicina d.o.o | 69-11/26 | 9.6.2026 | 9.6.2027
Reagensi, izuzev za transfuziju | 404-1-110/26-35 | 327 | Reagensi i potrošni materijal za imunohemijske aparate proizvođača Medcaptain (F6, F200) | 15 | SAA | RGN263890 | pakovanje | 60 cartridges, 2 calibrators | MEDCAPTAIN MEDICAL TECHNOLOGY CO., LTD., Kina | SAA (CLIA) | 2012 | 20% | Euromedicina d.o.o | 69-11/26 | 9.6.2026 | 9.6.2027
Reagensi, izuzev za transfuziju | 404-1-110/26-35 | 327 | Reagensi i potrošni materijal za imunohemijske aparate proizvođača Medcaptain (F6, F200) | 16 | Anti-CCP | RGN263891 | pakovanje | 60 cartridges, 2 calibrators | MEDCAPTAIN MEDICAL TECHNOLOGY CO., LTD., Kina | Anti-CCP (CLIA) | 2500 | 20% | Euromedicina d.o.o | 69-11/26 | 9.6.2026 | 9.6.2027
Reagensi, izuzev za transfuziju | 404-1-110/26-35 | 327 | Reagensi i potrošni materijal za imunohemijske aparate proizvođača Medcaptain (F6, F200) | 17 | S100 | RGN263892 | pakovanje | 60 cartridges, 2 calibrators | MEDCAPTAIN MEDICAL TECHNOLOGY CO., LTD., Kina | Protein S 100 (CLIA) | 3236.62 | 20% | Euromedicina d.o.o | 69-11/26 | 9.6.2026 | 9.6.2027
Reagensi, izuzev za transfuziju | 404-1-110/26-35 | 327 | Reagensi i potrošni materijal za imunohemijske aparate proizvođača Medcaptain (F6, F200) | 18 | NSE | RGN263893 | pakovanje | 60 cartridges, 2 calibrators | MEDCAPTAIN MEDICAL TECHNOLOGY CO., LTD., Kina | Neuron Specific Enolase (CLIA) | 1351.22 | 20% | Euromedicina d.o.o | 69-11/26 | 9.6.2026 | 9.6.2027
Reagensi, izuzev za transfuziju | 404-1-110/26-35 | 327 | Reagensi i potrošni materijal za imunohemijske aparate proizvođača Medcaptain (F6, F200) | 19 | β-HCG | RGN263894 | pakovanje | 60 cartridges, 2 calibrators | MEDCAPTAIN MEDICAL TECHNOLOGY CO., LTD., Kina | Total β-Human Chorionic Gonadotropin (CLIA) | 27674 | 20% | Euromedicina d.o.o | 69-11/26 | 9.6.2026 | 9.6.2027
Reagensi, izuzev za transfuziju | 404-1-110/26-35 | 327 | Reagensi i potrošni materijal za imunohemijske aparate proizvođača Medcaptain (F6, F200) | 20 | Progesterone | RGN263895 | pakovanje | 60 cartridges, 2 calibrators | MEDCAPTAIN MEDICAL TECHNOLOGY CO., LTD., Kina | Progesterone (CLIA) | 809.13 | 20% | Euromedicina d.o.o | 69-11/26 | 9.6.2026 | 9.6.2027
Reagensi, izuzev za transfuziju | 404-1-110/26-35 | 327 | Reagensi i potrošni materijal za imunohemijske aparate proizvođača Medcaptain (F6, F200) | 21 | AMH | RGN263896 | pakovanje | 60 cartridges, 2 calibrators | MEDCAPTAIN MEDICAL TECHNOLOGY CO., LTD., Kina | Anti-Mullerian hormone (CLIA) | 45312.71 | 20% | Euromedicina d.o.o | 69-11/26 | 9.6.2026 | 9.6.2027
Reagensi, izuzev za transfuziju | 404-1-110/26-35 | 327 | Reagensi i potrošni materijal za imunohemijske aparate proizvođača Medcaptain (F6, F200) | 22 | FSH | RGN263897 | pakovanje | 60 cartridges, 2 calibrators | MEDCAPTAIN MEDICAL TECHNOLOGY CO., LTD., Kina | Follicle Stimulating Hormone (CLIA) | 809.13 | 20% | Euromedicina d.o.o | 69-11/26 | 9.6.2026 | 9.6.2027
Reagensi, izuzev za transfuziju | 404-1-110/26-35 | 327 | Reagensi i potrošni materijal za imunohemijske aparate proizvođača Medcaptain (F6, F200) | 23 | LH | RGN263898 | pakovanje | 60 cartridges, 2 calibrators | MEDCAPTAIN MEDICAL TECHNOLOGY CO., LTD., Kina | Luteinizing Hormone (CLIA) | 809.13 | 20% | Euromedicina d.o.o | 69-11/26 | 9.6.2026 | 9.6.2027
Reagensi, izuzev za transfuziju | 404-1-110/26-35 | 327 | Reagensi i potrošni materijal za imunohemijske aparate proizvođača Medcaptain (F6, F200) | 24 | PRL | RGN263899 | pakovanje | 60 cartridges, 2 calibrators | MEDCAPTAIN MEDICAL TECHNOLOGY CO., LTD., Kina | Prolactin (CLIA) | 809.13 | 20% | Euromedicina d.o.o | 69-11/26 | 9.6.2026 | 9.6.2027
Reagensi, izuzev za transfuziju | 404-1-110/26-35 | 327 | Reagensi i potrošni materijal za imunohemijske aparate proizvođača Medcaptain (F6, F200) | 25 | TSH | RGN263900 | pakovanje | 60 cartridges, 2 calibrators | MEDCAPTAIN MEDICAL TECHNOLOGY CO., LTD., Kina | Thyroid Stimulating Hormone (CLIA) | 809.13 | 20% | Euromedicina d.o.o | 69-11/26 | 9.6.2026 | 9.6.2027
Reagensi, izuzev za transfuziju | 404-1-110/26-35 | 327 | Reagensi i potrošni materijal za imunohemijske aparate proizvođača Medcaptain (F6, F200) | 26 | TT4 | RGN263901 | pakovanje | 60 cartridges, 2 calibrators | MEDCAPTAIN MEDICAL TECHNOLOGY CO., LTD., Kina | Total Thyroxine (CLIA) | 809.13 | 20% | Euromedicina d.o.o | 69-11/26 | 9.6.2026 | 9.6.2027
Reagensi, izuzev za transfuziju | 404-1-110/26-35 | 327 | Reagensi i potrošni materijal za imunohemijske aparate proizvođača Medcaptain (F6, F200) | 27 | FT4 | RGN263902 | pakovanje | 60 cartridges, 2 calibrators | MEDCAPTAIN MEDICAL TECHNOLOGY CO., LTD., Kina | Free Thyroxine (CLIA) | 809.13 | 20% | Euromedicina d.o.o | 69-11/26 | 9.6.2026 | 9.6.2027
Reagensi, izuzev za transfuziju | 404-1-110/26-35 | 327 | Reagensi i potrošni materijal za imunohemijske aparate proizvođača Medcaptain (F6, F200) | 28 | TT3 | RGN263903 | pakovanje | 60 cartridges, 2 calibrators | MEDCAPTAIN MEDICAL TECHNOLOGY CO., LTD., Kina | Total Triiodothyronine (CLIA) | 809.13 | 20% | Euromedicina d.o.o | 69-11/26 | 9.6.2026 | 9.6.2027
Reagensi, izuzev za transfuziju | 404-1-110/26-35 | 327 | Reagensi i potrošni materijal za imunohemijske aparate proizvođača Medcaptain (F6, F200) | 29 | FT3 | RGN263904 | pakovanje | 60 cartridges, 2 calibrators | MEDCAPTAIN MEDICAL TECHNOLOGY CO., LTD., Kina | Free Triiodothyronine (CLIA) | 809.13 | 20% | Euromedicina d.o.o | 69-11/26 | 9.6.2026 | 9.6.2027
Reagensi, izuzev za transfuziju | 404-1-110/26-35 | 327 | Reagensi i potrošni materijal za imunohemijske aparate proizvođača Medcaptain (F6, F200) | 30 | TG | RGN263905 | pakovanje | 60 cartridges, 2 calibrators | MEDCAPTAIN MEDICAL TECHNOLOGY CO., LTD., Kina | Thyroglobulin (CLIA)l | 809.13 | 20% | Euromedicina d.o.o | 69-11/26 | 9.6.2026 | 9.6.2027
Reagensi, izuzev za transfuziju | 404-1-110/26-35 | 327 | Reagensi i potrošni materijal za imunohemijske aparate proizvođača Medcaptain (F6, F200) | 31 | Anti-TG | RGN263906 | pakovanje | 60 cartridges, 2 calibrators | MEDCAPTAIN MEDICAL TECHNOLOGY CO., LTD., Kina | Anti-Thyroglobulin (CLIA)l | 1152.86 | 20% | Euromedicina d.o.o | 69-11/26 | 9.6.2026 | 9.6.2027
Reagensi, izuzev za transfuziju | 404-1-110/26-35 | 327 | Reagensi i potrošni materijal za imunohemijske aparate proizvođača Medcaptain (F6, F200) | 32 | Anti-TPO | RGN263907 | pakovanje | 60 cartridges, 2 calibrators | MEDCAPTAIN MEDICAL TECHNOLOGY CO., LTD., Kina | Anti-Thyroid Peroxidase Antibody (CLIA) | 1092.33 | 20% | Euromedicina d.o.o | 69-11/26 | 9.6.2026 | 9.6.2027
Reagensi, izuzev za transfuziju | 404-1-110/26-35 | 327 | Reagensi i potrošni materijal za imunohemijske aparate proizvođača Medcaptain (F6, F200) | 33 | CA15-3 | RGN263908 | pakovanje | 60 cartridges, 2 calibrators | MEDCAPTAIN MEDICAL TECHNOLOGY CO., LTD., Kina | Cancer Antigen 15-3 (CLIA) | 1351.22 | 20% | Euromedicina d.o.o | 69-11/26 | 9.6.2026 | 9.6.2027
Reagensi, izuzev za transfuziju | 404-1-110/26-35 | 327 | Reagensi i potrošni materijal za imunohemijske aparate proizvođača Medcaptain (F6, F200) | 34 | CEA | RGN263909 | pakovanje | 60 cartridges, 2 calibrators | MEDCAPTAIN MEDICAL TECHNOLOGY CO., LTD., Kina | Carcinoembryonic Antigen (CLIA) | 12946.02 | 20% | Euromedicina d.o.o | 69-11/26 | 9.6.2026 | 9.6.2027
Reagensi, izuzev za transfuziju | 404-1-110/26-35 | 327 | Reagensi i potrošni materijal za imunohemijske aparate proizvođača Medcaptain (F6, F200) | 35 | D-Dimer | RGN263910 | pakovanje | 60 cartridges, 2 calibrators | MEDCAPTAIN MEDICAL TECHNOLOGY CO., LTD., Kina | D-Dimer (CLIA) | 53257.18 | 20% | Euromedicina d.o.o | 69-11/26 | 9.6.2026 | 9.6.2027
Reagensi, izuzev za transfuziju | 404-1-110/26-35 | 327 | Reagensi i potrošni materijal za imunohemijske aparate proizvođača Medcaptain (F6, F200) | 36 | FDP | RGN263911 | pakovanje | 60 cartridges, 2 calibrators | MEDCAPTAIN MEDICAL TECHNOLOGY CO., LTD., Kina | FDP (CLIA) | 2245.69 | 20% | Euromedicina d.o.o | 69-11/26 | 9.6.2026 | 9.6.2027
Reagensi, izuzev za transfuziju | 404-1-110/26-35 | 327 | Reagensi i potrošni materijal za imunohemijske aparate proizvođača Medcaptain (F6, F200) | 37 | 25-OH VD | RGN263912 | pakovanje | 60 cartridges, 2 calibrators | MEDCAPTAIN MEDICAL TECHNOLOGY CO., LTD., Kina | 25-Hydroxyvitamin D (CLIA) | 28093.91 | 20% | Euromedicina d.o.o | 69-11/26 | 9.6.2026 | 9.6.2027
Reagensi, izuzev za transfuziju | 404-1-110/26-35 | 327 | Reagensi i potrošni materijal za imunohemijske aparate proizvođača Medcaptain (F6, F200) | 38 | iPTH | RGN263913 | pakovanje | 60 cartridges, 2 calibrators | MEDCAPTAIN MEDICAL TECHNOLOGY CO., LTD., Kina | Intact Parathyroid Hormone (CLIA) | 17331.13 | 20% | Euromedicina d.o.o | 69-11/26 | 9.6.2026 | 9.6.2027
Reagensi, izuzev za transfuziju | 404-1-110/26-35 | 327 | Reagensi i potrošni materijal za imunohemijske aparate proizvođača Medcaptain (F6, F200) | 39 | hGH | RGN263914 | pakovanje | 60 cartridges, 2 calibrators | MEDCAPTAIN MEDICAL TECHNOLOGY CO., LTD., Kina | Human Growth Hormone (CLIA) | 1237.94 | 20% | Euromedicina d.o.o | 69-11/26 | 9.6.2026 | 9.6.2027
Reagensi, izuzev za transfuziju | 404-1-110/26-35 | 327 | Reagensi i potrošni materijal za imunohemijske aparate proizvođača Medcaptain (F6, F200) | 40 | Fer | RGN263915 | pakovanje | 60 cartridges, 2 calibrators | MEDCAPTAIN MEDICAL TECHNOLOGY CO., LTD., Kina | Ferritin (CLIA) | 11327.76 | 20% | Euromedicina d.o.o | 69-11/26 | 9.6.2026 | 9.6.2027
Reagensi, izuzev za transfuziju | 404-1-110/26-35 | 327 | Reagensi i potrošni materijal za imunohemijske aparate proizvođača Medcaptain (F6, F200) | 41 | VB12 | RGN263916 | pakovanje | 60 cartridges, 2 calibrators | MEDCAPTAIN MEDICAL TECHNOLOGY CO., LTD., Kina | Vitamin B12 (CLIA) | 17897.77 | 20% | Euromedicina d.o.o | 69-11/26 | 9.6.2026 | 9.6.2027
Reagensi, izuzev za transfuziju | 404-1-110/26-35 | 327 | Reagensi i potrošni materijal za imunohemijske aparate proizvođača Medcaptain (F6, F200) | 42 | CRP QC | RGN263917 | pakovanje | 3 high, 3 low | MEDCAPTAIN MEDICAL TECHNOLOGY CO., LTD., Kina | CRP Control | 10035.9 | 20% | Euromedicina d.o.o | 69-11/26 | 9.6.2026 | 9.6.2027
Reagensi, izuzev za transfuziju | 404-1-110/26-35 | 327 | Reagensi i potrošni materijal za imunohemijske aparate proizvođača Medcaptain (F6, F200) | 43 | PCT QC | RGN263918 | pakovanje | 3 high, 3 low | MEDCAPTAIN MEDICAL TECHNOLOGY CO., LTD., Kina | PCT Control | 10035.9 | 20% | Euromedicina d.o.o | 69-11/26 | 9.6.2026 | 9.6.2027
Reagensi, izuzev za transfuziju | 404-1-110/26-35 | 327 | Reagensi i potrošni materijal za imunohemijske aparate proizvođača Medcaptain (F6, F200) | 44 | IL-6 QC | RGN263919 | pakovanje | 3 high, 3 low | MEDCAPTAIN MEDICAL TECHNOLOGY CO., LTD., Kina | IL-6 Control | 10035.9 | 20% | Euromedicina d.o.o | 69-11/26 | 9.6.2026 | 9.6.2027
Reagensi, izuzev za transfuziju | 404-1-110/26-35 | 327 | Reagensi i potrošni materijal za imunohemijske aparate proizvođača Medcaptain (F6, F200) | 45 | SAA QC | RGN263920 | pakovanje | 3 high, 3 low | MEDCAPTAIN MEDICAL TECHNOLOGY CO., LTD., Kina | SAA Control | 10035.9 | 20% | Euromedicina d.o.o | 69-11/26 | 9.6.2026 | 9.6.2027
Reagensi, izuzev za transfuziju | 404-1-110/26-35 | 327 | Reagensi i potrošni materijal za imunohemijske aparate proizvođača Medcaptain (F6, F200) | 46 | Anti-CCP QC | RGN263921 | pakovanje | 3 high, 3 low | MEDCAPTAIN MEDICAL TECHNOLOGY CO., LTD., Kina | Anti-CCP Control | 700 | 20% | Euromedicina d.o.o | 69-11/26 | 9.6.2026 | 9.6.2027
Reagensi, izuzev za transfuziju | 404-1-110/26-35 | 327 | Reagensi i potrošni materijal za imunohemijske aparate proizvođača Medcaptain (F6, F200) | 47 | sST2 QC | RGN263922 | pakovanje | 3 high, 3 low | MEDCAPTAIN MEDICAL TECHNOLOGY CO., LTD., Kina | sST2 Control | 700 | 20% | Euromedicina d.o.o | 69-11/26 | 9.6.2026 | 9.6.2027
Reagensi, izuzev za transfuziju | 404-1-110/26-35 | 327 | Reagensi i potrošni materijal za imunohemijske aparate proizvođača Medcaptain (F6, F200) | 48 | Lp-PLA2 QC | RGN263923 | pakovanje | 3 high, 3 low | MEDCAPTAIN MEDICAL TECHNOLOGY CO., LTD., Kina | Lp-PLA2 Control | 700 | 20% | Euromedicina d.o.o | 69-11/26 | 9.6.2026 | 9.6.2027
Reagensi, izuzev za transfuziju | 404-1-110/26-35 | 327 | Reagensi i potrošni materijal za imunohemijske aparate proizvođača Medcaptain (F6, F200) | 49 | H-FABP QC | RGN263924 | pakovanje | 3 high, 3 low | MEDCAPTAIN MEDICAL TECHNOLOGY CO., LTD., Kina | H-FABP Control | 700 | 20% | Euromedicina d.o.o | 69-11/26 | 9.6.2026 | 9.6.2027
Reagensi, izuzev za transfuziju | 404-1-110/26-35 | 327 | Reagensi i potrošni materijal za imunohemijske aparate proizvođača Medcaptain (F6, F200) | 50 | Cardiopulmonary QC | RGN263925 | pakovanje | 3 high, 3 low | MEDCAPTAIN MEDICAL TECHNOLOGY CO., LTD., Kina | Cardiopulmonary Markers Controls | 16183.11 | 20% | Euromedicina d.o.o | 69-11/26 | 9.6.2026 | 9.6.2027
Reagensi, izuzev za transfuziju | 404-1-110/26-35 | 327 | Reagensi i potrošni materijal za imunohemijske aparate proizvođača Medcaptain (F6, F200) | 51 | Thyroid Autoantibody QC | RGN263926 | pakovanje | 3 high, 3 low | MEDCAPTAIN MEDICAL TECHNOLOGY CO., LTD., Kina | Thyroid Autoantibody Controls | 1517.19 | 20% | Euromedicina d.o.o | 69-11/26 | 9.6.2026 | 9.6.2027
Reagensi, izuzev za transfuziju | 404-1-110/26-35 | 327 | Reagensi i potrošni materijal za imunohemijske aparate proizvođača Medcaptain (F6, F200) | 52 | Thyroid function QC | RGN263927 | pakovanje | 3 high, 3 low | MEDCAPTAIN MEDICAL TECHNOLOGY CO., LTD., Kina | Thyroid Function Controls | 21240.59 | 20% | Euromedicina d.o.o | 69-11/26 | 9.6.2026 | 9.6.2027
Reagensi, izuzev za transfuziju | 404-1-110/26-35 | 327 | Reagensi i potrošni materijal za imunohemijske aparate proizvođača Medcaptain (F6, F200) | 53 | FDP QC | RGN263928 | pakovanje | 3 high, 3 low | MEDCAPTAIN MEDICAL TECHNOLOGY CO., LTD., Kina | FDP Control | 1285.46 | 20% | Euromedicina d.o.o | 69-11/26 | 9.6.2026 | 9.6.2027
Reagensi, izuzev za transfuziju | 404-1-110/26-35 | 327 | Reagensi i potrošni materijal za imunohemijske aparate proizvođača Medcaptain (F6, F200) | 54 | Sexual Hormone Controls | RGN263929 | pakovanje | 3 high, 3 low | MEDCAPTAIN MEDICAL TECHNOLOGY CO., LTD., Kina | Sexual Hormone Controls | 1517.19 | 20% | Euromedicina d.o.o | 69-11/26 | 9.6.2026 | 9.6.2027
Reagensi, izuzev za transfuziju | 404-1-110/26-35 | 328 | Reagensi i potrošni materijal za analizatore proizvođača Dymind | 1 | PTD-1 Hematology Analyzer Reagent Kit(Diluent and Lyse),without capillary blood tube | RGN263930 | pakovanje | 50 tests/kit | Shenzhen Dymind Biotechnology Co., Ltd., Kina | Hematology Analyzer Reagent Kit (Diluent and Lyse) PTD-1 | 14904 | 20% | Euromedicina d.o.o | 69-11/26 | 9.6.2026 | 9.6.2027
Reagensi, izuzev za transfuziju | 404-1-110/26-35 | 328 | Reagensi i potrošni materijal za analizatore proizvođača Dymind | 2 | PTD-B Sample Diluent, with Blood collection tube | RGN263931 | pakovanje | 50 tests/kit | Shenzhen Dymind Biotechnology Co., Ltd., Kina | Sample Diluent PTD-B | 2340 | 20% | Euromedicina d.o.o | 69-11/26 | 9.6.2026 | 9.6.2027
Reagensi, izuzev za transfuziju | 404-1-110/26-35 | 328 | Reagensi i potrošni materijal za analizatore proizvođača Dymind | 3 | CRP Reagent | RGN263932 | pakovanje | 50 tests/kit | Shenzhen Dymind Biotechnology Co., Ltd., Kina | C-Reactive Protein Reagent (Immunophelometric Method) | 10800 | 20% | Euromedicina d.o.o | 69-11/26 | 9.6.2026 | 9.6.2027
Reagensi, izuzev za transfuziju | 404-1-110/26-35 | 329 | Reagensi i potrošni materijal za imunohemijske analizatore proizvođača Maccura, i serije, i800 i i6000 | 1 | Anti-TP | RGN263933 | pakovanje | 2x100 | Maccura Biotechnology Co., Ltd., Kina | Anti-TP Chemiluminescent Immunoassay Kit | 54600 | 20% | Euromedicina d.o.o | 69-11/26 | 9.6.2026 | 9.6.2027
Reagensi, izuzev za transfuziju | 404-1-110/26-35 | 329 | Reagensi i potrošni materijal za imunohemijske analizatore proizvođača Maccura, i serije, i800 i i6000 | 2 | T3 | RGN263934 | pakovanje | 2x100 | Maccura Biotechnology Co., Ltd., Kina | total T3 (CLIA) | 27250 | 20% | Euromedicina d.o.o | 69-11/26 | 9.6.2026 | 9.6.2027
Reagensi, izuzev za transfuziju | 404-1-110/26-35 | 329 | Reagensi i potrošni materijal za imunohemijske analizatore proizvođača Maccura, i serije, i800 i i6000 | 3 | T3 | RGN263935 | pakovanje | 2x50 | Maccura Biotechnology Co., Ltd., Kina | total T3 (CLIA) | 14875 | 20% | Euromedicina d.o.o | 69-11/26 | 9.6.2026 | 9.6.2027
Reagensi, izuzev za transfuziju | 404-1-110/26-35 | 329 | Reagensi i potrošni materijal za imunohemijske analizatore proizvođača Maccura, i serije, i800 i i6000 | 4 | T4 | RGN263936 | pakovanje | 2x100 | Maccura Biotechnology Co., Ltd., Kina | total T4 (CLIA) | 27250 | 20% | Euromedicina d.o.o | 69-11/26 | 9.6.2026 | 9.6.2027
Reagensi, izuzev za transfuziju | 404-1-110/26-35 | 329 | Reagensi i potrošni materijal za imunohemijske analizatore proizvođača Maccura, i serije, i800 i i6000 | 5 | T4 | RGN263937 | pakovanje | 2x50 | Maccura Biotechnology Co., Ltd., Kina | total T4 (CLIA) | 14875 | 20% | Euromedicina d.o.o | 69-11/26 | 9.6.2026 | 9.6.2027
Reagensi, izuzev za transfuziju | 404-1-110/26-35 | 329 | Reagensi i potrošni materijal za imunohemijske analizatore proizvođača Maccura, i serije, i800 i i6000 | 6 | FT3 | RGN263938 | pakovanje | 2x100 | Maccura Biotechnology Co., Ltd., Kina | FT3 (CLIA) | 27250 | 20% | Euromedicina d.o.o | 69-11/26 | 9.6.2026 | 9.6.2027
Reagensi, izuzev za transfuziju | 404-1-110/26-35 | 329 | Reagensi i potrošni materijal za imunohemijske analizatore proizvođača Maccura, i serije, i800 i i6000 | 7 | FT3 | RGN263939 | pakovanje | 2x50 | Maccura Biotechnology Co., Ltd., Kina | FT3 (CLIA) | 14875 | 20% | Euromedicina d.o.o | 69-11/26 | 9.6.2026 | 9.6.2027
Reagensi, izuzev za transfuziju | 404-1-110/26-35 | 329 | Reagensi i potrošni materijal za imunohemijske analizatore proizvođača Maccura, i serije, i800 i i6000 | 8 | FT4 | RGN263940 | pakovanje | 2x100 | Maccura Biotechnology Co., Ltd., Kina | FT4 (CLIA) | 27250 | 20% | Euromedicina d.o.o | 69-11/26 | 9.6.2026 | 9.6.2027
Reagensi, izuzev za transfuziju | 404-1-110/26-35 | 329 | Reagensi i potrošni materijal za imunohemijske analizatore proizvođača Maccura, i serije, i800 i i6000 | 9 | FT4 | RGN263941 | pakovanje | 2x50 | Maccura Biotechnology Co., Ltd., Kina | FT4 (CLIA) | 14875 | 20% | Euromedicina d.o.o | 69-11/26 | 9.6.2026 | 9.6.2027
Reagensi, izuzev za transfuziju | 404-1-110/26-35 | 329 | Reagensi i potrošni materijal za imunohemijske analizatore proizvođača Maccura, i serije, i800 i i6000 | 10 | TSH | RGN263942 | pakovanje | 2x100 | Maccura Biotechnology Co., Ltd., Kina | TSH (CLIA) | 27250 | 20% | Euromedicina d.o.o | 69-11/26 | 9.6.2026 | 9.6.2027
Reagensi, izuzev za transfuziju | 404-1-110/26-35 | 329 | Reagensi i potrošni materijal za imunohemijske analizatore proizvođača Maccura, i serije, i800 i i6000 | 11 | TSH | RGN263943 | pakovanje | 2x50 | Maccura Biotechnology Co., Ltd., Kina | TSH (CLIA) | 14875 | 20% | Euromedicina d.o.o | 69-11/26 | 9.6.2026 | 9.6.2027
Reagensi, izuzev za transfuziju | 404-1-110/26-35 | 329 | Reagensi i potrošni materijal za imunohemijske analizatore proizvođača Maccura, i serije, i800 i i6000 | 12 | aTG | RGN263944 | pakovanje | 2x100 | Maccura Biotechnology Co., Ltd., Kina | Anti-TG (CLIA) | 56500 | 20% | Euromedicina d.o.o | 69-11/26 | 9.6.2026 | 9.6.2027
Reagensi, izuzev za transfuziju | 404-1-110/26-35 | 329 | Reagensi i potrošni materijal za imunohemijske analizatore proizvođača Maccura, i serije, i800 i i6000 | 13 | aTG | RGN263945 | pakovanje | 2x50 | Maccura Biotechnology Co., Ltd., Kina | Anti-TG (CLIA) | 31125 | 20% | Euromedicina d.o.o | 69-11/26 | 9.6.2026 | 9.6.2027
Reagensi, izuzev za transfuziju | 404-1-110/26-35 | 329 | Reagensi i potrošni materijal za imunohemijske analizatore proizvođača Maccura, i serije, i800 i i6000 | 14 | aTPO | RGN263946 | pakovanje | 2x100 | Maccura Biotechnology Co., Ltd., Kina | Anti-TPO (CLIA) | 56500 | 20% | Euromedicina d.o.o | 69-11/26 | 9.6.2026 | 9.6.2027
Reagensi, izuzev za transfuziju | 404-1-110/26-35 | 329 | Reagensi i potrošni materijal za imunohemijske analizatore proizvođača Maccura, i serije, i800 i i6000 | 15 | aTPO | RGN263947 | pakovanje | 2x50 | Maccura Biotechnology Co., Ltd., Kina | Anti-TPO (CLIA) | 31125 | 20% | Euromedicina d.o.o | 69-11/26 | 9.6.2026 | 9.6.2027
Reagensi, izuzev za transfuziju | 404-1-110/26-35 | 329 | Reagensi i potrošni materijal za imunohemijske analizatore proizvođača Maccura, i serije, i800 i i6000 | 16 | Calcitonin | RGN263948 | pakovanje | 2x100 | Maccura Biotechnology Co., Ltd., Kina | Calcitonin (CLIA) | 109250 | 20% | Euromedicina d.o.o | 69-11/26 | 9.6.2026 | 9.6.2027
Reagensi, izuzev za transfuziju | 404-1-110/26-35 | 329 | Reagensi i potrošni materijal za imunohemijske analizatore proizvođača Maccura, i serije, i800 i i6000 | 17 | Tg | RGN263949 | pakovanje | 2x100 | Maccura Biotechnology Co., Ltd., Kina | Tg (CLIA) | 77250 | 20% | Euromedicina d.o.o | 69-11/26 | 9.6.2026 | 9.6.2027
Reagensi, izuzev za transfuziju | 404-1-110/26-35 | 329 | Reagensi i potrošni materijal za imunohemijske analizatore proizvođača Maccura, i serije, i800 i i6000 | 18 | AFP | RGN263950 | pakovanje | 2x100 | Maccura Biotechnology Co., Ltd., Kina | AFP Chemiluminescent Immunoassay Kit | 29250 | 20% | Euromedicina d.o.o | 69-11/26 | 9.6.2026 | 9.6.2027
Reagensi, izuzev za transfuziju | 404-1-110/26-35 | 329 | Reagensi i potrošni materijal za imunohemijske analizatore proizvođača Maccura, i serije, i800 i i6000 | 19 | AFP | RGN263951 | pakovanje | 2x50 | Maccura Biotechnology Co., Ltd., Kina | AFP Chemiluminescent Immunoassay Kit | 15375 | 20% | Euromedicina d.o.o | 69-11/26 | 9.6.2026 | 9.6.2027
Reagensi, izuzev za transfuziju | 404-1-110/26-35 | 329 | Reagensi i potrošni materijal za imunohemijske analizatore proizvođača Maccura, i serije, i800 i i6000 | 20 | CEA | RGN263952 | pakovanje | 2x100 | Maccura Biotechnology Co., Ltd., Kina | CEA Chemiluminescent Immunoassay Kit | 39000 | 20% | Euromedicina d.o.o | 69-11/26 | 9.6.2026 | 9.6.2027
Reagensi, izuzev za transfuziju | 404-1-110/26-35 | 329 | Reagensi i potrošni materijal za imunohemijske analizatore proizvođača Maccura, i serije, i800 i i6000 | 21 | CEA | RGN263953 | pakovanje | 2x50 | Maccura Biotechnology Co., Ltd., Kina | CEA Chemiluminescent Immunoassay Kit | 20125 | 20% | Euromedicina d.o.o | 69-11/26 | 9.6.2026 | 9.6.2027
Reagensi, izuzev za transfuziju | 404-1-110/26-35 | 329 | Reagensi i potrošni materijal za imunohemijske analizatore proizvođača Maccura, i serije, i800 i i6000 | 22 | CA 15-3 | RGN263954 | pakovanje | 2x100 | Maccura Biotechnology Co., Ltd., Kina | CA 15-3 Chemiluminescent Immunoassay Kit | 74250 | 20% | Euromedicina d.o.o | 69-11/26 | 9.6.2026 | 9.6.2027
Reagensi, izuzev za transfuziju | 404-1-110/26-35 | 329 | Reagensi i potrošni materijal za imunohemijske analizatore proizvođača Maccura, i serije, i800 i i6000 | 23 | CA 15-3 | RGN263955 | pakovanje | 2x50 | Maccura Biotechnology Co., Ltd., Kina | CA 15-3 Chemiluminescent Immunoassay Kit | 38125 | 20% | Euromedicina d.o.o | 69-11/26 | 9.6.2026 | 9.6.2027
Reagensi, izuzev za transfuziju | 404-1-110/26-35 | 329 | Reagensi i potrošni materijal za imunohemijske analizatore proizvođača Maccura, i serije, i800 i i6000 | 24 | CA 125 | RGN263956 | pakovanje | 2x100 | Maccura Biotechnology Co., Ltd., Kina | CA 125 Chemiluminescent Immunoassay Kit | 53750 | 20% | Euromedicina d.o.o | 69-11/26 | 9.6.2026 | 9.6.2027
Reagensi, izuzev za transfuziju | 404-1-110/26-35 | 329 | Reagensi i potrošni materijal za imunohemijske analizatore proizvođača Maccura, i serije, i800 i i6000 | 25 | CA 125 | RGN263957 | pakovanje | 2x50 | Maccura Biotechnology Co., Ltd., Kina | CA 125 Chemiluminescent Immunoassay Kit | 27500 | 20% | Euromedicina d.o.o | 69-11/26 | 9.6.2026 | 9.6.2027
Reagensi, izuzev za transfuziju | 404-1-110/26-35 | 329 | Reagensi i potrošni materijal za imunohemijske analizatore proizvođača Maccura, i serije, i800 i i6000 | 26 | CA 19-9 | RGN263958 | pakovanje | 2x100 | Maccura Biotechnology Co., Ltd., Kina | CA 19-9 Chemiluminescent Immunoassay Kit | 57000 | 20% | Euromedicina d.o.o | 69-11/26 | 9.6.2026 | 9.6.2027
Reagensi, izuzev za transfuziju | 404-1-110/26-35 | 329 | Reagensi i potrošni materijal za imunohemijske analizatore proizvođača Maccura, i serije, i800 i i6000 | 27 | CA 19-9 | RGN263959 | pakovanje | 2x50 | Maccura Biotechnology Co., Ltd., Kina | CA 19-9 Chemiluminescent Immunoassay Kit | 29125 | 20% | Euromedicina d.o.o | 69-11/26 | 9.6.2026 | 9.6.2027
Reagensi, izuzev za transfuziju | 404-1-110/26-35 | 329 | Reagensi i potrošni materijal za imunohemijske analizatore proizvođača Maccura, i serije, i800 i i6000 | 28 | PSA | RGN263960 | pakovanje | 2x100 | Maccura Biotechnology Co., Ltd., Kina | total PSA (CLIA) | 44750 | 20% | Euromedicina d.o.o | 69-11/26 | 9.6.2026 | 9.6.2027
Reagensi, izuzev za transfuziju | 404-1-110/26-35 | 329 | Reagensi i potrošni materijal za imunohemijske analizatore proizvođača Maccura, i serije, i800 i i6000 | 29 | PSA | RGN263961 | pakovanje | 2x50 | Maccura Biotechnology Co., Ltd., Kina | total PSA (CLIA) | 23125 | 20% | Euromedicina d.o.o | 69-11/26 | 9.6.2026 | 9.6.2027
Reagensi, izuzev za transfuziju | 404-1-110/26-35 | 329 | Reagensi i potrošni materijal za imunohemijske analizatore proizvođača Maccura, i serije, i800 i i6000 | 30 | fPSA | RGN263962 | pakovanje | 2x100 | Maccura Biotechnology Co., Ltd., Kina | free PSA (CLIA) | 56250 | 20% | Euromedicina d.o.o | 69-11/26 | 9.6.2026 | 9.6.2027
Reagensi, izuzev za transfuziju | 404-1-110/26-35 | 329 | Reagensi i potrošni materijal za imunohemijske analizatore proizvođača Maccura, i serije, i800 i i6000 | 31 | fPSA | RGN263963 | pakovanje | 2x50 | Maccura Biotechnology Co., Ltd., Kina | free PSA (CLIA) | 28625 | 20% | Euromedicina d.o.o | 69-11/26 | 9.6.2026 | 9.6.2027
Reagensi, izuzev za transfuziju | 404-1-110/26-35 | 329 | Reagensi i potrošni materijal za imunohemijske analizatore proizvođača Maccura, i serije, i800 i i6000 | 32 | SCC | RGN263964 | pakovanje | 2x100 | Maccura Biotechnology Co., Ltd., Kina | SCC Chemiluminescent Immunoassay Kit | 120000 | 20% | Euromedicina d.o.o | 69-11/26 | 9.6.2026 | 9.6.2027
Reagensi, izuzev za transfuziju | 404-1-110/26-35 | 329 | Reagensi i potrošni materijal za imunohemijske analizatore proizvođača Maccura, i serije, i800 i i6000 | 33 | NSE | RGN263965 | pakovanje | 2x100 | Maccura Biotechnology Co., Ltd., Kina | NSE Chemiluminescent Immunoassay Kit | 79750 | 20% | Euromedicina d.o.o | 69-11/26 | 9.6.2026 | 9.6.2027
Reagensi, izuzev za transfuziju | 404-1-110/26-35 | 329 | Reagensi i potrošni materijal za imunohemijske analizatore proizvođača Maccura, i serije, i800 i i6000 | 34 | CA 72-4 | RGN263966 | pakovanje | 2x100 | Maccura Biotechnology Co., Ltd., Kina | CA 72-4 Chemiluminescent Immunoassay Kit | 88000 | 20% | Euromedicina d.o.o | 69-11/26 | 9.6.2026 | 9.6.2027
Reagensi, izuzev za transfuziju | 404-1-110/26-35 | 329 | Reagensi i potrošni materijal za imunohemijske analizatore proizvođača Maccura, i serije, i800 i i6000 | 35 | PG I | RGN263967 | pakovanje | 2x50 | Maccura Biotechnology Co., Ltd., Kina | Pepsinogen I Chemiluminescent Immunoassay Kit | 68875 | 20% | Euromedicina d.o.o | 69-11/26 | 9.6.2026 | 9.6.2027
Reagensi, izuzev za transfuziju | 404-1-110/26-35 | 329 | Reagensi i potrošni materijal za imunohemijske analizatore proizvođača Maccura, i serije, i800 i i6000 | 36 | PG II | RGN263968 | pakovanje | 2x50 | Maccura Biotechnology Co., Ltd., Kina | Pepsinogen II Chemiluminescent Immunoassay Kit | 68875 | 20% | Euromedicina d.o.o | 69-11/26 | 9.6.2026 | 9.6.2027
Reagensi, izuzev za transfuziju | 404-1-110/26-35 | 329 | Reagensi i potrošni materijal za imunohemijske analizatore proizvođača Maccura, i serije, i800 i i6000 | 37 | CA 50 | RGN263969 | pakovanje | 2x100 | Maccura Biotechnology Co., Ltd., Kina | CA 50 Chemiluminescent Immunoassay Kit | 125750 | 20% | Euromedicina d.o.o | 69-11/26 | 9.6.2026 | 9.6.2027
Reagensi, izuzev za transfuziju | 404-1-110/26-35 | 329 | Reagensi i potrošni materijal za imunohemijske analizatore proizvođača Maccura, i serije, i800 i i6000 | 38 | CYFRA21-1 | RGN263970 | pakovanje | 2x100 | Maccura Biotechnology Co., Ltd., Kina | CYFRA21-1 Chemiluminescent Immunoassay Kit | 106250 | 20% | Euromedicina d.o.o | 69-11/26 | 9.6.2026 | 9.6.2027
Reagensi, izuzev za transfuziju | 404-1-110/26-35 | 329 | Reagensi i potrošni materijal za imunohemijske analizatore proizvođača Maccura, i serije, i800 i i6000 | 39 | Pro GRP | RGN263971 | pakovanje | 2x100 | Maccura Biotechnology Co., Ltd., Kina | proGRP Chemiluminescent Immunoassay Kit | 260500 | 20% | Euromedicina d.o.o | 69-11/26 | 9.6.2026 | 9.6.2027
Reagensi, izuzev za transfuziju | 404-1-110/26-35 | 329 | Reagensi i potrošni materijal za imunohemijske analizatore proizvođača Maccura, i serije, i800 i i6000 | 40 | CA 242 | RGN263972 | pakovanje | 2x100 | Maccura Biotechnology Co., Ltd., Kina | CA 242 Chemiluminescent Immunoassay Kit | 134500 | 20% | Euromedicina d.o.o | 69-11/26 | 9.6.2026 | 9.6.2027
Reagensi, izuzev za transfuziju | 404-1-110/26-35 | 329 | Reagensi i potrošni materijal za imunohemijske analizatore proizvođača Maccura, i serije, i800 i i6000 | 41 | HE4 | RGN263973 | pakovanje | 2x100 | Maccura Biotechnology Co., Ltd., Kina | HE4 Chemiluminescent Immunoassay Kit | 214000 | 20% | Euromedicina d.o.o | 69-11/26 | 9.6.2026 | 9.6.2027
Reagensi, izuzev za transfuziju | 404-1-110/26-35 | 329 | Reagensi i potrošni materijal za imunohemijske analizatore proizvođača Maccura, i serije, i800 i i6000 | 42 | s100 | RGN263974 | pakovanje | 2x50 | Maccura Biotechnology Co., Ltd., Kina | S100 Protein Chemiluminescent Immunoassay Kit | 180000 | 20% | Euromedicina d.o.o | 69-11/26 | 9.6.2026 | 9.6.2027
Reagensi, izuzev za transfuziju | 404-1-110/26-35 | 329 | Reagensi i potrošni materijal za imunohemijske analizatore proizvođača Maccura, i serije, i800 i i6000 | 43 | AMH | RGN263975 | pakovanje | 2x100 | Maccura Biotechnology Co., Ltd., Kina | Anti-Mullerian Hormone (AMH) Chemiluminescent Immunoassay Kit | 252500 | 20% | Euromedicina d.o.o | 69-11/26 | 9.6.2026 | 9.6.2027
Reagensi, izuzev za transfuziju | 404-1-110/26-35 | 329 | Reagensi i potrošni materijal za imunohemijske analizatore proizvođača Maccura, i serije, i800 i i6000 | 44 | AMH | RGN263976 | pakovanje | 2x50 | Maccura Biotechnology Co., Ltd., Kina | Anti-Mullerian Hormone (AMH) Chemiluminescent Immunoassay Kit | 127375 | 20% | Euromedicina d.o.o | 69-11/26 | 9.6.2026 | 9.6.2027
Reagensi, izuzev za transfuziju | 404-1-110/26-35 | 329 | Reagensi i potrošni materijal za imunohemijske analizatore proizvođača Maccura, i serije, i800 i i6000 | 45 | TSTO | RGN263977 | pakovanje | 2x100 | Maccura Biotechnology Co., Ltd., Kina | Testosterone (CLIA) | 38750 | 20% | Euromedicina d.o.o | 69-11/26 | 9.6.2026 | 9.6.2027
Reagensi, izuzev za transfuziju | 404-1-110/26-35 | 329 | Reagensi i potrošni materijal za imunohemijske analizatore proizvođača Maccura, i serije, i800 i i6000 | 46 | TSTO | RGN263978 | pakovanje | 2x50 | Maccura Biotechnology Co., Ltd., Kina | Testosterone (CLIA) | 20000 | 20% | Euromedicina d.o.o | 69-11/26 | 9.6.2026 | 9.6.2027
Reagensi, izuzev za transfuziju | 404-1-110/26-35 | 329 | Reagensi i potrošni materijal za imunohemijske analizatore proizvođača Maccura, i serije, i800 i i6000 | 47 | E2 | RGN263979 | pakovanje | 2x100 | Maccura Biotechnology Co., Ltd., Kina | E2 (CLIA) | 27750 | 20% | Euromedicina d.o.o | 69-11/26 | 9.6.2026 | 9.6.2027
Reagensi, izuzev za transfuziju | 404-1-110/26-35 | 329 | Reagensi i potrošni materijal za imunohemijske analizatore proizvođača Maccura, i serije, i800 i i6000 | 48 | E2 | RGN263980 | pakovanje | 2x50 | Maccura Biotechnology Co., Ltd., Kina | E2 (CLIA) | 14250 | 20% | Euromedicina d.o.o | 69-11/26 | 9.6.2026 | 9.6.2027
Reagensi, izuzev za transfuziju | 404-1-110/26-35 | 329 | Reagensi i potrošni materijal za imunohemijske analizatore proizvođača Maccura, i serije, i800 i i6000 | 49 | LH | RGN263981 | pakovanje | 2x100 | Maccura Biotechnology Co., Ltd., Kina | LH (CLIA) | 26500 | 20% | Euromedicina d.o.o | 69-11/26 | 9.6.2026 | 9.6.2027
Reagensi, izuzev za transfuziju | 404-1-110/26-35 | 329 | Reagensi i potrošni materijal za imunohemijske analizatore proizvođača Maccura, i serije, i800 i i6000 | 50 | LH | RGN263982 | pakovanje | 2x50 | Maccura Biotechnology Co., Ltd., Kina | LH (CLIA) | 13625 | 20% | Euromedicina d.o.o | 69-11/26 | 9.6.2026 | 9.6.2027
Reagensi, izuzev za transfuziju | 404-1-110/26-35 | 329 | Reagensi i potrošni materijal za imunohemijske analizatore proizvođača Maccura, i serije, i800 i i6000 | 51 | PROG | RGN263983 | pakovanje | 2x100 | Maccura Biotechnology Co., Ltd., Kina | Progesterone (CLIA) | 27750 | 20% | Euromedicina d.o.o | 69-11/26 | 9.6.2026 | 9.6.2027
Reagensi, izuzev za transfuziju | 404-1-110/26-35 | 329 | Reagensi i potrošni materijal za imunohemijske analizatore proizvođača Maccura, i serije, i800 i i6000 | 52 | PROG | RGN263984 | pakovanje | 2x50 | Maccura Biotechnology Co., Ltd., Kina | Progesterone (CLIA) | 14250 | 20% | Euromedicina d.o.o | 69-11/26 | 9.6.2026 | 9.6.2027
Reagensi, izuzev za transfuziju | 404-1-110/26-35 | 329 | Reagensi i potrošni materijal za imunohemijske analizatore proizvođača Maccura, i serije, i800 i i6000 | 53 | PRL | RGN263985 | pakovanje | 2x100 | Maccura Biotechnology Co., Ltd., Kina | PRL (CLIA) | 27750 | 20% | Euromedicina d.o.o | 69-11/26 | 9.6.2026 | 9.6.2027
Reagensi, izuzev za transfuziju | 404-1-110/26-35 | 329 | Reagensi i potrošni materijal za imunohemijske analizatore proizvođača Maccura, i serije, i800 i i6000 | 54 | PRL | RGN263986 | pakovanje | 2x50 | Maccura Biotechnology Co., Ltd., Kina | PRL (CLIA) | 14250 | 20% | Euromedicina d.o.o | 69-11/26 | 9.6.2026 | 9.6.2027
Reagensi, izuzev za transfuziju | 404-1-110/26-35 | 329 | Reagensi i potrošni materijal za imunohemijske analizatore proizvođača Maccura, i serije, i800 i i6000 | 55 | FSH | RGN263987 | pakovanje | 2x100 | Maccura Biotechnology Co., Ltd., Kina | FSH (CLIA) | 26500 | 20% | Euromedicina d.o.o | 69-11/26 | 9.6.2026 | 9.6.2027
Reagensi, izuzev za transfuziju | 404-1-110/26-35 | 329 | Reagensi i potrošni materijal za imunohemijske analizatore proizvođača Maccura, i serije, i800 i i6000 | 56 | FSH | RGN263988 | pakovanje | 2x50 | Maccura Biotechnology Co., Ltd., Kina | FSH (CLIA) | 13625 | 20% | Euromedicina d.o.o | 69-11/26 | 9.6.2026 | 9.6.2027
Reagensi, izuzev za transfuziju | 404-1-110/26-35 | 329 | Reagensi i potrošni materijal za imunohemijske analizatore proizvođača Maccura, i serije, i800 i i6000 | 57 | BHCG | RGN263989 | pakovanje | 2x100 | Maccura Biotechnology Co., Ltd., Kina | β-HCG (CLIA) | 43500 | 20% | Euromedicina d.o.o | 69-11/26 | 9.6.2026 | 9.6.2027
Reagensi, izuzev za transfuziju | 404-1-110/26-35 | 329 | Reagensi i potrošni materijal za imunohemijske analizatore proizvođača Maccura, i serije, i800 i i6000 | 58 | BHCG | RGN263990 | pakovanje | 2x50 | Maccura Biotechnology Co., Ltd., Kina | β-HCG (CLIA) | 22250 | 20% | Euromedicina d.o.o | 69-11/26 | 9.6.2026 | 9.6.2027
Reagensi, izuzev za transfuziju | 404-1-110/26-35 | 329 | Reagensi i potrošni materijal za imunohemijske analizatore proizvođača Maccura, i serije, i800 i i6000 | 59 | HGH | RGN263991 | pakovanje | 2x100 | Maccura Biotechnology Co., Ltd., Kina | human Growth Hormone (CLIA) | 72500 | 20% | Euromedicina d.o.o | 69-11/26 | 9.6.2026 | 9.6.2027
Reagensi, izuzev za transfuziju | 404-1-110/26-35 | 329 | Reagensi i potrošni materijal za imunohemijske analizatore proizvođača Maccura, i serije, i800 i i6000 | 60 | FER | RGN263992 | pakovanje | 2x100 | Maccura Biotechnology Co., Ltd., Kina | Ferritin (CLIA) | 41500 | 20% | Euromedicina d.o.o | 69-11/26 | 9.6.2026 | 9.6.2027
Reagensi, izuzev za transfuziju | 404-1-110/26-35 | 329 | Reagensi i potrošni materijal za imunohemijske analizatore proizvođača Maccura, i serije, i800 i i6000 | 61 | FER | RGN263993 | pakovanje | 2x50 | Maccura Biotechnology Co., Ltd., Kina | Ferritin (CLIA) | 21125 | 20% | Euromedicina d.o.o | 69-11/26 | 9.6.2026 | 9.6.2027
Reagensi, izuzev za transfuziju | 404-1-110/26-35 | 329 | Reagensi i potrošni materijal za imunohemijske analizatore proizvođača Maccura, i serije, i800 i i6000 | 62 | iPTH | RGN263994 | pakovanje | 2x100 | Maccura Biotechnology Co., Ltd., Kina | iPTH Chemiluminescent Immunoassay Kit | 88500 | 20% | Euromedicina d.o.o | 69-11/26 | 9.6.2026 | 9.6.2027
Reagensi, izuzev za transfuziju | 404-1-110/26-35 | 329 | Reagensi i potrošni materijal za imunohemijske analizatore proizvođača Maccura, i serije, i800 i i6000 | 63 | VITD | RGN263995 | pakovanje | 2x100 | Maccura Biotechnology Co., Ltd., Kina | 25-OH Vitamin D Chemiluminescent Immunoassay Kit | 109250 | 20% | Euromedicina d.o.o | 69-11/26 | 9.6.2026 | 9.6.2027
Reagensi, izuzev za transfuziju | 404-1-110/26-35 | 329 | Reagensi i potrošni materijal za imunohemijske analizatore proizvođača Maccura, i serije, i800 i i6000 | 64 | VITD | RGN263996 | pakovanje | 2x50 | Maccura Biotechnology Co., Ltd., Kina | 25-OH Vitamin D Chemiluminescent Immunoassay Kit | 54875 | 20% | Euromedicina d.o.o | 69-11/26 | 9.6.2026 | 9.6.2027
Reagensi, izuzev za transfuziju | 404-1-110/26-35 | 329 | Reagensi i potrošni materijal za imunohemijske analizatore proizvođača Maccura, i serije, i800 i i6000 | 65 | BNP | RGN263997 | pakovanje | 2x50 | Maccura Biotechnology Co., Ltd., Kina | BNP Chemiluminescent Immunoassay Kit | 87375 | 20% | Euromedicina d.o.o | 69-11/26 | 9.6.2026 | 9.6.2027
Reagensi, izuzev za transfuziju | 404-1-110/26-35 | 329 | Reagensi i potrošni materijal za imunohemijske analizatore proizvođača Maccura, i serije, i800 i i6000 | 66 | MYO | RGN263998 | pakovanje | 2x100 | Maccura Biotechnology Co., Ltd., Kina | MYO (CLIA) | 58000 | 20% | Euromedicina d.o.o | 69-11/26 | 9.6.2026 | 9.6.2027
Reagensi, izuzev za transfuziju | 404-1-110/26-35 | 329 | Reagensi i potrošni materijal za imunohemijske analizatore proizvođača Maccura, i serije, i800 i i6000 | 67 | MYO | RGN263999 | pakovanje | 2x50 | Maccura Biotechnology Co., Ltd., Kina | MYO (CLIA) | 29500 | 20% | Euromedicina d.o.o | 69-11/26 | 9.6.2026 | 9.6.2027
Reagensi, izuzev za transfuziju | 404-1-110/26-35 | 329 | Reagensi i potrošni materijal za imunohemijske analizatore proizvođača Maccura, i serije, i800 i i6000 | 68 | CK-MB | RGN264000 | pakovanje | 2x100 | Maccura Biotechnology Co., Ltd., Kina | CK-MB (CLIA) | 54750 | 20% | Euromedicina d.o.o | 69-11/26 | 9.6.2026 | 9.6.2027
Reagensi, izuzev za transfuziju | 404-1-110/26-35 | 329 | Reagensi i potrošni materijal za imunohemijske analizatore proizvođača Maccura, i serije, i800 i i6000 | 69 | CK-MB | RGN264001 | pakovanje | 2x50 | Maccura Biotechnology Co., Ltd., Kina | CK-MB (CLIA) | 29500 | 20% | Euromedicina d.o.o | 69-11/26 | 9.6.2026 | 9.6.2027
Reagensi, izuzev za transfuziju | 404-1-110/26-35 | 329 | Reagensi i potrošni materijal za imunohemijske analizatore proizvođača Maccura, i serije, i800 i i6000 | 70 | TNI | RGN264002 | pakovanje | 2x100 | Maccura Biotechnology Co., Ltd., Kina | cTnI (CLIA) | 70750 | 20% | Euromedicina d.o.o | 69-11/26 | 9.6.2026 | 9.6.2027
Reagensi, izuzev za transfuziju | 404-1-110/26-35 | 329 | Reagensi i potrošni materijal za imunohemijske analizatore proizvođača Maccura, i serije, i800 i i6000 | 71 | TNI | RGN264003 | pakovanje | 2x50 | Maccura Biotechnology Co., Ltd., Kina | cTnI (CLIA) | 36000 | 20% | Euromedicina d.o.o | 69-11/26 | 9.6.2026 | 9.6.2027
Reagensi, izuzev za transfuziju | 404-1-110/26-35 | 329 | Reagensi i potrošni materijal za imunohemijske analizatore proizvođača Maccura, i serije, i800 i i6000 | 72 | NT-proBNP | RGN264004 | pakovanje | 2x100 | Maccura Biotechnology Co., Ltd., Kina | NT-proBNP (CLIA) | 232750 | 20% | Euromedicina d.o.o | 69-11/26 | 9.6.2026 | 9.6.2027
Reagensi, izuzev za transfuziju | 404-1-110/26-35 | 329 | Reagensi i potrošni materijal za imunohemijske analizatore proizvođača Maccura, i serije, i800 i i6000 | 73 | NT-proBNP | RGN264005 | pakovanje | 2x50 | Maccura Biotechnology Co., Ltd., Kina | NT-proBNP (CLIA) | 116625 | 20% | Euromedicina d.o.o | 69-11/26 | 9.6.2026 | 9.6.2027
Reagensi, izuzev za transfuziju | 404-1-110/26-35 | 329 | Reagensi i potrošni materijal za imunohemijske analizatore proizvođača Maccura, i serije, i800 i i6000 | 74 | hs-CRP | RGN264006 | pakovanje | 2x50 | Maccura Biotechnology Co., Ltd., Kina | hs-CRP Chemiluminescent Immunoassay Kit | 45000 | 20% | Euromedicina d.o.o | 69-11/26 | 9.6.2026 | 9.6.2027
Reagensi, izuzev za transfuziju | 404-1-110/26-35 | 329 | Reagensi i potrošni materijal za imunohemijske analizatore proizvođača Maccura, i serije, i800 i i6000 | 75 | hs-CTNT | RGN264007 | pakovanje | 2x100 | Maccura Biotechnology Co., Ltd., Kina | High Sensitive Troponin T Chemiluminescent Immunoassay Kit | 160000 | 20% | Euromedicina d.o.o | 69-11/26 | 9.6.2026 | 9.6.2027
Reagensi, izuzev za transfuziju | 404-1-110/26-35 | 329 | Reagensi i potrošni materijal za imunohemijske analizatore proizvođača Maccura, i serije, i800 i i6000 | 76 | hs-CTNI | RGN264008 | pakovanje | 2x100 | Maccura Biotechnology Co., Ltd., Kina | High Sensitive Troponin I Chemiluminescent Immunoassay Kit | 160000 | 20% | Euromedicina d.o.o | 69-11/26 | 9.6.2026 | 9.6.2027
Reagensi, izuzev za transfuziju | 404-1-110/26-35 | 329 | Reagensi i potrošni materijal za imunohemijske analizatore proizvođača Maccura, i serije, i800 i i6000 | 77 | GDF-15 | RGN264009 | pakovanje | 2x50 | Maccura Biotechnology Co., Ltd., Kina | GDF-15 Chemiluminescent Immunoassay Kit | 247500 | 20% | Euromedicina d.o.o | 69-11/26 | 9.6.2026 | 9.6.2027
Reagensi, izuzev za transfuziju | 404-1-110/26-35 | 329 | Reagensi i potrošni materijal za imunohemijske analizatore proizvođača Maccura, i serije, i800 i i6000 | 78 | C-PEP | RGN264010 | pakovanje | 2x100 | Maccura Biotechnology Co., Ltd., Kina | C-Peptide Chemiluminescent Immunoassay Kit | 54000 | 20% | Euromedicina d.o.o | 69-11/26 | 9.6.2026 | 9.6.2027
Reagensi, izuzev za transfuziju | 404-1-110/26-35 | 329 | Reagensi i potrošni materijal za imunohemijske analizatore proizvođača Maccura, i serije, i800 i i6000 | 79 | C-PEP | RGN264011 | pakovanje | 2x50 | Maccura Biotechnology Co., Ltd., Kina | C-Peptide Chemiluminescent Immunoassay Kit | 27625 | 20% | Euromedicina d.o.o | 69-11/26 | 9.6.2026 | 9.6.2027
Reagensi, izuzev za transfuziju | 404-1-110/26-35 | 329 | Reagensi i potrošni materijal za imunohemijske analizatore proizvođača Maccura, i serije, i800 i i6000 | 80 | INS | RGN264012 | pakovanje | 2x100 | Maccura Biotechnology Co., Ltd., Kina | Insulin Chemiluminescent Immunoassay Kit | 45500 | 20% | Euromedicina d.o.o | 69-11/26 | 9.6.2026 | 9.6.2027
Reagensi, izuzev za transfuziju | 404-1-110/26-35 | 329 | Reagensi i potrošni materijal za imunohemijske analizatore proizvođača Maccura, i serije, i800 i i6000 | 81 | INS | RGN264013 | pakovanje | 2x50 | Maccura Biotechnology Co., Ltd., Kina | Insulin Chemiluminescent Immunoassay Kit | 23750 | 20% | Euromedicina d.o.o | 69-11/26 | 9.6.2026 | 9.6.2027
Reagensi, izuzev za transfuziju | 404-1-110/26-35 | 329 | Reagensi i potrošni materijal za imunohemijske analizatore proizvođača Maccura, i serije, i800 i i6000 | 82 | IL-6 | RGN264014 | pakovanje | 2x100 | Maccura Biotechnology Co., Ltd., Kina | IL-6 Chemiluminescent Immunoassay Kit | 115000 | 20% | Euromedicina d.o.o | 69-11/26 | 9.6.2026 | 9.6.2027
Reagensi, izuzev za transfuziju | 404-1-110/26-35 | 329 | Reagensi i potrošni materijal za imunohemijske analizatore proizvođača Maccura, i serije, i800 i i6000 | 83 | PCT | RGN264015 | pakovanje | 2x100 | Maccura Biotechnology Co., Ltd., Kina | PCT (CLIA) | 138500 | 20% | Euromedicina d.o.o | 69-11/26 | 9.6.2026 | 9.6.2027
Reagensi, izuzev za transfuziju | 404-1-110/26-35 | 329 | Reagensi i potrošni materijal za imunohemijske analizatore proizvođača Maccura, i serije, i800 i i6000 | 84 | PCT | RGN264016 | pakovanje | 2x50 | Maccura Biotechnology Co., Ltd., Kina | PCT (CLIA) | 70250 | 20% | Euromedicina d.o.o | 69-11/26 | 9.6.2026 | 9.6.2027
Reagensi, izuzev za transfuziju | 404-1-110/26-35 | 329 | Reagensi i potrošni materijal za imunohemijske analizatore proizvođača Maccura, i serije, i800 i i6000 | 85 | Serum amyloid A | RGN264017 | pakovanje | 2x50 | Maccura Biotechnology Co., Ltd., Kina | Serum amyloid A Chemiluminescent Immunoassay Kit | 60625 | 20% | Euromedicina d.o.o | 69-11/26 | 9.6.2026 | 9.6.2027
Reagensi, izuzev za transfuziju | 404-1-110/26-35 | 329 | Reagensi i potrošni materijal za imunohemijske analizatore proizvođača Maccura, i serije, i800 i i6000 | 86 | IgE | RGN264018 | pakovanje | 2x50 | Maccura Biotechnology Co., Ltd., Kina | Total IgE (CLIA) | 23000 | 20% | Euromedicina d.o.o | 69-11/26 | 9.6.2026 | 9.6.2027
Reagensi, izuzev za transfuziju | 404-1-110/26-35 | 329 | Reagensi i potrošni materijal za imunohemijske analizatore proizvođača Maccura, i serije, i800 i i6000 | 87 | CORT | RGN264019 | pakovanje | 2x50 | Maccura Biotechnology Co., Ltd., Kina | Cortisol Chemiluminescent Immunoassay Kit | 21750 | 20% | Euromedicina d.o.o | 69-11/26 | 9.6.2026 | 9.6.2027
Reagensi, izuzev za transfuziju | 404-1-110/26-35 | 329 | Reagensi i potrošni materijal za imunohemijske analizatore proizvođača Maccura, i serije, i800 i i6000 | 88 | ACTH | RGN264020 | pakovanje | 2x50 | Maccura Biotechnology Co., Ltd., Kina | ACTH Chemiluminescent Immunoassay Kit | 52500 | 20% | Euromedicina d.o.o | 69-11/26 | 9.6.2026 | 9.6.2027
Reagensi, izuzev za transfuziju | 404-1-110/26-35 | 329 | Reagensi i potrošni materijal za imunohemijske analizatore proizvođača Maccura, i serije, i800 i i6000 | 89 | Renin | RGN264021 | pakovanje | 2x50 | Maccura Biotechnology Co., Ltd., Kina | Renin Chemiluminescent Immunoassay Kit | 72000 | 20% | Euromedicina d.o.o | 69-11/26 | 9.6.2026 | 9.6.2027
Reagensi, izuzev za transfuziju | 404-1-110/26-35 | 329 | Reagensi i potrošni materijal za imunohemijske analizatore proizvođača Maccura, i serije, i800 i i6000 | 90 | ALD | RGN264022 | pakovanje | 2x50 | Maccura Biotechnology Co., Ltd., Kina | Aldosterone Chemiluminescent Immunoassay Kit | 72000 | 20% | Euromedicina d.o.o | 69-11/26 | 9.6.2026 | 9.6.2027
Reagensi, izuzev za transfuziju | 404-1-110/26-35 | 329 | Reagensi i potrošni materijal za imunohemijske analizatore proizvođača Maccura, i serije, i800 i i6000 | 91 | FOL | RGN264023 | pakovanje | 50 | Maccura Biotechnology Co., Ltd., Kina | Folate Chemiluminescent Binding Assay Kit | 16187.5 | 20% | Euromedicina d.o.o | 69-11/26 | 9.6.2026 | 9.6.2027
Reagensi, izuzev za transfuziju | 404-1-110/26-35 | 329 | Reagensi i potrošni materijal za imunohemijske analizatore proizvođača Maccura, i serije, i800 i i6000 | 92 | VB12 | RGN264024 | pakovanje | 50 | Maccura Biotechnology Co., Ltd., Kina | VB12 Chemiluminescent Binding Assay Kit | 16875 | 20% | Euromedicina d.o.o | 69-11/26 | 9.6.2026 | 9.6.2027
Reagensi, izuzev za transfuziju | 404-1-110/26-35 | 329 | Reagensi i potrošni materijal za imunohemijske analizatore proizvođača Maccura, i serije, i800 i i6000 | 93 | D-DIM | RGN264025 | pakovanje | 2x50 | Maccura Biotechnology Co., Ltd., Kina | D-Dimer Chemiluminescent Immunoassay Kit | 54125 | 20% | Euromedicina d.o.o | 69-11/26 | 9.6.2026 | 9.6.2027
Reagensi, izuzev za transfuziju | 404-1-110/26-35 | 329 | Reagensi i potrošni materijal za imunohemijske analizatore proizvođača Maccura, i serije, i800 i i6000 | 94 | TOXO IgG | RGN264026 | pakovanje | 100 | Maccura Biotechnology Co., Ltd., Kina | TOXO IgG Antibody Chemiluminescent Immunoassay Kit | 31125 | 20% | Euromedicina d.o.o | 69-11/26 | 9.6.2026 | 9.6.2027
Reagensi, izuzev za transfuziju | 404-1-110/26-35 | 329 | Reagensi i potrošni materijal za imunohemijske analizatore proizvođača Maccura, i serije, i800 i i6000 | 95 | TOXO IgM | RGN264027 | pakovanje | 100 | Maccura Biotechnology Co., Ltd., Kina | TOXO IgM Antibody Chemiluminescent Immunoassay Kit | 31125 | 20% | Euromedicina d.o.o | 69-11/26 | 9.6.2026 | 9.6.2027
Reagensi, izuzev za transfuziju | 404-1-110/26-35 | 329 | Reagensi i potrošni materijal za imunohemijske analizatore proizvođača Maccura, i serije, i800 i i6000 | 96 | HSV-1 IgG | RGN264028 | pakovanje | 2x50 | Maccura Biotechnology Co., Ltd., Kina | HSV-1 IgG Antibody Chemiluminescent Immunoassay Kit | 35250 | 20% | Euromedicina d.o.o | 69-11/26 | 9.6.2026 | 9.6.2027
Reagensi, izuzev za transfuziju | 404-1-110/26-35 | 329 | Reagensi i potrošni materijal za imunohemijske analizatore proizvođača Maccura, i serije, i800 i i6000 | 97 | HSV-2 IgG | RGN264029 | pakovanje | 2x50 | Maccura Biotechnology Co., Ltd., Kina | HSV-2 IgG Antibody Chemiluminescent Immunoassay Kit | 35250 | 20% | Euromedicina d.o.o | 69-11/26 | 9.6.2026 | 9.6.2027
Reagensi, izuzev za transfuziju | 404-1-110/26-35 | 329 | Reagensi i potrošni materijal za imunohemijske analizatore proizvođača Maccura, i serije, i800 i i6000 | 98 | HSV-1 IgM | RGN264030 | pakovanje | 2x50 | Maccura Biotechnology Co., Ltd., Kina | HSV-1 IgM Antibody Chemiluminescent Immunoassay Kit | 35250 | 20% | Euromedicina d.o.o | 69-11/26 | 9.6.2026 | 9.6.2027
Reagensi, izuzev za transfuziju | 404-1-110/26-35 | 329 | Reagensi i potrošni materijal za imunohemijske analizatore proizvođača Maccura, i serije, i800 i i6000 | 99 | HSV-2 IgM | RGN264031 | pakovanje | 2x50 | Maccura Biotechnology Co., Ltd., Kina | HSV-2 IgM Antibody Chemiluminescent Immunoassay Kit | 35250 | 20% | Euromedicina d.o.o | 69-11/26 | 9.6.2026 | 9.6.2027
Reagensi, izuzev za transfuziju | 404-1-110/26-35 | 329 | Reagensi i potrošni materijal za imunohemijske analizatore proizvođača Maccura, i serije, i800 i i6000 | 100 | Rubella IgG | RGN264032 | pakovanje | 2x50 | Maccura Biotechnology Co., Ltd., Kina | Rubella IgG Antibody Chemiluminescent Immunoassay Kit | 31000 | 20% | Euromedicina d.o.o | 69-11/26 | 9.6.2026 | 9.6.2027
Reagensi, izuzev za transfuziju | 404-1-110/26-35 | 329 | Reagensi i potrošni materijal za imunohemijske analizatore proizvođača Maccura, i serije, i800 i i6000 | 101 | Rubella IgM | RGN264033 | pakovanje | 2x50 | Maccura Biotechnology Co., Ltd., Kina | Rubella IgM Antibody Chemiluminescent Immunoassay Kit | 31000 | 20% | Euromedicina d.o.o | 69-11/26 | 9.6.2026 | 9.6.2027
Reagensi, izuzev za transfuziju | 404-1-110/26-35 | 329 | Reagensi i potrošni materijal za imunohemijske analizatore proizvođača Maccura, i serije, i800 i i6000 | 102 | CMV IgG | RGN264034 | pakovanje | 2x50 | Maccura Biotechnology Co., Ltd., Kina | CMV IgG Antibody Chemiluminescent Immunoassay Kit | 40000 | 20% | Euromedicina d.o.o | 69-11/26 | 9.6.2026 | 9.6.2027
Reagensi, izuzev za transfuziju | 404-1-110/26-35 | 329 | Reagensi i potrošni materijal za imunohemijske analizatore proizvođača Maccura, i serije, i800 i i6000 | 103 | CMV IgM | RGN264035 | pakovanje | 2x50 | Maccura Biotechnology Co., Ltd., Kina | CMV IgM Antibody Chemiluminescent Immunoassay Kit | 40000 | 20% | Euromedicina d.o.o | 69-11/26 | 9.6.2026 | 9.6.2027
Reagensi, izuzev za transfuziju | 404-1-110/26-35 | 329 | Reagensi i potrošni materijal za imunohemijske analizatore proizvođača Maccura, i serije, i800 i i6000 | 104 | aCCP | RGN264036 | pakovanje | 2x100 | Maccura Biotechnology Co., Ltd., Kina | Anti-CCP Antibody Chemiluminescent Immunoassay Kit | 99000 | 20% | Euromedicina d.o.o | 69-11/26 | 9.6.2026 | 9.6.2027
Reagensi, izuzev za transfuziju | 404-1-110/26-35 | 329 | Reagensi i potrošni materijal za imunohemijske analizatore proizvođača Maccura, i serije, i800 i i6000 | 105 | Anti-Jo-1 Antibody | RGN264037 | pakovanje | 2×50 Tests | Maccura Biotechnology Co., Ltd., Kina | Anti-Jo-1 Antibody Chemiluminescent Immunoassay Kit | 63125 | 20% | Euromedicina d.o.o | 69-11/26 | 9.6.2026 | 9.6.2027
Reagensi, izuzev za transfuziju | 404-1-110/26-35 | 329 | Reagensi i potrošni materijal za imunohemijske analizatore proizvođača Maccura, i serije, i800 i i6000 | 106 | Anti-Sm/RNP | RGN264038 | pakovanje | 2×50 Tests | Maccura Biotechnology Co., Ltd., Kina | Anti-Sm/RNP Antibody Chemiluminescent Immunoassay Kit | 85625 | 20% | Euromedicina d.o.o | 69-11/26 | 9.6.2026 | 9.6.2027
Reagensi, izuzev za transfuziju | 404-1-110/26-35 | 329 | Reagensi i potrošni materijal za imunohemijske analizatore proizvođača Maccura, i serije, i800 i i6000 | 107 | Anti-Sm | RGN264039 | pakovanje | 2×50 Tests | Maccura Biotechnology Co., Ltd., Kina | Anti-Sm Antibody Chemiluminescent Immunoassay Kit | 85625 | 20% | Euromedicina d.o.o | 69-11/26 | 9.6.2026 | 9.6.2027
Reagensi, izuzev za transfuziju | 404-1-110/26-35 | 329 | Reagensi i potrošni materijal za imunohemijske analizatore proizvođača Maccura, i serije, i800 i i6000 | 108 | Anti-SSA(Ro60) | RGN264040 | pakovanje | 2×50 Tests | Maccura Biotechnology Co., Ltd., Kina | Anti-SSA(Ro60) Antibody Chemiluminescent Immunoassay Kit | 56375 | 20% | Euromedicina d.o.o | 69-11/26 | 9.6.2026 | 9.6.2027
Reagensi, izuzev za transfuziju | 404-1-110/26-35 | 329 | Reagensi i potrošni materijal za imunohemijske analizatore proizvođača Maccura, i serije, i800 i i6000 | 109 | Anti-SSB(La) | RGN264041 | pakovanje | 2×50 Tests | Maccura Biotechnology Co., Ltd., Kina | Anti-SSB(La) Antibody Chemiluminescent Immunoassay Kit | 56375 | 20% | Euromedicina d.o.o | 69-11/26 | 9.6.2026 | 9.6.2027
Reagensi, izuzev za transfuziju | 404-1-110/26-35 | 329 | Reagensi i potrošni materijal za imunohemijske analizatore proizvođača Maccura, i serije, i800 i i6000 | 110 | Anti-Nuc | RGN264042 | pakovanje | 2×50 Tests | Maccura Biotechnology Co., Ltd., Kina | Anti-Nuc Antibody Chemiluminescent Immunoassay Kit | 85625 | 20% | Euromedicina d.o.o | 69-11/26 | 9.6.2026 | 9.6.2027
Reagensi, izuzev za transfuziju | 404-1-110/26-35 | 329 | Reagensi i potrošni materijal za imunohemijske analizatore proizvođača Maccura, i serije, i800 i i6000 | 111 | Anti-CENP-B | RGN264043 | pakovanje | 2×50 Tests | Maccura Biotechnology Co., Ltd., Kina | Anti-CENP-B Antibody Chemiluminescent Immunoassay Kit | 85625 | 20% | Euromedicina d.o.o | 69-11/26 | 9.6.2026 | 9.6.2027
Reagensi, izuzev za transfuziju | 404-1-110/26-35 | 329 | Reagensi i potrošni materijal za imunohemijske analizatore proizvođača Maccura, i serije, i800 i i6000 | 112 | AMA-M2 | RGN264044 | pakovanje | 2×50 Tests | Maccura Biotechnology Co., Ltd., Kina | AMA-M2 Chemiluminescent Immunoassay Kit | 88250 | 20% | Euromedicina d.o.o | 69-11/26 | 9.6.2026 | 9.6.2027
Reagensi, izuzev za transfuziju | 404-1-110/26-35 | 329 | Reagensi i potrošni materijal za imunohemijske analizatore proizvođača Maccura, i serije, i800 i i6000 | 113 | Anti-dsDNA | RGN264045 | pakovanje | 2×50 Tests | Maccura Biotechnology Co., Ltd., Kina | Anti-dsDNA Antibody Chemiluminescent Immunoassay Kit | 56375 | 20% | Euromedicina d.o.o | 69-11/26 | 9.6.2026 | 9.6.2027
Reagensi, izuzev za transfuziju | 404-1-110/26-35 | 329 | Reagensi i potrošni materijal za imunohemijske analizatore proizvođača Maccura, i serije, i800 i i6000 | 114 | Anti-Scl-70 | RGN264046 | pakovanje | 2×50 Tests | Maccura Biotechnology Co., Ltd., Kina | Anti-Scl-70 Antibody Chemiluminescent Immunoassay Kit | 63125 | 20% | Euromedicina d.o.o | 69-11/26 | 9.6.2026 | 9.6.2027
Reagensi, izuzev za transfuziju | 404-1-110/26-35 | 329 | Reagensi i potrošni materijal za imunohemijske analizatore proizvođača Maccura, i serije, i800 i i6000 | 115 | Anti-Rib-P | RGN264047 | pakovanje | 2×50 Tests | Maccura Biotechnology Co., Ltd., Kina | Anti-Rib-P Antibody Chemiluminescent Immunoassay Kit | 70875 | 20% | Euromedicina d.o.o | 69-11/26 | 9.6.2026 | 9.6.2027
Reagensi, izuzev za transfuziju | 404-1-110/26-35 | 329 | Reagensi i potrošni materijal za imunohemijske analizatore proizvođača Maccura, i serije, i800 i i6000 | 116 | Anti-SSA(Ro52) | RGN264048 | pakovanje | 2×50 Tests | Maccura Biotechnology Co., Ltd., Kina | Anti-SSA(Ro52) Antibody Chemiluminescent Immunoassay Kit | 70875 | 20% | Euromedicina d.o.o | 69-11/26 | 9.6.2026 | 9.6.2027
Reagensi, izuzev za transfuziju | 404-1-110/26-35 | 329 | Reagensi i potrošni materijal za imunohemijske analizatore proizvođača Maccura, i serije, i800 i i6000 | 117 | Anti-histone | RGN264049 | pakovanje | 2×50 Tests | Maccura Biotechnology Co., Ltd., Kina | Anti-histone Antibody Chemiluminescent Immunoassay Kit | 70875 | 20% | Euromedicina d.o.o | 69-11/26 | 9.6.2026 | 9.6.2027
Reagensi, izuzev za transfuziju | 404-1-110/26-35 | 329 | Reagensi i potrošni materijal za imunohemijske analizatore proizvođača Maccura, i serije, i800 i i6000 | 118 | Anti-PM-Scl | RGN264050 | pakovanje | 2×50 Tests | Maccura Biotechnology Co., Ltd., Kina | Anti-PM-Scl Antibody Chemiluminescent Immunoassay Kit | 70875 | 20% | Euromedicina d.o.o | 69-11/26 | 9.6.2026 | 9.6.2027
Reagensi, izuzev za transfuziju | 404-1-110/26-35 | 329 | Reagensi i potrošni materijal za imunohemijske analizatore proizvođača Maccura, i serije, i800 i i6000 | 119 | Anti-PCNA | RGN264051 | pakovanje | 2×50 Tests | Maccura Biotechnology Co., Ltd., Kina | Anti-PCNA Antibody Chemiluminescent Immunoassay Kit | 70875 | 20% | Euromedicina d.o.o | 69-11/26 | 9.6.2026 | 9.6.2027
Reagensi, izuzev za transfuziju | 404-1-110/26-35 | 329 | Reagensi i potrošni materijal za imunohemijske analizatore proizvođača Maccura, i serije, i800 i i6000 | 120 | Anti-LKM-1 | RGN264052 | pakovanje | 2×50 Tests | Maccura Biotechnology Co., Ltd., Kina | Anti-LKM-1 Antibody Chemiluminescent Immunoassay Kit | 85625 | 20% | Euromedicina d.o.o | 69-11/26 | 9.6.2026 | 9.6.2027
Reagensi, izuzev za transfuziju | 404-1-110/26-35 | 329 | Reagensi i potrošni materijal za imunohemijske analizatore proizvođača Maccura, i serije, i800 i i6000 | 121 | Anti-gp210 | RGN264053 | pakovanje | 2×50 Tests | Maccura Biotechnology Co., Ltd., Kina | Anti-gp210 Antibody Chemiluminescent Immunoassay Kit | 85625 | 20% | Euromedicina d.o.o | 69-11/26 | 9.6.2026 | 9.6.2027
Reagensi, izuzev za transfuziju | 404-1-110/26-35 | 329 | Reagensi i potrošni materijal za imunohemijske analizatore proizvođača Maccura, i serije, i800 i i6000 | 122 | Anti-LC-1 | RGN264054 | pakovanje | 2×50 Tests | Maccura Biotechnology Co., Ltd., Kina | Anti-LC-1 Antibody Chemiluminescent Immunoassay Kit | 85625 | 20% | Euromedicina d.o.o | 69-11/26 | 9.6.2026 | 9.6.2027
Reagensi, izuzev za transfuziju | 404-1-110/26-35 | 329 | Reagensi i potrošni materijal za imunohemijske analizatore proizvođača Maccura, i serije, i800 i i6000 | 123 | Anti-SLA/LP | RGN264055 | pakovanje | 2×50 Tests | Maccura Biotechnology Co., Ltd., Kina | Anti-SLA/LP Antibody Chemiluminescent Immunoassay Kit | 85625 | 20% | Euromedicina d.o.o | 69-11/26 | 9.6.2026 | 9.6.2027
Reagensi, izuzev za transfuziju | 404-1-110/26-35 | 329 | Reagensi i potrošni materijal za imunohemijske analizatore proizvođača Maccura, i serije, i800 i i6000 | 124 | Anti-sp100 | RGN264056 | pakovanje | 2×50 Tests | Maccura Biotechnology Co., Ltd., Kina | Anti-sp100 Antibody Chemiluminescent Immunoassay Kit | 85625 | 20% | Euromedicina d.o.o | 69-11/26 | 9.6.2026 | 9.6.2027
Reagensi, izuzev za transfuziju | 404-1-110/26-35 | 329 | Reagensi i potrošni materijal za imunohemijske analizatore proizvođača Maccura, i serije, i800 i i6000 | 125 | Anti-MPO | RGN264057 | pakovanje | 2×50 Tests | Maccura Biotechnology Co., Ltd., Kina | Anti-MPO Antibody Chemiluminescent Immunoassay Kit | 85625 | 20% | Euromedicina d.o.o | 69-11/26 | 9.6.2026 | 9.6.2027
Reagensi, izuzev za transfuziju | 404-1-110/26-35 | 329 | Reagensi i potrošni materijal za imunohemijske analizatore proizvođača Maccura, i serije, i800 i i6000 | 126 | Anti-PR3 | RGN264058 | pakovanje | 2×50 Tests | Maccura Biotechnology Co., Ltd., Kina | Anti-PR3 Antibody Chemiluminescent Immunoassay Kit | 85625 | 20% | Euromedicina d.o.o | 69-11/26 | 9.6.2026 | 9.6.2027
Reagensi, izuzev za transfuziju | 404-1-110/26-35 | 329 | Reagensi i potrošni materijal za imunohemijske analizatore proizvođača Maccura, i serije, i800 i i6000 | 127 | Anti-GBM | RGN264059 | pakovanje | 2×50 Tests | Maccura Biotechnology Co., Ltd., Kina | Anti-GBM Antibody Chemiluminescent Immunoassay Kit | 85625 | 20% | Euromedicina d.o.o | 69-11/26 | 9.6.2026 | 9.6.2027
Reagensi, izuzev za transfuziju | 404-1-110/26-35 | 329 | Reagensi i potrošni materijal za imunohemijske analizatore proizvođača Maccura, i serije, i800 i i6000 | 128 | RF | RGN264060 | pakovanje | 2×50 Tests | Maccura Biotechnology Co., Ltd., Kina | RF Chemiluminescent Immunoassay Kit | 45750 | 20% | Euromedicina d.o.o | 69-11/26 | 9.6.2026 | 9.6.2027
Reagensi, izuzev za transfuziju | 404-1-110/26-35 | 329 | Reagensi i potrošni materijal za imunohemijske analizatore proizvođača Maccura, i serije, i800 i i6000 | 129 | RF IgG | RGN264061 | pakovanje | 2×50 Tests | Maccura Biotechnology Co., Ltd., Kina | RF-IgG Chemiluminescent Immunoassay Kit | 52000 | 20% | Euromedicina d.o.o | 69-11/26 | 9.6.2026 | 9.6.2027
Reagensi, izuzev za transfuziju | 404-1-110/26-35 | 329 | Reagensi i potrošni materijal za imunohemijske analizatore proizvođača Maccura, i serije, i800 i i6000 | 130 | RF IgM | RGN264062 | pakovanje | 2×50 Tests | Maccura Biotechnology Co., Ltd., Kina | RF-IgM Chemiluminescent Immunoassay Kit | 52000 | 20% | Euromedicina d.o.o | 69-11/26 | 9.6.2026 | 9.6.2027
Reagensi, izuzev za transfuziju | 404-1-110/26-35 | 329 | Reagensi i potrošni materijal za imunohemijske analizatore proizvođača Maccura, i serije, i800 i i6000 | 131 | RF IgA | RGN264063 | pakovanje | 2×50 Tests | Maccura Biotechnology Co., Ltd., Kina | RF-IgA Chemiluminescent Immunoassay Kit | 52000 | 20% | Euromedicina d.o.o | 69-11/26 | 9.6.2026 | 9.6.2027
Reagensi, izuzev za transfuziju | 404-1-110/26-35 | 329 | Reagensi i potrošni materijal za imunohemijske analizatore proizvođača Maccura, i serije, i800 i i6000 | 132 | i 1000 Reaction Cuvettes | RGN264064 | pakovanje | 3500 / boxes | Maccura Biotechnology Co., Ltd., Kina | Chemiluminescence Analyzer Reaction Cuvettes | 42500 | 20% | Euromedicina d.o.o | 69-11/26 | 9.6.2026 | 9.6.2027
Reagensi, izuzev za transfuziju | 404-1-110/26-35 | 329 | Reagensi i potrošni materijal za imunohemijske analizatore proizvođača Maccura, i serije, i800 i i6000 | 133 | i 800 Reaction Cuvettes | RGN264065 | pakovanje | 2496 / boxes | Maccura Biotechnology Co., Ltd., Kina | Chemiluminescence Analyzer Reaction Cuvettes | 35000 | 20% | Euromedicina d.o.o | 69-11/26 | 9.6.2026 | 9.6.2027
Reagensi, izuzev za transfuziju | 404-1-110/26-35 | 329 | Reagensi i potrošni materijal za imunohemijske analizatore proizvođača Maccura, i serije, i800 i i6000 | 134 | Wash buffer | RGN264066 | pakovanje | 250ml×2 | Maccura Biotechnology Co., Ltd., Kina | Chemiluminescence Analyzer Wash Buffer | 4500 | 20% | Euromedicina d.o.o | 69-11/26 | 9.6.2026 | 9.6.2027
Reagensi, izuzev za transfuziju | 404-1-110/26-35 | 329 | Reagensi i potrošni materijal za imunohemijske analizatore proizvođača Maccura, i serije, i800 i i6000 | 135 | Wash buffer | RGN264067 | pakovanje | 2Lx4 | Maccura Biotechnology Co., Ltd., Kina | Chemiluminescence Analyzer Wash Buffer | 30000 | 20% | Euromedicina d.o.o | 69-11/26 | 9.6.2026 | 9.6.2027
Reagensi, izuzev za transfuziju | 404-1-110/26-35 | 329 | Reagensi i potrošni materijal za imunohemijske analizatore proizvođača Maccura, i serije, i800 i i6000 | 136 | Chemiluminescent Substrate Buffer | RGN264068 | pakovanje | A:500ml×1 B:500ml×1 | Maccura Biotechnology Co., Ltd., Kina | Chemiluminescence Analyzer Substrate Buffer | 34362.5 | 20% | Euromedicina d.o.o | 69-11/26 | 9.6.2026 | 9.6.2027
Reagensi, izuzev za transfuziju | 404-1-110/26-35 | 329 | Reagensi i potrošni materijal za imunohemijske analizatore proizvođača Maccura, i serije, i800 i i6000 | 137 | WS Wash Buffer | RGN264069 | pakovanje | 60mL×2 | Maccura Biotechnology Co., Ltd., Kina | WS Wash Buffer | 6112.5 | 20% | Euromedicina d.o.o | 69-11/26 | 9.6.2026 | 9.6.2027
Reagensi, izuzev za transfuziju | 404-1-110/26-35 | 329 | Reagensi i potrošni materijal za imunohemijske analizatore proizvođača Maccura, i serije, i800 i i6000 | 138 | Sample Diluent 2 | RGN264070 | pakovanje | 60mL× 2 | Maccura Biotechnology Co., Ltd., Kina | Sample Diluent No.2 | 8175 | 20% | Euromedicina d.o.o | 69-11/26 | 9.6.2026 | 9.6.2027
Reagensi, izuzev za transfuziju | 404-1-110/26-35 | 329 | Reagensi i potrošni materijal za imunohemijske analizatore proizvođača Maccura, i serije, i800 i i6000 | 139 | Sample Diluent 4 | RGN264071 | pakovanje | 60mL× 2 | Maccura Biotechnology Co., Ltd., Kina | Sample Diluent No.4 | 8175 | 20% | Euromedicina d.o.o | 69-11/26 | 9.6.2026 | 9.6.2027
Reagensi, izuzev za transfuziju | 404-1-110/26-35 | 329 | Reagensi i potrošni materijal za imunohemijske analizatore proizvođača Maccura, i serije, i800 i i6000 | 140 | Anti-TP Control | RGN264072 | pakovanje | Control 1~2 1.0 mL×2 | Maccura Biotechnology Co., Ltd., Kina | Anti-TP Control | 12177.88 | 20% | Euromedicina d.o.o | 69-11/26 | 9.6.2026 | 9.6.2027
Reagensi, izuzev za transfuziju | 404-1-110/26-35 | 329 | Reagensi i potrošni materijal za imunohemijske analizatore proizvođača Maccura, i serije, i800 i i6000 | 141 | Chemiluminescence Immunoassay Multi-analytes (CIM) Control Level 1 | RGN264073 | pakovanje | Level 1 5.0 mL×1 | Maccura Biotechnology Co., Ltd., Kina | Chemiluminescent Immunoassay Multi-analytes (CIM) Control, level 1 | 33213.18 | 20% | Euromedicina d.o.o | 69-11/26 | 9.6.2026 | 9.6.2027
Reagensi, izuzev za transfuziju | 404-1-110/26-35 | 329 | Reagensi i potrošni materijal za imunohemijske analizatore proizvođača Maccura, i serije, i800 i i6000 | 142 | Chemiluminescence Immunoassay Multi-analytes (CIM) Control Level 2 | RGN264074 | pakovanje | Level 2 5.0 mL×1 | Maccura Biotechnology Co., Ltd., Kina | Chemiluminescent Immunoassay Multi-analytes (CIM) Control, level 2 | 33213.18 | 20% | Euromedicina d.o.o | 69-11/26 | 9.6.2026 | 9.6.2027
Reagensi, izuzev za transfuziju | 404-1-110/26-35 | 329 | Reagensi i potrošni materijal za imunohemijske analizatore proizvođača Maccura, i serije, i800 i i6000 | 143 | Thyroid autoantibodies Control Level 1 | RGN264075 | pakovanje | Level 1 2.0 mL×1 | Maccura Biotechnology Co., Ltd., Kina | Thyroid autoantibodies Control, level 1 | 19928.48 | 20% | Euromedicina d.o.o | 69-11/26 | 9.6.2026 | 9.6.2027
Reagensi, izuzev za transfuziju | 404-1-110/26-35 | 329 | Reagensi i potrošni materijal za imunohemijske analizatore proizvođača Maccura, i serije, i800 i i6000 | 144 | Thyroid autoantibodies Control Level 2 | RGN264076 | pakovanje | Level 2 2.0 mL×1 | Maccura Biotechnology Co., Ltd., Kina | Thyroid autoantibodies Control, level 2 | 19928.48 | 20% | Euromedicina d.o.o | 69-11/26 | 9.6.2026 | 9.6.2027
Reagensi, izuzev za transfuziju | 404-1-110/26-35 | 329 | Reagensi i potrošni materijal za imunohemijske analizatore proizvođača Maccura, i serije, i800 i i6000 | 145 | Thyroid Function Control Level 1 | RGN264077 | pakovanje | Level 1 3.0mL×1 | Maccura Biotechnology Co., Ltd., Kina | Thyroid Function Control, level 1 | 18590 | 20% | Euromedicina d.o.o | 69-11/26 | 9.6.2026 | 9.6.2027
Reagensi, izuzev za transfuziju | 404-1-110/26-35 | 329 | Reagensi i potrošni materijal za imunohemijske analizatore proizvođača Maccura, i serije, i800 i i6000 | 146 | Thyroid Function Control Level 2 | RGN264078 | pakovanje | Level 2 3.0mL×1 | Maccura Biotechnology Co., Ltd., Kina | Thyroid Function Control, level 2 | 18590 | 20% | Euromedicina d.o.o | 69-11/26 | 9.6.2026 | 9.6.2027
Reagensi, izuzev za transfuziju | 404-1-110/26-35 | 329 | Reagensi i potrošni materijal za imunohemijske analizatore proizvođača Maccura, i serije, i800 i i6000 | 147 | Thyroid Function Control Level 3 | RGN264079 | pakovanje | Level 3 3.0mL×1 | Maccura Biotechnology Co., Ltd., Kina | Thyroid Function Control, level 3 | 18590 | 20% | Euromedicina d.o.o | 69-11/26 | 9.6.2026 | 9.6.2027
Reagensi, izuzev za transfuziju | 404-1-110/26-35 | 329 | Reagensi i potrošni materijal za imunohemijske analizatore proizvođača Maccura, i serije, i800 i i6000 | 148 | Tumor Marker Control Level 1 | RGN264080 | pakovanje | Level 1 2.0 mL×1 | Maccura Biotechnology Co., Ltd., Kina | Tumor Marker Control, level 1 | 11514.36 | 20% | Euromedicina d.o.o | 69-11/26 | 9.6.2026 | 9.6.2027
Reagensi, izuzev za transfuziju | 404-1-110/26-35 | 329 | Reagensi i potrošni materijal za imunohemijske analizatore proizvođača Maccura, i serije, i800 i i6000 | 149 | Tumor Marker Control Level 2 | RGN264081 | pakovanje | Level 2 2.0 mL×1 | Maccura Biotechnology Co., Ltd., Kina | Tumor Marker Control, level 2 | 11514.36 | 20% | Euromedicina d.o.o | 69-11/26 | 9.6.2026 | 9.6.2027
Reagensi, izuzev za transfuziju | 404-1-110/26-35 | 329 | Reagensi i potrošni materijal za imunohemijske analizatore proizvođača Maccura, i serije, i800 i i6000 | 150 | Tumor Marker Control Level 3 | RGN264082 | pakovanje | Level 3 2.0 mL×1 | Maccura Biotechnology Co., Ltd., Kina | Tumor Marker Control, level 3 | 11514.36 | 20% | Euromedicina d.o.o | 69-11/26 | 9.6.2026 | 9.6.2027
Reagensi, izuzev za transfuziju | 404-1-110/26-35 | 329 | Reagensi i potrošni materijal za imunohemijske analizatore proizvođača Maccura, i serije, i800 i i6000 | 151 | GDF-15 Chemiluminescent Immunoassay Kit Level 1 | RGN264083 | pakovanje | Level 1 1.0mL×1 | Maccura Biotechnology Co., Ltd., Kina | GDF-15 Chemiluminescent Immunoassay Kit , level 1 | 15082.12 | 20% | Euromedicina d.o.o | 69-11/26 | 9.6.2026 | 9.6.2027
Reagensi, izuzev za transfuziju | 404-1-110/26-35 | 329 | Reagensi i potrošni materijal za imunohemijske analizatore proizvođača Maccura, i serije, i800 i i6000 | 152 | GDF-15 Chemiluminescent Immunoassay Kit Level 2 | RGN264084 | pakovanje | Level 2 1.0mL×1 | Maccura Biotechnology Co., Ltd., Kina | GDF-15 Chemiluminescent Immunoassay Kit , level 2 | 15082.12 | 20% | Euromedicina d.o.o | 69-11/26 | 9.6.2026 | 9.6.2027
Reagensi, izuzev za transfuziju | 404-1-110/26-35 | 329 | Reagensi i potrošni materijal za imunohemijske analizatore proizvođača Maccura, i serije, i800 i i6000 | 153 | Cardiac Markers Control Level 1 | RGN264085 | pakovanje | Level 1 2.0 mL×3 | Maccura Biotechnology Co., Ltd., Kina | Cardiac Markers Control, level 1 | 44561.66 | 20% | Euromedicina d.o.o | 69-11/26 | 9.6.2026 | 9.6.2027
Reagensi, izuzev za transfuziju | 404-1-110/26-35 | 329 | Reagensi i potrošni materijal za imunohemijske analizatore proizvođača Maccura, i serije, i800 i i6000 | 154 | Cardiac Markers Control Level 2 | RGN264086 | pakovanje | Level 2 2.0 mL×3 | Maccura Biotechnology Co., Ltd., Kina | Cardiac Markers Control, level 2 | 44561.66 | 20% | Euromedicina d.o.o | 69-11/26 | 9.6.2026 | 9.6.2027
Reagensi, izuzev za transfuziju | 404-1-110/26-35 | 329 | Reagensi i potrošni materijal za imunohemijske analizatore proizvođača Maccura, i serije, i800 i i6000 | 155 | CA 50 Control Level 1 | RGN264087 | pakovanje | Level 1 1.0mL×1 | Maccura Biotechnology Co., Ltd., Kina | CA 50 Control, level 1 | 8008 | 20% | Euromedicina d.o.o | 69-11/26 | 9.6.2026 | 9.6.2027
Reagensi, izuzev za transfuziju | 404-1-110/26-35 | 329 | Reagensi i potrošni materijal za imunohemijske analizatore proizvođača Maccura, i serije, i800 i i6000 | 156 | CA 50 Control Level 2 | RGN264088 | pakovanje | Level 2 1.0mL×1 | Maccura Biotechnology Co., Ltd., Kina | CA 50 Control, level 2 | 8008 | 20% | Euromedicina d.o.o | 69-11/26 | 9.6.2026 | 9.6.2027
Reagensi, izuzev za transfuziju | 404-1-110/26-35 | 329 | Reagensi i potrošni materijal za imunohemijske analizatore proizvođača Maccura, i serije, i800 i i6000 | 157 | proGRP Control Level 1 | RGN264089 | pakovanje | Level 1 1.0mL×1 | Maccura Biotechnology Co., Ltd., Kina | proGRP Control, level 1 | 8008 | 20% | Euromedicina d.o.o | 69-11/26 | 9.6.2026 | 9.6.2027
Reagensi, izuzev za transfuziju | 404-1-110/26-35 | 329 | Reagensi i potrošni materijal za imunohemijske analizatore proizvođača Maccura, i serije, i800 i i6000 | 158 | proGRP Control Level 2 | RGN264090 | pakovanje | Level 2 1.0mL×1 | Maccura Biotechnology Co., Ltd., Kina | proGRP Control, level 1 | 8008 | 20% | Euromedicina d.o.o | 69-11/26 | 9.6.2026 | 9.6.2027
Reagensi, izuzev za transfuziju | 404-1-110/26-35 | 329 | Reagensi i potrošni materijal za imunohemijske analizatore proizvođača Maccura, i serije, i800 i i6000 | 159 | NSE Control Level 1 | RGN264091 | pakovanje | Level 1 1.0mL×1 | Maccura Biotechnology Co., Ltd., Kina | NSE Control, level 1 | 8008 | 20% | Euromedicina d.o.o | 69-11/26 | 9.6.2026 | 9.6.2027
Reagensi, izuzev za transfuziju | 404-1-110/26-35 | 329 | Reagensi i potrošni materijal za imunohemijske analizatore proizvođača Maccura, i serije, i800 i i6000 | 160 | NSE Control Level 2 | RGN264092 | pakovanje | Level 2 1.0mL×1 | Maccura Biotechnology Co., Ltd., Kina | NSE Control, level 2 | 8008 | 20% | Euromedicina d.o.o | 69-11/26 | 9.6.2026 | 9.6.2027
Reagensi, izuzev za transfuziju | 404-1-110/26-35 | 329 | Reagensi i potrošni materijal za imunohemijske analizatore proizvođača Maccura, i serije, i800 i i6000 | 161 | SCC Control Level 1 | RGN264093 | pakovanje | Level 1 1.0mL×1 | Maccura Biotechnology Co., Ltd., Kina | SCC Control, Level 1 | 8008 | 20% | Euromedicina d.o.o | 69-11/26 | 9.6.2026 | 9.6.2027
Reagensi, izuzev za transfuziju | 404-1-110/26-35 | 329 | Reagensi i potrošni materijal za imunohemijske analizatore proizvođača Maccura, i serije, i800 i i6000 | 162 | SCC Control Level 2 | RGN264094 | pakovanje | Level 2 1.0mL×1 | Maccura Biotechnology Co., Ltd., Kina | SCC Control, Level 2 | 8008 | 20% | Euromedicina d.o.o | 69-11/26 | 9.6.2026 | 9.6.2027
Reagensi, izuzev za transfuziju | 404-1-110/26-35 | 329 | Reagensi i potrošni materijal za imunohemijske analizatore proizvođača Maccura, i serije, i800 i i6000 | 163 | CYFRA21-1 Control Level 1 | RGN264095 | pakovanje | Level 1 1.0mL×1 | Maccura Biotechnology Co., Ltd., Kina | CYFRA21-1 Control, level 1 | 8008 | 20% | Euromedicina d.o.o | 69-11/26 | 9.6.2026 | 9.6.2027
Reagensi, izuzev za transfuziju | 404-1-110/26-35 | 329 | Reagensi i potrošni materijal za imunohemijske analizatore proizvođača Maccura, i serije, i800 i i6000 | 164 | CYFRA21-1 Control Level 2 | RGN264096 | pakovanje | Level 2 1.0mL×1 | Maccura Biotechnology Co., Ltd., Kina | CYFRA21-1 Control, level 2 | 8008 | 20% | Euromedicina d.o.o | 69-11/26 | 9.6.2026 | 9.6.2027
Reagensi, izuzev za transfuziju | 404-1-110/26-35 | 329 | Reagensi i potrošni materijal za imunohemijske analizatore proizvođača Maccura, i serije, i800 i i6000 | 165 | CA 72-4 Control Level 1 | RGN264097 | pakovanje | Level 1 1.0mL×1 | Maccura Biotechnology Co., Ltd., Kina | CA 72-4 Control, level 1 | 8008 | 20% | Euromedicina d.o.o | 69-11/26 | 9.6.2026 | 9.6.2027
Reagensi, izuzev za transfuziju | 404-1-110/26-35 | 329 | Reagensi i potrošni materijal za imunohemijske analizatore proizvođača Maccura, i serije, i800 i i6000 | 166 | CA 72-4 Control Level 2 | RGN264098 | pakovanje | Level 2 1.0mL×1 | Maccura Biotechnology Co., Ltd., Kina | CA 72-4 Control, level 2 | 8008 | 20% | Euromedicina d.o.o | 69-11/26 | 9.6.2026 | 9.6.2027
Reagensi, izuzev za transfuziju | 404-1-110/26-35 | 329 | Reagensi i potrošni materijal za imunohemijske analizatore proizvođača Maccura, i serije, i800 i i6000 | 167 | CA 242 Control Level 1 | RGN264099 | pakovanje | Level 1 1.0mL×1 | Maccura Biotechnology Co., Ltd., Kina | CA 242 Control, level 1 | 8008 | 20% | Euromedicina d.o.o | 69-11/26 | 9.6.2026 | 9.6.2027
Reagensi, izuzev za transfuziju | 404-1-110/26-35 | 329 | Reagensi i potrošni materijal za imunohemijske analizatore proizvođača Maccura, i serije, i800 i i6000 | 168 | CA 242 Control Level 2 | RGN264100 | pakovanje | Level 2 1.0mL×1 | Maccura Biotechnology Co., Ltd., Kina | CA 242 Control, level 2 | 8008 | 20% | Euromedicina d.o.o | 69-11/26 | 9.6.2026 | 9.6.2027
Reagensi, izuzev za transfuziju | 404-1-110/26-35 | 329 | Reagensi i potrošni materijal za imunohemijske analizatore proizvođača Maccura, i serije, i800 i i6000 | 169 | Anti-CCP Antibody Control Level 1 | RGN264101 | pakovanje | Level 1 0.5mL×1 | Maccura Biotechnology Co., Ltd., Kina | Anti-CCP Antibody Control, level 1 | 6643.78 | 20% | Euromedicina d.o.o | 69-11/26 | 9.6.2026 | 9.6.2027
Reagensi, izuzev za transfuziju | 404-1-110/26-35 | 329 | Reagensi i potrošni materijal za imunohemijske analizatore proizvođača Maccura, i serije, i800 i i6000 | 170 | Anti-CCP Antibody Control Level 2 | RGN264102 | pakovanje | Level 2 0.5mL×1 | Maccura Biotechnology Co., Ltd., Kina | Anti-CCP Antibody Control, level 2 | 6643.78 | 20% | Euromedicina d.o.o | 69-11/26 | 9.6.2026 | 9.6.2027
Reagensi, izuzev za transfuziju | 404-1-110/26-35 | 329 | Reagensi i potrošni materijal za imunohemijske analizatore proizvođača Maccura, i serije, i800 i i6000 | 171 | Anti-Müllerian Hormone (AMH) Control Level 1 | RGN264103 | pakovanje | Level 1 1.0mL×1 | Maccura Biotechnology Co., Ltd., Kina | Anti-Mullerian Hormone (AMH) Control, level 1 | 12870 | 20% | Euromedicina d.o.o | 69-11/26 | 9.6.2026 | 9.6.2027
Reagensi, izuzev za transfuziju | 404-1-110/26-35 | 329 | Reagensi i potrošni materijal za imunohemijske analizatore proizvođača Maccura, i serije, i800 i i6000 | 172 | Anti-Müllerian Hormone (AMH) Control Level 2 | RGN264104 | pakovanje | Level 2 1.0mL×1 | Maccura Biotechnology Co., Ltd., Kina | Anti-Mullerian Hormone (AMH) Control, level 2 | 12870 | 20% | Euromedicina d.o.o | 69-11/26 | 9.6.2026 | 9.6.2027
Reagensi, izuzev za transfuziju | 404-1-110/26-35 | 329 | Reagensi i potrošni materijal za imunohemijske analizatore proizvođača Maccura, i serije, i800 i i6000 | 173 | iPTH Control Level 1 | RGN264105 | pakovanje | Level 1 1.0mL×1 | Maccura Biotechnology Co., Ltd., Kina | iPTH Control, level 1 | 12870 | 20% | Euromedicina d.o.o | 69-11/26 | 9.6.2026 | 9.6.2027
Reagensi, izuzev za transfuziju | 404-1-110/26-35 | 329 | Reagensi i potrošni materijal za imunohemijske analizatore proizvođača Maccura, i serije, i800 i i6000 | 174 | iPTH Control Level 2 | RGN264106 | pakovanje | Level 2 1.0mL×1 | Maccura Biotechnology Co., Ltd., Kina | iPTH Control, level 2 | 12870 | 20% | Euromedicina d.o.o | 69-11/26 | 9.6.2026 | 9.6.2027
Reagensi, izuzev za transfuziju | 404-1-110/26-35 | 329 | Reagensi i potrošni materijal za imunohemijske analizatore proizvođača Maccura, i serije, i800 i i6000 | 175 | 25-OH Vitamin D Control Level 1 | RGN264107 | pakovanje | Level 1 1.0mL×1 | Maccura Biotechnology Co., Ltd., Kina | 25-OH Vitamin D Control, level 1 | 6620.9 | 20% | Euromedicina d.o.o | 69-11/26 | 9.6.2026 | 9.6.2027
Reagensi, izuzev za transfuziju | 404-1-110/26-35 | 329 | Reagensi i potrošni materijal za imunohemijske analizatore proizvođača Maccura, i serije, i800 i i6000 | 176 | 25-OH Vitamin D Control Level 2 | RGN264108 | pakovanje | Level 2 1.0mL×1 | Maccura Biotechnology Co., Ltd., Kina | 25-OH Vitamin D Control, level 2 | 6620.9 | 20% | Euromedicina d.o.o | 69-11/26 | 9.6.2026 | 9.6.2027
Reagensi, izuzev za transfuziju | 404-1-110/26-35 | 329 | Reagensi i potrošni materijal za imunohemijske analizatore proizvođača Maccura, i serije, i800 i i6000 | 177 | HE4 Control Level 1 | RGN264109 | pakovanje | Level 1 1.0mL×1 | Maccura Biotechnology Co., Ltd., Kina | HE4 Control, level 1 | 8008 | 20% | Euromedicina d.o.o | 69-11/26 | 9.6.2026 | 9.6.2027
Reagensi, izuzev za transfuziju | 404-1-110/26-35 | 329 | Reagensi i potrošni materijal za imunohemijske analizatore proizvođača Maccura, i serije, i800 i i6000 | 178 | HE4 Control Level 2 | RGN264110 | pakovanje | Level 2 1.0mL×1 | Maccura Biotechnology Co., Ltd., Kina | HE4 Control, level 2 | 8008 | 20% | Euromedicina d.o.o | 69-11/26 | 9.6.2026 | 9.6.2027
Reagensi, izuzev za transfuziju | 404-1-110/26-35 | 329 | Reagensi i potrošni materijal za imunohemijske analizatore proizvođača Maccura, i serije, i800 i i6000 | 179 | Hypertension Marker Control Level 1 | RGN264111 | pakovanje | Level 1 2.0 mL×1 | Maccura Biotechnology Co., Ltd., Kina | Hypertension Marker Control, level 1 | 6578 | 20% | Euromedicina d.o.o | 69-11/26 | 9.6.2026 | 9.6.2027
Reagensi, izuzev za transfuziju | 404-1-110/26-35 | 329 | Reagensi i potrošni materijal za imunohemijske analizatore proizvođača Maccura, i serije, i800 i i6000 | 180 | Hypertension Marker Control Level 2 | RGN264112 | pakovanje | Level 2 2.0 mL×1 | Maccura Biotechnology Co., Ltd., Kina | Hypertension Marker Control, level 2 | 6578 | 20% | Euromedicina d.o.o | 69-11/26 | 9.6.2026 | 9.6.2027
Reagensi, izuzev za transfuziju | 404-1-110/26-35 | 329 | Reagensi i potrošni materijal za imunohemijske analizatore proizvođača Maccura, i serije, i800 i i6000 | 181 | Rheumatoid Control Plus Level 1 | RGN264113 | pakovanje | Level 1 2.0 mL×1 | Maccura Biotechnology Co., Ltd., Kina | Rheumatoid Control Plus, level 1 | 6578 | 20% | Euromedicina d.o.o | 69-11/26 | 9.6.2026 | 9.6.2027
Reagensi, izuzev za transfuziju | 404-1-110/26-35 | 329 | Reagensi i potrošni materijal za imunohemijske analizatore proizvođača Maccura, i serije, i800 i i6000 | 182 | Rheumatoid Control Plus Level 2 | RGN264114 | pakovanje | Level 2 2.0 mL×1 | Maccura Biotechnology Co., Ltd., Kina | Rheumatoid Control Plus, level 2 | 6578 | 20% | Euromedicina d.o.o | 69-11/26 | 9.6.2026 | 9.6.2027
Reagensi, izuzev za transfuziju | 404-1-110/26-35 | 329 | Reagensi i potrošni materijal za imunohemijske analizatore proizvođača Maccura, i serije, i800 i i6000 | 183 | Pepsinogen I Chemiluminescent Immunoassay Kit Level 1 | RGN264115 | pakovanje | Level 1 1.0mL×1 | Maccura Biotechnology Co., Ltd., Kina | Pepsinogen I Chemiluminescent Immunoassay Kit, level 1 | 11916.67 | 20% | Euromedicina d.o.o | 69-11/26 | 9.6.2026 | 9.6.2027
Reagensi, izuzev za transfuziju | 404-1-110/26-35 | 329 | Reagensi i potrošni materijal za imunohemijske analizatore proizvođača Maccura, i serije, i800 i i6000 | 184 | Pepsinogen I Chemiluminescent Immunoassay Kit Level 2 | RGN264116 | pakovanje | Level 2 1.0mL×1 | Maccura Biotechnology Co., Ltd., Kina | Pepsinogen I Chemiluminescent Immunoassay Kit, level 2 | 11916.67 | 20% | Euromedicina d.o.o | 69-11/26 | 9.6.2026 | 9.6.2027
Reagensi, izuzev za transfuziju | 404-1-110/26-35 | 329 | Reagensi i potrošni materijal za imunohemijske analizatore proizvođača Maccura, i serije, i800 i i6000 | 185 | Pepsinogen II Chemiluminescent Immunoassay Kit Level 1 | RGN264117 | pakovanje | Level 1 1.0mL×1 | Maccura Biotechnology Co., Ltd., Kina | Pepsinogen II Chemiluminescent Immunoassay Kit, level 1 | 11916.67 | 20% | Euromedicina d.o.o | 69-11/26 | 9.6.2026 | 9.6.2027
Reagensi, izuzev za transfuziju | 404-1-110/26-35 | 329 | Reagensi i potrošni materijal za imunohemijske analizatore proizvođača Maccura, i serije, i800 i i6000 | 186 | Pepsinogen II Chemiluminescent Immunoassay Kit Level 2 | RGN264118 | pakovanje | Level 2 1.0mL×1 | Maccura Biotechnology Co., Ltd., Kina | Pepsinogen II Chemiluminescent Immunoassay Kit, level 2 | 11916.67 | 20% | Euromedicina d.o.o | 69-11/26 | 9.6.2026 | 9.6.2027
Reagensi, izuzev za transfuziju | 404-1-110/26-35 | 329 | Reagensi i potrošni materijal za imunohemijske analizatore proizvođača Maccura, i serije, i800 i i6000 | 187 | Anemia Markers Control Level 1 | RGN264119 | pakovanje | Level 1 3.0 mL×1 | Maccura Biotechnology Co., Ltd., Kina | Anemia Markers Control, level 1 | 6578 | 20% | Euromedicina d.o.o | 69-11/26 | 9.6.2026 | 9.6.2027
Reagensi, izuzev za transfuziju | 404-1-110/26-35 | 329 | Reagensi i potrošni materijal za imunohemijske analizatore proizvođača Maccura, i serije, i800 i i6000 | 188 | Anemia Markers Control Level 2 | RGN264120 | pakovanje | Level 2 3.0 mL×1 | Maccura Biotechnology Co., Ltd., Kina | Anemia Markers Control, level 2 | 6578 | 20% | Euromedicina d.o.o | 69-11/26 | 9.6.2026 | 9.6.2027
Reagensi, izuzev za transfuziju | 404-1-110/26-35 | 329 | Reagensi i potrošni materijal za imunohemijske analizatore proizvođača Maccura, i serije, i800 i i6000 | 189 | Inflammation Control Level 1 | RGN264121 | pakovanje | Level 1 3.0 mL×1 | Maccura Biotechnology Co., Ltd., Kina | Inflammation Control, level 1 | 20634.9 | 20% | Euromedicina d.o.o | 69-11/26 | 9.6.2026 | 9.6.2027
Reagensi, izuzev za transfuziju | 404-1-110/26-35 | 329 | Reagensi i potrošni materijal za imunohemijske analizatore proizvođača Maccura, i serije, i800 i i6000 | 190 | Inflammation Control Level 2 | RGN264122 | pakovanje | Level 2 3.0 mL×1 | Maccura Biotechnology Co., Ltd., Kina | Inflammation Control, level 2 | 20634.9 | 20% | Euromedicina d.o.o | 69-11/26 | 9.6.2026 | 9.6.2027
Reagensi, izuzev za transfuziju | 404-1-110/26-35 | 329 | Reagensi i potrošni materijal za imunohemijske analizatore proizvođača Maccura, i serije, i800 i i6000 | 191 | D-Dimer Chemiluminescent Immunoassay Kit Control Level 1 | RGN264123 | pakovanje | Level 1 1.0mL×1 | Maccura Biotechnology Co., Ltd., Kina | D-Dimer Chemiluminescent Immunoassay Kit (D-Dimer Control), Level 1 | 11440 | 20% | Euromedicina d.o.o | 69-11/26 | 9.6.2026 | 9.6.2027
Reagensi, izuzev za transfuziju | 404-1-110/26-35 | 329 | Reagensi i potrošni materijal za imunohemijske analizatore proizvođača Maccura, i serije, i800 i i6000 | 192 | D-Dimer Chemiluminescent Immunoassay Kit Control Level 2 | RGN264124 | pakovanje | Level 2 1.0mL×1 | Maccura Biotechnology Co., Ltd., Kina | D-Dimer Chemiluminescent Immunoassay Kit (D-Dimer Control), Level 2 | 11440 | 20% | Euromedicina d.o.o | 69-11/26 | 9.6.2026 | 9.6.2027
Reagensi, izuzev za transfuziju | 404-1-110/26-35 | 329 | Reagensi i potrošni materijal za imunohemijske analizatore proizvođača Maccura, i serije, i800 i i6000 | 193 | D-Dimer Chemiluminescent Immunoassay Kit Control Level 3 | RGN264125 | pakovanje | Level 3 1.0mL×1 | Maccura Biotechnology Co., Ltd., Kina | D-Dimer Chemiluminescent Immunoassay Kit (D-Dimer Control), Level 3 | 11440 | 20% | Euromedicina d.o.o | 69-11/26 | 9.6.2026 | 9.6.2027
Reagensi, izuzev za transfuziju | 404-1-110/26-35 | 329 | Reagensi i potrošni materijal za imunohemijske analizatore proizvođača Maccura, i serije, i800 i i6000 | 194 | Cardiac Markers Control Plus Level 1 | RGN264126 | pakovanje | Level 1 3.0mL×3 | Maccura Biotechnology Co., Ltd., Kina | Cardiac Markers Control Plus, level 1 | 15199.99 | 20% | Euromedicina d.o.o | 69-11/26 | 9.6.2026 | 9.6.2027
Reagensi, izuzev za transfuziju | 404-1-110/26-35 | 329 | Reagensi i potrošni materijal za imunohemijske analizatore proizvođača Maccura, i serije, i800 i i6000 | 195 | Cardiac Markers Control Plus Level 2 | RGN264127 | pakovanje | Level 2 3.0mL×3 | Maccura Biotechnology Co., Ltd., Kina | Cardiac Markers Control Plus, level 2 | 15199.99 | 20% | Euromedicina d.o.o | 69-11/26 | 9.6.2026 | 9.6.2027
Reagensi, izuzev za transfuziju | 404-1-110/26-35 | 329 | Reagensi i potrošni materijal za imunohemijske analizatore proizvođača Maccura, i serije, i800 i i6000 | 196 | Cardiac Markers Control Plus Level 3 | RGN264128 | pakovanje | Level 3 3.0mL×3 | Maccura Biotechnology Co., Ltd., Kina | Cardiac Markers Control Plus, level 3 | 15199.99 | 20% | Euromedicina d.o.o | 69-11/26 | 9.6.2026 | 9.6.2027
Reagensi, izuzev za transfuziju | 404-1-110/26-35 | 329 | Reagensi i potrošni materijal za imunohemijske analizatore proizvođača Maccura, i serije, i800 i i6000 | 197 | S100 Protein Chemiluminescent Immunoassay Kit Level 1 | RGN264129 | pakovanje | Level 1 2.0mL×1 | Maccura Biotechnology Co., Ltd., Kina | S100 Protein Chemiluminescent Immunoassay Kit, level 1 | 12298 | 20% | Euromedicina d.o.o | 69-11/26 | 9.6.2026 | 9.6.2027
Reagensi, izuzev za transfuziju | 404-1-110/26-35 | 329 | Reagensi i potrošni materijal za imunohemijske analizatore proizvođača Maccura, i serije, i800 i i6000 | 198 | S100 Protein Chemiluminescent Immunoassay Kit Level 2 | RGN264130 | pakovanje | Level 2 2.0mL×1 | Maccura Biotechnology Co., Ltd., Kina | S100 Protein Chemiluminescent Immunoassay Kit, level 2 | 12298 | 20% | Euromedicina d.o.o | 69-11/26 | 9.6.2026 | 9.6.2027
Reagensi, izuzev za transfuziju | 404-1-110/26-35 | 329 | Reagensi i potrošni materijal za imunohemijske analizatore proizvođača Maccura, i serije, i800 i i6000 | 199 | Hormones Control Level 1 | RGN264131 | pakovanje | Level 1 3.0mL×1 | Maccura Biotechnology Co., Ltd., Kina | Hormones Control, level 1 | 15730 | 20% | Euromedicina d.o.o | 69-11/26 | 9.6.2026 | 9.6.2027
Reagensi, izuzev za transfuziju | 404-1-110/26-35 | 329 | Reagensi i potrošni materijal za imunohemijske analizatore proizvođača Maccura, i serije, i800 i i6000 | 200 | Hormones Control Level 2 | RGN264132 | pakovanje | Level 2 3.0mL×1 | Maccura Biotechnology Co., Ltd., Kina | Hormones Control, level 2 | 15730 | 20% | Euromedicina d.o.o | 69-11/26 | 9.6.2026 | 9.6.2027
Reagensi, izuzev za transfuziju | 404-1-110/26-35 | 329 | Reagensi i potrošni materijal za imunohemijske analizatore proizvođača Maccura, i serije, i800 i i6000 | 201 | Hormones Control Level 3 | RGN264133 | pakovanje | Level 3 3.0mL×1 | Maccura Biotechnology Co., Ltd., Kina | Hormones Control, level 3 | 15730 | 20% | Euromedicina d.o.o | 69-11/26 | 9.6.2026 | 9.6.2027
Reagensi, izuzev za transfuziju | 404-1-110/26-35 | 330 | Reagensi i potrošni materijal za POC analizatore proizvođača Wondfo, Finecare FIA Meter/II Plus/III Plus, FS112/FS113/FS114/FS131/FS-205 | 1 | CRP | RGN264134 | pakovanje | 25 testova | GUANGZHOU WONDFO BIOTECH CO.,LTD., Kina | Finecare CRP Rapid Quantitative Test | 7375 | 20% | Euromedicina d.o.o | 69-11/26 | 9.6.2026 | 9.6.2027
Reagensi, izuzev za transfuziju | 404-1-110/26-35 | 330 | Reagensi i potrošni materijal za POC analizatore proizvođača Wondfo, Finecare FIA Meter/II Plus/III Plus, FS112/FS113/FS114/FS131/FS-205 | 2 | D-Dimer | RGN264135 | pakovanje | 25 testova | GUANGZHOU WONDFO BIOTECH CO.,LTD., Kina | Finecare D-Dimer Rapid Quantitative Test | 12300 | 20% | Euromedicina d.o.o | 69-11/26 | 9.6.2026 | 9.6.2027
Reagensi, izuzev za transfuziju | 404-1-110/26-35 | 330 | Reagensi i potrošni materijal za POC analizatore proizvođača Wondfo, Finecare FIA Meter/II Plus/III Plus, FS112/FS113/FS114/FS131/FS-205 | 3 | HbA1c | RGN264136 | pakovanje | 25 testova | GUANGZHOU WONDFO BIOTECH CO.,LTD., Kina | Finecare HbA1c Rapid Quantitative Test | 10350 | 20% | Euromedicina d.o.o | 69-11/26 | 9.6.2026 | 9.6.2027
Reagensi, izuzev za transfuziju | 404-1-110/26-35 | 330 | Reagensi i potrošni materijal za POC analizatore proizvođača Wondfo, Finecare FIA Meter/II Plus/III Plus, FS112/FS113/FS114/FS131/FS-205 | 4 | CRP ctrl | RGN264137 | pakovanje | 3 x 0,5mL | GUANGZHOU WONDFO BIOTECH CO.,LTD., Kina | Finecare CRP Control | 4500 | 20% | Euromedicina d.o.o | 69-11/26 | 9.6.2026 | 9.6.2027
Reagensi, izuzev za transfuziju | 404-1-110/26-35 | 330 | Reagensi i potrošni materijal za POC analizatore proizvođača Wondfo, Finecare FIA Meter/II Plus/III Plus, FS112/FS113/FS114/FS131/FS-205 | 5 | HbA1c ctrl | RGN264138 | pakovanje | 2 x 0,5mL | GUANGZHOU WONDFO BIOTECH CO.,LTD., Kina | Finecare HbA1c Control | 6600 | 20% | Euromedicina d.o.o | 69-11/26 | 9.6.2026 | 9.6.2027
Reagensi, izuzev za transfuziju | 404-1-110/26-35 | 330 | Reagensi i potrošni materijal za POC analizatore proizvođača Wondfo, Finecare FIA Meter/II Plus/III Plus, FS112/FS113/FS114/FS131/FS-205 | 6 | Thermo papir | RGN264139 | pakovanje | 1 rolna | GUANGZHOU WONDFO BIOTECH CO.,LTD., Kina | Thermo papir | 130 | 20% | Euromedicina d.o.o | 69-11/26 | 9.6.2026 | 9.6.2027
Reagensi, izuzev za transfuziju | 404-1-110/26-35 | 330 | Reagensi i potrošni materijal za POC analizatore proizvođača Wondfo, Finecare FIA Meter/II Plus/III Plus, FS112/FS113/FS114/FS131/FS-205 | 7 | NT-pro BNP | RGN264140 | pakovanje | 25 | GUANGZHOU WONDFO BIOTECH CO.,LTD., Kina | Finecare NT-pro BNP Rapid Quantitative Test | 20328 | 20% | Euromedicina d.o.o | 69-11/26 | 9.6.2026 | 9.6.2027
Reagensi, izuzev za transfuziju | 404-1-110/26-35 | 330 | Reagensi i potrošni materijal za POC analizatore proizvođača Wondfo, Finecare FIA Meter/II Plus/III Plus, FS112/FS113/FS114/FS131/FS-205 | 8 | cTnI | RGN264141 | pakovanje | 25 | GUANGZHOU WONDFO BIOTECH CO.,LTD., Kina | Finecare cTn I Rapid Quantitative Test | 11616 | 20% | Euromedicina d.o.o | 69-11/26 | 9.6.2026 | 9.6.2027
Reagensi, izuzev za transfuziju | 404-1-110/26-35 | 330 | Reagensi i potrošni materijal za POC analizatore proizvođača Wondfo, Finecare FIA Meter/II Plus/III Plus, FS112/FS113/FS114/FS131/FS-205 | 9 | MYO | RGN264142 | pakovanje | 25 | GUANGZHOU WONDFO BIOTECH CO.,LTD., Kina | Finecare Myo Rapid Quantitative Test | 13068 | 20% | Euromedicina d.o.o | 69-11/26 | 9.6.2026 | 9.6.2027
Reagensi, izuzev za transfuziju | 404-1-110/26-35 | 330 | Reagensi i potrošni materijal za POC analizatore proizvođača Wondfo, Finecare FIA Meter/II Plus/III Plus, FS112/FS113/FS114/FS131/FS-205 | 10 | CK-MB | RGN264143 | pakovanje | 25 | GUANGZHOU WONDFO BIOTECH CO.,LTD., Kina | Finecare CK-MB Rapid Quantitative Test | 11616 | 20% | Euromedicina d.o.o | 69-11/26 | 9.6.2026 | 9.6.2027
Reagensi, izuzev za transfuziju | 404-1-110/26-35 | 330 | Reagensi i potrošni materijal za POC analizatore proizvođača Wondfo, Finecare FIA Meter/II Plus/III Plus, FS112/FS113/FS114/FS131/FS-205 | 11 | MAU (Microalbumin) | RGN264144 | pakovanje | 25 | GUANGZHOU WONDFO BIOTECH CO.,LTD., Kina | Finecare One Step MAU Rapid Quantitative Test | 10164 | 20% | Euromedicina d.o.o | 69-11/26 | 9.6.2026 | 9.6.2027
Reagensi, izuzev za transfuziju | 404-1-110/26-35 | 330 | Reagensi i potrošni materijal za POC analizatore proizvođača Wondfo, Finecare FIA Meter/II Plus/III Plus, FS112/FS113/FS114/FS131/FS-205 | 12 | AFP | RGN264145 | pakovanje | 25 | GUANGZHOU WONDFO BIOTECH CO.,LTD., Kina | Finecare AFP Rapid Quantitative Test | 14520 | 20% | Euromedicina d.o.o | 69-11/26 | 9.6.2026 | 9.6.2027
Reagensi, izuzev za transfuziju | 404-1-110/26-35 | 330 | Reagensi i potrošni materijal za POC analizatore proizvođača Wondfo, Finecare FIA Meter/II Plus/III Plus, FS112/FS113/FS114/FS131/FS-205 | 13 | PSA | RGN264146 | pakovanje | 25 | GUANGZHOU WONDFO BIOTECH CO.,LTD., Kina | Finecare PSA Rapid Quantitative Test | 14520 | 20% | Euromedicina d.o.o | 69-11/26 | 9.6.2026 | 9.6.2027
Reagensi, izuzev za transfuziju | 404-1-110/26-35 | 330 | Reagensi i potrošni materijal za POC analizatore proizvođača Wondfo, Finecare FIA Meter/II Plus/III Plus, FS112/FS113/FS114/FS131/FS-205 | 14 | PCT | RGN264147 | pakovanje | 25 | GUANGZHOU WONDFO BIOTECH CO.,LTD., Kina | Finecare PCT Rapid Quantitative Test | 21780 | 20% | Euromedicina d.o.o | 69-11/26 | 9.6.2026 | 9.6.2027
Reagensi, izuzev za transfuziju | 404-1-110/26-35 | 330 | Reagensi i potrošni materijal za POC analizatore proizvođača Wondfo, Finecare FIA Meter/II Plus/III Plus, FS112/FS113/FS114/FS131/FS-205 | 15 | Cys-C | RGN264148 | pakovanje | 25 | GUANGZHOU WONDFO BIOTECH CO.,LTD., Kina | Finecare Cys C Rapid Quantitative Test | 14520 | 20% | Euromedicina d.o.o | 69-11/26 | 9.6.2026 | 9.6.2027
Reagensi, izuzev za transfuziju | 404-1-110/26-35 | 330 | Reagensi i potrošni materijal za POC analizatore proizvođača Wondfo, Finecare FIA Meter/II Plus/III Plus, FS112/FS113/FS114/FS131/FS-205 | 16 | β-HCG | RGN264149 | pakovanje | 25 | GUANGZHOU WONDFO BIOTECH CO.,LTD., Kina | Finecare β-HCG Rapid Quantitative Test | 11616 | 20% | Euromedicina d.o.o | 69-11/26 | 9.6.2026 | 9.6.2027
Reagensi, izuzev za transfuziju | 404-1-110/26-35 | 330 | Reagensi i potrošni materijal za POC analizatore proizvođača Wondfo, Finecare FIA Meter/II Plus/III Plus, FS112/FS113/FS114/FS131/FS-205 | 17 | CEA | RGN264150 | pakovanje | 25 | GUANGZHOU WONDFO BIOTECH CO.,LTD., Kina | Finecare CEA Rapid Quantitative Test | 14520 | 20% | Euromedicina d.o.o | 69-11/26 | 9.6.2026 | 9.6.2027
Reagensi, izuzev za transfuziju | 404-1-110/26-35 | 330 | Reagensi i potrošni materijal za POC analizatore proizvođača Wondfo, Finecare FIA Meter/II Plus/III Plus, FS112/FS113/FS114/FS131/FS-205 | 18 | T3 | RGN264151 | pakovanje | 25 | GUANGZHOU WONDFO BIOTECH CO.,LTD., Kina | Finecare T3 Rapid Quantitative Test | 11616 | 20% | Euromedicina d.o.o | 69-11/26 | 9.6.2026 | 9.6.2027
Reagensi, izuzev za transfuziju | 404-1-110/26-35 | 330 | Reagensi i potrošni materijal za POC analizatore proizvođača Wondfo, Finecare FIA Meter/II Plus/III Plus, FS112/FS113/FS114/FS131/FS-205 | 19 | T4 | RGN264152 | pakovanje | 25 | GUANGZHOU WONDFO BIOTECH CO.,LTD., Kina | Finecare T4 Rapid Quantitative Test | 11616 | 20% | Euromedicina d.o.o | 69-11/26 | 9.6.2026 | 9.6.2027
Reagensi, izuzev za transfuziju | 404-1-110/26-35 | 330 | Reagensi i potrošni materijal za POC analizatore proizvođača Wondfo, Finecare FIA Meter/II Plus/III Plus, FS112/FS113/FS114/FS131/FS-205 | 20 | TSH | RGN264153 | pakovanje | 25 | GUANGZHOU WONDFO BIOTECH CO.,LTD., Kina | Finecare TSH Rapid Quantitative Test | 11616 | 20% | Euromedicina d.o.o | 69-11/26 | 9.6.2026 | 9.6.2027
Reagensi, izuzev za transfuziju | 404-1-110/26-35 | 330 | Reagensi i potrošni materijal za POC analizatore proizvođača Wondfo, Finecare FIA Meter/II Plus/III Plus, FS112/FS113/FS114/FS131/FS-205 | 21 | BNP | RGN264154 | pakovanje | 25 | GUANGZHOU WONDFO BIOTECH CO.,LTD., Kina | Finecare BNP Rapid Quantitative Test | 23232 | 20% | Euromedicina d.o.o | 69-11/26 | 9.6.2026 | 9.6.2027
Reagensi, izuzev za transfuziju | 404-1-110/26-35 | 330 | Reagensi i potrošni materijal za POC analizatore proizvođača Wondfo, Finecare FIA Meter/II Plus/III Plus, FS112/FS113/FS114/FS131/FS-205 | 22 | β2-MG | RGN264155 | pakovanje | 25 | GUANGZHOU WONDFO BIOTECH CO.,LTD., Kina | Finecare β2-MG Rapid Quantitative Test | 14520 | 20% | Euromedicina d.o.o | 69-11/26 | 9.6.2026 | 9.6.2027
Reagensi, izuzev za transfuziju | 404-1-110/26-35 | 330 | Reagensi i potrošni materijal za POC analizatore proizvođača Wondfo, Finecare FIA Meter/II Plus/III Plus, FS112/FS113/FS114/FS131/FS-205 | 23 | fPSA | RGN264156 | pakovanje | 25 | GUANGZHOU WONDFO BIOTECH CO.,LTD., Kina | Finecare FPSA (Free Prostate Specific Antigen) Rapid Quantitative Test | 14520 | 20% | Euromedicina d.o.o | 69-11/26 | 9.6.2026 | 9.6.2027
Reagensi, izuzev za transfuziju | 404-1-110/26-35 | 330 | Reagensi i potrošni materijal za POC analizatore proizvođača Wondfo, Finecare FIA Meter/II Plus/III Plus, FS112/FS113/FS114/FS131/FS-205 | 24 | Progesterone | RGN264157 | pakovanje | 25 | GUANGZHOU WONDFO BIOTECH CO.,LTD., Kina | Finecare Progesterone Rapid Quantitative Test | 13068 | 20% | Euromedicina d.o.o | 69-11/26 | 9.6.2026 | 9.6.2027
Reagensi, izuzev za transfuziju | 404-1-110/26-35 | 330 | Reagensi i potrošni materijal za POC analizatore proizvođača Wondfo, Finecare FIA Meter/II Plus/III Plus, FS112/FS113/FS114/FS131/FS-205 | 25 | PRL | RGN264158 | pakovanje | 25 | GUANGZHOU WONDFO BIOTECH CO.,LTD., Kina | Finecare Prolactin Rapid Quantitative Test | 13068 | 20% | Euromedicina d.o.o | 69-11/26 | 9.6.2026 | 9.6.2027
Reagensi, izuzev za transfuziju | 404-1-110/26-35 | 330 | Reagensi i potrošni materijal za POC analizatore proizvođača Wondfo, Finecare FIA Meter/II Plus/III Plus, FS112/FS113/FS114/FS131/FS-205 | 26 | FSH | RGN264159 | pakovanje | 25 | GUANGZHOU WONDFO BIOTECH CO.,LTD., Kina | Finecare FSH Rapid Quantitative Test | 13068 | 20% | Euromedicina d.o.o | 69-11/26 | 9.6.2026 | 9.6.2027
Reagensi, izuzev za transfuziju | 404-1-110/26-35 | 330 | Reagensi i potrošni materijal za POC analizatore proizvođača Wondfo, Finecare FIA Meter/II Plus/III Plus, FS112/FS113/FS114/FS131/FS-205 | 27 | LH | RGN264160 | pakovanje | 25 | GUANGZHOU WONDFO BIOTECH CO.,LTD., Kina | Finecare LH Rapid Quantitative Test | 13068 | 20% | Euromedicina d.o.o | 69-11/26 | 9.6.2026 | 9.6.2027
Reagensi, izuzev za transfuziju | 404-1-110/26-35 | 330 | Reagensi i potrošni materijal za POC analizatore proizvođača Wondfo, Finecare FIA Meter/II Plus/III Plus, FS112/FS113/FS114/FS131/FS-205 | 28 | Vit.D | RGN264161 | pakovanje | 25 | GUANGZHOU WONDFO BIOTECH CO.,LTD., Kina | Finecare Vitamin D Rapid Quantitative Test | 18150 | 20% | Euromedicina d.o.o | 69-11/26 | 9.6.2026 | 9.6.2027
Reagensi, izuzev za transfuziju | 404-1-110/26-35 | 330 | Reagensi i potrošni materijal za POC analizatore proizvođača Wondfo, Finecare FIA Meter/II Plus/III Plus, FS112/FS113/FS114/FS131/FS-205 | 29 | FT3 | RGN264162 | pakovanje | 25 | GUANGZHOU WONDFO BIOTECH CO.,LTD., Kina | Finecare fT3 Rapid Quantitative Test | 13068 | 20% | Euromedicina d.o.o | 69-11/26 | 9.6.2026 | 9.6.2027
Reagensi, izuzev za transfuziju | 404-1-110/26-35 | 330 | Reagensi i potrošni materijal za POC analizatore proizvođača Wondfo, Finecare FIA Meter/II Plus/III Plus, FS112/FS113/FS114/FS131/FS-205 | 30 | FT4 | RGN264163 | pakovanje | 25 | GUANGZHOU WONDFO BIOTECH CO.,LTD., Kina | Finecare fT4 Rapid Quantitative Test | 13068 | 20% | Euromedicina d.o.o | 69-11/26 | 9.6.2026 | 9.6.2027
Reagensi, izuzev za transfuziju | 404-1-110/26-35 | 330 | Reagensi i potrošni materijal za POC analizatore proizvođača Wondfo, Finecare FIA Meter/II Plus/III Plus, FS112/FS113/FS114/FS131/FS-205 | 31 | E2 | RGN264164 | pakovanje | 25 | GUANGZHOU WONDFO BIOTECH CO.,LTD., Kina | Finecare Estradiol (E2) Rapid Quantitative Test | 15972 | 20% | Euromedicina d.o.o | 69-11/26 | 9.6.2026 | 9.6.2027
Reagensi, izuzev za transfuziju | 404-1-110/26-35 | 330 | Reagensi i potrošni materijal za POC analizatore proizvođača Wondfo, Finecare FIA Meter/II Plus/III Plus, FS112/FS113/FS114/FS131/FS-205 | 32 | Testosterone | RGN264165 | pakovanje | 25 | GUANGZHOU WONDFO BIOTECH CO.,LTD., Kina | Finecare Testosterone Rapid Quantitative Test | 13068 | 20% | Euromedicina d.o.o | 69-11/26 | 9.6.2026 | 9.6.2027
Reagensi, izuzev za transfuziju | 404-1-110/26-35 | 330 | Reagensi i potrošni materijal za POC analizatore proizvođača Wondfo, Finecare FIA Meter/II Plus/III Plus, FS112/FS113/FS114/FS131/FS-205 | 33 | AMH | RGN264166 | pakovanje | 25 | GUANGZHOU WONDFO BIOTECH CO.,LTD., Kina | Finecare AMH Rapid Quantitative Test | 18150 | 20% | Euromedicina d.o.o | 69-11/26 | 9.6.2026 | 9.6.2027
Reagensi, izuzev za transfuziju | 404-1-110/26-35 | 330 | Reagensi i potrošni materijal za POC analizatore proizvođača Wondfo, Finecare FIA Meter/II Plus/III Plus, FS112/FS113/FS114/FS131/FS-205 | 34 | IL6 | RGN264167 | pakovanje | 25 | GUANGZHOU WONDFO BIOTECH CO.,LTD., Kina | Finecare IL-6 Rapid Quantitative Test | 18150 | 20% | Euromedicina d.o.o | 69-11/26 | 9.6.2026 | 9.6.2027
Reagensi, izuzev za transfuziju | 404-1-110/26-35 | 330 | Reagensi i potrošni materijal za POC analizatore proizvođača Wondfo, Finecare FIA Meter/II Plus/III Plus, FS112/FS113/FS114/FS131/FS-205 | 35 | Ferritin | RGN264168 | pakovanje | 25 | GUANGZHOU WONDFO BIOTECH CO.,LTD., Kina | Finecare Ferritin Rapid Quantitative Test | 14520 | 20% | Euromedicina d.o.o | 69-11/26 | 9.6.2026 | 9.6.2027
Reagensi, izuzev za transfuziju | 404-1-110/26-35 | 330 | Reagensi i potrošni materijal za POC analizatore proizvođača Wondfo, Finecare FIA Meter/II Plus/III Plus, FS112/FS113/FS114/FS131/FS-205 | 36 | Cortisol | RGN264169 | pakovanje | 25 | GUANGZHOU WONDFO BIOTECH CO.,LTD., Kina | Finecare Cortisol Rapid Quantitative Test | 14520 | 20% | Euromedicina d.o.o | 69-11/26 | 9.6.2026 | 9.6.2027
Reagensi, izuzev za transfuziju | 404-1-110/26-35 | 330 | Reagensi i potrošni materijal za POC analizatore proizvođača Wondfo, Finecare FIA Meter/II Plus/III Plus, FS112/FS113/FS114/FS131/FS-205 | 37 | ASO | RGN264170 | pakovanje | 25 | GUANGZHOU WONDFO BIOTECH CO.,LTD., Kina | Finecare ASO Rapid Quantitative Test | 14520 | 20% | Euromedicina d.o.o | 69-11/26 | 9.6.2026 | 9.6.2027
Reagensi, izuzev za transfuziju | 404-1-110/26-35 | 330 | Reagensi i potrošni materijal za POC analizatore proizvođača Wondfo, Finecare FIA Meter/II Plus/III Plus, FS112/FS113/FS114/FS131/FS-205 | 38 | Total IgE | RGN264171 | pakovanje | 25 | GUANGZHOU WONDFO BIOTECH CO.,LTD., Kina | Finecare Total IgE Rapid Quantitative Test | 14520 | 20% | Euromedicina d.o.o | 69-11/26 | 9.6.2026 | 9.6.2027
Reagensi, izuzev za transfuziju | 404-1-110/26-35 | 330 | Reagensi i potrošni materijal za POC analizatore proizvođača Wondfo, Finecare FIA Meter/II Plus/III Plus, FS112/FS113/FS114/FS131/FS-205 | 39 | hsCRP | RGN264172 | pakovanje | 25 | GUANGZHOU WONDFO BIOTECH CO.,LTD., Kina | Finecare hsCRP Rapid Quantitative Test | 5875 | 20% | Euromedicina d.o.o | 69-11/26 | 9.6.2026 | 9.6.2027
Reagensi, izuzev za transfuziju | 404-1-110/26-35 | 330 | Reagensi i potrošni materijal za POC analizatore proizvođača Wondfo, Finecare FIA Meter/II Plus/III Plus, FS112/FS113/FS114/FS131/FS-205 | 40 | iFOB | RGN264173 | pakovanje | 25 | GUANGZHOU WONDFO BIOTECH CO.,LTD., Kina | Finecare iFOB Rapid Quantitative Test | 14750 | 20% | Euromedicina d.o.o | 69-11/26 | 9.6.2026 | 9.6.2027
Reagensi, izuzev za transfuziju | 404-1-110/26-35 | 330 | Reagensi i potrošni materijal za POC analizatore proizvođača Wondfo, Finecare FIA Meter/II Plus/III Plus, FS112/FS113/FS114/FS131/FS-205 | 41 | PCT ctrl | RGN264174 | pakovanje | 3x0.5mlx1kit | GUANGZHOU WONDFO BIOTECH CO.,LTD., Kina | Finecare PCT Control | 4950 | 20% | Euromedicina d.o.o | 69-11/26 | 9.6.2026 | 9.6.2027
Reagensi, izuzev za transfuziju | 404-1-110/26-35 | 330 | Reagensi i potrošni materijal za POC analizatore proizvođača Wondfo, Finecare FIA Meter/II Plus/III Plus, FS112/FS113/FS114/FS131/FS-205 | 42 | NT-pro BNP ctrl | RGN264175 | pakovanje | 3x0.5mlx1kit | GUANGZHOU WONDFO BIOTECH CO.,LTD., Kina | Finecare NT-pro BNP Control | 9900 | 20% | Euromedicina d.o.o | 69-11/26 | 9.6.2026 | 9.6.2027
Reagensi, izuzev za transfuziju | 404-1-110/26-35 | 330 | Reagensi i potrošni materijal za POC analizatore proizvođača Wondfo, Finecare FIA Meter/II Plus/III Plus, FS112/FS113/FS114/FS131/FS-205 | 43 | cTnI ctrl | RGN264176 | pakovanje | 3x0.5mlx1kit | GUANGZHOU WONDFO BIOTECH CO.,LTD., Kina | Finecare cTn I Control | 9900 | 20% | Euromedicina d.o.o | 69-11/26 | 9.6.2026 | 9.6.2027
Reagensi, izuzev za transfuziju | 404-1-110/26-35 | 330 | Reagensi i potrošni materijal za POC analizatore proizvođača Wondfo, Finecare FIA Meter/II Plus/III Plus, FS112/FS113/FS114/FS131/FS-205 | 44 | MYO ctrl | RGN264177 | pakovanje | 3x0.5mlx1kit | GUANGZHOU WONDFO BIOTECH CO.,LTD., Kina | Finecare Myo Control | 9900 | 20% | Euromedicina d.o.o | 69-11/26 | 9.6.2026 | 9.6.2027
Reagensi, izuzev za transfuziju | 404-1-110/26-35 | 330 | Reagensi i potrošni materijal za POC analizatore proizvođača Wondfo, Finecare FIA Meter/II Plus/III Plus, FS112/FS113/FS114/FS131/FS-205 | 45 | CK-MB ctrl | RGN264178 | pakovanje | 3x0.5mlx1kit | GUANGZHOU WONDFO BIOTECH CO.,LTD., Kina | Finecare CK-MB Control | 9900 | 20% | Euromedicina d.o.o | 69-11/26 | 9.6.2026 | 9.6.2027
Reagensi, izuzev za transfuziju | 404-1-110/26-35 | 330 | Reagensi i potrošni materijal za POC analizatore proizvođača Wondfo, Finecare FIA Meter/II Plus/III Plus, FS112/FS113/FS114/FS131/FS-205 | 46 | D-Dimer ctrl | RGN264179 | pakovanje | 3x0.5mlx1kit | GUANGZHOU WONDFO BIOTECH CO.,LTD., Kina | Finecare D-Dimer Control | 9900 | 20% | Euromedicina d.o.o | 69-11/26 | 9.6.2026 | 9.6.2027
Reagensi, izuzev za transfuziju | 404-1-110/26-35 | 330 | Reagensi i potrošni materijal za POC analizatore proizvođača Wondfo, Finecare FIA Meter/II Plus/III Plus, FS112/FS113/FS114/FS131/FS-205 | 47 | MAU ctrl | RGN264180 | pakovanje | 3x0.5mlx1kit | GUANGZHOU WONDFO BIOTECH CO.,LTD., Kina | Finecare MAU Control | 7260 | 20% | Euromedicina d.o.o | 69-11/26 | 9.6.2026 | 9.6.2027
Reagensi, izuzev za transfuziju | 404-1-110/26-35 | 330 | Reagensi i potrošni materijal za POC analizatore proizvođača Wondfo, Finecare FIA Meter/II Plus/III Plus, FS112/FS113/FS114/FS131/FS-205 | 48 | PSA ctrl | RGN264181 | pakovanje | 3x0.5mlx1kit | GUANGZHOU WONDFO BIOTECH CO.,LTD., Kina | Finecare Prostate Specific Antigen Control | 7260 | 20% | Euromedicina d.o.o | 69-11/26 | 9.6.2026 | 9.6.2027
Reagensi, izuzev za transfuziju | 404-1-110/26-35 | 330 | Reagensi i potrošni materijal za POC analizatore proizvođača Wondfo, Finecare FIA Meter/II Plus/III Plus, FS112/FS113/FS114/FS131/FS-205 | 49 | AFP ctrl | RGN264182 | pakovanje | 3x0.5mlx1kit | GUANGZHOU WONDFO BIOTECH CO.,LTD., Kina | Finecare AFP Control | 7260 | 20% | Euromedicina d.o.o | 69-11/26 | 9.6.2026 | 9.6.2027
Reagensi, izuzev za transfuziju | 404-1-110/26-35 | 330 | Reagensi i potrošni materijal za POC analizatore proizvođača Wondfo, Finecare FIA Meter/II Plus/III Plus, FS112/FS113/FS114/FS131/FS-205 | 50 | β-HCG ctrl | RGN264183 | pakovanje | 3x0.5mlx1kit | GUANGZHOU WONDFO BIOTECH CO.,LTD., Kina | Finecare β-HCG Control | 7260 | 20% | Euromedicina d.o.o | 69-11/26 | 9.6.2026 | 9.6.2027
Reagensi, izuzev za transfuziju | 404-1-110/26-35 | 330 | Reagensi i potrošni materijal za POC analizatore proizvođača Wondfo, Finecare FIA Meter/II Plus/III Plus, FS112/FS113/FS114/FS131/FS-205 | 51 | CEA ctrl | RGN264184 | pakovanje | 3x0.5mlx1kit | GUANGZHOU WONDFO BIOTECH CO.,LTD., Kina | Finecare CEA Control | 7260 | 20% | Euromedicina d.o.o | 69-11/26 | 9.6.2026 | 9.6.2027
Reagensi, izuzev za transfuziju | 404-1-110/26-35 | 330 | Reagensi i potrošni materijal za POC analizatore proizvođača Wondfo, Finecare FIA Meter/II Plus/III Plus, FS112/FS113/FS114/FS131/FS-205 | 52 | Vit.D ctrl | RGN264185 | pakovanje | 2x0.5mlx1kit | GUANGZHOU WONDFO BIOTECH CO.,LTD., Kina | Finecare Vitamin D Control | 9900 | 20% | Euromedicina d.o.o | 69-11/26 | 9.6.2026 | 9.6.2027
Reagensi, izuzev za transfuziju | 404-1-110/26-35 | 330 | Reagensi i potrošni materijal za POC analizatore proizvođača Wondfo, Finecare FIA Meter/II Plus/III Plus, FS112/FS113/FS114/FS131/FS-205 | 53 | Cortisol ctrl | RGN264186 | pakovanje | 3x0.5mlx1kit | GUANGZHOU WONDFO BIOTECH CO.,LTD., Kina | Finecare Cortisol Control | 9900 | 20% | Euromedicina d.o.o | 69-11/26 | 9.6.2026 | 9.6.2027
Reagensi, izuzev za transfuziju | 404-1-110/26-35 | 330 | Reagensi i potrošni materijal za POC analizatore proizvođača Wondfo, Finecare FIA Meter/II Plus/III Plus, FS112/FS113/FS114/FS131/FS-205 | 54 | FSH/LH/PRL/Prog multi-ctrl | RGN264187 | pakovanje | 3x0.5mlx1kit | GUANGZHOU WONDFO BIOTECH CO.,LTD., Kina | Finecare FSH/LH/PRL/Prog Multi-Control | 22440 | 20% | Euromedicina d.o.o | 69-11/26 | 9.6.2026 | 9.6.2027
Reagensi, izuzev za transfuziju | 404-1-110/26-35 | 331 | Reagensi i potrošni materijal za aparate za hemostazu proizvođača Helena, C serije | 1 | Single Cuvettes | RGN264188 | pakovanje | 500 | Helena Laboratories (UK) Ltd trading as Helena Biosciences Europe, UK | Single Cuvettes | 14124 | 20% | Euromedicina d.o.o | 69-11/26 | 9.6.2026 | 9.6.2027
Reagensi, izuzev za transfuziju | 404-1-110/26-35 | 331 | Reagensi i potrošni materijal za aparate za hemostazu proizvođača Helena, C serije | 2 | Stirring Magnets | RGN264189 | pakovanje | 4 | Helena Laboratories (UK) Ltd trading as Helena Biosciences Europe, UK | Stirring Magnets | 20781.54 | 20% | Euromedicina d.o.o | 69-11/26 | 9.6.2026 | 9.6.2027
Reagensi, izuzev za transfuziju | 404-1-110/26-35 | 331 | Reagensi i potrošni materijal za aparate za hemostazu proizvođača Helena, C serije | 3 | Thromboplastin L | RGN264190 | pakovanje | 8 x 5 ml | Helena Laboratories (UK) Ltd trading as Helena Biosciences Europe, UK | Thromboplastin L | 16552.9 | 20% | Euromedicina d.o.o | 69-11/26 | 9.6.2026 | 9.6.2027
Reagensi, izuzev za transfuziju | 404-1-110/26-35 | 331 | Reagensi i potrošni materijal za aparate za hemostazu proizvođača Helena, C serije | 4 | APTT Si L Minus | RGN264191 | pakovanje | 10 x 5.0 ml | Helena Laboratories (UK) Ltd trading as Helena Biosciences Europe, UK | APTT Si L Minus | 37664 | 20% | Euromedicina d.o.o | 69-11/26 | 9.6.2026 | 9.6.2027
Reagensi, izuzev za transfuziju | 404-1-110/26-35 | 331 | Reagensi i potrošni materijal za aparate za hemostazu proizvođača Helena, C serije | 5 | Clauss Fibrinogen 100 | RGN264192 | pakovanje | 5 x 2.0 ml + 2 x 1.0 ml Calibrator + 2 x 25.0 ml Owren's Buffer + 2 x 5.0 ml Kaolin suspension 0.5g/L | Helena Laboratories (UK) Ltd trading as Helena Biosciences Europe, UK | Clauss Fibrinogen 100 | 31565 | 20% | Euromedicina d.o.o | 69-11/26 | 9.6.2026 | 9.6.2027
Reagensi, izuzev za transfuziju | 404-1-110/26-35 | 331 | Reagensi i potrošni materijal za aparate za hemostazu proizvođača Helena, C serije | 6 | Calcium Chloride | RGN264193 | pakovanje | 10 x 10 ml | Helena Laboratories (UK) Ltd trading as Helena Biosciences Europe, UK | Calcium Chloride | 10237.76 | 20% | Euromedicina d.o.o | 69-11/26 | 9.6.2026 | 9.6.2027
Reagensi, izuzev za transfuziju | 404-1-110/26-35 | 331 | Reagensi i potrošni materijal za aparate za hemostazu proizvođača Helena, C serije | 7 | Calibration Plasma | RGN264194 | pakovanje | 4 x 1ml | Helena Laboratories (UK) Ltd trading as Helena Biosciences Europe, UK | Calibration Plasma | 21044.76 | 20% | Euromedicina d.o.o | 69-11/26 | 9.6.2026 | 9.6.2027
Reagensi, izuzev za transfuziju | 404-1-110/26-35 | 331 | Reagensi i potrošni materijal za aparate za hemostazu proizvođača Helena, C serije | 8 | Fibrinogen Calibrator | RGN264195 | pakovanje | 10 x 1.0 ml | Helena Laboratories (UK) Ltd trading as Helena Biosciences Europe, UK | Fibrinogen Calibrator | 13678.88 | 20% | Euromedicina d.o.o | 69-11/26 | 9.6.2026 | 9.6.2027
Reagensi, izuzev za transfuziju | 404-1-110/26-35 | 331 | Reagensi i potrošni materijal za aparate za hemostazu proizvođača Helena, C serije | 9 | Routine Control N | RGN264196 | pakovanje | 10 x 1.0 ml | Helena Laboratories (UK) Ltd trading as Helena Biosciences Europe, UK | Routine Control, tip N | 8560 | 20% | Euromedicina d.o.o | 69-11/26 | 9.6.2026 | 9.6.2027
Reagensi, izuzev za transfuziju | 404-1-110/26-35 | 331 | Reagensi i potrošni materijal za aparate za hemostazu proizvođača Helena, C serije | 10 | Routine Control A | RGN264197 | pakovanje | 10 x 1.0 ml | Helena Laboratories (UK) Ltd trading as Helena Biosciences Europe, UK | Routine Control, tip A | 8560 | 20% | Euromedicina d.o.o | 69-11/26 | 9.6.2026 | 9.6.2027
Reagensi, izuzev za transfuziju | 404-1-110/26-35 | 331 | Reagensi i potrošni materijal za aparate za hemostazu proizvođača Helena, C serije | 11 | Owren's Buffer | RGN264198 | pakovanje | 10 x 25.0 ml | Helena Laboratories (UK) Ltd trading as Helena Biosciences Europe, UK | Owren's Buffer | 7888.04 | 20% | Euromedicina d.o.o | 69-11/26 | 9.6.2026 | 9.6.2027
Reagensi, izuzev za transfuziju | 404-1-110/26-35 | 331 | Reagensi i potrošni materijal za aparate za hemostazu proizvođača Helena, C serije | 12 | Auto Blue D-Dimer 400 | RGN264199 | pakovanje | 2 x 3.0 ml + 2 x 7.0 ml Buffer + 1 x 7.0 ml Diluent + 1 x 1.0 ml Calibrator | Helena Laboratories (UK) Ltd trading as Helena Biosciences Europe, UK | Auto Blue D-Dimer 400 | 105240.92 | 20% | Euromedicina d.o.o | 69-11/26 | 9.6.2026 | 9.6.2027
Reagensi, izuzev za transfuziju | 404-1-110/26-35 | 331 | Reagensi i potrošni materijal za aparate za hemostazu proizvođača Helena, C serije | 13 | Routine Control SA | RGN264200 | pakovanje | 10 x 1.0 ml | Helena Laboratories (UK) Ltd trading as Helena Biosciences Europe, UK | Routine Control, tip SA | 12840 | 20% | Euromedicina d.o.o | 69-11/26 | 9.6.2026 | 9.6.2027
Reagensi, izuzev za transfuziju | 404-1-110/26-35 | 331 | Reagensi i potrošni materijal za aparate za hemostazu proizvođača Helena, C serije | 14 | D-Dimer Control H/L | RGN264201 | pakovanje | 5 x 1.0 ml High + 5 x 1.0 ml Low | Helena Laboratories (UK) Ltd trading as Helena Biosciences Europe, UK | D-dimer Control H/L | 32331.12 | 20% | Euromedicina d.o.o | 69-11/26 | 9.6.2026 | 9.6.2027
Reagensi, izuzev za transfuziju | 404-1-110/26-35 | 331 | Reagensi i potrošni materijal za aparate za hemostazu proizvođača Helena, C serije | 15 | Clauss Fibrinogen (Thrombin only) | RGN264202 | pakovanje | 10 x 2.0 ml | Helena Laboratories (UK) Ltd trading as Helena Biosciences Europe, UK | Clauss Fibrinogen (Thrombin Only) | 11915.52 | 20% | Euromedicina d.o.o | 69-11/26 | 9.6.2026 | 9.6.2027
Reagensi, izuzev za transfuziju | 404-1-110/26-35 | 331 | Reagensi i potrošni materijal za aparate za hemostazu proizvođača Helena, C serije | 16 | Clauss Fibrinogen (Thrombin only) | RGN264203 | pakovanje | 10 x 5.0 ml | Helena Laboratories (UK) Ltd trading as Helena Biosciences Europe, UK | Clauss Fibrinogen (Thrombin Only) | 27898.11 | 20% | Euromedicina d.o.o | 69-11/26 | 9.6.2026 | 9.6.2027
Reagensi, izuzev za transfuziju | 404-1-110/26-35 | 331 | Reagensi i potrošni materijal za aparate za hemostazu proizvođača Helena, C serije | 17 | Imidazole Buffer | RGN264204 | pakovanje | 10 x 25.0 ml | Helena Laboratories (UK) Ltd trading as Helena Biosciences Europe, UK | Imidazole Buffer | 7888.04 | 20% | Euromedicina d.o.o | 69-11/26 | 9.6.2026 | 9.6.2027
Reagensi, izuzev za transfuziju | 404-1-110/26-35 | 331 | Reagensi i potrošni materijal za aparate za hemostazu proizvođača Helena, C serije | 18 | Kaolin Suspension | RGN264205 | pakovanje | 1 x 100.0 ml | Helena Laboratories (UK) Ltd trading as Helena Biosciences Europe, UK | Kaolin Suspension | 35929.53 | 20% | Euromedicina d.o.o | 69-11/26 | 9.6.2026 | 9.6.2027
Reagensi, izuzev za transfuziju | 404-1-110/26-35 | 331 | Reagensi i potrošni materijal za aparate za hemostazu proizvođača Helena, C serije | 19 | Reagent container Ø 22,5mm | RGN264206 | pakovanje | 1 | Helena Laboratories (UK) Ltd trading as Helena Biosciences Europe, UK | Reagent container Ø 22,5mm | 19221.48 | 20% | Euromedicina d.o.o | 69-11/26 | 9.6.2026 | 9.6.2027
Reagensi, izuzev za transfuziju | 404-1-110/26-35 | 331 | Reagensi i potrošni materijal za aparate za hemostazu proizvođača Helena, C serije | 20 | Thermo papir | RGN264207 | pakovanje | 1 | Helena Laboratories (UK) Ltd trading as Helena Biosciences Europe, UK | Thermo papir | 130 | 20% | Euromedicina d.o.o | 69-11/26 | 9.6.2026 | 9.6.2027
Reagensi, izuzev za transfuziju | 404-1-110/26-35 | 331 | Reagensi i potrošni materijal za aparate za hemostazu proizvođača Helena, C serije | 21 | Factor II Deficient Plasma (Immunodepleted) | RGN264208 | pakovanje | 10 x 1.0 ml | Helena Laboratories (UK) Ltd trading as Helena Biosciences Europe, UK | Factor II Deficient Plasma (Immunodepleted) | 41978.24 | 20% | Euromedicina d.o.o | 69-11/26 | 9.6.2026 | 9.6.2027
Reagensi, izuzev za transfuziju | 404-1-110/26-35 | 331 | Reagensi i potrošni materijal za aparate za hemostazu proizvođača Helena, C serije | 22 | Factor VII Deficient Plasma (Immunodepleted) | RGN264209 | pakovanje | 10 x 1.0 ml | Helena Laboratories (UK) Ltd trading as Helena Biosciences Europe, UK | Factor VII Deficient Plasma (Immunodepleted) | 39709.84 | 20% | Euromedicina d.o.o | 69-11/26 | 9.6.2026 | 9.6.2027
Reagensi, izuzev za transfuziju | 404-1-110/26-35 | 331 | Reagensi i potrošni materijal za aparate za hemostazu proizvođača Helena, C serije | 23 | Factor X Deficient Plasma (Immunodepleted) | RGN264210 | pakovanje | 10 x 1.0 ml | Helena Laboratories (UK) Ltd trading as Helena Biosciences Europe, UK | Factor X Deficient Plasma (Immunodepleted) | 44815.88 | 20% | Euromedicina d.o.o | 69-11/26 | 9.6.2026 | 9.6.2027
Reagensi, izuzev za transfuziju | 404-1-110/26-35 | 331 | Reagensi i potrošni materijal za aparate za hemostazu proizvođača Helena, C serije | 24 | Factor VIII Deficient Plasma (Immunodepleted) | RGN264211 | pakovanje | 10 x 1.0 ml | Helena Laboratories (UK) Ltd trading as Helena Biosciences Europe, UK | Factor VIII Deficient Plasma (Immunodepleted) | 30631.96 | 20% | Euromedicina d.o.o | 69-11/26 | 9.6.2026 | 9.6.2027
Reagensi, izuzev za transfuziju | 404-1-110/26-35 | 331 | Reagensi i potrošni materijal za aparate za hemostazu proizvođača Helena, C serije | 25 | Factor IX Deficient Plasma (Immunodepleted) | RGN264212 | pakovanje | 10 x 1.0 ml | Helena Laboratories (UK) Ltd trading as Helena Biosciences Europe, UK | Factor IX Deficient Plasma (Immunodepleted) | 30631.96 | 20% | Euromedicina d.o.o | 69-11/26 | 9.6.2026 | 9.6.2027
Reagensi, izuzev za transfuziju | 404-1-110/26-35 | 331 | Reagensi i potrošni materijal za aparate za hemostazu proizvođača Helena, C serije | 26 | Factor XI Deficient Plasma (Immunodepleted) | RGN264213 | pakovanje | 10 x 1.0 ml | Helena Laboratories (UK) Ltd trading as Helena Biosciences Europe, UK | Factor XI Deficient Plasma (Immunodepleted) | 45380.84 | 20% | Euromedicina d.o.o | 69-11/26 | 9.6.2026 | 9.6.2027
Reagensi, izuzev za transfuziju | 404-1-110/26-35 | 331 | Reagensi i potrošni materijal za aparate za hemostazu proizvođača Helena, C serije | 27 | Factor XII Deficient Plasma (Immunodepleted) | RGN264214 | pakovanje | 10 x 1.0 ml | Helena Laboratories (UK) Ltd trading as Helena Biosciences Europe, UK | Factor XII Deficient Plasma (Immunodepleted) | 45380.84 | 20% | Euromedicina d.o.o | 69-11/26 | 9.6.2026 | 9.6.2027
Reagensi, izuzev za transfuziju | 404-1-110/26-35 | 331 | Reagensi i potrošni materijal za aparate za hemostazu proizvođača Helena, C serije | 28 | Factor V Deficient Plasma (Congenital) | RGN264215 | pakovanje | 10 x 1.0 ml | Helena Laboratories (UK) Ltd trading as Helena Biosciences Europe, UK | Factor V Deficient Plasma (Immunodepleted) | 70423.12 | 20% | Euromedicina d.o.o | 69-11/26 | 9.6.2026 | 9.6.2027
Reagensi, izuzev za transfuziju | 404-1-110/26-35 | 331 | Reagensi i potrošni materijal za aparate za hemostazu proizvođača Helena, C serije | 29 | Antithrombin Xa (Chromogenic) | RGN264216 | pakovanje | 1 pack | Helena Laboratories (UK) Ltd trading as Helena Biosciences Europe, UK | Antithrombin Xa (Chromogenic) | 65231.48 | 20% | Euromedicina d.o.o | 69-11/26 | 9.6.2026 | 9.6.2027
Reagensi, izuzev za transfuziju | 404-1-110/26-35 | 331 | Reagensi i potrošni materijal za aparate za hemostazu proizvođača Helena, C serije | 30 | Antithrombin Xa (Chromogenic) | RGN264217 | pakovanje | 1 pack | Helena Laboratories (UK) Ltd trading as Helena Biosciences Europe, UK | Antithrombin Xa (Chromogenic) | 37441.44 | 20% | Euromedicina d.o.o | 69-11/26 | 9.6.2026 | 9.6.2027
Reagensi, izuzev za transfuziju | 404-1-110/26-35 | 331 | Reagensi i potrošni materijal za aparate za hemostazu proizvođača Helena, C serije | 31 | Protein C (Chromogenic) | RGN264218 | pakovanje | 1 pack | Helena Laboratories (UK) Ltd trading as Helena Biosciences Europe, UK | Protein C (Chromogenic) | 105934.28 | 20% | Euromedicina d.o.o | 69-11/26 | 9.6.2026 | 9.6.2027
Reagensi, izuzev za transfuziju | 404-1-110/26-35 | 331 | Reagensi i potrošni materijal za aparate za hemostazu proizvođača Helena, C serije | 32 | Free Protein S | RGN264219 | pakovanje | 1 pack | Helena Laboratories (UK) Ltd trading as Helena Biosciences Europe, UK | Free Protein S | 197415 | 20% | Euromedicina d.o.o | 69-11/26 | 9.6.2026 | 9.6.2027
Reagensi, izuzev za transfuziju | 404-1-110/26-35 | 331 | Reagensi i potrošni materijal za aparate za hemostazu proizvođača Helena, C serije | 33 | Speciality Assayed Control N | RGN264220 | pakovanje | 10 x 1.0 ml | Helena Laboratories (UK) Ltd trading as Helena Biosciences Europe, UK | Speciality Assayed Control, tip N | 18412.56 | 20% | Euromedicina d.o.o | 69-11/26 | 9.6.2026 | 9.6.2027
Reagensi, izuzev za transfuziju | 404-1-110/26-35 | 331 | Reagensi i potrošni materijal za aparate za hemostazu proizvođača Helena, C serije | 34 | Speciality Assayed Control A | RGN264221 | pakovanje | 10 x 1.0 ml | Helena Laboratories (UK) Ltd trading as Helena Biosciences Europe, UK | Speciality Assayed Control, tip A | 18412.56 | 20% | Euromedicina d.o.o | 69-11/26 | 9.6.2026 | 9.6.2027
Reagensi, izuzev za transfuziju | 404-1-110/26-35 | 332 | Reagensi i potrošni materijal testova za droge, proizvođača Alltest | 1 | Multi‑Drug 10 Drugs Rapid Test Panel | RGN264222 | pakovanje | 25 | Hangzhou AllTest Biotech Co., Ltd., Kina | Multi‑Drug 10 Drugs Rapid Test Panel (Urine) (OPI2000/MDMA500/PCP25/COC300/MTD300/BAR300/AMP1000/BZO300/THC50/BUP10) | 24310 | 20% | Euromedicina d.o.o | 69-11/26 | 9.6.2026 | 9.6.2027
Reagensi, izuzev za transfuziju | 404-1-110/26-35 | 332 | Reagensi i potrošni materijal testova za droge, proizvođača Alltest | 2 | Multi drug 2 drugs rapid test panel (GAB2000/PGB500) | RGN264223 | pakovanje | 25 | Hangzhou AllTest Biotech Co., Ltd., Kina | Multi-Drug 2 Drugs Rapid Test Panel (Urine)(GAB2000/PGB500) | 21450 | 20% | Euromedicina d.o.o | 69-11/26 | 9.6.2026 | 9.6.2027
Reagensi, izuzev za transfuziju | 404-1-110/26-35 | 332 | Reagensi i potrošni materijal testova za droge, proizvođača Alltest | 3 | Multi‑Drug 5 Drugs Rapid Test Panel (OPI2000/MDMA500/COC300/AMP1000/THC50) | RGN264224 | pakovanje | 25 | Hangzhou AllTest Biotech Co., Ltd., Kina | Multi‑Drug 5 Drugs Rapid Test Panel (Urine) (OPI2000/MDMA500/COC300/AMP1000/THC50) | 17160 | 20% | Euromedicina d.o.o | 69-11/26 | 9.6.2026 | 9.6.2027
Reagensi, izuzev za transfuziju | 404-1-110/26-35 | 332 | Reagensi i potrošni materijal testova za droge, proizvođača Alltest | 4 | Multi‑Drug 7 Drugs Rapid Test Panel | RGN264225 | pakovanje | 25 | Hangzhou AllTest Biotech Co., Ltd., Kina | Multi‑Drug 7 Drugs Rapid Test Panel (Urine) (MDMA500/COC300/MTD300/AMP1000/THC50/BUP10/6MAM10) | 24310 | 20% | Euromedicina d.o.o | 69-11/26 | 9.6.2026 | 9.6.2027
Reagensi, izuzev za transfuziju | 404-1-110/26-35 | 332 | Reagensi i potrošni materijal testova za droge, proizvođača Alltest | 5 | Multi drug 8 drugs rapid test panel ((K2)50,KET1000, KRA300,MCAT500,MDPV1000,ABP10,α-PVP1000,CFYL500) | RGN264226 | pakovanje | 25 | Hangzhou AllTest Biotech Co., Ltd., Kina | Multi-Drug 8 Drugs Rapid Test Panel (Urine) ((K2)50/KET1000/ KRA300/MCAT500/MDPV1000/ABP10/α-PVP1000/CFYL500) | 22451 | 20% | Euromedicina d.o.o | 69-11/26 | 9.6.2026 | 9.6.2027
Reagensi, izuzev za transfuziju | 404-1-110/26-35 | 332 | Reagensi i potrošni materijal testova za droge, proizvođača Alltest | 6 | 7‑Aminoclonazepam (7‑ACL) Rapid Test Cassette | RGN264227 | pakovanje | 40 | Hangzhou AllTest Biotech Co., Ltd., Kina | 7‑ACL Rapid Test Cassette (Urine) | 18304 | 20% | Euromedicina d.o.o | 69-11/26 | 9.6.2026 | 9.6.2027
Reagensi, izuzev za transfuziju | 404-1-110/26-35 | 332 | Reagensi i potrošni materijal testova za droge, proizvođača Alltest | 7 | Clonazepam (CLO) Rapid Test Cassette | RGN264228 | pakovanje | 40 | Hangzhou AllTest Biotech Co., Ltd., Kina | CLO Rapid Test Cassette (Urine) | 20592 | 20% | Euromedicina d.o.o | 69-11/26 | 9.6.2026 | 9.6.2027
Reagensi, izuzev za transfuziju | 404-1-110/26-35 | 332 | Reagensi i potrošni materijal testova za droge, proizvođača Alltest | 8 | ETG( Ethyl Glucuronide) rapid test cassete | RGN264229 | pakovanje | 40 | Hangzhou AllTest Biotech Co., Ltd., Kina | ETG Rapid Test Cassette (Urine) | 22880 | 20% | Euromedicina d.o.o | 69-11/26 | 9.6.2026 | 9.6.2027
Reagensi, izuzev za transfuziju | 404-1-110/26-35 | 332 | Reagensi i potrošni materijal testova za droge, proizvođača Alltest | 9 | Fentanyl (FYL) Rapid Test Dipstick | RGN264230 | pakovanje | 50 | Hangzhou AllTest Biotech Co., Ltd., Kina | FYL Rapid Test Dipstick (Urine) | 19305 | 20% | Euromedicina d.o.o | 69-11/26 | 9.6.2026 | 9.6.2027
Reagensi, izuzev za transfuziju | 404-1-110/26-35 | 332 | Reagensi i potrošni materijal testova za droge, proizvođača Alltest | 10 | Fentanyl (FYL) Rapid Test Cassette | RGN264231 | pakovanje | 40 | Hangzhou AllTest Biotech Co., Ltd., Kina | FYL Rapid Test Cassette (Urine) | 16473.6 | 20% | Euromedicina d.o.o | 69-11/26 | 9.6.2026 | 9.6.2027
Reagensi, izuzev za transfuziju | 404-1-110/26-35 | 332 | Reagensi i potrošni materijal testova za droge, proizvođača Alltest | 11 | Fentanyl (FYL) Rapid Test Cassette | RGN264232 | pakovanje | 25 | Hangzhou AllTest Biotech Co., Ltd., Kina | FYL Rapid Test Cassette (Urine) | 18590 | 20% | Euromedicina d.o.o | 69-11/26 | 9.6.2026 | 9.6.2027
Reagensi, izuzev za transfuziju | 404-1-110/26-35 | 332 | Reagensi i potrošni materijal testova za droge, proizvođača Alltest | 12 | γ‑Hydroxybutyric acid (GHB) Rapid Test Cassette | RGN264233 | pakovanje | 25 | Hangzhou AllTest Biotech Co., Ltd., Kina | GHB Rapid Test Cassette (Urine) | 21450 | 20% | Euromedicina d.o.o | 69-11/26 | 9.6.2026 | 9.6.2027
Reagensi, izuzev za transfuziju | 404-1-110/26-35 | 332 | Reagensi i potrošni materijal testova za droge, proizvođača Alltest | 13 | Lysergic Acid Diethylamide (LSD) Rapid Test Cassette | RGN264234 | pakovanje | 40 | Hangzhou AllTest Biotech Co., Ltd., Kina | LSD Rapid Test Cassette (Urine) | 22880 | 20% | Euromedicina d.o.o | 69-11/26 | 9.6.2026 | 9.6.2027
Reagensi, izuzev za transfuziju | 404-1-110/26-35 | 332 | Reagensi i potrošni materijal testova za droge, proizvođača Alltest | 14 | Tenamfetamine (MDA) Rapid Test Cassette | RGN264235 | pakovanje | 40 | Hangzhou AllTest Biotech Co., Ltd., Kina | MDA Rapid Test Cassette (Urine) | 16473.6 | 20% | Euromedicina d.o.o | 69-11/26 | 9.6.2026 | 9.6.2027
Reagensi, izuzev za transfuziju | 404-1-110/26-35 | 332 | Reagensi i potrošni materijal testova za droge, proizvođača Alltest | 15 | Mephedrone HCl (MEP) Rapid Test Cassette | RGN264236 | pakovanje | 25 | Hangzhou AllTest Biotech Co., Ltd., Kina | MEP Rapid Test Cassette (Urine) | 9724 | 20% | Euromedicina d.o.o | 69-11/26 | 9.6.2026 | 9.6.2027
Reagensi, izuzev za transfuziju | 404-1-110/26-35 | 332 | Reagensi i potrošni materijal testova za droge, proizvođača Alltest | 16 | Mescaline (MES) Rapid Test Cassette | RGN264237 | pakovanje | 40 | Hangzhou AllTest Biotech Co., Ltd., Kina | MES Rapid Test Cassette (Urine) | 19448 | 20% | Euromedicina d.o.o | 69-11/26 | 9.6.2026 | 9.6.2027
Reagensi, izuzev za transfuziju | 404-1-110/26-35 | 332 | Reagensi i potrošni materijal testova za droge, proizvođača Alltest | 17 | Morphine (MOP) Rapid Test Cassette | RGN264238 | pakovanje | 40 | Hangzhou AllTest Biotech Co., Ltd., Kina | MOP Rapid Test Cassette (Urine) | 14872 | 20% | Euromedicina d.o.o | 69-11/26 | 9.6.2026 | 9.6.2027
Reagensi, izuzev za transfuziju | 404-1-110/26-35 | 332 | Reagensi i potrošni materijal testova za droge, proizvođača Alltest | 18 | Methaqualone (MQL) Rapid Test Cassette | RGN264239 | pakovanje | 40 | Hangzhou AllTest Biotech Co., Ltd., Kina | MQL Rapid Test Cassette (Urine) | 14300 | 20% | Euromedicina d.o.o | 69-11/26 | 9.6.2026 | 9.6.2027
Reagensi, izuzev za transfuziju | 404-1-110/26-35 | 332 | Reagensi i potrošni materijal testova za droge, proizvođača Alltest | 19 | Oxycodone (OXY) Rapid Test Cassette | RGN264240 | pakovanje | 40 | Hangzhou AllTest Biotech Co., Ltd., Kina | OXY Rapid Test Cassette (Urine) | 13899.6 | 20% | Euromedicina d.o.o | 69-11/26 | 9.6.2026 | 9.6.2027
Reagensi, izuzev za transfuziju | 404-1-110/26-35 | 332 | Reagensi i potrošni materijal testova za droge, proizvođača Alltest | 20 | Olanzapine (OZP) rapid test dipstick | RGN264241 | pakovanje | 50 | Hangzhou AllTest Biotech Co., Ltd., Kina | Olanzapine (OZP) Rapid Test Cassette (Urine) | 20020 | 20% | Euromedicina d.o.o | 69-11/26 | 9.6.2026 | 9.6.2027
Reagensi, izuzev za transfuziju | 404-1-110/26-35 | 332 | Reagensi i potrošni materijal testova za droge, proizvođača Alltest | 21 | Olanzapine (OZP) rapid test cassete | RGN264242 | pakovanje | 40 | Hangzhou AllTest Biotech Co., Ltd., Kina | Olanzapine (OZP) Rapid Test Dipstick (Urine) | 18304 | 20% | Euromedicina d.o.o | 69-11/26 | 9.6.2026 | 9.6.2027
Reagensi, izuzev za transfuziju | 404-1-110/26-35 | 332 | Reagensi i potrošni materijal testova za droge, proizvođača Alltest | 22 | Risperidone (RPD) rapid test dipstick | RGN264243 | pakovanje | 50 | Hangzhou AllTest Biotech Co., Ltd., Kina | Risperidone (RPD) Rapid Test Dipstick (Urine) | 24524.5 | 20% | Euromedicina d.o.o | 69-11/26 | 9.6.2026 | 9.6.2027
Reagensi, izuzev za transfuziju | 404-1-110/26-35 | 332 | Reagensi i potrošni materijal testova za droge, proizvođača Alltest | 23 | Risperidone (RPD) rapid test cassete | RGN264244 | pakovanje | 40 | Hangzhou AllTest Biotech Co., Ltd., Kina | Risperidone (RPD) Rapid Test Cassete (Urine) | 18532.8 | 20% | Euromedicina d.o.o | 69-11/26 | 9.6.2026 | 9.6.2027
Reagensi, izuzev za transfuziju | 404-1-110/26-35 | 332 | Reagensi i potrošni materijal testova za droge, proizvođača Alltest | 24 | Scopolamine (SCOP) Rapid Test Dipstick | RGN264245 | pakovanje | 50 | Hangzhou AllTest Biotech Co., Ltd., Kina | SCOP Rapid Test Dipstick (Urine) | 18304 | 20% | Euromedicina d.o.o | 69-11/26 | 9.6.2026 | 9.6.2027
Reagensi, izuzev za transfuziju | 404-1-110/26-35 | 332 | Reagensi i potrošni materijal testova za droge, proizvođača Alltest | 25 | Scopolamine (SCOP) Rapid Test Cassette | RGN264246 | pakovanje | 40 | Hangzhou AllTest Biotech Co., Ltd., Kina | SCOP Rapid Test Cassette (Urine) | 15787.2 | 20% | Euromedicina d.o.o | 69-11/26 | 9.6.2026 | 9.6.2027
Reagensi, izuzev za transfuziju | 404-1-110/26-35 | 332 | Reagensi i potrošni materijal testova za droge, proizvođača Alltest | 26 | Scopolamine (SCOP) Rapid Test Panel | RGN264247 | pakovanje | 40 | Hangzhou AllTest Biotech Co., Ltd., Kina | SCOP Rapid Test Panel (Urine) | 17160 | 20% | Euromedicina d.o.o | 69-11/26 | 9.6.2026 | 9.6.2027
Reagensi, izuzev za transfuziju | 404-1-110/26-35 | 332 | Reagensi i potrošni materijal testova za droge, proizvođača Alltest | 27 | Tramadol (TML) Rapid Test Cassette | RGN264248 | pakovanje | 40 | Hangzhou AllTest Biotech Co., Ltd., Kina | TML Rapid Test Cassette (Urine) | 14872 | 20% | Euromedicina d.o.o | 69-11/26 | 9.6.2026 | 9.6.2027
Reagensi, izuzev za transfuziju | 404-1-110/26-35 | 334 | Reagensi za detekciju i identifikaciju tuberkuloznih i netuberkuloznih mikobakterija proizvođača Hain Lifescience – FluoroCycler XT (amplifikacija nukleinskih kiselina) i GenoXtract (ekstrakcija nukleinskih kiselina) | 1 | FluoroType MTBDR VER 2.0 | RGN264249 | pakovanje | 124 testa | Hain Lifescience GmbH- Nemačka | FluoroType MTBDR VER 2.0 | 600602 | 20% | Elitech SR d.o.o | 69-9/26 | 9.6.2026 | 9.6.2027
Reagensi, izuzev za transfuziju | 404-1-110/26-35 | 334 | Reagensi za detekciju i identifikaciju tuberkuloznih i netuberkuloznih mikobakterija proizvođača Hain Lifescience – FluoroCycler XT (amplifikacija nukleinskih kiselina) i GenoXtract (ekstrakcija nukleinskih kiselina) | 2 | LiquidArray MTB-XDR VER 1.0 | RGN264250 | pakovanje | 64 testa | Hain Lifescience GmbH- Nemačka | LiquidArray MTB-XDR VER 1.0 | 316416 | 20% | Elitech SR d.o.o | 69-9/26 | 9.6.2026 | 9.6.2027
Reagensi, izuzev za transfuziju | 404-1-110/26-35 | 334 | Reagensi za detekciju i identifikaciju tuberkuloznih i netuberkuloznih mikobakterija proizvođača Hain Lifescience – FluoroCycler XT (amplifikacija nukleinskih kiselina) i GenoXtract (ekstrakcija nukleinskih kiselina) | 3 | Fluoro Type Mycobacteria VER 1.0 | RGN264251 | pakovanje | 48 testova | Hain Lifescience GmbH- Nemačka | FluoroType Mycobacteria | 293674 | 20% | Elitech SR d.o.o | 69-9/26 | 9.6.2026 | 9.6.2027
Reagensi, izuzev za transfuziju | 404-1-110/26-35 | 334 | Reagensi za detekciju i identifikaciju tuberkuloznih i netuberkuloznih mikobakterija proizvođača Hain Lifescience – FluoroCycler XT (amplifikacija nukleinskih kiselina) i GenoXtract (ekstrakcija nukleinskih kiselina) | 4 | LiquidArray Gastrointestinal VER 1.0 | RGN264252 | pakovanje | 72 testa | Hain Lifescience GmbH- Nemačka | LiquidArray Gastrointestinal VER 1.0 | 352409 | 20% | Elitech SR d.o.o | 69-9/26 | 9.6.2026 | 9.6.2027
Reagensi, izuzev za transfuziju | 404-1-110/26-35 | 334 | Reagensi za detekciju i identifikaciju tuberkuloznih i netuberkuloznih mikobakterija proizvođača Hain Lifescience – FluoroCycler XT (amplifikacija nukleinskih kiselina) i GenoXtract (ekstrakcija nukleinskih kiselina) | 5 | X2 Cartridge VER 1.0 | RGN264253 | pakovanje | 96 testova | Hain Lifescience GmbH- Nemačka | X2 Cartridge VER 1.0 | 142906 | 20% | Elitech SR d.o.o | 69-9/26 | 9.6.2026 | 9.6.2027
Reagensi, izuzev za transfuziju | 404-1-110/26-35 | 334 | Reagensi za detekciju i identifikaciju tuberkuloznih i netuberkuloznih mikobakterija proizvođača Hain Lifescience – FluoroCycler XT (amplifikacija nukleinskih kiselina) i GenoXtract (ekstrakcija nukleinskih kiselina) | 6 | GXT NA Extraction Kit VER 1.0 | RGN264254 | pakovanje | 96 testova | Hain Lifescience GmbH- Nemačka | GXT NA Extraction Kit VER 1.0 | 103032 | 20% | Elitech SR d.o.o | 69-9/26 | 9.6.2026 | 9.6.2027
Reagensi, izuzev za transfuziju | 404-1-110/26-35 | 334 | Reagensi za detekciju i identifikaciju tuberkuloznih i netuberkuloznih mikobakterija proizvođača Hain Lifescience – FluoroCycler XT (amplifikacija nukleinskih kiselina) i GenoXtract (ekstrakcija nukleinskih kiselina) | 7 | FluoroLyse VER 1.0 | RGN264255 | pakovanje | 96 testova | Hain Lifescience GmbH- Nemačka | FluoroLyse VER 1.0 | 19685 | 20% | Elitech SR d.o.o | 69-9/26 | 9.6.2026 | 9.6.2027
Reagensi, izuzev za transfuziju | 404-1-110/26-35 | 334 | Reagensi za detekciju i identifikaciju tuberkuloznih i netuberkuloznih mikobakterija proizvođača Hain Lifescience – FluoroCycler XT (amplifikacija nukleinskih kiselina) i GenoXtract (ekstrakcija nukleinskih kiselina) | 8 | Inactivation Set VER 1.0 | RGN264256 | pakovanje | 6x 28.5 ml | Hain Lifescience GmbH- Nemačka | Inactivation Set VER 1.0 | 37198 | 20% | Elitech SR d.o.o | 69-9/26 | 9.6.2026 | 9.6.2027
Reagensi, izuzev za transfuziju | 404-1-110/26-35 | 334 | Reagensi za detekciju i identifikaciju tuberkuloznih i netuberkuloznih mikobakterija proizvođača Hain Lifescience – FluoroCycler XT (amplifikacija nukleinskih kiselina) i GenoXtract (ekstrakcija nukleinskih kiselina) | 9 | Liquefaction Set VER 1.0 | RGN264257 | pakovanje | 5x 100 ml | Hain Lifescience GmbH- Nemačka | Liquefaction Set VER 1.0 | 57600 | 20% | Elitech SR d.o.o | 69-9/26 | 9.6.2026 | 9.6.2027
Reagensi, izuzev za transfuziju | 404-1-110/26-35 | 334 | Reagensi za detekciju i identifikaciju tuberkuloznih i netuberkuloznih mikobakterija proizvođača Hain Lifescience – FluoroCycler XT (amplifikacija nukleinskih kiselina) i GenoXtract (ekstrakcija nukleinskih kiselina) | 10 | Stool Buffer VER 1.0 | RGN264258 | pakovanje | 48 uzoraka | Hain Lifescience GmbH- Nemačka | Stool Buffer VER 1.0 | 23732 | 20% | Elitech SR d.o.o | 69-9/26 | 9.6.2026 | 9.6.2027
Reagensi, izuzev za transfuziju | 404-1-110/26-35 | 334 | Reagensi za detekciju i identifikaciju tuberkuloznih i netuberkuloznih mikobakterija proizvođača Hain Lifescience – FluoroCycler XT (amplifikacija nukleinskih kiselina) i GenoXtract (ekstrakcija nukleinskih kiselina) | 11 | Universal Internal Control 2 VER 1.0 - Gastro | RGN264259 | pakovanje | 960 testova | Hain Lifescience GmbH- Nemačka | Universal Internal Control 2 | 89897 | 20% | Elitech SR d.o.o | 69-9/26 | 9.6.2026 | 9.6.2027
Reagensi, izuzev za transfuziju | 404-1-110/26-35 | 334 | Reagensi za detekciju i identifikaciju tuberkuloznih i netuberkuloznih mikobakterija proizvođača Hain Lifescience – FluoroCycler XT (amplifikacija nukleinskih kiselina) i GenoXtract (ekstrakcija nukleinskih kiselina) | 12 | FrameStar 96well PCR Plate Roche Style | RGN264260 | pakovanje | 50 mikrotitracionih ploča | Hain Lifescience GmbH- Nemačka | FrameStar 96well PCR Plate Roche Style | 68547 | 20% | Elitech SR d.o.o | 69-9/26 | 9.6.2026 | 9.6.2027
Reagensi, izuzev za transfuziju | 404-1-110/26-35 | 334 | Reagensi za detekciju i identifikaciju tuberkuloznih i netuberkuloznih mikobakterija proizvođača Hain Lifescience – FluoroCycler XT (amplifikacija nukleinskih kiselina) i GenoXtract (ekstrakcija nukleinskih kiselina) | 13 | Clear Weld Seal Mark II | RGN264261 | pakovanje | 100 folija | Hain Lifescience GmbH- Nemačka | Clear Weld Seal Mark II | 27772 | 20% | Elitech SR d.o.o | 69-9/26 | 9.6.2026 | 9.6.2027